## Proposed Case
|  |  |  | CHILLER | [11 empty] | CIRCULATION-LOOP | [6 empty] | CIRCULATION-LOOP | [6 empty] | GLOBAL | [5 empty] | ELEC-METER
|  |  |  | CH-1 | 3104382.9127 | 0.65066 | 43.6734 | 76.9653 | 0.55742 | 0.93149 | 0.11389 |  |  |  |  | CH-1 CHW LOOP |  |  |  | 44.064 |  |  | CH-1 CW LOOP | 420.2943 | 2377068.2236 |  | 73.2654 | [8 empty] | EM1
|  |  | Day | Var 1 | Var 4 | Var 6 | Var 7 | Var 8 | Var 9 | Var 10 | Var 11 | Var 12 | Var 19 | Var 23 | Var 25 | Var 1 | Var 3 | Var 5 | Var 14 | Var 15 | Var 17 | Var 18 | Var 1 | Var 3 | Var 5 | Var 14 | Var 15 | Var 17 | Var 18 | Var 3 | Var 4 | Var 10 | Var 11 | Var 12 | Var 18 | Var 1 | Var 2 | Var 3 | Var 4 | Var 5 | Var 6 | Var 7 | Var 8 | Var 9 | Var 10 | Var 11 | Var 12 | Var 20
Month | Day | Hour | Type | Assigned load | Operating capacity at current conditions | Part load ratio, EQload/OperCap | Leaving supply temperature | Entering condenser temperature | Correction to electric-input-ratio for PLR | Correction to electric-input-ratio for temperature | Corrected electric-input-ratio | Electrical power consumed | Heat rejected to condenser | Chilled water flow | Condenser water flow | 1=Loop running this hour, 0=Off | Fluid flow, supply side | Net hourly loop load, including thermal losses and pump heat | Control setpoint temperature | Actual supply temperature | Temperature leaving coils, average for all coils | Temperature returning to plant after return-side thermal loss | 1=Loop running this hour, 0=Off | Fluid flow, supply side | Net hourly loop load, including thermal losses and pump heat | Control setpoint temperature | Actual supply temperature | Temperature leaving coils, average for all coils | Temperature returning to plant after return-side thermal loss | Outside wet-bulb temp (F) | Outside dry-bulb temp (F) | Humidity ratio (lb H20/lb air) | Air density (lb/ft3) | Specific enthalpy of air (Btu/lb) | Dew-point temp (F) | Lighting end-use energy | Task lighting end-use energy | Miscellaneous equipment end-use energy | Heating end-use energy | Cooling end-use energy | Heat rejection end-use energy | Auxiliary end-use energy (pumps) | Vent fan end-use energy | Refrigeration systems end-use energy | Supplemental heat pump end-use energy | Domestic hot water end-use energy | Exterior to the building end-use energy | Total end-use energy
1 | 1 | 1 | 8 | 0 | 0 | 0 | 43.2472 | 0 | 0 | 0 | 0 | 0 | 0 | 0 | 0 | 0 | 0 | 0 | -999 | 43.2472 | 60.0596 | 60.0807 | 0 | 0 | 0 | -999 | 69.404 | 74.9654 | 75.0599 | 31 | 35 | 0.0027 | 0.08 | 11.5 | 24.753 | 0 | 0 | 0 | 0 | 0 | 0 | 0 | 0.0045556 | 0 | 0 | 0 | 0 | 0.0045556
1 | 1 | 2 | 8 | 0 | 0 | 0 | 43.2472 | 0 | 0 | 0 | 0 | 0 | 0 | 0 | 0 | 0 | 0 | 0 | -999 | 43.2472 | 60.0596 | 60.0807 | 0 | 0 | 0 | -999 | 69.404 | 74.9654 | 75.0599 | 31 | 35 | 0.0027 | 0.079 | 11.5 | 24.753 | 0 | 0 | 0 | 0 | 0 | 0 | 0 | 0.0045556 | 0 | 0 | 0 | 0 | 0.0045556
1 | 1 | 3 | 8 | 0 | 0 | 0 | 43.2472 | 0 | 0 | 0 | 0 | 0 | 0 | 0 | 0 | 0 | 0 | 0 | -999 | 43.2472 | 60.0596 | 60.0807 | 0 | 0 | 0 | -999 | 69.4005 | 74.9654 | 75.0599 | 30 | 34 | 0.0027 | 0.08 | 11 | 24.753 | 0 | 0 | 0 | 0 | 0 | 0 | 0 | 0.0045556 | 0 | 0 | 0 | 0 | 0.0045556
1 | 1 | 4 | 8 | 0 | 0 | 0 | 43.2472 | 0 | 0 | 0 | 0 | 0 | 0 | 0 | 0 | 0 | 0 | 0 | -999 | 43.2472 | 60.0596 | 60.0807 | 0 | 0 | 0 | -999 | 69.4005 | 74.9654 | 75.0599 | 30 | 34 | 0.0027 | 0.08 | 11 | 24.6817 | 0 | 0 | 0 | 0 | 0 | 0 | 0 | 0.0045556 | 0 | 0 | 0 | 0 | 0.0045556
1 | 1 | 5 | 8 | 0 | 0 | 0 | 43.2472 | 0 | 0 | 0 | 0 | 0 | 0 | 0 | 0 | 0 | 0 | 0 | -999 | 43.2472 | 60.0596 | 60.0807 | 0 | 0 | 0 | -999 | 69.4005 | 74.9654 | 75.0599 | 30 | 34 | 0.0026 | 0.08 | 11 | 23.8859 | 0 | 0 | 0 | 0 | 0 | 0 | 0 | 0.0045556 | 0 | 0 | 0 | 0 | 0.0045556
1 | 1 | 6 | 8 | 0 | 0 | 0 | 43.2472 | 0 | 0 | 0 | 0 | 0 | 0 | 0 | 0 | 0 | 0 | 0 | -999 | 43.2472 | 60.0596 | 60.0807 | 0 | 0 | 0 | -999 | 69.4005 | 74.9654 | 75.0599 | 30 | 34 | 0.0026 | 0.08 | 11 | 23.8859 | 0 | 0 | 0 | 0 | 0 | 0 | 0 | 0.0045556 | 0 | 0 | 0 | 0 | 0.0045556
1 | 1 | 7 | 8 | 0 | 0 | 0 | 43.2472 | 0 | 0 | 0 | 0 | 0 | 0 | 0 | 0 | 0 | 0 | 0 | -999 | 43.2472 | 60.0596 | 60.0807 | 0 | 0 | 0 | -999 | 69.4005 | 74.9654 | 75.0599 | 30 | 33 | 0.0026 | 0.08 | 10.5 | 23.957 | 0 | 0 | 0 | 0 | 0 | 0 | 0 | 0.0045556 | 0 | 0 | 0 | 0 | 0.0045556
1 | 1 | 8 | 8 | 0 | 0 | 0 | 43.2472 | 0 | 0 | 0 | 0 | 0 | 0 | 0 | 0 | 0 | 0 | 0 | -999 | 43.2472 | 60.0596 | 60.0807 | 0 | 0 | 0 | -999 | 69.3973 | 74.9654 | 75.0599 | 29 | 33 | 0.0025 | 0.08 | 10.5 | 23.1324 | 0 | 0 | 0 | 0 | 0 | 0 | 0 | 0.0045556 | 0 | 0 | 0 | 0 | 0.0045556
1 | 1 | 9 | 8 | 0 | 0 | 0 | 43.2472 | 0 | 0 | 0 | 0 | 0 | 0 | 0 | 0 | 0 | 0 | 0 | -999 | 43.2472 | 60.0596 | 60.0807 | 0 | 0 | 0 | -999 | 69.3973 | 74.9654 | 75.0599 | 29 | 33 | 0.0025 | 0.08 | 10.5 | 23.1324 | 0 | 0 | 0 | 0 | 0 | 0 | 0 | 0.0045556 | 0 | 0 | 0 | 0 | 0.0045556
1 | 1 | 10 | 8 | 0 | 0 | 0 | 43.2472 | 0 | 0 | 0 | 0 | 0 | 0 | 0 | 0 | 0 | 0 | 0 | -999 | 43.2472 | 60.0596 | 60.0807 | 0 | 0 | 0 | -999 | 69.3945 | 74.9654 | 75.0599 | 28 | 32 | 0.0023 | 0.08 | 10 | 21.458 | 0 | 0 | 0 | 0 | 0 | 0 | 0 | 0.0045556 | 0 | 0 | 0 | 0 | 0.0045556
1 | 1 | 11 | 8 | 0 | 0 | 0 | 43.2472 | 0 | 0 | 0 | 0 | 0 | 0 | 0 | 0 | 0 | 0 | 0 | -999 | 43.2472 | 60.0596 | 60.0807 | 0 | 0 | 0 | -999 | 69.3973 | 74.9654 | 75.0599 | 29 | 34 | 0.0023 | 0.08 | 10.5 | 21.458 | 0 | 0 | 0 | 0 | 0 | 0 | 0 | 0.0045556 | 0 | 0 | 0 | 0 | 0.0045556
1 | 1 | 12 | 8 | 0 | 0 | 0 | 43.2472 | 0 | 0 | 0 | 0 | 0 | 0 | 0 | 0 | 0 | 0 | 0 | -999 | 43.2472 | 60.0596 | 60.0807 | 0 | 0 | 0 | -999 | 69.4005 | 74.9654 | 75.0599 | 30 | 34 | 0.0024 | 0.08 | 10.5 | 22.3472 | 0 | 0 | 0 | 0 | 0 | 0 | 0 | 0.0045556 | 0 | 0 | 0 | 0 | 0.0045556
1 | 1 | 13 | 8 | 0 | 0 | 0 | 43.2472 | 0 | 0 | 0 | 0 | 0 | 0 | 0 | 0 | 0 | 0 | 0 | -999 | 43.2472 | 60.0596 | 60.0807 | 0 | 0 | 0 | -999 | 69.4005 | 74.9654 | 75.0599 | 30 | 36 | 0.0023 | 0.08 | 11 | 21.458 | 0 | 0 | 0 | 0 | 0 | 0 | 0 | 0.0045556 | 0 | 0 | 0 | 0 | 0.0045556
1 | 1 | 14 | 8 | 0 | 0 | 0 | 43.2472 | 0 | 0 | 0 | 0 | 0 | 0 | 0 | 0 | 0 | 0 | 0 | -999 | 43.2472 | 60.0596 | 60.0807 | 0 | 0 | 0 | -999 | 69.404 | 74.9654 | 75.0599 | 31 | 37 | 0.002 | 0.08 | 11 | 18.5595 | 0 | 0 | 0 | 0 | 0 | 0 | 0 | 0.0045556 | 0 | 0 | 0 | 0 | 0.0045556
1 | 1 | 15 | 8 | 0 | 0 | 0 | 43.2472 | 0 | 0 | 0 | 0 | 0 | 0 | 0 | 0 | 0 | 0 | 0 | -999 | 43.2472 | 60.0596 | 60.0807 | 0 | 0 | 0 | -999 | 69.404 | 74.9654 | 75.0599 | 31 | 37 | 0.002 | 0.08 | 11 | 18.5595 | 0 | 0 | 0 | 0 | 0 | 0 | 0 | 0.0045556 | 0 | 0 | 0 | 0 | 0.0045556
1 | 1 | 16 | 8 | 0 | 0 | 0 | 43.2472 | 0 | 0 | 0 | 0 | 0 | 0 | 0 | 0 | 0 | 0 | 0 | -999 | 43.2472 | 60.0596 | 60.0807 | 0 | 0 | 0 | -999 | 69.4005 | 74.9654 | 75.0599 | 30 | 36 | 0.0019 | 0.08 | 10.5 | 17.5041 | 0 | 0 | 0 | 0 | 0 | 0 | 0 | 0.0045556 | 0 | 0 | 0 | 0 | 0.0045556
1 | 1 | 17 | 8 | 0 | 0 | 0 | 43.2472 | 0 | 0 | 0 | 0 | 0 | 0 | 0 | 0 | 0 | 0 | 0 | -999 | 43.2472 | 60.0596 | 60.0807 | 0 | 0 | 0 | -999 | 69.3945 | 74.9654 | 75.0599 | 28 | 34 | 0.0019 | 0.08 | 10 | 17.5041 | 0 | 0 | 0 | 0 | 0 | 0 | 0 | 0.0045556 | 0 | 0 | 0 | 0 | 0.0045556
1 | 1 | 18 | 8 | 0 | 0 | 0 | 43.2472 | 0 | 0 | 0 | 0 | 0 | 0 | 0 | 0 | 0 | 0 | 0 | -999 | 43.2472 | 60.0596 | 60.0807 | 0 | 0 | 0 | -999 | 69.392 | 74.9654 | 75.0599 | 27 | 32 | 0.0017 | 0.081 | 9.5 | 15.2991 | 0 | 0 | 0 | 0 | 0 | 0 | 0 | 0.0045556 | 0 | 0 | 0 | 0 | 0.0045556
1 | 1 | 19 | 8 | 0 | 0 | 0 | 43.2472 | 0 | 0 | 0 | 0 | 0 | 0 | 0 | 0 | 0 | 0 | 0 | -999 | 43.2472 | 60.0596 | 60.0807 | 0 | 0 | 0 | -999 | 69.3862 | 74.9654 | 75.0599 | 24 | 30 | 0.0012 | 0.081 | 8.5 | 8.3169 | 0 | 0 | 0 | 0 | 0 | 0 | 0 | 0.0045556 | 0 | 0 | 0 | 0 | 0.0045556
1 | 1 | 20 | 8 | 0 | 0 | 0 | 43.2472 | 0 | 0 | 0 | 0 | 0 | 0 | 0 | 0 | 0 | 0 | 0 | -999 | 43.2472 | 60.0596 | 60.0807 | 0 | 0 | 0 | -999 | 69.3848 | 74.9654 | 75.0599 | 23 | 28 | 0.0012 | 0.082 | 8 | 8.3169 | 0 | 0 | 0 | 0 | 0 | 0 | 0 | 0.0045556 | 0 | 0 | 0 | 0 | 0.0045556
1 | 1 | 21 | 8 | 0 | 0 | 0 | 43.2472 | 0 | 0 | 0 | 0 | 0 | 0 | 0 | 0 | 0 | 0 | 0 | -999 | 43.2472 | 60.0596 | 60.0807 | 0 | 0 | 0 | -999 | 69.3829 | 74.9654 | 75.0599 | 21 | 26 | 0.0011 | 0.082 | 7.5 | 6.6708 | 0 | 0 | 0 | 0 | 0 | 0 | 0 | 0.0045556 | 0 | 0 | 0 | 0 | 0.0045556
1 | 1 | 22 | 8 | 0 | 0 | 0 | 43.2472 | 0 | 0 | 0 | 0 | 0 | 0 | 0 | 0 | 0 | 0 | 0 | -999 | 43.2472 | 60.0596 | 60.0807 | 0 | 0 | 0 | -999 | 69.3823 | 74.9654 | 75.0599 | 20 | 24 | 0.0011 | 0.082 | 7 | 6.6708 | 0 | 0 | 0 | 0 | 0 | 0 | 0 | 0.0045556 | 0 | 0 | 0 | 0 | 0.0045556
1 | 1 | 23 | 8 | 0 | 0 | 0 | 43.2472 | 0 | 0 | 0 | 0 | 0 | 0 | 0 | 0 | 0 | 0 | 0 | -999 | 43.2472 | 60.0596 | 60.0807 | 0 | 0 | 0 | -999 | 69.3819 | 74.9654 | 75.0599 | 18 | 22 | 0.0011 | 0.083 | 6.5 | 6.6708 | 0 | 0 | 0 | 0 | 0 | 0 | 0 | 0.0045556 | 0 | 0 | 0 | 0 | 0.0045556
1 | 1 | 24 | 8 | 0 | 0 | 0 | 43.2472 | 0 | 0 | 0 | 0 | 0 | 0 | 0 | 0 | 0 | 0 | 0 | -999 | 43.2472 | 60.0596 | 60.0807 | 0 | 0 | 0 | -999 | 69.3821 | 74.9654 | 75.0599 | 17 | 20 | 0.0012 | 0.083 | 6 | 8.3827 | 0 | 0 | 0 | 0 | 0 | 0 | 0 | 0.0045556 | 0 | 0 | 0 | 0 | 0.0045556
1 | 2 | 1 | 5 | 0 | 0 | 0 | 43.2472 | 0 | 0 | 0 | 0 | 0 | 0 | 0 | 0 | 0 | 0 | 0 | -999 | 43.2472 | 60.0596 | 60.0807 | 0 | 0 | 0 | -999 | 69.3821 | 74.9654 | 75.0599 | 17 | 20 | 0.0011 | 0.083 | 6 | 6.6708 | 0 | 0 | 0 | 0 | 0 | 0 | 0 | 0.0045556 | 0 | 0 | 0 | 0 | 0.0045556
1 | 2 | 2 | 5 | 0 | 0 | 0 | 43.2472 | 0 | 0 | 0 | 0 | 0 | 0 | 0 | 0 | 0 | 0 | 0 | -999 | 43.2472 | 60.0596 | 60.0807 | 0 | 0 | 0 | -999 | 69.3825 | 74.9654 | 75.0599 | 16 | 19 | 0.0011 | 0.083 | 5.5 | 6.6708 | 0 | 0 | 0 | 0 | 0 | 0 | 0 | 0.0045556 | 0 | 0 | 0 | 0 | 0.0045556
1 | 2 | 3 | 5 | 0 | 0 | 0 | 43.2472 | 0 | 0 | 0 | 0 | 0 | 0 | 0 | 0 | 0 | 0 | 0 | -999 | 43.2472 | 60.0596 | 60.0807 | 0 | 0 | 0 | -999 | 69.3832 | 74.9654 | 75.0599 | 15 | 18 | 0.0011 | 0.084 | 5.5 | 6.7359 | 0 | 0 | 0 | 0 | 0 | 0 | 0 | 0.0045556 | 0 | 0 | 0 | 0 | 0.0045556
1 | 2 | 4 | 5 | 0 | 0 | 0 | 43.2472 | 0 | 0 | 0 | 0 | 0 | 0 | 0 | 0 | 0 | 0 | 0 | -999 | 43.2472 | 60.0596 | 60.0807 | 0 | 0 | 0 | -999 | 69.3832 | 74.9654 | 75.0599 | 15 | 18 | 0.0011 | 0.084 | 5.5 | 6.7359 | 0 | 0 | 0 | 0 | 0 | 0 | 0 | 0.0045556 | 0 | 0 | 0 | 0 | 0.0045556
1 | 2 | 5 | 5 | 0 | 0 | 0 | 43.2472 | 0 | 0 | 0 | 0 | 0 | 0 | 0 | 0 | 0 | 0 | 0 | -999 | 43.2472 | 60.0596 | 60.0807 | 0 | 0 | 0 | -999 | 69.3832 | 74.9654 | 75.0599 | 15 | 18 | 0.001 | 0.084 | 5.5 | 4.8754 | 0 | 0 | 0 | 0 | 0 | 0 | 0 | 0.0045556 | 0 | 0 | 0 | 0 | 0.0045556
1 | 2 | 6 | 5 | 0 | 0 | 0 | 43.2472 | 0 | 0 | 0 | 0 | 0 | 0 | 0 | 0 | 0 | 0 | 0 | -999 | 43.2472 | 60.0596 | 60.0807 | 0 | 0 | 0 | -999 | 69.3841 | 74.9654 | 75.0599 | 14 | 17 | 0.001 | 0.084 | 5 | 4.8754 | 0 | 0 | 0 | 0 | 0 | 0 | 0 | 0.0045556 | 0 | 0 | 0 | 0 | 0.0045556
1 | 2 | 7 | 5 | 0 | 0 | 0 | 43.2472 | 0 | 0 | 0 | 0 | 0 | 0 | 0 | 0 | 0 | 0 | 0 | -999 | 43.2472 | 60.0596 | 60.0807 | 0 | 0 | 0 | -999 | 69.3841 | 74.9654 | 75.0599 | 14 | 17 | 0.001 | 0.084 | 5 | 4.9398 | 0 | 0 | 0 | 0 | 0 | 0 | 0 | 0.0045556 | 0 | 0 | 0 | 0 | 0.0045556
1 | 2 | 8 | 5 | 0 | 0 | 0 | 43.2472 | 0 | 0 | 0 | 0 | 0 | 0 | 0 | 0 | 0 | 0 | 0 | -999 | 43.2472 | 60.0596 | 60.0807 | 0 | 0 | 0 | -999 | 69.3832 | 74.9654 | 75.0599 | 15 | 17 | 0.0011 | 0.084 | 5 | 6.8009 | 0 | 0 | 0 | 0 | 0 | 0 | 0 | 0.0045556 | 0 | 0 | 0 | 0 | 0.0045556
1 | 2 | 9 | 5 | 0 | 0 | 0 | 43.2472 | 0 | 0 | 0 | 0 | 0 | 0 | 0 | 0 | 0 | 0 | 0 | -999 | 43.2472 | 60.0596 | 60.0807 | 0 | 0 | 0 | -999 | 69.3825 | 74.9654 | 75.0599 | 16 | 19 | 0.0011 | 0.084 | 5.5 | 6.8009 | 0 | 0 | 0 | 0 | 0 | 0 | 0 | 0.0045556 | 0 | 0 | 0 | 0 | 0.0045556
1 | 2 | 10 | 5 | 0 | 0 | 0 | 43.2472 | 0 | 0 | 0 | 0 | 0 | 0 | 0 | 0 | 0 | 0 | 0 | -999 | 43.2472 | 60.0596 | 60.0807 | 0 | 0 | 0 | -999 | 69.3819 | 74.9654 | 75.0599 | 18 | 22 | 0.0011 | 0.083 | 6.5 | 6.8009 | 0 | 0 | 0 | 0 | 0 | 0 | 0 | 0.0045556 | 0 | 0 | 0 | 0 | 0.0045556
1 | 2 | 11 | 5 | 0 | 0 | 0 | 43.2472 | 0 | 0 | 0 | 0 | 0 | 0 | 0 | 0 | 0 | 0 | 0 | -999 | 43.2472 | 60.0596 | 60.0807 | 0 | 0 | 0 | -999 | 69.3823 | 74.9654 | 75.0599 | 20 | 24 | 0.0013 | 0.083 | 7 | 10.1012 | 0 | 0 | 0 | 0 | 0 | 0 | 0 | 0.0045556 | 0 | 0 | 0 | 0 | 0.0045556
1 | 2 | 12 | 5 | 0 | 0 | 0 | 43.2472 | 0 | 0 | 0 | 0 | 0 | 0 | 0 | 0 | 0 | 0 | 0 | -999 | 43.2472 | 60.0596 | 60.0807 | 0 | 0 | 0 | -999 | 69.3848 | 74.9654 | 75.0599 | 23 | 26 | 0.0016 | 0.083 | 8 | 14.2708 | 0 | 0 | 0 | 0 | 0 | 0 | 0 | 0.0045556 | 0 | 0 | 0 | 0 | 0.0045556
1 | 2 | 13 | 5 | 0 | 0 | 0 | 43.2472 | 0 | 0 | 0 | 0 | 0 | 0 | 0 | 0 | 0 | 0 | 0 | -999 | 43.2472 | 60.0596 | 60.0807 | 0 | 0 | 0 | -999 | 69.3878 | 74.9654 | 75.0599 | 25 | 29 | 0.0017 | 0.082 | 9 | 15.5022 | 0 | 0 | 0 | 0 | 0 | 0 | 0 | 0.0045556 | 0 | 0 | 0 | 0 | 0.0045556
1 | 2 | 14 | 5 | 0 | 0 | 0 | 43.2472 | 0 | 0 | 0 | 0 | 0 | 0 | 0 | 0 | 0 | 0 | 0 | -999 | 43.2472 | 60.0596 | 60.0807 | 0 | 0 | 0 | -999 | 69.3898 | 74.9654 | 75.0599 | 26 | 30 | 0.002 | 0.082 | 9.5 | 18.8345 | 0 | 0 | 0 | 0 | 0 | 0 | 0 | 0.0045556 | 0 | 0 | 0 | 0 | 0.0045556
1 | 2 | 15 | 5 | 0 | 0 | 0 | 43.2472 | 0 | 0 | 0 | 0 | 0 | 0 | 0 | 0 | 0 | 0 | 0 | -999 | 43.2472 | 60.0596 | 60.0807 | 0 | 0 | 0 | -999 | 69.3898 | 74.9654 | 75.0599 | 26 | 30 | 0.002 | 0.082 | 9.5 | 18.8345 | 0 | 0 | 0 | 0 | 0 | 0 | 0 | 0.0045556 | 0 | 0 | 0 | 0 | 0.0045556
1 | 2 | 16 | 5 | 0 | 0 | 0 | 43.2472 | 0 | 0 | 0 | 0 | 0 | 0 | 0 | 0 | 0 | 0 | 0 | -999 | 43.2472 | 60.0596 | 60.0807 | 0 | 0 | 0 | -999 | 69.3898 | 74.9654 | 75.0599 | 26 | 29 | 0.0021 | 0.082 | 9 | 19.8438 | 0 | 0 | 0 | 0 | 0 | 0 | 0 | 0.0045556 | 0 | 0 | 0 | 0 | 0.0045556
1 | 2 | 17 | 5 | 0 | 0 | 0 | 43.2472 | 0 | 0 | 0 | 0 | 0 | 0 | 0 | 0 | 0 | 0 | 0 | -999 | 43.2472 | 60.0596 | 60.0807 | 0 | 0 | 0 | -999 | 69.3898 | 74.9654 | 75.0599 | 26 | 29 | 0.0021 | 0.082 | 9 | 19.8438 | 0 | 0 | 0 | 0 | 0 | 0 | 0 | 0.0045556 | 0 | 0 | 0 | 0 | 0.0045556
1 | 2 | 18 | 5 | 0 | 0 | 0 | 43.2472 | 0 | 0 | 0 | 0 | 0 | 0 | 0 | 0 | 0 | 0 | 0 | -999 | 43.2472 | 60.0596 | 60.0807 | 0 | 0 | 0 | -999 | 69.3898 | 74.9654 | 75.0599 | 26 | 29 | 0.0021 | 0.082 | 9 | 19.8438 | 0 | 0 | 0 | 0 | 0 | 0 | 0 | 0.0045556 | 0 | 0 | 0 | 0 | 0.0045556
1 | 2 | 19 | 5 | 0 | 0 | 0 | 43.2472 | 0 | 0 | 0 | 0 | 0 | 0 | 0 | 0 | 0 | 0 | 0 | -999 | 43.2472 | 60.0596 | 60.0807 | 0 | 0 | 0 | -999 | 69.3898 | 74.9654 | 75.0599 | 26 | 29 | 0.0022 | 0.082 | 9.5 | 20.8098 | 0 | 0 | 0 | 0 | 0 | 0 | 0 | 0.0045556 | 0 | 0 | 0 | 0 | 0.0045556
1 | 2 | 20 | 5 | 0 | 0 | 0 | 43.2472 | 0 | 0 | 0 | 0 | 0 | 0 | 0 | 0 | 0 | 0 | 0 | -999 | 43.2472 | 60.0596 | 60.0807 | 0 | 0 | 0 | -999 | 69.392 | 74.9654 | 75.0599 | 27 | 29 | 0.0023 | 0.082 | 9.5 | 21.7363 | 0 | 0 | 0 | 0 | 0 | 0 | 0 | 0.0045556 | 0 | 0 | 0 | 0 | 0.0045556
1 | 2 | 21 | 5 | 0 | 0 | 0 | 43.2472 | 0 | 0 | 0 | 0 | 0 | 0 | 0 | 0 | 0 | 0 | 0 | -999 | 43.2472 | 60.0596 | 60.0807 | 0 | 0 | 0 | -999 | 69.3945 | 74.9654 | 75.0599 | 28 | 30 | 0.0024 | 0.082 | 10 | 22.6266 | 0 | 0 | 0 | 0 | 0 | 0 | 0 | 0.0045556 | 0 | 0 | 0 | 0 | 0.0045556
1 | 2 | 22 | 5 | 0 | 0 | 0 | 43.2472 | 0 | 0 | 0 | 0 | 0 | 0 | 0 | 0 | 0 | 0 | 0 | -999 | 43.2472 | 60.0596 | 60.0807 | 0 | 0 | 0 | -999 | 69.3945 | 74.9654 | 75.0599 | 28 | 31 | 0.0024 | 0.082 | 10 | 22.6266 | 0 | 0 | 0 | 0 | 0 | 0 | 0 | 0.0045556 | 0 | 0 | 0 | 0 | 0.0045556
1 | 2 | 23 | 5 | 0 | 0 | 0 | 43.2472 | 0 | 0 | 0 | 0 | 0 | 0 | 0 | 0 | 0 | 0 | 0 | -999 | 43.2472 | 60.0596 | 60.0807 | 0 | 0 | 0 | -999 | 69.3945 | 74.9654 | 75.0599 | 28 | 31 | 0.0024 | 0.081 | 10 | 22.6266 | 0 | 0 | 0 | 0 | 0 | 0 | 0 | 0.0045556 | 0 | 0 | 0 | 0 | 0.0045556
1 | 2 | 24 | 5 | 0 | 0 | 0 | 43.2472 | 0 | 0 | 0 | 0 | 0 | 0 | 0 | 0 | 0 | 0 | 0 | -999 | 43.2472 | 60.0596 | 60.0807 | 0 | 0 | 0 | -999 | 69.3945 | 74.9654 | 75.0599 | 28 | 31 | 0.0026 | 0.081 | 10 | 24.2391 | 0 | 0 | 0 | 0 | 0 | 0 | 0 | 0.0045556 | 0 | 0 | 0 | 0 | 0.0045556
1 | 3 | 1 | 6 | 0 | 0 | 0 | 43.2472 | 0 | 0 | 0 | 0 | 0 | 0 | 0 | 0 | 0 | 0 | 0 | -999 | 43.2472 | 60.0596 | 60.0807 | 0 | 0 | 0 | -999 | 69.3973 | 74.9654 | 75.0599 | 29 | 32 | 0.0027 | 0.081 | 10.5 | 25.036 | 0 | 0 | 0 | 0 | 0 | 0 | 0 | 0.0045556 | 0 | 0 | 0 | 0 | 0.0045556
1 | 3 | 2 | 6 | 0 | 0 | 0 | 43.2472 | 0 | 0 | 0 | 0 | 0 | 0 | 0 | 0 | 0 | 0 | 0 | -999 | 43.2472 | 60.0596 | 60.0807 | 0 | 0 | 0 | -999 | 69.4005 | 74.9654 | 75.0599 | 30 | 32 | 0.0028 | 0.081 | 10.5 | 25.8061 | 0 | 0 | 0 | 0 | 0 | 0 | 0 | 0.0045556 | 0 | 0 | 0 | 0 | 0.0045556
1 | 3 | 3 | 6 | 0 | 0 | 0 | 43.2472 | 0 | 0 | 0 | 0 | 0 | 0 | 0 | 0 | 0 | 0 | 0 | -999 | 43.2472 | 60.0596 | 60.0807 | 0 | 0 | 0 | -999 | 69.4005 | 74.9654 | 75.0599 | 30 | 33 | 0.0028 | 0.081 | 11 | 25.7355 | 0 | 0 | 0 | 0 | 0 | 0 | 0 | 0.0045556 | 0 | 0 | 0 | 0 | 0.0045556
1 | 3 | 4 | 6 | 0 | 0 | 0 | 43.2472 | 0 | 0 | 0 | 0 | 0 | 0 | 0 | 0 | 0 | 0 | 0 | -999 | 43.2472 | 60.0596 | 60.0807 | 0 | 0 | 0 | -999 | 69.404 | 74.9654 | 75.0599 | 31 | 33 | 0.003 | 0.081 | 11 | 27.2022 | 0 | 0 | 0 | 0 | 0 | 0 | 0 | 0.0045556 | 0 | 0 | 0 | 0 | 0.0045556
1 | 3 | 5 | 6 | 0 | 0 | 0 | 43.2472 | 0 | 0 | 0 | 0 | 0 | 0 | 0 | 0 | 0 | 0 | 0 | -999 | 43.2472 | 60.0596 | 60.0807 | 0 | 0 | 0 | -999 | 69.4079 | 74.9654 | 75.0599 | 32 | 34 | 0.0031 | 0.08 | 11.5 | 27.902 | 0 | 0 | 0 | 0 | 0 | 0 | 0 | 0.0045556 | 0 | 0 | 0 | 0 | 0.0045556
1 | 3 | 6 | 6 | 0 | 0 | 0 | 43.2472 | 0 | 0 | 0 | 0 | 0 | 0 | 0 | 0 | 0 | 0 | 0 | -999 | 43.2472 | 60.0596 | 60.0807 | 0 | 0 | 0 | -999 | 69.4079 | 74.9654 | 75.0599 | 32 | 34 | 0.0033 | 0.08 | 11.5 | 29.2414 | 0 | 0 | 0 | 0 | 0 | 0 | 0 | 0.0045556 | 0 | 0 | 0 | 0 | 0.0045556
1 | 3 | 7 | 6 | 0 | 0 | 0 | 43.2472 | 0 | 0 | 0 | 0 | 0 | 0 | 0 | 0 | 0 | 0 | 0 | -999 | 43.2472 | 60.0596 | 60.0807 | 0 | 0 | 0 | -999 | 69.4079 | 74.9654 | 75.0599 | 32 | 34 | 0.0034 | 0.08 | 12 | 29.8112 | 0 | 0 | 0 | 0 | 0 | 0 | 0 | 0.0045556 | 0 | 0 | 0 | 0 | 0.0045556
1 | 3 | 8 | 6 | 0 | 0 | 0 | 43.2472 | 0 | 0 | 0 | 0 | 0 | 0 | 0 | 0 | 0 | 0 | 0 | -999 | 43.2472 | 60.0596 | 60.0807 | 0 | 0 | 0 | -999 | 69.4121 | 74.9654 | 75.0599 | 33 | 34 | 0.0036 | 0.08 | 12 | 31.0438 | 0 | 0 | 0 | 0 | 0 | 0 | 0 | 0.0045556 | 0 | 0 | 0 | 0 | 0.0045556
1 | 3 | 9 | 6 | 0 | 0 | 0 | 43.2472 | 0 | 0 | 0 | 0 | 0 | 0 | 0 | 0 | 0 | 0 | 0 | -999 | 43.2472 | 60.0596 | 60.0807 | 0 | 0 | 0 | -999 | 69.4168 | 74.9654 | 75.0599 | 34 | 35 | 0.0038 | 0.08 | 12.5 | 32.4551 | 0 | 0 | 0 | 0 | 0 | 0 | 0 | 0.0045556 | 0 | 0 | 0 | 0 | 0.0045556
1 | 3 | 10 | 6 | 0 | 0 | 0 | 43.2472 | 0 | 0 | 0 | 0 | 0 | 0 | 0 | 0 | 0 | 0 | 0 | -999 | 43.2472 | 60.0596 | 60.0807 | 0 | 0 | 0 | -999 | 69.4168 | 74.9654 | 75.0599 | 34 | 35 | 0.0038 | 0.08 | 12.5 | 32.3745 | 0 | 0 | 0 | 0 | 0 | 0 | 0 | 0.0045556 | 0 | 0 | 0 | 0 | 0.0045556
1 | 3 | 11 | 6 | 0 | 0 | 0 | 43.2472 | 0 | 0 | 0 | 0 | 0 | 0 | 0 | 0 | 0 | 0 | 0 | -999 | 43.2472 | 60.0596 | 60.0807 | 0 | 0 | 0 | -999 | 69.4168 | 74.9654 | 75.0599 | 34 | 36 | 0.0038 | 0.079 | 12.5 | 32.3745 | 0 | 0 | 0 | 0 | 0 | 0 | 0 | 0.0045556 | 0 | 0 | 0 | 0 | 0.0045556
1 | 3 | 12 | 6 | 0 | 0 | 0 | 43.2472 | 0 | 0 | 0 | 0 | 0 | 0 | 0 | 0 | 0 | 0 | 0 | -999 | 43.2472 | 60.0596 | 60.0807 | 0 | 0 | 0 | -999 | 69.4218 | 74.9654 | 75.0599 | 35 | 36 | 0.004 | 0.079 | 13 | 33.5281 | 0 | 0 | 0 | 0 | 0 | 0 | 0 | 0.0045556 | 0 | 0 | 0 | 0 | 0.0045556
1 | 3 | 13 | 6 | 0 | 0 | 0 | 43.2472 | 0 | 0 | 0 | 0 | 0 | 0 | 0 | 0 | 0 | 0 | 0 | -999 | 43.2472 | 60.0596 | 60.0807 | 0 | 0 | 0 | -999 | 69.4273 | 74.9654 | 75.0599 | 36 | 37 | 0.0042 | 0.079 | 13.5 | 34.711 | 0 | 0 | 0 | 0 | 0 | 0 | 0 | 0.0045556 | 0 | 0 | 0 | 0 | 0.0045556
1 | 3 | 14 | 6 | 0 | 0 | 0 | 43.2472 | 0 | 0 | 0 | 0 | 0 | 0 | 0 | 0 | 0 | 0 | 0 | -999 | 43.2472 | 60.0596 | 60.0807 | 0 | 0 | 0 | -999 | 69.4333 | 74.9654 | 75.0599 | 37 | 38 | 0.0044 | 0.079 | 14 | 35.7638 | 0 | 0 | 0 | 0 | 0 | 0 | 0 | 0.0045556 | 0 | 0 | 0 | 0 | 0.0045556
1 | 3 | 15 | 6 | 0 | 0 | 0 | 43.2472 | 0 | 0 | 0 | 0 | 0 | 0 | 0 | 0 | 0 | 0 | 0 | -999 | 43.2472 | 60.0596 | 60.0807 | 0 | 0 | 0 | -999 | 69.4333 | 74.9654 | 75.0599 | 37 | 38 | 0.0044 | 0.079 | 14 | 35.7638 | 0 | 0 | 0 | 0 | 0 | 0 | 0 | 0.0045556 | 0 | 0 | 0 | 0 | 0.0045556
1 | 3 | 16 | 6 | 0 | 0 | 0 | 43.2472 | 0 | 0 | 0 | 0 | 0 | 0 | 0 | 0 | 0 | 0 | 0 | -999 | 43.2472 | 60.0596 | 60.0807 | 0 | 0 | 0 | -999 | 69.4333 | 74.9654 | 75.0599 | 37 | 38 | 0.0044 | 0.078 | 14 | 35.6806 | 0 | 0 | 0 | 0 | 0 | 0 | 0 | 0.0045556 | 0 | 0 | 0 | 0 | 0.0045556
1 | 3 | 17 | 6 | 0 | 0 | 0 | 43.2472 | 0 | 0 | 0 | 0 | 0 | 0 | 0 | 0 | 0 | 0 | 0 | -999 | 43.2472 | 60.0596 | 60.0807 | 0 | 0 | 0 | -999 | 69.4398 | 74.9654 | 75.0599 | 38 | 39 | 0.0046 | 0.078 | 14.5 | 36.7719 | 0 | 0 | 0 | 0 | 0 | 0 | 0 | 0.0045556 | 0 | 0 | 0 | 0 | 0.0045556
1 | 3 | 18 | 6 | 0 | 0 | 0 | 43.2472 | 0 | 0 | 0 | 0 | 0 | 0 | 0 | 0 | 0 | 0 | 0 | -999 | 43.2472 | 60.0596 | 60.0807 | 0 | 0 | 0 | -999 | 69.4469 | 74.9654 | 75.0599 | 39 | 41 | 0.0046 | 0.078 | 15 | 36.7719 | 0 | 0 | 0 | 0 | 0 | 0 | 0 | 0.0045556 | 0 | 0 | 0 | 0 | 0.0045556
1 | 3 | 19 | 6 | 0 | 0 | 0 | 43.2472 | 0 | 0 | 0 | 0 | 0 | 0 | 0 | 0 | 0 | 0 | 0 | -999 | 43.2472 | 60.0596 | 60.0807 | 0 | 0 | 0 | -999 | 69.4545 | 74.9654 | 75.0599 | 40 | 42 | 0.0048 | 0.078 | 15.5 | 37.8233 | 0 | 0 | 0 | 0 | 0 | 0 | 0 | 0.0045556 | 0 | 0 | 0 | 0 | 0.0045556
1 | 3 | 20 | 6 | 0 | 0 | 0 | 43.2472 | 0 | 0 | 0 | 0 | 0 | 0 | 0 | 0 | 0 | 0 | 0 | -999 | 43.2472 | 60.0596 | 60.0807 | 0 | 0 | 0 | -999 | 69.4469 | 74.9654 | 75.0599 | 39 | 41 | 0.0046 | 0.078 | 15 | 36.7719 | 0 | 0 | 0 | 0 | 0 | 0 | 0 | 0.0045556 | 0 | 0 | 0 | 0 | 0.0045556
1 | 3 | 21 | 6 | 0 | 0 | 0 | 43.2472 | 0 | 0 | 0 | 0 | 0 | 0 | 0 | 0 | 0 | 0 | 0 | -999 | 43.2472 | 60.0596 | 60.0807 | 0 | 0 | 0 | -999 | 69.4398 | 74.9654 | 75.0599 | 38 | 40 | 0.0044 | 0.078 | 14.5 | 35.6806 | 0 | 0 | 0 | 0 | 0 | 0 | 0 | 0.0045556 | 0 | 0 | 0 | 0 | 0.0045556
1 | 3 | 22 | 6 | 0 | 0 | 0 | 43.2472 | 0 | 0 | 0 | 0 | 0 | 0 | 0 | 0 | 0 | 0 | 0 | -999 | 43.2472 | 60.0596 | 60.0807 | 0 | 0 | 0 | -999 | 69.4333 | 74.9654 | 75.0599 | 37 | 40 | 0.004 | 0.078 | 14 | 33.3645 | 0 | 0 | 0 | 0 | 0 | 0 | 0 | 0.0045556 | 0 | 0 | 0 | 0 | 0.0045556
1 | 3 | 23 | 6 | 0 | 0 | 0 | 43.2472 | 0 | 0 | 0 | 0 | 0 | 0 | 0 | 0 | 0 | 0 | 0 | -999 | 43.2472 | 60.0596 | 60.0807 | 0 | 0 | 0 | -999 | 69.4273 | 74.9654 | 75.0599 | 36 | 39 | 0.0038 | 0.078 | 13.5 | 32.1314 | 0 | 0 | 0 | 0 | 0 | 0 | 0 | 0.0045556 | 0 | 0 | 0 | 0 | 0.0045556
1 | 3 | 24 | 6 | 0 | 0 | 0 | 43.2472 | 0 | 0 | 0 | 0 | 0 | 0 | 0 | 0 | 0 | 0 | 0 | -999 | 43.2472 | 60.0596 | 60.0807 | 0 | 0 | 0 | -999 | 69.4121 | 74.9654 | 75.0599 | 33 | 38 | 0.003 | 0.079 | 12.5 | 26.8436 | 0 | 0 | 0 | 0 | 0 | 0 | 0 | 0.0045556 | 0 | 0 | 0 | 0 | 0.0045556
1 | 4 | 1 | 7 | 0 | 0 | 0 | 43.2472 | 0 | 0 | 0 | 0 | 0 | 0 | 0 | 0 | 0 | 0 | 0 | -999 | 43.2472 | 60.0596 | 60.0807 | 0 | 0 | 0 | -999 | 69.4079 | 74.9654 | 75.0599 | 32 | 37 | 0.0028 | 0.079 | 12 | 25.379 | 0 | 0 | 0 | 0 | 0 | 0 | 0 | 0.0045556 | 0 | 0 | 0 | 0 | 0.0045556
1 | 4 | 2 | 7 | 0 | 0 | 0 | 43.2472 | 0 | 0 | 0 | 0 | 0 | 0 | 0 | 0 | 0 | 0 | 0 | -999 | 43.2472 | 60.0596 | 60.0807 | 0 | 0 | 0 | -999 | 69.404 | 74.9654 | 75.0599 | 31 | 35 | 0.0026 | 0.079 | 11 | 23.8146 | 0 | 0 | 0 | 0 | 0 | 0 | 0 | 0.0045556 | 0 | 0 | 0 | 0 | 0.0045556
1 | 4 | 3 | 7 | 0 | 0 | 0 | 43.2472 | 0 | 0 | 0 | 0 | 0 | 0 | 0 | 0 | 0 | 0 | 0 | -999 | 43.2472 | 60.0596 | 60.0807 | 0 | 0 | 0 | -999 | 69.404 | 74.9654 | 75.0599 | 31 | 35 | 0.0026 | 0.079 | 11 | 23.8146 | 0 | 0 | 0 | 0 | 0 | 0 | 0 | 0.0045556 | 0 | 0 | 0 | 0 | 0.0045556
1 | 4 | 4 | 7 | 0 | 0 | 0 | 43.2472 | 0 | 0 | 0 | 0 | 0 | 0 | 0 | 0 | 0 | 0 | 0 | -999 | 43.2472 | 60.0596 | 60.0807 | 0 | 0 | 0 | -999 | 69.4005 | 74.9654 | 75.0599 | 30 | 34 | 0.0025 | 0.079 | 11 | 22.9905 | 0 | 0 | 0 | 0 | 0 | 0 | 0 | 0.0045556 | 0 | 0 | 0 | 0 | 0.0045556
1 | 4 | 5 | 7 | 0 | 0 | 0 | 43.2472 | 0 | 0 | 0 | 0 | 0 | 0 | 0 | 0 | 0 | 0 | 0 | -999 | 43.2472 | 60.0596 | 60.0807 | 0 | 0 | 0 | -999 | 69.4005 | 74.9654 | 75.0599 | 30 | 34 | 0.0024 | 0.079 | 10.5 | 22.1354 | 0 | 0 | 0 | 0 | 0 | 0 | 0 | 0.0045556 | 0 | 0 | 0 | 0 | 0.0045556
1 | 4 | 6 | 7 | 0 | 0 | 0 | 43.2472 | 0 | 0 | 0 | 0 | 0 | 0 | 0 | 0 | 0 | 0 | 0 | -999 | 43.2472 | 60.0596 | 60.0807 | 0 | 0 | 0 | -999 | 69.3973 | 74.9654 | 75.0599 | 29 | 33 | 0.0023 | 0.08 | 10.5 | 21.2469 | 0 | 0 | 0 | 0 | 0 | 0 | 0 | 0.0045556 | 0 | 0 | 0 | 0 | 0.0045556
1 | 4 | 7 | 7 | 0 | 0 | 0 | 43.2472 | 0 | 0 | 0 | 0 | 0 | 0 | 0 | 0 | 0 | 0 | 0 | -999 | 43.2472 | 60.0596 | 60.0807 | 0 | 0 | 0 | -999 | 69.3973 | 74.9654 | 75.0599 | 29 | 33 | 0.0024 | 0.08 | 10.5 | 22.1354 | 0 | 0 | 0 | 0 | 0 | 0 | 0 | 0.0045556 | 0 | 0 | 0 | 0 | 0.0045556
1 | 4 | 8 | 7 | 0 | 0 | 0 | 43.2472 | 0 | 0 | 0 | 0 | 0 | 0 | 0 | 0 | 0 | 0 | 0 | -999 | 43.2472 | 60.0596 | 60.0807 | 0 | 0 | 0 | -999 | 69.4079 | 74.9654 | 75.0599 | 32 | 38 | 0.0024 | 0.079 | 11.5 | 22.2062 | 0 | 0 | 0 | 0 | 0 | 0 | 0 | 0.0045556 | 0 | 0 | 0 | 0 | 0.0045556
1 | 4 | 9 | 7 | 0 | 0 | 0 | 43.2472 | 0 | 0 | 0 | 0 | 0 | 0 | 0 | 0 | 0 | 0 | 0 | -999 | 43.2472 | 60.0596 | 60.0807 | 0 | 0 | 0 | -999 | 69.3945 | 74.9654 | 75.0599 | 28 | 33 | 0.002 | 0.08 | 10 | 18.4207 | 0 | 0 | 0 | 0 | 0 | 0 | 0 | 0.0045556 | 0 | 0 | 0 | 0 | 0.0045556
1 | 4 | 10 | 7 | 0 | 0 | 0 | 43.2472 | 0 | 0 | 0 | 0 | 0 | 0 | 0 | 0 | 0 | 0 | 0 | -999 | 43.2472 | 60.0596 | 60.0807 | 0 | 0 | 0 | -999 | 69.392 | 74.9654 | 75.0599 | 27 | 32 | 0.0017 | 0.08 | 9.5 | 15.0941 | 0 | 0 | 0 | 0 | 0 | 0 | 0 | 0.0045556 | 0 | 0 | 0 | 0 | 0.0045556
1 | 4 | 11 | 7 | 0 | 0 | 0 | 43.2472 | 0 | 0 | 0 | 0 | 0 | 0 | 0 | 0 | 0 | 0 | 0 | -999 | 43.2472 | 60.0596 | 60.0807 | 0 | 0 | 0 | -999 | 69.392 | 74.9654 | 75.0599 | 27 | 32 | 0.0017 | 0.08 | 9.5 | 15.0941 | 0 | 0 | 0 | 0 | 0 | 0 | 0 | 0.0045556 | 0 | 0 | 0 | 0 | 0.0045556
1 | 4 | 12 | 7 | 0 | 0 | 0 | 43.2472 | 0 | 0 | 0 | 0 | 0 | 0 | 0 | 0 | 0 | 0 | 0 | -999 | 43.2472 | 60.0596 | 60.0807 | 0 | 0 | 0 | -999 | 69.392 | 74.9654 | 75.0599 | 27 | 32 | 0.0018 | 0.08 | 9.5 | 16.1898 | 0 | 0 | 0 | 0 | 0 | 0 | 0 | 0.0045556 | 0 | 0 | 0 | 0 | 0.0045556
1 | 4 | 13 | 7 | 0 | 0 | 0 | 43.2472 | 0 | 0 | 0 | 0 | 0 | 0 | 0 | 0 | 0 | 0 | 0 | -999 | 43.2472 | 60.0596 | 60.0807 | 0 | 0 | 0 | -999 | 69.392 | 74.9654 | 75.0599 | 27 | 33 | 0.0017 | 0.08 | 9.5 | 15.0254 | 0 | 0 | 0 | 0 | 0 | 0 | 0 | 0.0045556 | 0 | 0 | 0 | 0 | 0.0045556
1 | 4 | 14 | 7 | 0 | 0 | 0 | 43.2472 | 0 | 0 | 0 | 0 | 0 | 0 | 0 | 0 | 0 | 0 | 0 | -999 | 43.2472 | 60.0596 | 60.0807 | 0 | 0 | 0 | -999 | 69.392 | 74.9654 | 75.0599 | 27 | 33 | 0.0017 | 0.08 | 9.5 | 15.0254 | 0 | 0 | 0 | 0 | 0 | 0 | 0 | 0.0045556 | 0 | 0 | 0 | 0 | 0.0045556
1 | 4 | 15 | 7 | 0 | 0 | 0 | 43.2472 | 0 | 0 | 0 | 0 | 0 | 0 | 0 | 0 | 0 | 0 | 0 | -999 | 43.2472 | 60.0596 | 60.0807 | 0 | 0 | 0 | -999 | 69.392 | 74.9654 | 75.0599 | 27 | 33 | 0.0015 | 0.08 | 9.5 | 12.5632 | 0 | 0 | 0 | 0 | 0 | 0 | 0 | 0.0045556 | 0 | 0 | 0 | 0 | 0.0045556
1 | 4 | 16 | 7 | 0 | 0 | 0 | 43.2472 | 0 | 0 | 0 | 0 | 0 | 0 | 0 | 0 | 0 | 0 | 0 | -999 | 43.2472 | 60.0596 | 60.0807 | 0 | 0 | 0 | -999 | 69.3898 | 74.9654 | 75.0599 | 26 | 32 | 0.0015 | 0.08 | 9 | 12.5632 | 0 | 0 | 0 | 0 | 0 | 0 | 0 | 0.0045556 | 0 | 0 | 0 | 0 | 0.0045556
1 | 4 | 17 | 7 | 0 | 0 | 0 | 43.2472 | 0 | 0 | 0 | 0 | 0 | 0 | 0 | 0 | 0 | 0 | 0 | -999 | 43.2472 | 60.0596 | 60.0807 | 0 | 0 | 0 | -999 | 69.3862 | 74.9654 | 75.0599 | 24 | 30 | 0.0013 | 0.08 | 8.5 | 9.7696 | 0 | 0 | 0 | 0 | 0 | 0 | 0 | 0.0045556 | 0 | 0 | 0 | 0 | 0.0045556
1 | 4 | 18 | 7 | 0 | 0 | 0 | 43.2472 | 0 | 0 | 0 | 0 | 0 | 0 | 0 | 0 | 0 | 0 | 0 | -999 | 43.2472 | 60.0596 | 60.0807 | 0 | 0 | 0 | -999 | 69.3848 | 74.9654 | 75.0599 | 23 | 28 | 0.0013 | 0.081 | 8 | 9.7696 | 0 | 0 | 0 | 0 | 0 | 0 | 0 | 0.0045556 | 0 | 0 | 0 | 0 | 0.0045556
1 | 4 | 19 | 7 | 0 | 0 | 0 | 43.2472 | 0 | 0 | 0 | 0 | 0 | 0 | 0 | 0 | 0 | 0 | 0 | -999 | 43.2472 | 60.0596 | 60.0807 | 0 | 0 | 0 | -999 | 69.3829 | 74.9654 | 75.0599 | 21 | 26 | 0.0011 | 0.081 | 7.5 | 6.4742 | 0 | 0 | 0 | 0 | 0 | 0 | 0 | 0.0045556 | 0 | 0 | 0 | 0 | 0.0045556
1 | 4 | 20 | 7 | 0 | 0 | 0 | 43.2472 | 0 | 0 | 0 | 0 | 0 | 0 | 0 | 0 | 0 | 0 | 0 | -999 | 43.2472 | 60.0596 | 60.0807 | 0 | 0 | 0 | -999 | 69.3823 | 74.9654 | 75.0599 | 20 | 25 | 0.0011 | 0.082 | 7 | 6.4742 | 0 | 0 | 0 | 0 | 0 | 0 | 0 | 0.0045556 | 0 | 0 | 0 | 0 | 0.0045556
1 | 4 | 21 | 7 | 0 | 0 | 0 | 43.2472 | 0 | 0 | 0 | 0 | 0 | 0 | 0 | 0 | 0 | 0 | 0 | -999 | 43.2472 | 60.0596 | 60.0807 | 0 | 0 | 0 | -999 | 69.382 | 74.9654 | 75.0599 | 19 | 23 | 0.0011 | 0.082 | 6.5 | 6.54 | 0 | 0 | 0 | 0 | 0 | 0 | 0 | 0.0045556 | 0 | 0 | 0 | 0 | 0.0045556
1 | 4 | 22 | 7 | 0 | 0 | 0 | 43.2472 | 0 | 0 | 0 | 0 | 0 | 0 | 0 | 0 | 0 | 0 | 0 | -999 | 43.2472 | 60.0596 | 60.0807 | 0 | 0 | 0 | -999 | 69.3819 | 74.9654 | 75.0599 | 18 | 22 | 0.0012 | 0.082 | 6.5 | 8.2508 | 0 | 0 | 0 | 0 | 0 | 0 | 0 | 0.0045556 | 0 | 0 | 0 | 0 | 0.0045556
1 | 4 | 23 | 7 | 0 | 0 | 0 | 43.2472 | 0 | 0 | 0 | 0 | 0 | 0 | 0 | 0 | 0 | 0 | 0 | -999 | 43.2472 | 60.0596 | 60.0807 | 0 | 0 | 0 | -999 | 69.3819 | 74.9654 | 75.0599 | 18 | 21 | 0.0011 | 0.082 | 6 | 6.54 | 0 | 0 | 0 | 0 | 0 | 0 | 0 | 0.0045556 | 0 | 0 | 0 | 0 | 0.0045556
1 | 4 | 24 | 7 | 0 | 0 | 0 | 43.2472 | 0 | 0 | 0 | 0 | 0 | 0 | 0 | 0 | 0 | 0 | 0 | -999 | 43.2472 | 60.0596 | 60.0807 | 0 | 0 | 0 | -999 | 69.3825 | 74.9654 | 75.0599 | 16 | 19 | 0.0011 | 0.083 | 6 | 6.54 | 0 | 0 | 0 | 0 | 0 | 0 | 0 | 0.0045556 | 0 | 0 | 0 | 0 | 0.0045556
1 | 5 | 1 | 1 | 0 | 0 | 0 | 43.2472 | 0 | 0 | 0 | 0 | 0 | 0 | 0 | 0 | 0 | 0 | 0 | -999 | 43.2472 | 60.0596 | 60.0807 | 0 | 0 | 0 | -999 | 69.3832 | 74.9654 | 75.0599 | 15 | 18 | 0.0009 | 0.083 | 5 | 2.709 | 0 | 0 | 0 | 0 | 0 | 0 | 0 | 0.0045556 | 0 | 0 | 0 | 0 | 0.0045556
1 | 5 | 2 | 1 | 0 | 0 | 0 | 43.2472 | 0 | 0 | 0 | 0 | 0 | 0 | 0 | 0 | 0 | 0 | 0 | -999 | 43.2472 | 60.0596 | 60.0807 | 0 | 0 | 0 | -999 | 69.3841 | 74.9654 | 75.0599 | 14 | 17 | 0.0008 | 0.083 | 5 | 0.45485 | 0 | 0 | 0 | 0 | 0 | 0 | 0 | 0.0045556 | 0 | 0 | 0 | 0 | 0.0045556
1 | 5 | 3 | 1 | 0 | 0 | 0 | 43.2472 | 0 | 0 | 0 | 0 | 0 | 0 | 0 | 0 | 0 | 0 | 0 | -999 | 43.2472 | 60.0596 | 60.0807 | 0 | 0 | 0 | -999 | 69.3854 | 74.9654 | 75.0599 | 13 | 16 | 0.0008 | 0.084 | 4.5 | 0.45485 | 0 | 0 | 0 | 0 | 0 | 0 | 0 | 0.0045556 | 0 | 0 | 0 | 0 | 0.0045556
1 | 5 | 4 | 1 | 0 | 0 | 0 | 43.2472 | 0 | 0 | 0 | 0 | 0 | 0 | 0 | 0 | 0 | 0 | 0 | -999 | 43.2472 | 60.0596 | 60.0807 | 0 | 0 | 0 | -999 | 69.3868 | 74.9654 | 75.0599 | 12 | 15 | 0.0008 | 0.084 | 4.5 | 0.51828 | 0 | 0 | 0 | 0 | 0 | 0 | 0 | 0.0045556 | 0 | 0 | 0 | 0 | 0.0045556
1 | 5 | 5 | 1 | 0 | 0 | 0 | 43.2472 | 0 | 0 | 0 | 0 | 0 | 0 | 0 | 0 | 0 | 0 | 0 | -999 | 43.2472 | 60.0596 | 60.0807 | 0 | 0 | 0 | -999 | 69.3868 | 74.9654 | 75.0599 | 12 | 15 | 0.0007 | 0.084 | 4.5 | -2.0086 | 0 | 0 | 0 | 0 | 0 | 0 | 0 | 0.0045556 | 0 | 0 | 0 | 0 | 0.0045556
1 | 5 | 6 | 1 | 0 | 0 | 0 | 43.2472 | 0 | 0 | 0 | 0 | 0 | 0 | 0 | 0 | 0 | 0 | 0 | -999 | 43.2472 | 60.0596 | 60.0807 | 0 | 0 | 0 | -999 | 69.3885 | 74.9654 | 75.0599 | 11 | 14 | 0.0007 | 0.084 | 4 | -2.0086 | 0 | 0 | 0 | 0 | 0 | 0 | 0 | 0.0045556 | 0 | 0 | 0 | 0 | 0.0045556
1 | 5 | 7 | 1 | 0 | 0 | 0 | 43.2472 | 0 | 0 | 0 | 0 | 0 | 0 | 0 | 0 | 0 | 0 | 0 | -999 | 43.2472 | 60.0596 | 60.0807 | 0 | 0 | 0 | -999 | 69.3885 | 74.9654 | 75.0599 | 11 | 14 | 0.0007 | 0.084 | 4 | -2.0086 | 0 | 0 | 0 | 0 | 0 | 0 | 0 | 0.0045556 | 0 | 0 | 0 | 0 | 0.0045556
1 | 5 | 8 | 1 | 0 | 0 | 0 | 43.2472 | 0 | 0 | 0 | 0 | 0 | 0 | 0 | 0 | 0 | 0 | 0 | -999 | 43.2472 | 60.0596 | 60.0807 | 0 | 0 | 0 | -999 | 69.3885 | 74.9654 | 75.0599 | 11 | 14 | 0.0007 | 0.084 | 4 | -2.0086 | 0 | 0 | 0 | 0 | 0 | 0 | 0 | 0.0045556 | 0 | 0 | 0 | 0 | 0.0045556
1 | 5 | 9 | 1 | 0 | 0 | 0 | 43.2472 | 0 | 0 | 0 | 0 | 0 | 0 | 0 | 0 | 0 | 0 | 0 | -999 | 43.2472 | 60.0596 | 60.0807 | 0 | 0 | 0 | -999 | 69.3885 | 74.9654 | 75.0599 | 11 | 14 | 0.0007 | 0.084 | 4 | -1.9462 | 0 | 0 | 0 | 0 | 0 | 0 | 0 | 0.0045556 | 0 | 0 | 0 | 0 | 0.0045556
1 | 5 | 10 | 1 | 0 | 0 | 0 | 43.2472 | 0 | 0 | 0 | 0 | 0 | 0 | 0 | 0 | 0 | 0 | 0 | -999 | 43.2472 | 60.0596 | 60.0807 | 0 | 0 | 0 | -999 | 69.3868 | 74.9654 | 75.0599 | 12 | 15 | 0.0006 | 0.084 | 4 | -4.8251 | 0 | 0 | 0 | 0 | 0 | 0 | 0 | 0.0045556 | 0 | 0 | 0 | 0 | 0.0045556
1 | 5 | 11 | 1 | 0 | 0 | 0 | 43.2472 | 0 | 0 | 0 | 0 | 0 | 0 | 0 | 0 | 0 | 0 | 0 | -999 | 43.2472 | 60.0596 | 60.0807 | 0 | 0 | 0 | -999 | 69.3854 | 74.9654 | 75.0599 | 13 | 17 | 0.0006 | 0.084 | 4.5 | -4.7637 | 0 | 0 | 0 | 0 | 0 | 0 | 0 | 0.0045556 | 0 | 0 | 0 | 0 | 0.0045556
1 | 5 | 12 | 1 | 0 | 0 | 0 | 43.2472 | 0 | 0 | 0 | 0 | 0 | 0 | 0 | 0 | 0 | 0 | 0 | -999 | 43.2472 | 60.0596 | 60.0807 | 0 | 0 | 0 | -999 | 69.3832 | 74.9654 | 75.0599 | 15 | 19 | 0.0006 | 0.084 | 5 | -4.8251 | 0 | 0 | 0 | 0 | 0 | 0 | 0 | 0.0045556 | 0 | 0 | 0 | 0 | 0.0045556
1 | 5 | 13 | 1 | 0 | 0 | 0 | 43.2472 | 0 | 0 | 0 | 0 | 0 | 0 | 0 | 0 | 0 | 0 | 0 | -999 | 43.2472 | 60.0596 | 60.0807 | 0 | 0 | 0 | -999 | 69.3832 | 74.9654 | 75.0599 | 15 | 20 | 0.0006 | 0.084 | 5.5 | -4.7637 | 0 | 0 | 0 | 0 | 0 | 0 | 0 | 0.0045556 | 0 | 0 | 0 | 0 | 0.0045556
1 | 5 | 14 | 1 | 0 | 0 | 0 | 43.2472 | 0 | 0 | 0 | 0 | 0 | 0 | 0 | 0 | 0 | 0 | 0 | -999 | 43.2472 | 60.0596 | 60.0807 | 0 | 0 | 0 | -999 | 69.3821 | 74.9654 | 75.0599 | 17 | 22 | 0.0006 | 0.083 | 6 | -4.7637 | 0 | 0 | 0 | 0 | 0 | 0 | 0 | 0.0045556 | 0 | 0 | 0 | 0 | 0.0045556
1 | 5 | 15 | 1 | 0 | 0 | 0 | 43.2472 | 0 | 0 | 0 | 0 | 0 | 0 | 0 | 0 | 0 | 0 | 0 | -999 | 43.2472 | 60.0596 | 60.0807 | 0 | 0 | 0 | -999 | 69.3819 | 74.9654 | 75.0599 | 18 | 23 | 0.0006 | 0.083 | 6 | -4.7637 | 0 | 0 | 0 | 0 | 0 | 0 | 0 | 0.0045556 | 0 | 0 | 0 | 0 | 0.0045556
1 | 5 | 16 | 1 | 0 | 0 | 0 | 43.2472 | 0 | 0 | 0 | 0 | 0 | 0 | 0 | 0 | 0 | 0 | 0 | -999 | 43.2472 | 60.0596 | 60.0807 | 0 | 0 | 0 | -999 | 69.3821 | 74.9654 | 75.0599 | 17 | 22 | 0.0006 | 0.083 | 6 | -4.7637 | 0 | 0 | 0 | 0 | 0 | 0 | 0 | 0.0045556 | 0 | 0 | 0 | 0 | 0.0045556
1 | 5 | 17 | 1 | 0 | 0 | 0 | 43.2472 | 0 | 0 | 0 | 0 | 0 | 0 | 0 | 0 | 0 | 0 | 0 | -999 | 43.2472 | 60.0596 | 60.0807 | 0 | 0 | 0 | -999 | 69.3832 | 74.9654 | 75.0599 | 15 | 20 | 0.0005 | 0.084 | 5.5 | -8.0557 | 0 | 0 | 0 | 0 | 0 | 0 | 0 | 0.0045556 | 0 | 0 | 0 | 0 | 0.0045556
1 | 5 | 18 | 1 | 0 | 0 | 0 | 43.2472 | 0 | 0 | 0 | 0 | 0 | 0 | 0 | 0 | 0 | 0 | 0 | -999 | 43.2472 | 60.0596 | 60.0807 | 0 | 0 | 0 | -999 | 69.3841 | 74.9654 | 75.0599 | 14 | 19 | 0.0006 | 0.084 | 5 | -4.7026 | 0 | 0 | 0 | 0 | 0 | 0 | 0 | 0.0045556 | 0 | 0 | 0 | 0 | 0.0045556
1 | 5 | 19 | 1 | 0 | 0 | 0 | 43.2472 | 0 | 0 | 0 | 0 | 0 | 0 | 0 | 0 | 0 | 0 | 0 | -999 | 43.2472 | 60.0596 | 60.0807 | 0 | 0 | 0 | -999 | 69.3841 | 74.9654 | 75.0599 | 14 | 18 | 0.0006 | 0.084 | 5 | -4.7026 | 0 | 0 | 0 | 0 | 0 | 0 | 0 | 0.0045556 | 0 | 0 | 0 | 0 | 0.0045556
1 | 5 | 20 | 1 | 0 | 0 | 0 | 43.2472 | 0 | 0 | 0 | 0 | 0 | 0 | 0 | 0 | 0 | 0 | 0 | -999 | 43.2472 | 60.0596 | 60.0807 | 0 | 0 | 0 | -999 | 69.3854 | 74.9654 | 75.0599 | 13 | 17 | 0.0005 | 0.085 | 4.5 | -8.0557 | 0 | 0 | 0 | 0 | 0 | 0 | 0 | 0.0045556 | 0 | 0 | 0 | 0 | 0.0045556
1 | 5 | 21 | 1 | 0 | 0 | 0 | 43.2472 | 0 | 0 | 0 | 0 | 0 | 0 | 0 | 0 | 0 | 0 | 0 | -999 | 43.2472 | 60.0596 | 60.0807 | 0 | 0 | 0 | -999 | 69.3868 | 74.9654 | 75.0599 | 12 | 16 | 0.0005 | 0.085 | 4.5 | -8.0557 | 0 | 0 | 0 | 0 | 0 | 0 | 0 | 0.0045556 | 0 | 0 | 0 | 0 | 0.0045556
1 | 5 | 22 | 1 | 0 | 0 | 0 | 43.2472 | 0 | 0 | 0 | 0 | 0 | 0 | 0 | 0 | 0 | 0 | 0 | -999 | 43.2472 | 60.0596 | 60.0807 | 0 | 0 | 0 | -999 | 69.3868 | 74.9654 | 75.0599 | 12 | 16 | 0.0005 | 0.085 | 4.5 | -8.0557 | 0 | 0 | 0 | 0 | 0 | 0 | 0 | 0.0045556 | 0 | 0 | 0 | 0 | 0.0045556
1 | 5 | 23 | 1 | 0 | 0 | 0 | 43.2472 | 0 | 0 | 0 | 0 | 0 | 0 | 0 | 0 | 0 | 0 | 0 | -999 | 43.2472 | 60.0596 | 60.0807 | 0 | 0 | 0 | -999 | 69.3885 | 74.9654 | 75.0599 | 11 | 15 | 0.0005 | 0.085 | 4 | -8.0557 | 0 | 0 | 0 | 0 | 0 | 0 | 0 | 0.0045556 | 0 | 0 | 0 | 0 | 0.0045556
1 | 5 | 24 | 1 | 0 | 0 | 0 | 43.2472 | 0 | 0 | 0 | 0 | 0 | 0 | 0 | 0 | 0 | 0 | 0 | -999 | 43.2472 | 60.0596 | 60.0807 | 0 | 0 | 0 | -999 | 69.3905 | 74.9654 | 75.0599 | 10 | 14 | 0.0005 | 0.085 | 4 | -8.0557 | 0 | 0 | 0 | 0 | 0 | 0 | 0 | 0.0045556 | 0 | 0 | 0 | 0 | 0.0045556
1 | 6 | 1 | 2 | 0 | 0 | 0 | 43.2472 | 0 | 0 | 0 | 0 | 0 | 0 | 0 | 0 | 0 | 0 | 0 | -999 | 43.2472 | 60.0596 | 60.0807 | 0 | 0 | 0 | -999 | 69.3905 | 74.9654 | 75.0599 | 10 | 13 | 0.0005 | 0.085 | 3.5 | -8.0557 | 0 | 0 | 0 | 0 | 0 | 0 | 0 | 0.0045556 | 0 | 0 | 0 | 0 | 0.0045556
1 | 6 | 2 | 2 | 0 | 0 | 0 | 43.2472 | 0 | 0 | 0 | 0 | 0 | 0 | 0 | 0 | 0 | 0 | 0 | -999 | 43.2472 | 60.0596 | 60.0807 | 0 | 0 | 0 | -999 | 69.3905 | 74.9654 | 75.0599 | 10 | 13 | 0.0005 | 0.085 | 3.5 | -8.0557 | 0 | 0 | 0 | 0 | 0 | 0 | 0 | 0.0045556 | 0 | 0 | 0 | 0 | 0.0045556
1 | 6 | 3 | 2 | 0 | 0 | 0 | 43.2472 | 0 | 0 | 0 | 0 | 0 | 0 | 0 | 0 | 0 | 0 | 0 | -999 | 43.2472 | 60.0596 | 60.0807 | 0 | 0 | 0 | -999 | 69.3905 | 74.9654 | 75.0599 | 10 | 13 | 0.0005 | 0.085 | 3.5 | -8.0557 | 0 | 0 | 0 | 0 | 0 | 0 | 0 | 0.0045556 | 0 | 0 | 0 | 0 | 0.0045556
1 | 6 | 4 | 2 | 0 | 0 | 0 | 43.2472 | 0 | 0 | 0 | 0 | 0 | 0 | 0 | 0 | 0 | 0 | 0 | -999 | 43.2472 | 60.0596 | 60.0807 | 0 | 0 | 0 | -999 | 69.3927 | 74.9654 | 75.0599 | 9 | 12 | 0.0006 | 0.086 | 3.5 | -4.7026 | 0 | 0 | 0 | 0 | 0 | 0 | 0 | 0.0045556 | 0 | 0 | 0 | 0 | 0.0045556
1 | 6 | 5 | 2 | 0 | 0 | 0 | 43.2472 | 0 | 0 | 0 | 0 | 0 | 0 | 0 | 0 | 0 | 0 | 0 | -999 | 43.2472 | 60.0596 | 60.0807 | 0 | 0 | 0 | -999 | 69.3905 | 74.9654 | 75.0599 | 10 | 13 | 0.0006 | 0.085 | 3.5 | -4.6416 | 0 | 0 | 0 | 0 | 0 | 0 | 0 | 0.0045556 | 0 | 0 | 0 | 0 | 0.0045556
1 | 6 | 6 | 2 | 0 | 0 | 0 | 43.2472 | 0 | 0 | 0 | 0 | 0 | 0 | 0 | 0 | 0 | 0 | 0 | -999 | 43.2472 | 60.0596 | 60.0807 | 0 | 0 | 0 | -999 | 69.3927 | 74.9654 | 75.0599 | 9 | 12 | 0.0006 | 0.086 | 3.5 | -4.6416 | 0 | 0 | 0 | 0 | 0 | 0 | 0 | 0.0045556 | 0 | 0 | 0 | 0 | 0.0045556
1 | 6 | 7 | 2 | 0 | 0 | 0 | 43.2472 | 0 | 0 | 0 | 0 | 0 | 0 | 0 | 0 | 0 | 0 | 0 | -999 | 43.2472 | 60.0596 | 60.0807 | 0 | 0 | 0 | -999 | 69.3927 | 74.9654 | 75.0599 | 9 | 12 | 0.0006 | 0.086 | 3.5 | -4.6416 | 0 | 0 | 0 | 0 | 0 | 0 | 0 | 0.0045556 | 0 | 0 | 0 | 0 | 0.0045556
1 | 6 | 8 | 2 | 0 | 0 | 0 | 43.2472 | 0 | 0 | 0 | 0 | 0 | 0 | 0 | 0 | 0 | 0 | 0 | -999 | 43.2472 | 60.0596 | 60.0807 | 0 | 0 | 0 | -999 | 69.3905 | 74.9654 | 75.0599 | 10 | 13 | 0.0007 | 0.085 | 4 | -1.7599 | 0 | 0 | 0 | 0 | 0 | 0 | 0 | 0.0045556 | 0 | 0 | 0 | 0 | 0.0045556
1 | 6 | 9 | 2 | 0 | 0 | 0 | 43.2472 | 0 | 0 | 0 | 0 | 0 | 0 | 0 | 0 | 0 | 0 | 0 | -999 | 43.2472 | 60.0596 | 60.0807 | 0 | 0 | 0 | -999 | 69.3854 | 74.9654 | 75.0599 | 13 | 16 | 0.0008 | 0.085 | 4.5 | 0.77014 | 0 | 0 | 0 | 0 | 0 | 0 | 0 | 0.0045556 | 0 | 0 | 0 | 0 | 0.0045556
1 | 6 | 10 | 2 | 0 | 0 | 0 | 43.2472 | 0 | 0 | 0 | 0 | 0 | 0 | 0 | 0 | 0 | 0 | 0 | -999 | 43.2472 | 60.0596 | 60.0807 | 0 | 0 | 0 | -999 | 69.3825 | 74.9654 | 75.0599 | 16 | 20 | 0.0008 | 0.084 | 5.5 | 0.77014 | 0 | 0 | 0 | 0 | 0 | 0 | 0 | 0.0045556 | 0 | 0 | 0 | 0 | 0.0045556
1 | 6 | 11 | 2 | 0 | 0 | 0 | 43.2472 | 0 | 0 | 0 | 0 | 0 | 0 | 0 | 0 | 0 | 0 | 0 | -999 | 43.2472 | 60.0596 | 60.0807 | 0 | 0 | 0 | -999 | 69.382 | 74.9654 | 75.0599 | 19 | 23 | 0.0009 | 0.084 | 6.5 | 3.0278 | 0 | 0 | 0 | 0 | 0 | 0 | 0 | 0.0045556 | 0 | 0 | 0 | 0 | 0.0045556
1 | 6 | 12 | 2 | 0 | 0 | 0 | 43.2472 | 0 | 0 | 0 | 0 | 0 | 0 | 0 | 0 | 0 | 0 | 0 | -999 | 43.2472 | 60.0596 | 60.0807 | 0 | 0 | 0 | -999 | 69.3823 | 74.9654 | 75.0599 | 20 | 25 | 0.0011 | 0.083 | 7 | 6.9302 | 0 | 0 | 0 | 0 | 0 | 0 | 0 | 0.0045556 | 0 | 0 | 0 | 0 | 0.0045556
1 | 6 | 13 | 2 | 0 | 0 | 0 | 43.2472 | 0 | 0 | 0 | 0 | 0 | 0 | 0 | 0 | 0 | 0 | 0 | -999 | 43.2472 | 60.0596 | 60.0807 | 0 | 0 | 0 | -999 | 69.3837 | 74.9654 | 75.0599 | 22 | 27 | 0.0012 | 0.083 | 7.5 | 8.579 | 0 | 0 | 0 | 0 | 0 | 0 | 0 | 0.0045556 | 0 | 0 | 0 | 0 | 0.0045556
1 | 6 | 14 | 2 | 0 | 0 | 0 | 43.2472 | 0 | 0 | 0 | 0 | 0 | 0 | 0 | 0 | 0 | 0 | 0 | -999 | 43.2472 | 60.0596 | 60.0807 | 0 | 0 | 0 | -999 | 69.3862 | 74.9654 | 75.0599 | 24 | 29 | 0.0013 | 0.082 | 8.5 | 10.1669 | 0 | 0 | 0 | 0 | 0 | 0 | 0 | 0.0045556 | 0 | 0 | 0 | 0 | 0.0045556
1 | 6 | 15 | 2 | 0 | 0 | 0 | 43.2472 | 0 | 0 | 0 | 0 | 0 | 0 | 0 | 0 | 0 | 0 | 0 | -999 | 43.2472 | 60.0596 | 60.0807 | 0 | 0 | 0 | -999 | 69.3848 | 74.9654 | 75.0599 | 23 | 29 | 0.0012 | 0.082 | 8.5 | 8.579 | 0 | 0 | 0 | 0 | 0 | 0 | 0 | 0.0045556 | 0 | 0 | 0 | 0 | 0.0045556
1 | 6 | 16 | 2 | 0 | 0 | 0 | 43.2472 | 0 | 0 | 0 | 0 | 0 | 0 | 0 | 0 | 0 | 0 | 0 | -999 | 43.2472 | 60.0596 | 60.0807 | 0 | 0 | 0 | -999 | 69.3862 | 74.9654 | 75.0599 | 24 | 30 | 0.0012 | 0.082 | 8.5 | 8.579 | 0 | 0 | 0 | 0 | 0 | 0 | 0 | 0.0045556 | 0 | 0 | 0 | 0 | 0.0045556
1 | 6 | 17 | 2 | 0 | 0 | 0 | 43.2472 | 0 | 0 | 0 | 0 | 0 | 0 | 0 | 0 | 0 | 0 | 0 | -999 | 43.2472 | 60.0596 | 60.0807 | 0 | 0 | 0 | -999 | 69.3862 | 74.9654 | 75.0599 | 24 | 30 | 0.0012 | 0.082 | 8.5 | 8.579 | 0 | 0 | 0 | 0 | 0 | 0 | 0 | 0.0045556 | 0 | 0 | 0 | 0 | 0.0045556
1 | 6 | 18 | 2 | 0 | 0 | 0 | 43.2472 | 0 | 0 | 0 | 0 | 0 | 0 | 0 | 0 | 0 | 0 | 0 | -999 | 43.2472 | 60.0596 | 60.0807 | 0 | 0 | 0 | -999 | 69.3862 | 74.9654 | 75.0599 | 24 | 30 | 0.0013 | 0.082 | 8.5 | 10.1669 | 0 | 0 | 0 | 0 | 0 | 0 | 0 | 0.0045556 | 0 | 0 | 0 | 0 | 0.0045556
1 | 6 | 19 | 2 | 0 | 0 | 0 | 43.2472 | 0 | 0 | 0 | 0 | 0 | 0 | 0 | 0 | 0 | 0 | 0 | -999 | 43.2472 | 60.0596 | 60.0807 | 0 | 0 | 0 | -999 | 69.3862 | 74.9654 | 75.0599 | 24 | 29 | 0.0014 | 0.082 | 8.5 | 11.6469 | 0 | 0 | 0 | 0 | 0 | 0 | 0 | 0.0045556 | 0 | 0 | 0 | 0 | 0.0045556
1 | 6 | 20 | 2 | 0 | 0 | 0 | 43.2472 | 0 | 0 | 0 | 0 | 0 | 0 | 0 | 0 | 0 | 0 | 0 | -999 | 43.2472 | 60.0596 | 60.0807 | 0 | 0 | 0 | -999 | 69.3862 | 74.9654 | 75.0599 | 24 | 29 | 0.0014 | 0.082 | 8.5 | 11.6469 | 0 | 0 | 0 | 0 | 0 | 0 | 0 | 0.0045556 | 0 | 0 | 0 | 0 | 0.0045556
1 | 6 | 21 | 2 | 0 | 0 | 0 | 43.2472 | 0 | 0 | 0 | 0 | 0 | 0 | 0 | 0 | 0 | 0 | 0 | -999 | 43.2472 | 60.0596 | 60.0807 | 0 | 0 | 0 | -999 | 69.3862 | 74.9654 | 75.0599 | 24 | 28 | 0.0016 | 0.082 | 8.5 | 14.3377 | 0 | 0 | 0 | 0 | 0 | 0 | 0 | 0.0045556 | 0 | 0 | 0 | 0 | 0.0045556
1 | 6 | 22 | 2 | 0 | 0 | 0 | 43.2472 | 0 | 0 | 0 | 0 | 0 | 0 | 0 | 0 | 0 | 0 | 0 | -999 | 43.2472 | 60.0596 | 60.0807 | 0 | 0 | 0 | -999 | 69.3862 | 74.9654 | 75.0599 | 24 | 28 | 0.0017 | 0.082 | 8.5 | 15.5695 | 0 | 0 | 0 | 0 | 0 | 0 | 0 | 0.0045556 | 0 | 0 | 0 | 0 | 0.0045556
1 | 6 | 23 | 2 | 0 | 0 | 0 | 43.2472 | 0 | 0 | 0 | 0 | 0 | 0 | 0 | 0 | 0 | 0 | 0 | -999 | 43.2472 | 60.0596 | 60.0807 | 0 | 0 | 0 | -999 | 69.3862 | 74.9654 | 75.0599 | 24 | 28 | 0.0017 | 0.082 | 8.5 | 15.5695 | 0 | 0 | 0 | 0 | 0 | 0 | 0 | 0.0045556 | 0 | 0 | 0 | 0 | 0.0045556
1 | 6 | 24 | 2 | 0 | 0 | 0 | 43.2472 | 0 | 0 | 0 | 0 | 0 | 0 | 0 | 0 | 0 | 0 | 0 | -999 | 43.2472 | 60.0596 | 60.0807 | 0 | 0 | 0 | -999 | 69.3862 | 74.9654 | 75.0599 | 24 | 28 | 0.0017 | 0.082 | 8.5 | 15.5022 | 0 | 0 | 0 | 0 | 0 | 0 | 0 | 0.0045556 | 0 | 0 | 0 | 0 | 0.0045556
1 | 7 | 1 | 3 | 0 | 0 | 0 | 43.2472 | 0 | 0 | 0 | 0 | 0 | 0 | 0 | 0 | 0 | 0 | 0 | -999 | 43.2472 | 60.0596 | 60.0807 | 0 | 0 | 0 | -999 | 69.3878 | 74.9654 | 75.0599 | 25 | 29 | 0.0017 | 0.082 | 9 | 15.5022 | 0 | 0 | 0 | 0 | 0 | 0 | 0 | 0.0045556 | 0 | 0 | 0 | 0 | 0.0045556
1 | 7 | 2 | 3 | 0 | 0 | 0 | 43.2472 | 0 | 0 | 0 | 0 | 0 | 0 | 0 | 0 | 0 | 0 | 0 | -999 | 43.2472 | 60.0596 | 60.0807 | 0 | 0 | 0 | -999 | 69.3878 | 74.9654 | 75.0599 | 25 | 29 | 0.0019 | 0.082 | 9 | 17.7779 | 0 | 0 | 0 | 0 | 0 | 0 | 0 | 0.0045556 | 0 | 0 | 0 | 0 | 0.0045556
1 | 7 | 3 | 3 | 0 | 0 | 0 | 43.2472 | 0 | 0 | 0 | 0 | 0 | 0 | 0 | 0 | 0 | 0 | 0 | -999 | 43.2472 | 60.0596 | 60.0807 | 0 | 0 | 0 | -999 | 69.3898 | 74.9654 | 75.0599 | 26 | 29 | 0.002 | 0.082 | 9 | 18.8345 | 0 | 0 | 0 | 0 | 0 | 0 | 0 | 0.0045556 | 0 | 0 | 0 | 0 | 0.0045556
1 | 7 | 4 | 3 | 0 | 0 | 0 | 43.2472 | 0 | 0 | 0 | 0 | 0 | 0 | 0 | 0 | 0 | 0 | 0 | -999 | 43.2472 | 60.0596 | 60.0807 | 0 | 0 | 0 | -999 | 69.392 | 74.9654 | 75.0599 | 27 | 30 | 0.0021 | 0.082 | 9.5 | 19.8438 | 0 | 0 | 0 | 0 | 0 | 0 | 0 | 0.0045556 | 0 | 0 | 0 | 0 | 0.0045556
1 | 7 | 5 | 3 | 0 | 0 | 0 | 43.2472 | 0 | 0 | 0 | 0 | 0 | 0 | 0 | 0 | 0 | 0 | 0 | -999 | 43.2472 | 60.0596 | 60.0807 | 0 | 0 | 0 | -999 | 69.3945 | 74.9654 | 75.0599 | 28 | 31 | 0.0023 | 0.081 | 10 | 21.6671 | 0 | 0 | 0 | 0 | 0 | 0 | 0 | 0.0045556 | 0 | 0 | 0 | 0 | 0.0045556
1 | 7 | 6 | 3 | 0 | 0 | 0 | 43.2472 | 0 | 0 | 0 | 0 | 0 | 0 | 0 | 0 | 0 | 0 | 0 | -999 | 43.2472 | 60.0596 | 60.0807 | 0 | 0 | 0 | -999 | 69.3945 | 74.9654 | 75.0599 | 28 | 31 | 0.0023 | 0.081 | 10 | 21.6671 | 0 | 0 | 0 | 0 | 0 | 0 | 0 | 0.0045556 | 0 | 0 | 0 | 0 | 0.0045556
1 | 7 | 7 | 3 | 0 | 0 | 0 | 43.2472 | 0 | 0 | 0 | 0 | 0 | 0 | 0 | 0 | 0 | 0 | 0 | -999 | 43.2472 | 60.0596 | 60.0807 | 0 | 0 | 0 | -999 | 69.392 | 74.9654 | 75.0599 | 27 | 31 | 0.0022 | 0.081 | 10 | 20.7408 | 0 | 0 | 0 | 0 | 0 | 0 | 0 | 0.0045556 | 0 | 0 | 0 | 0 | 0.0045556
1 | 7 | 8 | 3 | 0 | 0 | 0 | 43.2472 | 0 | 0 | 0 | 0 | 0 | 0 | 0 | 0 | 0 | 0 | 0 | -999 | 43.2472 | 60.0596 | 60.0807 | 0 | 0 | 0 | -999 | 69.3945 | 74.9654 | 75.0599 | 28 | 32 | 0.0023 | 0.081 | 10 | 21.6671 | 0 | 0 | 0 | 0 | 0 | 0 | 0 | 0.0045556 | 0 | 0 | 0 | 0 | 0.0045556
1 | 7 | 9 | 3 | 0 | 0 | 0 | 43.2472 | 0 | 0 | 0 | 0 | 0 | 0 | 0 | 0 | 0 | 0 | 0 | -999 | 43.2472 | 60.0596 | 60.0807 | 0 | 0 | 0 | -999 | 69.3973 | 74.9654 | 75.0599 | 29 | 33 | 0.0025 | 0.081 | 10.5 | 23.4136 | 0 | 0 | 0 | 0 | 0 | 0 | 0 | 0.0045556 | 0 | 0 | 0 | 0 | 0.0045556
1 | 7 | 10 | 3 | 0 | 0 | 0 | 43.2472 | 0 | 0 | 0 | 0 | 0 | 0 | 0 | 0 | 0 | 0 | 0 | -999 | 43.2472 | 60.0596 | 60.0807 | 0 | 0 | 0 | -999 | 69.404 | 74.9654 | 75.0599 | 31 | 35 | 0.0027 | 0.081 | 11.5 | 25.036 | 0 | 0 | 0 | 0 | 0 | 0 | 0 | 0.0045556 | 0 | 0 | 0 | 0 | 0.0045556
1 | 7 | 11 | 3 | 0 | 0 | 0 | 43.2472 | 0 | 0 | 0 | 0 | 0 | 0 | 0 | 0 | 0 | 0 | 0 | -999 | 43.2472 | 60.0596 | 60.0807 | 0 | 0 | 0 | -999 | 69.4168 | 74.9654 | 75.0599 | 34 | 38 | 0.0031 | 0.08 | 12.5 | 27.902 | 0 | 0 | 0 | 0 | 0 | 0 | 0 | 0.0045556 | 0 | 0 | 0 | 0 | 0.0045556
1 | 7 | 12 | 3 | 0 | 0 | 0 | 43.2472 | 0 | 0 | 0 | 0 | 0 | 0 | 0 | 0 | 0 | 0 | 0 | -999 | 43.2472 | 60.0596 | 60.0807 | 0 | 0 | 0 | -999 | 69.4218 | 74.9654 | 75.0599 | 35 | 40 | 0.0033 | 0.079 | 13 | 29.2414 | 0 | 0 | 0 | 0 | 0 | 0 | 0 | 0.0045556 | 0 | 0 | 0 | 0 | 0.0045556
1 | 7 | 13 | 3 | 0 | 0 | 0 | 43.2472 | 0 | 0 | 0 | 0 | 0 | 0 | 0 | 0 | 0 | 0 | 0 | -999 | 43.2472 | 60.0596 | 60.0807 | 0 | 0 | 0 | -999 | 69.4273 | 74.9654 | 75.0599 | 36 | 41 | 0.0033 | 0.079 | 13.5 | 29.2414 | 0 | 0 | 0 | 0 | 0 | 0 | 0 | 0.0045556 | 0 | 0 | 0 | 0 | 0.0045556
1 | 7 | 14 | 3 | 0 | 0 | 0 | 43.2472 | 0 | 0 | 0 | 0 | 0 | 0 | 0 | 0 | 0 | 0 | 0 | -999 | 43.2472 | 60.0596 | 60.0807 | 0 | 0 | 0 | -999 | 69.4333 | 74.9654 | 75.0599 | 37 | 42 | 0.0036 | 0.079 | 14 | 31.0438 | 0 | 0 | 0 | 0 | 0 | 0 | 0 | 0.0045556 | 0 | 0 | 0 | 0 | 0.0045556
1 | 7 | 15 | 3 | 0 | 0 | 0 | 43.2472 | 0 | 0 | 0 | 0 | 0 | 0 | 0 | 0 | 0 | 0 | 0 | -999 | 43.2472 | 60.0596 | 60.0807 | 0 | 0 | 0 | -999 | 69.4398 | 74.9654 | 75.0599 | 38 | 42 | 0.0038 | 0.079 | 14 | 32.4551 | 0 | 0 | 0 | 0 | 0 | 0 | 0 | 0.0045556 | 0 | 0 | 0 | 0 | 0.0045556
1 | 7 | 16 | 3 | 0 | 0 | 0 | 43.2472 | 0 | 0 | 0 | 0 | 0 | 0 | 0 | 0 | 0 | 0 | 0 | -999 | 43.2472 | 60.0596 | 60.0807 | 0 | 0 | 0 | -999 | 69.4469 | 74.9654 | 75.0599 | 39 | 42 | 0.0043 | 0.079 | 14.5 | 35.449 | 0 | 0 | 0 | 0 | 0 | 0 | 0 | 0.0045556 | 0 | 0 | 0 | 0 | 0.0045556
1 | 7 | 17 | 3 | 0 | 0 | 0 | 43.2472 | 0 | 0 | 0 | 0 | 0 | 0 | 0 | 0 | 0 | 0 | 0 | -999 | 43.2472 | 60.0596 | 60.0807 | 0 | 0 | 0 | -999 | 69.4469 | 74.9654 | 75.0599 | 39 | 42 | 0.0043 | 0.079 | 14.5 | 35.449 | 0 | 0 | 0 | 0 | 0 | 0 | 0 | 0.0045556 | 0 | 0 | 0 | 0 | 0.0045556
1 | 7 | 18 | 3 | 0 | 0 | 0 | 43.2472 | 0 | 0 | 0 | 0 | 0 | 0 | 0 | 0 | 0 | 0 | 0 | -999 | 43.2472 | 60.0596 | 60.0807 | 0 | 0 | 0 | -999 | 69.4469 | 74.9654 | 75.0599 | 39 | 41 | 0.0045 | 0.079 | 14.5 | 36.481 | 0 | 0 | 0 | 0 | 0 | 0 | 0 | 0.0045556 | 0 | 0 | 0 | 0 | 0.0045556
1 | 7 | 19 | 3 | 0 | 0 | 0 | 43.2472 | 0 | 0 | 0 | 0 | 0 | 0 | 0 | 0 | 0 | 0 | 0 | -999 | 43.2472 | 60.0596 | 60.0807 | 0 | 0 | 0 | -999 | 69.4469 | 74.9654 | 75.0599 | 39 | 41 | 0.0045 | 0.079 | 14.5 | 36.481 | 0 | 0 | 0 | 0 | 0 | 0 | 0 | 0.0045556 | 0 | 0 | 0 | 0 | 0.0045556
1 | 7 | 20 | 3 | 0 | 0 | 0 | 43.2472 | 0 | 0 | 0 | 0 | 0 | 0 | 0 | 0 | 0 | 0 | 0 | -999 | 43.2472 | 60.0596 | 60.0807 | 0 | 0 | 0 | -999 | 69.4469 | 74.9654 | 75.0599 | 39 | 41 | 0.0045 | 0.079 | 14.5 | 36.481 | 0 | 0 | 0 | 0 | 0 | 0 | 0 | 0.0045556 | 0 | 0 | 0 | 0 | 0.0045556
1 | 7 | 21 | 3 | 0 | 0 | 0 | 43.2472 | 0 | 0 | 0 | 0 | 0 | 0 | 0 | 0 | 0 | 0 | 0 | -999 | 43.2472 | 60.0596 | 60.0807 | 0 | 0 | 0 | -999 | 69.4469 | 74.9654 | 75.0599 | 39 | 41 | 0.0045 | 0.078 | 14.5 | 36.3981 | 0 | 0 | 0 | 0 | 0 | 0 | 0 | 0.0045556 | 0 | 0 | 0 | 0 | 0.0045556
1 | 7 | 22 | 3 | 0 | 0 | 0 | 43.2472 | 0 | 0 | 0 | 0 | 0 | 0 | 0 | 0 | 0 | 0 | 0 | -999 | 43.2472 | 60.0596 | 60.0807 | 0 | 0 | 0 | -999 | 69.4469 | 74.9654 | 75.0599 | 39 | 40 | 0.0048 | 0.079 | 15 | 37.9916 | 0 | 0 | 0 | 0 | 0 | 0 | 0 | 0.0045556 | 0 | 0 | 0 | 0 | 0.0045556
1 | 7 | 23 | 3 | 0 | 0 | 0 | 43.2472 | 0 | 0 | 0 | 0 | 0 | 0 | 0 | 0 | 0 | 0 | 0 | -999 | 43.2472 | 60.0596 | 60.0807 | 0 | 0 | 0 | -999 | 69.4469 | 74.9654 | 75.0599 | 39 | 40 | 0.0048 | 0.078 | 15 | 37.9916 | 0 | 0 | 0 | 0 | 0 | 0 | 0 | 0.0045556 | 0 | 0 | 0 | 0 | 0.0045556
1 | 7 | 24 | 3 | 0 | 0 | 0 | 43.2472 | 0 | 0 | 0 | 0 | 0 | 0 | 0 | 0 | 0 | 0 | 0 | -999 | 43.2472 | 60.0596 | 60.0807 | 0 | 0 | 0 | -999 | 69.4469 | 74.9654 | 75.0599 | 39 | 40 | 0.0048 | 0.078 | 15 | 37.9916 | 0 | 0 | 0 | 0 | 0 | 0 | 0 | 0.0045556 | 0 | 0 | 0 | 0 | 0.0045556
1 | 8 | 1 | 4 | 0 | 0 | 0 | 43.2472 | 0 | 0 | 0 | 0 | 0 | 0 | 0 | 0 | 0 | 0 | 0 | -999 | 43.2472 | 60.0596 | 60.0807 | 0 | 0 | 0 | -999 | 69.4398 | 74.9654 | 75.0599 | 38 | 39 | 0.0046 | 0.079 | 14.5 | 36.8557 | 0 | 0 | 0 | 0 | 0 | 0 | 0 | 0.0045556 | 0 | 0 | 0 | 0 | 0.0045556
1 | 8 | 2 | 4 | 0 | 0 | 0 | 43.2472 | 0 | 0 | 0 | 0 | 0 | 0 | 0 | 0 | 0 | 0 | 0 | -999 | 43.2472 | 60.0596 | 60.0807 | 0 | 0 | 0 | -999 | 69.4469 | 74.9654 | 75.0599 | 39 | 40 | 0.0048 | 0.078 | 15 | 37.9076 | 0 | 0 | 0 | 0 | 0 | 0 | 0 | 0.0045556 | 0 | 0 | 0 | 0 | 0.0045556
1 | 8 | 3 | 4 | 0 | 0 | 0 | 43.2472 | 0 | 0 | 0 | 0 | 0 | 0 | 0 | 0 | 0 | 0 | 0 | -999 | 43.2472 | 60.0596 | 60.0807 | 0 | 0 | 0 | -999 | 69.4469 | 74.9654 | 75.0599 | 39 | 40 | 0.0048 | 0.078 | 15 | 37.9076 | 0 | 0 | 0 | 0 | 0 | 0 | 0 | 0.0045556 | 0 | 0 | 0 | 0 | 0.0045556
1 | 8 | 4 | 4 | 0 | 0 | 0 | 43.2472 | 0 | 0 | 0 | 0 | 0 | 0 | 0 | 0 | 0 | 0 | 0 | -999 | 43.2472 | 60.0596 | 60.0807 | 0 | 0 | 0 | -999 | 69.4273 | 74.9654 | 75.0599 | 36 | 37 | 0.0042 | 0.079 | 13.5 | 34.5461 | 0 | 0 | 0 | 0 | 0 | 0 | 0 | 0.0045556 | 0 | 0 | 0 | 0 | 0.0045556
1 | 8 | 5 | 4 | 0 | 0 | 0 | 43.2472 | 0 | 0 | 0 | 0 | 0 | 0 | 0 | 0 | 0 | 0 | 0 | -999 | 43.2472 | 60.0596 | 60.0807 | 0 | 0 | 0 | -999 | 69.4218 | 74.9654 | 75.0599 | 35 | 36 | 0.0041 | 0.079 | 13 | 33.9614 | 0 | 0 | 0 | 0 | 0 | 0 | 0 | 0.0045556 | 0 | 0 | 0 | 0 | 0.0045556
1 | 8 | 6 | 4 | 0 | 0 | 0 | 43.2472 | 0 | 0 | 0 | 0 | 0 | 0 | 0 | 0 | 0 | 0 | 0 | -999 | 43.2472 | 60.0596 | 60.0807 | 0 | 0 | 0 | -999 | 69.4218 | 74.9654 | 75.0599 | 35 | 36 | 0.0041 | 0.079 | 13 | 33.9614 | 0 | 0 | 0 | 0 | 0 | 0 | 0 | 0.0045556 | 0 | 0 | 0 | 0 | 0.0045556
1 | 8 | 7 | 4 | 0 | 0 | 0 | 43.2472 | 0 | 0 | 0 | 0 | 0 | 0 | 0 | 0 | 0 | 0 | 0 | -999 | 43.2472 | 60.0596 | 60.0807 | 0 | 0 | 0 | -999 | 69.4218 | 74.9654 | 75.0599 | 35 | 36 | 0.0041 | 0.079 | 13 | 33.9614 | 0 | 0 | 0 | 0 | 0 | 0 | 0 | 0.0045556 | 0 | 0 | 0 | 0 | 0.0045556
1 | 8 | 8 | 4 | 0 | 0 | 0 | 43.2472 | 0 | 0 | 0 | 0 | 0 | 0 | 0 | 0 | 0 | 0 | 0 | -999 | 43.2472 | 60.0596 | 60.0807 | 0 | 0 | 0 | -999 | 69.4218 | 74.9654 | 75.0599 | 35 | 36 | 0.0041 | 0.079 | 13 | 33.9614 | 0 | 0 | 0 | 0 | 0 | 0 | 0 | 0.0045556 | 0 | 0 | 0 | 0 | 0.0045556
1 | 8 | 9 | 4 | 0 | 0 | 0 | 43.2472 | 0 | 0 | 0 | 0 | 0 | 0 | 0 | 0 | 0 | 0 | 0 | -999 | 43.2472 | 60.0596 | 60.0807 | 0 | 0 | 0 | -999 | 69.4218 | 74.9654 | 75.0599 | 35 | 36 | 0.0041 | 0.079 | 13 | 33.9614 | 0 | 0 | 0 | 0 | 0 | 0 | 0 | 0.0045556 | 0 | 0 | 0 | 0 | 0.0045556
1 | 8 | 10 | 4 | 0 | 0 | 0 | 43.2472 | 0 | 0 | 0 | 0 | 0 | 0 | 0 | 0 | 0 | 0 | 0 | -999 | 43.2472 | 60.0596 | 60.0807 | 0 | 0 | 0 | -999 | 69.4218 | 74.9654 | 75.0599 | 35 | 36 | 0.0041 | 0.079 | 13 | 34.0437 | 0 | 0 | 0 | 0 | 0 | 0 | 0 | 0.0045556 | 0 | 0 | 0 | 0 | 0.0045556
1 | 8 | 11 | 4 | 0 | 0 | 0 | 43.2472 | 0 | 0 | 0 | 0 | 0 | 0 | 0 | 0 | 0 | 0 | 0 | -999 | 43.2472 | 60.0596 | 60.0807 | 0 | 0 | 0 | -999 | 69.4168 | 74.9654 | 75.0599 | 34 | 35 | 0.0039 | 0.079 | 12.5 | 32.7547 | 0 | 0 | 0 | 0 | 0 | 0 | 0 | 0.0045556 | 0 | 0 | 0 | 0 | 0.0045556
1 | 8 | 12 | 4 | 0 | 0 | 0 | 43.2472 | 0 | 0 | 0 | 0 | 0 | 0 | 0 | 0 | 0 | 0 | 0 | -999 | 43.2472 | 60.0596 | 60.0807 | 0 | 0 | 0 | -999 | 69.4168 | 74.9654 | 75.0599 | 34 | 36 | 0.0036 | 0.079 | 12.5 | 30.7522 | 0 | 0 | 0 | 0 | 0 | 0 | 0 | 0.0045556 | 0 | 0 | 0 | 0 | 0.0045556
1 | 8 | 13 | 4 | 0 | 0 | 0 | 43.2472 | 0 | 0 | 0 | 0 | 0 | 0 | 0 | 0 | 0 | 0 | 0 | -999 | 43.2472 | 60.0596 | 60.0807 | 0 | 0 | 0 | -999 | 69.4168 | 74.9654 | 75.0599 | 34 | 35 | 0.0038 | 0.079 | 12.5 | 32.1314 | 0 | 0 | 0 | 0 | 0 | 0 | 0 | 0.0045556 | 0 | 0 | 0 | 0 | 0.0045556
1 | 8 | 14 | 4 | 0 | 0 | 0 | 43.2472 | 0 | 0 | 0 | 0 | 0 | 0 | 0 | 0 | 0 | 0 | 0 | -999 | 43.2472 | 60.0596 | 60.0807 | 0 | 0 | 0 | -999 | 69.4079 | 74.9654 | 75.0599 | 32 | 34 | 0.0035 | 0.079 | 12 | 30.2177 | 0 | 0 | 0 | 0 | 0 | 0 | 0 | 0.0045556 | 0 | 0 | 0 | 0 | 0.0045556
1 | 8 | 15 | 4 | 0 | 0 | 0 | 43.2472 | 0 | 0 | 0 | 0 | 0 | 0 | 0 | 0 | 0 | 0 | 0 | -999 | 43.2472 | 60.0596 | 60.0807 | 0 | 0 | 0 | -999 | 69.3973 | 74.9654 | 75.0599 | 29 | 32 | 0.0027 | 0.08 | 10.5 | 24.6817 | 0 | 0 | 0 | 0 | 0 | 0 | 0 | 0.0045556 | 0 | 0 | 0 | 0 | 0.0045556
1 | 8 | 16 | 4 | 0 | 0 | 0 | 43.2472 | 0 | 0 | 0 | 0 | 0 | 0 | 0 | 0 | 0 | 0 | 0 | -999 | 43.2472 | 60.0596 | 60.0807 | 0 | 0 | 0 | -999 | 69.392 | 74.9654 | 75.0599 | 27 | 30 | 0.0025 | 0.08 | 10 | 23.0615 | 0 | 0 | 0 | 0 | 0 | 0 | 0 | 0.0045556 | 0 | 0 | 0 | 0 | 0.0045556
1 | 8 | 17 | 4 | 0 | 0 | 0 | 43.2472 | 0 | 0 | 0 | 0 | 0 | 0 | 0 | 0 | 0 | 0 | 0 | -999 | 43.2472 | 60.0596 | 60.0807 | 0 | 0 | 0 | -999 | 69.3898 | 74.9654 | 75.0599 | 26 | 29 | 0.0021 | 0.08 | 9 | 19.4282 | 0 | 0 | 0 | 0 | 0 | 0 | 0 | 0.0045556 | 0 | 0 | 0 | 0 | 0.0045556
1 | 8 | 18 | 4 | 0 | 0 | 0 | 43.2472 | 0 | 0 | 0 | 0 | 0 | 0 | 0 | 0 | 0 | 0 | 0 | -999 | 43.2472 | 60.0596 | 60.0807 | 0 | 0 | 0 | -999 | 69.3848 | 74.9654 | 75.0599 | 23 | 27 | 0.0016 | 0.081 | 8 | 13.933 | 0 | 0 | 0 | 0 | 0 | 0 | 0 | 0.0045556 | 0 | 0 | 0 | 0 | 0.0045556
1 | 8 | 19 | 4 | 0 | 0 | 0 | 43.2472 | 0 | 0 | 0 | 0 | 0 | 0 | 0 | 0 | 0 | 0 | 0 | -999 | 43.2472 | 60.0596 | 60.0807 | 0 | 0 | 0 | -999 | 69.3823 | 74.9654 | 75.0599 | 20 | 24 | 0.0012 | 0.082 | 7 | 8.1846 | 0 | 0 | 0 | 0 | 0 | 0 | 0 | 0.0045556 | 0 | 0 | 0 | 0 | 0.0045556
1 | 8 | 20 | 4 | 0 | 0 | 0 | 43.2472 | 0 | 0 | 0 | 0 | 0 | 0 | 0 | 0 | 0 | 0 | 0 | -999 | 43.2472 | 60.0596 | 60.0807 | 0 | 0 | 0 | -999 | 69.382 | 74.9654 | 75.0599 | 19 | 23 | 0.0011 | 0.082 | 6.5 | 6.4742 | 0 | 0 | 0 | 0 | 0 | 0 | 0 | 0.0045556 | 0 | 0 | 0 | 0 | 0.0045556
1 | 8 | 21 | 4 | 0 | 0 | 0 | 43.2472 | 0 | 0 | 0 | 0 | 0 | 0 | 0 | 0 | 0 | 0 | 0 | -999 | 43.2472 | 60.0596 | 60.0807 | 0 | 0 | 0 | -999 | 69.3821 | 74.9654 | 75.0599 | 17 | 21 | 0.0011 | 0.082 | 6 | 6.4742 | 0 | 0 | 0 | 0 | 0 | 0 | 0 | 0.0045556 | 0 | 0 | 0 | 0 | 0.0045556
1 | 8 | 22 | 4 | 0 | 0 | 0 | 43.2472 | 0 | 0 | 0 | 0 | 0 | 0 | 0 | 0 | 0 | 0 | 0 | -999 | 43.2472 | 60.0596 | 60.0807 | 0 | 0 | 0 | -999 | 69.3821 | 74.9654 | 75.0599 | 17 | 20 | 0.001 | 0.082 | 6 | 4.6811 | 0 | 0 | 0 | 0 | 0 | 0 | 0 | 0.0045556 | 0 | 0 | 0 | 0 | 0.0045556
1 | 8 | 23 | 4 | 0 | 0 | 0 | 43.2472 | 0 | 0 | 0 | 0 | 0 | 0 | 0 | 0 | 0 | 0 | 0 | -999 | 43.2472 | 60.0596 | 60.0807 | 0 | 0 | 0 | -999 | 69.3825 | 74.9654 | 75.0599 | 16 | 19 | 0.0009 | 0.083 | 5.5 | 2.6447 | 0 | 0 | 0 | 0 | 0 | 0 | 0 | 0.0045556 | 0 | 0 | 0 | 0 | 0.0045556
1 | 8 | 24 | 4 | 0 | 0 | 0 | 43.2472 | 0 | 0 | 0 | 0 | 0 | 0 | 0 | 0 | 0 | 0 | 0 | -999 | 43.2472 | 60.0596 | 60.0807 | 0 | 0 | 0 | -999 | 69.3841 | 74.9654 | 75.0599 | 14 | 18 | 0.0008 | 0.083 | 5 | 0.39122 | 0 | 0 | 0 | 0 | 0 | 0 | 0 | 0.0045556 | 0 | 0 | 0 | 0 | 0.0045556
1 | 9 | 1 | 5 | 0 | 0 | 0 | 43.2472 | 0 | 0 | 0 | 0 | 0 | 0 | 0 | 0 | 0 | 0 | 0 | -999 | 43.2472 | 60.0596 | 60.0807 | 0 | 0 | 0 | -999 | 69.3854 | 74.9654 | 75.0599 | 13 | 17 | 0.0006 | 0.083 | 4.5 | -5.0103 | 0 | 0 | 0 | 0 | 0 | 0 | 0 | 0.0045556 | 0 | 0 | 0 | 0 | 0.0045556
1 | 9 | 2 | 5 | 0 | 0 | 0 | 43.2472 | 0 | 0 | 0 | 0 | 0 | 0 | 0 | 0 | 0 | 0 | 0 | -999 | 43.2472 | 60.0596 | 60.0807 | 0 | 0 | 0 | -999 | 69.3868 | 74.9654 | 75.0599 | 12 | 16 | 0.0005 | 0.083 | 4.5 | -8.358 | 0 | 0 | 0 | 0 | 0 | 0 | 0 | 0.0045556 | 0 | 0 | 0 | 0 | 0.0045556
1 | 9 | 3 | 5 | 0 | 0 | 0 | 43.2472 | 0 | 0 | 0 | 0 | 0 | 0 | 0 | 0 | 0 | 0 | 0 | -999 | 43.2472 | 60.0596 | 60.0807 | 0 | 0 | 0 | -999 | 69.3905 | 74.9654 | 75.0599 | 10 | 14 | 0.0005 | 0.084 | 4 | -8.2972 | 0 | 0 | 0 | 0 | 0 | 0 | 0 | 0.0045556 | 0 | 0 | 0 | 0 | 0.0045556
1 | 9 | 4 | 5 | 0 | 0 | 0 | 43.2472 | 0 | 0 | 0 | 0 | 0 | 0 | 0 | 0 | 0 | 0 | 0 | -999 | 43.2472 | 60.0596 | 60.0807 | 0 | 0 | 0 | -999 | 69.3952 | 74.9654 | 75.0599 | 8 | 12 | 0.0004 | 0.084 | 3.5 | -12.3158 | 0 | 0 | 0 | 0 | 0 | 0 | 0 | 0.0045556 | 0 | 0 | 0 | 0 | 0.0045556
1 | 9 | 5 | 5 | 0 | 0 | 0 | 43.2472 | 0 | 0 | 0 | 0 | 0 | 0 | 0 | 0 | 0 | 0 | 0 | -999 | 43.2472 | 60.0596 | 60.0807 | 0 | 0 | 0 | -999 | 69.3952 | 74.9654 | 75.0599 | 8 | 12 | 0.0004 | 0.084 | 3.5 | -12.3158 | 0 | 0 | 0 | 0 | 0 | 0 | 0 | 0.0045556 | 0 | 0 | 0 | 0 | 0.0045556
1 | 9 | 6 | 5 | 0 | 0 | 0 | 43.2472 | 0 | 0 | 0 | 0 | 0 | 0 | 0 | 0 | 0 | 0 | 0 | -999 | 43.2472 | 60.0596 | 60.0807 | 0 | 0 | 0 | -999 | 69.3952 | 74.9654 | 75.0599 | 8 | 11 | 0.0004 | 0.084 | 3 | -12.3158 | 0 | 0 | 0 | 0 | 0 | 0 | 0 | 0.0045556 | 0 | 0 | 0 | 0 | 0.0045556
1 | 9 | 7 | 5 | 0 | 0 | 0 | 43.2472 | 0 | 0 | 0 | 0 | 0 | 0 | 0 | 0 | 0 | 0 | 0 | -999 | 43.2472 | 60.0596 | 60.0807 | 0 | 0 | 0 | -999 | 69.3952 | 74.9654 | 75.0599 | 8 | 11 | 0.0005 | 0.084 | 3 | -8.2972 | 0 | 0 | 0 | 0 | 0 | 0 | 0 | 0.0045556 | 0 | 0 | 0 | 0 | 0.0045556
1 | 9 | 8 | 5 | 0 | 0 | 0 | 43.2472 | 0 | 0 | 0 | 0 | 0 | 0 | 0 | 0 | 0 | 0 | 0 | -999 | 43.2472 | 60.0596 | 60.0807 | 0 | 0 | 0 | -999 | 69.3952 | 74.9654 | 75.0599 | 8 | 11 | 0.0004 | 0.085 | 3 | -12.3158 | 0 | 0 | 0 | 0 | 0 | 0 | 0 | 0.0045556 | 0 | 0 | 0 | 0 | 0.0045556
1 | 9 | 9 | 5 | 0 | 0 | 0 | 43.2472 | 0 | 0 | 0 | 0 | 0 | 0 | 0 | 0 | 0 | 0 | 0 | -999 | 43.2472 | 60.0596 | 60.0807 | 0 | 0 | 0 | -999 | 69.3905 | 74.9654 | 75.0599 | 10 | 14 | 0.0005 | 0.084 | 4 | -8.2365 | 0 | 0 | 0 | 0 | 0 | 0 | 0 | 0.0045556 | 0 | 0 | 0 | 0 | 0.0045556
1 | 9 | 10 | 5 | 0 | 0 | 0 | 43.2472 | 0 | 0 | 0 | 0 | 0 | 0 | 0 | 0 | 0 | 0 | 0 | -999 | 43.2472 | 60.0596 | 60.0807 | 0 | 0 | 0 | -999 | 69.3868 | 74.9654 | 75.0599 | 12 | 16 | 0.0006 | 0.084 | 4.5 | -4.8867 | 0 | 0 | 0 | 0 | 0 | 0 | 0 | 0.0045556 | 0 | 0 | 0 | 0 | 0.0045556
1 | 9 | 11 | 5 | 0 | 0 | 0 | 43.2472 | 0 | 0 | 0 | 0 | 0 | 0 | 0 | 0 | 0 | 0 | 0 | -999 | 43.2472 | 60.0596 | 60.0807 | 0 | 0 | 0 | -999 | 69.3832 | 74.9654 | 75.0599 | 15 | 19 | 0.0006 | 0.083 | 5 | -4.8867 | 0 | 0 | 0 | 0 | 0 | 0 | 0 | 0.0045556 | 0 | 0 | 0 | 0 | 0.0045556
1 | 9 | 12 | 5 | 0 | 0 | 0 | 43.2472 | 0 | 0 | 0 | 0 | 0 | 0 | 0 | 0 | 0 | 0 | 0 | -999 | 43.2472 | 60.0596 | 60.0807 | 0 | 0 | 0 | -999 | 69.3821 | 74.9654 | 75.0599 | 17 | 22 | 0.0007 | 0.083 | 6 | -2.0713 | 0 | 0 | 0 | 0 | 0 | 0 | 0 | 0.0045556 | 0 | 0 | 0 | 0 | 0.0045556
1 | 9 | 13 | 5 | 0 | 0 | 0 | 43.2472 | 0 | 0 | 0 | 0 | 0 | 0 | 0 | 0 | 0 | 0 | 0 | -999 | 43.2472 | 60.0596 | 60.0807 | 0 | 0 | 0 | -999 | 69.382 | 74.9654 | 75.0599 | 19 | 24 | 0.0009 | 0.082 | 6.5 | 2.709 | 0 | 0 | 0 | 0 | 0 | 0 | 0 | 0.0045556 | 0 | 0 | 0 | 0 | 0.0045556
1 | 9 | 14 | 5 | 0 | 0 | 0 | 43.2472 | 0 | 0 | 0 | 0 | 0 | 0 | 0 | 0 | 0 | 0 | 0 | -999 | 43.2472 | 60.0596 | 60.0807 | 0 | 0 | 0 | -999 | 69.3829 | 74.9654 | 75.0599 | 21 | 26 | 0.001 | 0.082 | 7.5 | 4.7461 | 0 | 0 | 0 | 0 | 0 | 0 | 0 | 0.0045556 | 0 | 0 | 0 | 0 | 0.0045556
1 | 9 | 15 | 5 | 0 | 0 | 0 | 43.2472 | 0 | 0 | 0 | 0 | 0 | 0 | 0 | 0 | 0 | 0 | 0 | -999 | 43.2472 | 60.0596 | 60.0807 | 0 | 0 | 0 | -999 | 69.3823 | 74.9654 | 75.0599 | 20 | 25 | 0.001 | 0.082 | 7 | 4.7461 | 0 | 0 | 0 | 0 | 0 | 0 | 0 | 0.0045556 | 0 | 0 | 0 | 0 | 0.0045556
1 | 9 | 16 | 5 | 0 | 0 | 0 | 43.2472 | 0 | 0 | 0 | 0 | 0 | 0 | 0 | 0 | 0 | 0 | 0 | -999 | 43.2472 | 60.0596 | 60.0807 | 0 | 0 | 0 | -999 | 69.3823 | 74.9654 | 75.0599 | 20 | 24 | 0.0011 | 0.082 | 7 | 6.6708 | 0 | 0 | 0 | 0 | 0 | 0 | 0 | 0.0045556 | 0 | 0 | 0 | 0 | 0.0045556
1 | 9 | 17 | 5 | 0 | 0 | 0 | 43.2472 | 0 | 0 | 0 | 0 | 0 | 0 | 0 | 0 | 0 | 0 | 0 | -999 | 43.2472 | 60.0596 | 60.0807 | 0 | 0 | 0 | -999 | 69.382 | 74.9654 | 75.0599 | 19 | 24 | 0.001 | 0.082 | 7 | 4.8108 | 0 | 0 | 0 | 0 | 0 | 0 | 0 | 0.0045556 | 0 | 0 | 0 | 0 | 0.0045556
1 | 9 | 18 | 5 | 0 | 0 | 0 | 43.2472 | 0 | 0 | 0 | 0 | 0 | 0 | 0 | 0 | 0 | 0 | 0 | -999 | 43.2472 | 60.0596 | 60.0807 | 0 | 0 | 0 | -999 | 69.382 | 74.9654 | 75.0599 | 19 | 23 | 0.001 | 0.083 | 6.5 | 4.8108 | 0 | 0 | 0 | 0 | 0 | 0 | 0 | 0.0045556 | 0 | 0 | 0 | 0 | 0.0045556
1 | 9 | 19 | 5 | 0 | 0 | 0 | 43.2472 | 0 | 0 | 0 | 0 | 0 | 0 | 0 | 0 | 0 | 0 | 0 | -999 | 43.2472 | 60.0596 | 60.0807 | 0 | 0 | 0 | -999 | 69.382 | 74.9654 | 75.0599 | 19 | 23 | 0.001 | 0.083 | 6.5 | 4.8108 | 0 | 0 | 0 | 0 | 0 | 0 | 0 | 0.0045556 | 0 | 0 | 0 | 0 | 0.0045556
1 | 9 | 20 | 5 | 0 | 0 | 0 | 43.2472 | 0 | 0 | 0 | 0 | 0 | 0 | 0 | 0 | 0 | 0 | 0 | -999 | 43.2472 | 60.0596 | 60.0807 | 0 | 0 | 0 | -999 | 69.3819 | 74.9654 | 75.0599 | 18 | 22 | 0.0009 | 0.083 | 6.5 | 2.7732 | 0 | 0 | 0 | 0 | 0 | 0 | 0 | 0.0045556 | 0 | 0 | 0 | 0 | 0.0045556
1 | 9 | 21 | 5 | 0 | 0 | 0 | 43.2472 | 0 | 0 | 0 | 0 | 0 | 0 | 0 | 0 | 0 | 0 | 0 | -999 | 43.2472 | 60.0596 | 60.0807 | 0 | 0 | 0 | -999 | 69.3821 | 74.9654 | 75.0599 | 17 | 21 | 0.0009 | 0.083 | 6 | 2.7732 | 0 | 0 | 0 | 0 | 0 | 0 | 0 | 0.0045556 | 0 | 0 | 0 | 0 | 0.0045556
1 | 9 | 22 | 5 | 0 | 0 | 0 | 43.2472 | 0 | 0 | 0 | 0 | 0 | 0 | 0 | 0 | 0 | 0 | 0 | -999 | 43.2472 | 60.0596 | 60.0807 | 0 | 0 | 0 | -999 | 69.3825 | 74.9654 | 75.0599 | 16 | 20 | 0.0008 | 0.083 | 5.5 | 0.58153 | 0 | 0 | 0 | 0 | 0 | 0 | 0 | 0.0045556 | 0 | 0 | 0 | 0 | 0.0045556
1 | 9 | 23 | 5 | 0 | 0 | 0 | 43.2472 | 0 | 0 | 0 | 0 | 0 | 0 | 0 | 0 | 0 | 0 | 0 | -999 | 43.2472 | 60.0596 | 60.0807 | 0 | 0 | 0 | -999 | 69.3825 | 74.9654 | 75.0599 | 16 | 20 | 0.0009 | 0.083 | 5.5 | 2.8371 | 0 | 0 | 0 | 0 | 0 | 0 | 0 | 0.0045556 | 0 | 0 | 0 | 0 | 0.0045556
1 | 9 | 24 | 5 | 0 | 0 | 0 | 43.2472 | 0 | 0 | 0 | 0 | 0 | 0 | 0 | 0 | 0 | 0 | 0 | -999 | 43.2472 | 60.0596 | 60.0807 | 0 | 0 | 0 | -999 | 69.3832 | 74.9654 | 75.0599 | 15 | 19 | 0.0008 | 0.084 | 5.5 | 0.58153 | 0 | 0 | 0 | 0 | 0 | 0 | 0 | 0.0045556 | 0 | 0 | 0 | 0 | 0.0045556
1 | 10 | 1 | 6 | 0 | 0 | 0 | 43.2472 | 0 | 0 | 0 | 0 | 0 | 0 | 0 | 0 | 0 | 0 | 0 | -999 | 43.2472 | 60.0596 | 60.0807 | 0 | 0 | 0 | -999 | 69.3832 | 74.9654 | 75.0599 | 15 | 19 | 0.0008 | 0.084 | 5.5 | 0.58153 | 0 | 0 | 0 | 0 | 0 | 0 | 0 | 0.0045556 | 0 | 0 | 0 | 0 | 0.0045556
1 | 10 | 2 | 6 | 0 | 0 | 0 | 43.2472 | 0 | 0 | 0 | 0 | 0 | 0 | 0 | 0 | 0 | 0 | 0 | -999 | 43.2472 | 60.0596 | 60.0807 | 0 | 0 | 0 | -999 | 69.3841 | 74.9654 | 75.0599 | 14 | 18 | 0.0008 | 0.084 | 5 | 0.58153 | 0 | 0 | 0 | 0 | 0 | 0 | 0 | 0.0045556 | 0 | 0 | 0 | 0 | 0.0045556
1 | 10 | 3 | 6 | 0 | 0 | 0 | 43.2472 | 0 | 0 | 0 | 0 | 0 | 0 | 0 | 0 | 0 | 0 | 0 | -999 | 43.2472 | 60.0596 | 60.0807 | 0 | 0 | 0 | -999 | 69.3841 | 74.9654 | 75.0599 | 14 | 18 | 0.0007 | 0.084 | 5 | -1.9462 | 0 | 0 | 0 | 0 | 0 | 0 | 0 | 0.0045556 | 0 | 0 | 0 | 0 | 0.0045556
1 | 10 | 4 | 6 | 0 | 0 | 0 | 43.2472 | 0 | 0 | 0 | 0 | 0 | 0 | 0 | 0 | 0 | 0 | 0 | -999 | 43.2472 | 60.0596 | 60.0807 | 0 | 0 | 0 | -999 | 69.3841 | 74.9654 | 75.0599 | 14 | 18 | 0.0007 | 0.084 | 5 | -1.9462 | 0 | 0 | 0 | 0 | 0 | 0 | 0 | 0.0045556 | 0 | 0 | 0 | 0 | 0.0045556
1 | 10 | 5 | 6 | 0 | 0 | 0 | 43.2472 | 0 | 0 | 0 | 0 | 0 | 0 | 0 | 0 | 0 | 0 | 0 | -999 | 43.2472 | 60.0596 | 60.0807 | 0 | 0 | 0 | -999 | 69.3841 | 74.9654 | 75.0599 | 14 | 18 | 0.0007 | 0.084 | 5 | -1.9462 | 0 | 0 | 0 | 0 | 0 | 0 | 0 | 0.0045556 | 0 | 0 | 0 | 0 | 0.0045556
1 | 10 | 6 | 6 | 0 | 0 | 0 | 43.2472 | 0 | 0 | 0 | 0 | 0 | 0 | 0 | 0 | 0 | 0 | 0 | -999 | 43.2472 | 60.0596 | 60.0807 | 0 | 0 | 0 | -999 | 69.3841 | 74.9654 | 75.0599 | 14 | 17 | 0.0007 | 0.084 | 5 | -1.8839 | 0 | 0 | 0 | 0 | 0 | 0 | 0 | 0.0045556 | 0 | 0 | 0 | 0 | 0.0045556
1 | 10 | 7 | 6 | 0 | 0 | 0 | 43.2472 | 0 | 0 | 0 | 0 | 0 | 0 | 0 | 0 | 0 | 0 | 0 | -999 | 43.2472 | 60.0596 | 60.0807 | 0 | 0 | 0 | -999 | 69.3854 | 74.9654 | 75.0599 | 13 | 16 | 0.0008 | 0.084 | 4.5 | 0.64459 | 0 | 0 | 0 | 0 | 0 | 0 | 0 | 0.0045556 | 0 | 0 | 0 | 0 | 0.0045556
1 | 10 | 8 | 6 | 0 | 0 | 0 | 43.2472 | 0 | 0 | 0 | 0 | 0 | 0 | 0 | 0 | 0 | 0 | 0 | -999 | 43.2472 | 60.0596 | 60.0807 | 0 | 0 | 0 | -999 | 69.3854 | 74.9654 | 75.0599 | 13 | 16 | 0.0007 | 0.084 | 4.5 | -1.8839 | 0 | 0 | 0 | 0 | 0 | 0 | 0 | 0.0045556 | 0 | 0 | 0 | 0 | 0.0045556
1 | 10 | 9 | 6 | 0 | 0 | 0 | 43.2472 | 0 | 0 | 0 | 0 | 0 | 0 | 0 | 0 | 0 | 0 | 0 | -999 | 43.2472 | 60.0596 | 60.0807 | 0 | 0 | 0 | -999 | 69.3841 | 74.9654 | 75.0599 | 14 | 17 | 0.0008 | 0.084 | 5 | 0.64459 | 0 | 0 | 0 | 0 | 0 | 0 | 0 | 0.0045556 | 0 | 0 | 0 | 0 | 0.0045556
1 | 10 | 10 | 6 | 0 | 0 | 0 | 43.2472 | 0 | 0 | 0 | 0 | 0 | 0 | 0 | 0 | 0 | 0 | 0 | -999 | 43.2472 | 60.0596 | 60.0807 | 0 | 0 | 0 | -999 | 69.3832 | 74.9654 | 75.0599 | 15 | 19 | 0.0008 | 0.084 | 5.5 | 0.64459 | 0 | 0 | 0 | 0 | 0 | 0 | 0 | 0.0045556 | 0 | 0 | 0 | 0 | 0.0045556
1 | 10 | 11 | 6 | 0 | 0 | 0 | 43.2472 | 0 | 0 | 0 | 0 | 0 | 0 | 0 | 0 | 0 | 0 | 0 | -999 | 43.2472 | 60.0596 | 60.0807 | 0 | 0 | 0 | -999 | 69.3819 | 74.9654 | 75.0599 | 18 | 22 | 0.001 | 0.083 | 6.5 | 4.9398 | 0 | 0 | 0 | 0 | 0 | 0 | 0 | 0.0045556 | 0 | 0 | 0 | 0 | 0.0045556
1 | 10 | 12 | 6 | 0 | 0 | 0 | 43.2472 | 0 | 0 | 0 | 0 | 0 | 0 | 0 | 0 | 0 | 0 | 0 | -999 | 43.2472 | 60.0596 | 60.0807 | 0 | 0 | 0 | -999 | 69.3819 | 74.9654 | 75.0599 | 18 | 23 | 0.0008 | 0.083 | 6.5 | 0.64459 | 0 | 0 | 0 | 0 | 0 | 0 | 0 | 0.0045556 | 0 | 0 | 0 | 0 | 0.0045556
1 | 10 | 13 | 6 | 0 | 0 | 0 | 43.2472 | 0 | 0 | 0 | 0 | 0 | 0 | 0 | 0 | 0 | 0 | 0 | -999 | 43.2472 | 60.0596 | 60.0807 | 0 | 0 | 0 | -999 | 69.382 | 74.9654 | 75.0599 | 19 | 24 | 0.0008 | 0.083 | 6.5 | 0.64459 | 0 | 0 | 0 | 0 | 0 | 0 | 0 | 0.0045556 | 0 | 0 | 0 | 0 | 0.0045556
1 | 10 | 14 | 6 | 0 | 0 | 0 | 43.2472 | 0 | 0 | 0 | 0 | 0 | 0 | 0 | 0 | 0 | 0 | 0 | -999 | 43.2472 | 60.0596 | 60.0807 | 0 | 0 | 0 | -999 | 69.382 | 74.9654 | 75.0599 | 19 | 24 | 0.0008 | 0.083 | 6.5 | 0.64459 | 0 | 0 | 0 | 0 | 0 | 0 | 0 | 0.0045556 | 0 | 0 | 0 | 0 | 0.0045556
1 | 10 | 15 | 6 | 0 | 0 | 0 | 43.2472 | 0 | 0 | 0 | 0 | 0 | 0 | 0 | 0 | 0 | 0 | 0 | -999 | 43.2472 | 60.0596 | 60.0807 | 0 | 0 | 0 | -999 | 69.382 | 74.9654 | 75.0599 | 19 | 24 | 0.0009 | 0.083 | 6.5 | 2.9009 | 0 | 0 | 0 | 0 | 0 | 0 | 0 | 0.0045556 | 0 | 0 | 0 | 0 | 0.0045556
1 | 10 | 16 | 6 | 0 | 0 | 0 | 43.2472 | 0 | 0 | 0 | 0 | 0 | 0 | 0 | 0 | 0 | 0 | 0 | -999 | 43.2472 | 60.0596 | 60.0807 | 0 | 0 | 0 | -999 | 69.382 | 74.9654 | 75.0599 | 19 | 24 | 0.0008 | 0.083 | 6.5 | 0.64459 | 0 | 0 | 0 | 0 | 0 | 0 | 0 | 0.0045556 | 0 | 0 | 0 | 0 | 0.0045556
1 | 10 | 17 | 6 | 0 | 0 | 0 | 43.2472 | 0 | 0 | 0 | 0 | 0 | 0 | 0 | 0 | 0 | 0 | 0 | -999 | 43.2472 | 60.0596 | 60.0807 | 0 | 0 | 0 | -999 | 69.3819 | 74.9654 | 75.0599 | 18 | 23 | 0.0008 | 0.083 | 6.5 | 0.64459 | 0 | 0 | 0 | 0 | 0 | 0 | 0 | 0.0045556 | 0 | 0 | 0 | 0 | 0.0045556
1 | 10 | 18 | 6 | 0 | 0 | 0 | 43.2472 | 0 | 0 | 0 | 0 | 0 | 0 | 0 | 0 | 0 | 0 | 0 | -999 | 43.2472 | 60.0596 | 60.0807 | 0 | 0 | 0 | -999 | 69.3821 | 74.9654 | 75.0599 | 17 | 22 | 0.0008 | 0.083 | 6 | 0.70745 | 0 | 0 | 0 | 0 | 0 | 0 | 0 | 0.0045556 | 0 | 0 | 0 | 0 | 0.0045556
1 | 10 | 19 | 6 | 0 | 0 | 0 | 43.2472 | 0 | 0 | 0 | 0 | 0 | 0 | 0 | 0 | 0 | 0 | 0 | -999 | 43.2472 | 60.0596 | 60.0807 | 0 | 0 | 0 | -999 | 69.3821 | 74.9654 | 75.0599 | 17 | 22 | 0.0007 | 0.084 | 6 | -1.8218 | 0 | 0 | 0 | 0 | 0 | 0 | 0 | 0.0045556 | 0 | 0 | 0 | 0 | 0.0045556
1 | 10 | 20 | 6 | 0 | 0 | 0 | 43.2472 | 0 | 0 | 0 | 0 | 0 | 0 | 0 | 0 | 0 | 0 | 0 | -999 | 43.2472 | 60.0596 | 60.0807 | 0 | 0 | 0 | -999 | 69.3832 | 74.9654 | 75.0599 | 15 | 19 | 0.0007 | 0.084 | 5.5 | -1.8218 | 0 | 0 | 0 | 0 | 0 | 0 | 0 | 0.0045556 | 0 | 0 | 0 | 0 | 0.0045556
1 | 10 | 21 | 6 | 0 | 0 | 0 | 43.2472 | 0 | 0 | 0 | 0 | 0 | 0 | 0 | 0 | 0 | 0 | 0 | -999 | 43.2472 | 60.0596 | 60.0807 | 0 | 0 | 0 | -999 | 69.3868 | 74.9654 | 75.0599 | 12 | 16 | 0.0006 | 0.085 | 4.5 | -4.7026 | 0 | 0 | 0 | 0 | 0 | 0 | 0 | 0.0045556 | 0 | 0 | 0 | 0 | 0.0045556
1 | 10 | 22 | 6 | 0 | 0 | 0 | 43.2472 | 0 | 0 | 0 | 0 | 0 | 0 | 0 | 0 | 0 | 0 | 0 | -999 | 43.2472 | 60.0596 | 60.0807 | 0 | 0 | 0 | -999 | 69.3885 | 74.9654 | 75.0599 | 11 | 14 | 0.0006 | 0.085 | 4 | -4.7026 | 0 | 0 | 0 | 0 | 0 | 0 | 0 | 0.0045556 | 0 | 0 | 0 | 0 | 0.0045556
1 | 10 | 23 | 6 | 0 | 0 | 0 | 43.2472 | 0 | 0 | 0 | 0 | 0 | 0 | 0 | 0 | 0 | 0 | 0 | -999 | 43.2472 | 60.0596 | 60.0807 | 0 | 0 | 0 | -999 | 69.3927 | 74.9654 | 75.0599 | 9 | 12 | 0.0005 | 0.086 | 3.5 | -8.0557 | 0 | 0 | 0 | 0 | 0 | 0 | 0 | 0.0045556 | 0 | 0 | 0 | 0 | 0.0045556
1 | 10 | 24 | 6 | 0 | 0 | 0 | 43.2472 | 0 | 0 | 0 | 0 | 0 | 0 | 0 | 0 | 0 | 0 | 0 | -999 | 43.2472 | 60.0596 | 60.0807 | 0 | 0 | 0 | -999 | 69.3927 | 74.9654 | 75.0599 | 9 | 12 | 0.0005 | 0.085 | 3.5 | -8.0557 | 0 | 0 | 0 | 0 | 0 | 0 | 0 | 0.0045556 | 0 | 0 | 0 | 0 | 0.0045556
1 | 11 | 1 | 7 | 0 | 0 | 0 | 43.2472 | 0 | 0 | 0 | 0 | 0 | 0 | 0 | 0 | 0 | 0 | 0 | -999 | 43.2472 | 60.0596 | 60.0807 | 0 | 0 | 0 | -999 | 69.3952 | 74.9654 | 75.0599 | 8 | 11 | 0.0005 | 0.086 | 3 | -8.0557 | 0 | 0 | 0 | 0 | 0 | 0 | 0 | 0.0045556 | 0 | 0 | 0 | 0 | 0.0045556
1 | 11 | 2 | 7 | 0 | 0 | 0 | 43.2472 | 0 | 0 | 0 | 0 | 0 | 0 | 0 | 0 | 0 | 0 | 0 | -999 | 43.2472 | 60.0596 | 60.0807 | 0 | 0 | 0 | -999 | 69.398 | 74.9654 | 75.0599 | 7 | 10 | 0.0005 | 0.086 | 3 | -8.0557 | 0 | 0 | 0 | 0 | 0 | 0 | 0 | 0.0045556 | 0 | 0 | 0 | 0 | 0.0045556
1 | 11 | 3 | 7 | 0 | 0 | 0 | 43.2472 | 0 | 0 | 0 | 0 | 0 | 0 | 0 | 0 | 0 | 0 | 0 | -999 | 43.2472 | 60.0596 | 60.0807 | 0 | 0 | 0 | -999 | 69.398 | 74.9654 | 75.0599 | 7 | 10 | 0.0005 | 0.086 | 3 | -8.0557 | 0 | 0 | 0 | 0 | 0 | 0 | 0 | 0.0045556 | 0 | 0 | 0 | 0 | 0.0045556
1 | 11 | 4 | 7 | 0 | 0 | 0 | 43.2472 | 0 | 0 | 0 | 0 | 0 | 0 | 0 | 0 | 0 | 0 | 0 | -999 | 43.2472 | 60.0596 | 60.0807 | 0 | 0 | 0 | -999 | 69.4011 | 74.9654 | 75.0599 | 6 | 9 | 0.0005 | 0.086 | 2.5 | -8.0557 | 0 | 0 | 0 | 0 | 0 | 0 | 0 | 0.0045556 | 0 | 0 | 0 | 0 | 0.0045556
1 | 11 | 5 | 7 | 0 | 0 | 0 | 43.2472 | 0 | 0 | 0 | 0 | 0 | 0 | 0 | 0 | 0 | 0 | 0 | -999 | 43.2472 | 60.0596 | 60.0807 | 0 | 0 | 0 | -999 | 69.4011 | 74.9654 | 75.0599 | 6 | 9 | 0.0005 | 0.086 | 2.5 | -8.0557 | 0 | 0 | 0 | 0 | 0 | 0 | 0 | 0.0045556 | 0 | 0 | 0 | 0 | 0.0045556
1 | 11 | 6 | 7 | 0 | 0 | 0 | 43.2472 | 0 | 0 | 0 | 0 | 0 | 0 | 0 | 0 | 0 | 0 | 0 | -999 | 43.2472 | 60.0596 | 60.0807 | 0 | 0 | 0 | -999 | 69.4011 | 74.9654 | 75.0599 | 6 | 8 | 0.0005 | 0.086 | 2.5 | -8.0557 | 0 | 0 | 0 | 0 | 0 | 0 | 0 | 0.0045556 | 0 | 0 | 0 | 0 | 0.0045556
1 | 11 | 7 | 7 | 0 | 0 | 0 | 43.2472 | 0 | 0 | 0 | 0 | 0 | 0 | 0 | 0 | 0 | 0 | 0 | -999 | 43.2472 | 60.0596 | 60.0807 | 0 | 0 | 0 | -999 | 69.4011 | 74.9654 | 75.0599 | 6 | 8 | 0.0005 | 0.086 | 2.5 | -8.0557 | 0 | 0 | 0 | 0 | 0 | 0 | 0 | 0.0045556 | 0 | 0 | 0 | 0 | 0.0045556
1 | 11 | 8 | 7 | 0 | 0 | 0 | 43.2472 | 0 | 0 | 0 | 0 | 0 | 0 | 0 | 0 | 0 | 0 | 0 | -999 | 43.2472 | 60.0596 | 60.0807 | 0 | 0 | 0 | -999 | 69.4011 | 74.9654 | 75.0599 | 6 | 8 | 0.0005 | 0.086 | 2.5 | -8.0557 | 0 | 0 | 0 | 0 | 0 | 0 | 0 | 0.0045556 | 0 | 0 | 0 | 0 | 0.0045556
1 | 11 | 9 | 7 | 0 | 0 | 0 | 43.2472 | 0 | 0 | 0 | 0 | 0 | 0 | 0 | 0 | 0 | 0 | 0 | -999 | 43.2472 | 60.0596 | 60.0807 | 0 | 0 | 0 | -999 | 69.398 | 74.9654 | 75.0599 | 7 | 10 | 0.0005 | 0.086 | 3 | -8.0557 | 0 | 0 | 0 | 0 | 0 | 0 | 0 | 0.0045556 | 0 | 0 | 0 | 0 | 0.0045556
1 | 11 | 10 | 7 | 0 | 0 | 0 | 43.2472 | 0 | 0 | 0 | 0 | 0 | 0 | 0 | 0 | 0 | 0 | 0 | -999 | 43.2472 | 60.0596 | 60.0807 | 0 | 0 | 0 | -999 | 69.3905 | 74.9654 | 75.0599 | 10 | 13 | 0.0005 | 0.085 | 3.5 | -8.0557 | 0 | 0 | 0 | 0 | 0 | 0 | 0 | 0.0045556 | 0 | 0 | 0 | 0 | 0.0045556
1 | 11 | 11 | 7 | 0 | 0 | 0 | 43.2472 | 0 | 0 | 0 | 0 | 0 | 0 | 0 | 0 | 0 | 0 | 0 | -999 | 43.2472 | 60.0596 | 60.0807 | 0 | 0 | 0 | -999 | 69.3868 | 74.9654 | 75.0599 | 12 | 15 | 0.0006 | 0.085 | 4 | -4.7026 | 0 | 0 | 0 | 0 | 0 | 0 | 0 | 0.0045556 | 0 | 0 | 0 | 0 | 0.0045556
1 | 11 | 12 | 7 | 0 | 0 | 0 | 43.2472 | 0 | 0 | 0 | 0 | 0 | 0 | 0 | 0 | 0 | 0 | 0 | -999 | 43.2472 | 60.0596 | 60.0807 | 0 | 0 | 0 | -999 | 69.3854 | 74.9654 | 75.0599 | 13 | 16 | 0.0007 | 0.085 | 4.5 | -1.8218 | 0 | 0 | 0 | 0 | 0 | 0 | 0 | 0.0045556 | 0 | 0 | 0 | 0 | 0.0045556
1 | 11 | 13 | 7 | 0 | 0 | 0 | 43.2472 | 0 | 0 | 0 | 0 | 0 | 0 | 0 | 0 | 0 | 0 | 0 | -999 | 43.2472 | 60.0596 | 60.0807 | 0 | 0 | 0 | -999 | 69.3832 | 74.9654 | 75.0599 | 15 | 18 | 0.0009 | 0.084 | 5 | 2.9009 | 0 | 0 | 0 | 0 | 0 | 0 | 0 | 0.0045556 | 0 | 0 | 0 | 0 | 0.0045556
1 | 11 | 14 | 7 | 0 | 0 | 0 | 43.2472 | 0 | 0 | 0 | 0 | 0 | 0 | 0 | 0 | 0 | 0 | 0 | -999 | 43.2472 | 60.0596 | 60.0807 | 0 | 0 | 0 | -999 | 69.3825 | 74.9654 | 75.0599 | 16 | 19 | 0.0009 | 0.084 | 5.5 | 2.9009 | 0 | 0 | 0 | 0 | 0 | 0 | 0 | 0.0045556 | 0 | 0 | 0 | 0 | 0.0045556
1 | 11 | 15 | 7 | 0 | 0 | 0 | 43.2472 | 0 | 0 | 0 | 0 | 0 | 0 | 0 | 0 | 0 | 0 | 0 | -999 | 43.2472 | 60.0596 | 60.0807 | 0 | 0 | 0 | -999 | 69.3819 | 74.9654 | 75.0599 | 18 | 19 | 0.0016 | 0.084 | 6.5 | 14.2708 | 0 | 0 | 0 | 0 | 0 | 0 | 0 | 0.0045556 | 0 | 0 | 0 | 0 | 0.0045556
1 | 11 | 16 | 7 | 0 | 0 | 0 | 43.2472 | 0 | 0 | 0 | 0 | 0 | 0 | 0 | 0 | 0 | 0 | 0 | -999 | 43.2472 | 60.0596 | 60.0807 | 0 | 0 | 0 | -999 | 69.382 | 74.9654 | 75.0599 | 19 | 20 | 0.0017 | 0.083 | 6.5 | 15.4347 | 0 | 0 | 0 | 0 | 0 | 0 | 0 | 0.0045556 | 0 | 0 | 0 | 0 | 0.0045556
1 | 11 | 17 | 7 | 0 | 0 | 0 | 43.2472 | 0 | 0 | 0 | 0 | 0 | 0 | 0 | 0 | 0 | 0 | 0 | -999 | 43.2472 | 60.0596 | 60.0807 | 0 | 0 | 0 | -999 | 69.3823 | 74.9654 | 75.0599 | 20 | 22 | 0.0017 | 0.083 | 7 | 15.4347 | 0 | 0 | 0 | 0 | 0 | 0 | 0 | 0.0045556 | 0 | 0 | 0 | 0 | 0.0045556
1 | 11 | 18 | 7 | 0 | 0 | 0 | 43.2472 | 0 | 0 | 0 | 0 | 0 | 0 | 0 | 0 | 0 | 0 | 0 | -999 | 43.2472 | 60.0596 | 60.0807 | 0 | 0 | 0 | -999 | 69.3829 | 74.9654 | 75.0599 | 21 | 23 | 0.0017 | 0.083 | 7.5 | 15.4347 | 0 | 0 | 0 | 0 | 0 | 0 | 0 | 0.0045556 | 0 | 0 | 0 | 0 | 0.0045556
1 | 11 | 19 | 7 | 0 | 0 | 0 | 43.2472 | 0 | 0 | 0 | 0 | 0 | 0 | 0 | 0 | 0 | 0 | 0 | -999 | 43.2472 | 60.0596 | 60.0807 | 0 | 0 | 0 | -999 | 69.3837 | 74.9654 | 75.0599 | 22 | 24 | 0.0019 | 0.082 | 8 | 17.6414 | 0 | 0 | 0 | 0 | 0 | 0 | 0 | 0.0045556 | 0 | 0 | 0 | 0 | 0.0045556
1 | 11 | 20 | 7 | 0 | 0 | 0 | 43.2472 | 0 | 0 | 0 | 0 | 0 | 0 | 0 | 0 | 0 | 0 | 0 | -999 | 43.2472 | 60.0596 | 60.0807 | 0 | 0 | 0 | -999 | 69.3862 | 74.9654 | 75.0599 | 24 | 25 | 0.0022 | 0.082 | 8.5 | 20.6716 | 0 | 0 | 0 | 0 | 0 | 0 | 0 | 0.0045556 | 0 | 0 | 0 | 0 | 0.0045556
1 | 11 | 21 | 7 | 0 | 0 | 0 | 43.2472 | 0 | 0 | 0 | 0 | 0 | 0 | 0 | 0 | 0 | 0 | 0 | -999 | 43.2472 | 60.0596 | 60.0807 | 0 | 0 | 0 | -999 | 69.3837 | 74.9654 | 75.0599 | 22 | 23 | 0.0021 | 0.082 | 8 | 19.7061 | 0 | 0 | 0 | 0 | 0 | 0 | 0 | 0.0045556 | 0 | 0 | 0 | 0 | 0.0045556
1 | 11 | 22 | 7 | 0 | 0 | 0 | 43.2472 | 0 | 0 | 0 | 0 | 0 | 0 | 0 | 0 | 0 | 0 | 0 | -999 | 43.2472 | 60.0596 | 60.0807 | 0 | 0 | 0 | -999 | 69.382 | 74.9654 | 75.0599 | 19 | 20 | 0.0018 | 0.083 | 6.5 | 16.4649 | 0 | 0 | 0 | 0 | 0 | 0 | 0 | 0.0045556 | 0 | 0 | 0 | 0 | 0.0045556
1 | 11 | 23 | 7 | 0 | 0 | 0 | 43.2472 | 0 | 0 | 0 | 0 | 0 | 0 | 0 | 0 | 0 | 0 | 0 | -999 | 43.2472 | 60.0596 | 60.0807 | 0 | 0 | 0 | -999 | 69.382 | 74.9654 | 75.0599 | 19 | 20 | 0.0018 | 0.083 | 7 | 16.4649 | 0 | 0 | 0 | 0 | 0 | 0 | 0 | 0.0045556 | 0 | 0 | 0 | 0 | 0.0045556
1 | 11 | 24 | 7 | 0 | 0 | 0 | 43.2472 | 0 | 0 | 0 | 0 | 0 | 0 | 0 | 0 | 0 | 0 | 0 | -999 | 43.2472 | 60.0596 | 60.0807 | 0 | 0 | 0 | -999 | 69.382 | 74.9654 | 75.0599 | 19 | 20 | 0.0018 | 0.083 | 6.5 | 16.3965 | 0 | 0 | 0 | 0 | 0 | 0 | 0 | 0.0045556 | 0 | 0 | 0 | 0 | 0.0045556
1 | 12 | 1 | 1 | 0 | 0 | 0 | 43.2472 | 0 | 0 | 0 | 0 | 0 | 0 | 0 | 0 | 0 | 0 | 0 | -999 | 43.2472 | 60.0596 | 60.0807 | 0 | 0 | 0 | -999 | 69.3819 | 74.9654 | 75.0599 | 18 | 19 | 0.0016 | 0.083 | 6.5 | 14.001 | 0 | 0 | 0 | 0 | 0 | 0 | 0 | 0.0045556 | 0 | 0 | 0 | 0 | 0.0045556
1 | 12 | 2 | 1 | 0 | 0 | 0 | 43.2472 | 0 | 0 | 0 | 0 | 0 | 0 | 0 | 0 | 0 | 0 | 0 | -999 | 43.2472 | 60.0596 | 60.0807 | 0 | 0 | 0 | -999 | 69.3832 | 74.9654 | 75.0599 | 15 | 16 | 0.0014 | 0.083 | 5.5 | 11.3141 | 0 | 0 | 0 | 0 | 0 | 0 | 0 | 0.0045556 | 0 | 0 | 0 | 0 | 0.0045556
1 | 12 | 3 | 1 | 0 | 0 | 0 | 43.2472 | 0 | 0 | 0 | 0 | 0 | 0 | 0 | 0 | 0 | 0 | 0 | -999 | 43.2472 | 60.0596 | 60.0807 | 0 | 0 | 0 | -999 | 69.3832 | 74.9654 | 75.0599 | 15 | 16 | 0.0014 | 0.083 | 5.5 | 11.3141 | 0 | 0 | 0 | 0 | 0 | 0 | 0 | 0.0045556 | 0 | 0 | 0 | 0 | 0.0045556
1 | 12 | 4 | 1 | 0 | 0 | 0 | 43.2472 | 0 | 0 | 0 | 0 | 0 | 0 | 0 | 0 | 0 | 0 | 0 | -999 | 43.2472 | 60.0596 | 60.0807 | 0 | 0 | 0 | -999 | 69.3832 | 74.9654 | 75.0599 | 15 | 16 | 0.0014 | 0.083 | 5.5 | 11.3141 | 0 | 0 | 0 | 0 | 0 | 0 | 0 | 0.0045556 | 0 | 0 | 0 | 0 | 0.0045556
1 | 12 | 5 | 1 | 0 | 0 | 0 | 43.2472 | 0 | 0 | 0 | 0 | 0 | 0 | 0 | 0 | 0 | 0 | 0 | -999 | 43.2472 | 60.0596 | 60.0807 | 0 | 0 | 0 | -999 | 69.3832 | 74.9654 | 75.0599 | 15 | 16 | 0.0013 | 0.083 | 5 | 9.7696 | 0 | 0 | 0 | 0 | 0 | 0 | 0 | 0.0045556 | 0 | 0 | 0 | 0 | 0.0045556
1 | 12 | 6 | 1 | 0 | 0 | 0 | 43.2472 | 0 | 0 | 0 | 0 | 0 | 0 | 0 | 0 | 0 | 0 | 0 | -999 | 43.2472 | 60.0596 | 60.0807 | 0 | 0 | 0 | -999 | 69.3841 | 74.9654 | 75.0599 | 14 | 15 | 0.0013 | 0.083 | 5 | 9.7696 | 0 | 0 | 0 | 0 | 0 | 0 | 0 | 0.0045556 | 0 | 0 | 0 | 0 | 0.0045556
1 | 12 | 7 | 1 | 0 | 0 | 0 | 43.2472 | 0 | 0 | 0 | 0 | 0 | 0 | 0 | 0 | 0 | 0 | 0 | -999 | 43.2472 | 60.0596 | 60.0807 | 0 | 0 | 0 | -999 | 69.3841 | 74.9654 | 75.0599 | 14 | 15 | 0.0012 | 0.083 | 5 | 8.2508 | 0 | 0 | 0 | 0 | 0 | 0 | 0 | 0.0045556 | 0 | 0 | 0 | 0 | 0.0045556
1 | 12 | 8 | 1 | 0 | 0 | 0 | 43.2472 | 0 | 0 | 0 | 0 | 0 | 0 | 0 | 0 | 0 | 0 | 0 | -999 | 43.2472 | 60.0596 | 60.0807 | 0 | 0 | 0 | -999 | 69.3841 | 74.9654 | 75.0599 | 14 | 15 | 0.0012 | 0.083 | 5 | 8.2508 | 0 | 0 | 0 | 0 | 0 | 0 | 0 | 0.0045556 | 0 | 0 | 0 | 0 | 0.0045556
1 | 12 | 9 | 1 | 0 | 0 | 0 | 43.2472 | 0 | 0 | 0 | 0 | 0 | 0 | 0 | 0 | 0 | 0 | 0 | -999 | 43.2472 | 60.0596 | 60.0807 | 0 | 0 | 0 | -999 | 69.3854 | 74.9654 | 75.0599 | 13 | 15 | 0.0012 | 0.083 | 5 | 8.2508 | 0 | 0 | 0 | 0 | 0 | 0 | 0 | 0.0045556 | 0 | 0 | 0 | 0 | 0.0045556
1 | 12 | 10 | 1 | 0 | 0 | 0 | 43.2472 | 0 | 0 | 0 | 0 | 0 | 0 | 0 | 0 | 0 | 0 | 0 | -999 | 43.2472 | 60.0596 | 60.0807 | 0 | 0 | 0 | -999 | 69.3841 | 74.9654 | 75.0599 | 14 | 15 | 0.0012 | 0.083 | 5 | 8.2508 | 0 | 0 | 0 | 0 | 0 | 0 | 0 | 0.0045556 | 0 | 0 | 0 | 0 | 0.0045556
1 | 12 | 11 | 1 | 0 | 0 | 0 | 43.2472 | 0 | 0 | 0 | 0 | 0 | 0 | 0 | 0 | 0 | 0 | 0 | -999 | 43.2472 | 60.0596 | 60.0807 | 0 | 0 | 0 | -999 | 69.3832 | 74.9654 | 75.0599 | 15 | 16 | 0.0013 | 0.083 | 5 | 9.9028 | 0 | 0 | 0 | 0 | 0 | 0 | 0 | 0.0045556 | 0 | 0 | 0 | 0 | 0.0045556
1 | 12 | 12 | 1 | 0 | 0 | 0 | 43.2472 | 0 | 0 | 0 | 0 | 0 | 0 | 0 | 0 | 0 | 0 | 0 | -999 | 43.2472 | 60.0596 | 60.0807 | 0 | 0 | 0 | -999 | 69.3825 | 74.9654 | 75.0599 | 16 | 18 | 0.0014 | 0.083 | 6 | 11.3811 | 0 | 0 | 0 | 0 | 0 | 0 | 0 | 0.0045556 | 0 | 0 | 0 | 0 | 0.0045556
1 | 12 | 13 | 1 | 0 | 0 | 0 | 43.2472 | 0 | 0 | 0 | 0 | 0 | 0 | 0 | 0 | 0 | 0 | 0 | -999 | 43.2472 | 60.0596 | 60.0807 | 0 | 0 | 0 | -999 | 69.3825 | 74.9654 | 75.0599 | 16 | 18 | 0.0014 | 0.083 | 6 | 11.3811 | 0 | 0 | 0 | 0 | 0 | 0 | 0 | 0.0045556 | 0 | 0 | 0 | 0 | 0.0045556
1 | 12 | 14 | 1 | 0 | 0 | 0 | 43.2472 | 0 | 0 | 0 | 0 | 0 | 0 | 0 | 0 | 0 | 0 | 0 | -999 | 43.2472 | 60.0596 | 60.0807 | 0 | 0 | 0 | -999 | 69.3819 | 74.9654 | 75.0599 | 18 | 20 | 0.0015 | 0.083 | 6.5 | 12.7659 | 0 | 0 | 0 | 0 | 0 | 0 | 0 | 0.0045556 | 0 | 0 | 0 | 0 | 0.0045556
1 | 12 | 15 | 1 | 0 | 0 | 0 | 43.2472 | 0 | 0 | 0 | 0 | 0 | 0 | 0 | 0 | 0 | 0 | 0 | -999 | 43.2472 | 60.0596 | 60.0807 | 0 | 0 | 0 | -999 | 69.382 | 74.9654 | 75.0599 | 19 | 21 | 0.0016 | 0.083 | 6.5 | 14.1363 | 0 | 0 | 0 | 0 | 0 | 0 | 0 | 0.0045556 | 0 | 0 | 0 | 0 | 0.0045556
1 | 12 | 16 | 1 | 0 | 0 | 0 | 43.2472 | 0 | 0 | 0 | 0 | 0 | 0 | 0 | 0 | 0 | 0 | 0 | -999 | 43.2472 | 60.0596 | 60.0807 | 0 | 0 | 0 | -999 | 69.3819 | 74.9654 | 75.0599 | 18 | 20 | 0.0015 | 0.083 | 6.5 | 12.833 | 0 | 0 | 0 | 0 | 0 | 0 | 0 | 0.0045556 | 0 | 0 | 0 | 0 | 0.0045556
1 | 12 | 17 | 1 | 0 | 0 | 0 | 43.2472 | 0 | 0 | 0 | 0 | 0 | 0 | 0 | 0 | 0 | 0 | 0 | -999 | 43.2472 | 60.0596 | 60.0807 | 0 | 0 | 0 | -999 | 69.3821 | 74.9654 | 75.0599 | 17 | 19 | 0.0015 | 0.083 | 6 | 12.833 | 0 | 0 | 0 | 0 | 0 | 0 | 0 | 0.0045556 | 0 | 0 | 0 | 0 | 0.0045556
1 | 12 | 18 | 1 | 0 | 0 | 0 | 43.2472 | 0 | 0 | 0 | 0 | 0 | 0 | 0 | 0 | 0 | 0 | 0 | -999 | 43.2472 | 60.0596 | 60.0807 | 0 | 0 | 0 | -999 | 69.3821 | 74.9654 | 75.0599 | 17 | 19 | 0.0014 | 0.083 | 6 | 11.5144 | 0 | 0 | 0 | 0 | 0 | 0 | 0 | 0.0045556 | 0 | 0 | 0 | 0 | 0.0045556
1 | 12 | 19 | 1 | 0 | 0 | 0 | 43.2472 | 0 | 0 | 0 | 0 | 0 | 0 | 0 | 0 | 0 | 0 | 0 | -999 | 43.2472 | 60.0596 | 60.0807 | 0 | 0 | 0 | -999 | 69.3821 | 74.9654 | 75.0599 | 17 | 19 | 0.0014 | 0.084 | 6 | 11.5144 | 0 | 0 | 0 | 0 | 0 | 0 | 0 | 0.0045556 | 0 | 0 | 0 | 0 | 0.0045556
1 | 12 | 20 | 1 | 0 | 0 | 0 | 43.2472 | 0 | 0 | 0 | 0 | 0 | 0 | 0 | 0 | 0 | 0 | 0 | -999 | 43.2472 | 60.0596 | 60.0807 | 0 | 0 | 0 | -999 | 69.3821 | 74.9654 | 75.0599 | 17 | 19 | 0.0014 | 0.084 | 6 | 11.5144 | 0 | 0 | 0 | 0 | 0 | 0 | 0 | 0.0045556 | 0 | 0 | 0 | 0 | 0.0045556
1 | 12 | 21 | 1 | 0 | 0 | 0 | 43.2472 | 0 | 0 | 0 | 0 | 0 | 0 | 0 | 0 | 0 | 0 | 0 | -999 | 43.2472 | 60.0596 | 60.0807 | 0 | 0 | 0 | -999 | 69.3825 | 74.9654 | 75.0599 | 16 | 18 | 0.0014 | 0.084 | 6 | 11.5144 | 0 | 0 | 0 | 0 | 0 | 0 | 0 | 0.0045556 | 0 | 0 | 0 | 0 | 0.0045556
1 | 12 | 22 | 1 | 0 | 0 | 0 | 43.2472 | 0 | 0 | 0 | 0 | 0 | 0 | 0 | 0 | 0 | 0 | 0 | -999 | 43.2472 | 60.0596 | 60.0807 | 0 | 0 | 0 | -999 | 69.3832 | 74.9654 | 75.0599 | 15 | 17 | 0.0013 | 0.084 | 5.5 | 10.1012 | 0 | 0 | 0 | 0 | 0 | 0 | 0 | 0.0045556 | 0 | 0 | 0 | 0 | 0.0045556
1 | 12 | 23 | 1 | 0 | 0 | 0 | 43.2472 | 0 | 0 | 0 | 0 | 0 | 0 | 0 | 0 | 0 | 0 | 0 | -999 | 43.2472 | 60.0596 | 60.0807 | 0 | 0 | 0 | -999 | 69.3825 | 74.9654 | 75.0599 | 16 | 18 | 0.0014 | 0.084 | 6 | 11.5808 | 0 | 0 | 0 | 0 | 0 | 0 | 0 | 0.0045556 | 0 | 0 | 0 | 0 | 0.0045556
1 | 12 | 24 | 1 | 0 | 0 | 0 | 43.2472 | 0 | 0 | 0 | 0 | 0 | 0 | 0 | 0 | 0 | 0 | 0 | -999 | 43.2472 | 60.0596 | 60.0807 | 0 | 0 | 0 | -999 | 69.3825 | 74.9654 | 75.0599 | 16 | 17 | 0.0014 | 0.084 | 5.5 | 11.5808 | 0 | 0 | 0 | 0 | 0 | 0 | 0 | 0.0045556 | 0 | 0 | 0 | 0 | 0.0045556
1 | 13 | 1 | 2 | 0 | 0 | 0 | 43.2472 | 0 | 0 | 0 | 0 | 0 | 0 | 0 | 0 | 0 | 0 | 0 | -999 | 43.2472 | 60.0596 | 60.0807 | 0 | 0 | 0 | -999 | 69.3841 | 74.9654 | 75.0599 | 14 | 15 | 0.0013 | 0.084 | 5 | 10.1012 | 0 | 0 | 0 | 0 | 0 | 0 | 0 | 0.0045556 | 0 | 0 | 0 | 0 | 0.0045556
1 | 13 | 2 | 2 | 0 | 0 | 0 | 43.2472 | 0 | 0 | 0 | 0 | 0 | 0 | 0 | 0 | 0 | 0 | 0 | -999 | 43.2472 | 60.0596 | 60.0807 | 0 | 0 | 0 | -999 | 69.3825 | 74.9654 | 75.0599 | 16 | 17 | 0.0014 | 0.084 | 5.5 | 11.5808 | 0 | 0 | 0 | 0 | 0 | 0 | 0 | 0.0045556 | 0 | 0 | 0 | 0 | 0.0045556
1 | 13 | 3 | 2 | 0 | 0 | 0 | 43.2472 | 0 | 0 | 0 | 0 | 0 | 0 | 0 | 0 | 0 | 0 | 0 | -999 | 43.2472 | 60.0596 | 60.0807 | 0 | 0 | 0 | -999 | 69.3868 | 74.9654 | 75.0599 | 12 | 13 | 0.0012 | 0.085 | 4.5 | 8.5138 | 0 | 0 | 0 | 0 | 0 | 0 | 0 | 0.0045556 | 0 | 0 | 0 | 0 | 0.0045556
1 | 13 | 4 | 2 | 0 | 0 | 0 | 43.2472 | 0 | 0 | 0 | 0 | 0 | 0 | 0 | 0 | 0 | 0 | 0 | -999 | 43.2472 | 60.0596 | 60.0807 | 0 | 0 | 0 | -999 | 69.3905 | 74.9654 | 75.0599 | 10 | 11 | 0.0011 | 0.085 | 4 | 6.8009 | 0 | 0 | 0 | 0 | 0 | 0 | 0 | 0.0045556 | 0 | 0 | 0 | 0 | 0.0045556
1 | 13 | 5 | 2 | 0 | 0 | 0 | 43.2472 | 0 | 0 | 0 | 0 | 0 | 0 | 0 | 0 | 0 | 0 | 0 | -999 | 43.2472 | 60.0596 | 60.0807 | 0 | 0 | 0 | -999 | 69.3854 | 74.9654 | 75.0599 | 13 | 14 | 0.0012 | 0.085 | 4.5 | 8.5138 | 0 | 0 | 0 | 0 | 0 | 0 | 0 | 0.0045556 | 0 | 0 | 0 | 0 | 0.0045556
1 | 13 | 6 | 2 | 0 | 0 | 0 | 43.2472 | 0 | 0 | 0 | 0 | 0 | 0 | 0 | 0 | 0 | 0 | 0 | -999 | 43.2472 | 60.0596 | 60.0807 | 0 | 0 | 0 | -999 | 69.3841 | 74.9654 | 75.0599 | 14 | 15 | 0.0012 | 0.085 | 5 | 8.5138 | 0 | 0 | 0 | 0 | 0 | 0 | 0 | 0.0045556 | 0 | 0 | 0 | 0 | 0.0045556
1 | 13 | 7 | 2 | 0 | 0 | 0 | 43.2472 | 0 | 0 | 0 | 0 | 0 | 0 | 0 | 0 | 0 | 0 | 0 | -999 | 43.2472 | 60.0596 | 60.0807 | 0 | 0 | 0 | -999 | 69.3868 | 74.9654 | 75.0599 | 12 | 13 | 0.0012 | 0.085 | 4.5 | 8.579 | 0 | 0 | 0 | 0 | 0 | 0 | 0 | 0.0045556 | 0 | 0 | 0 | 0 | 0.0045556
1 | 13 | 8 | 2 | 0 | 0 | 0 | 43.2472 | 0 | 0 | 0 | 0 | 0 | 0 | 0 | 0 | 0 | 0 | 0 | -999 | 43.2472 | 60.0596 | 60.0807 | 0 | 0 | 0 | -999 | 69.3854 | 74.9654 | 75.0599 | 13 | 14 | 0.0012 | 0.085 | 4.5 | 8.579 | 0 | 0 | 0 | 0 | 0 | 0 | 0 | 0.0045556 | 0 | 0 | 0 | 0 | 0.0045556
1 | 13 | 9 | 2 | 0 | 0 | 0 | 43.2472 | 0 | 0 | 0 | 0 | 0 | 0 | 0 | 0 | 0 | 0 | 0 | -999 | 43.2472 | 60.0596 | 60.0807 | 0 | 0 | 0 | -999 | 69.3825 | 74.9654 | 75.0599 | 16 | 17 | 0.0014 | 0.084 | 5.5 | 11.6469 | 0 | 0 | 0 | 0 | 0 | 0 | 0 | 0.0045556 | 0 | 0 | 0 | 0 | 0.0045556
1 | 13 | 10 | 2 | 0 | 0 | 0 | 43.2472 | 0 | 0 | 0 | 0 | 0 | 0 | 0 | 0 | 0 | 0 | 0 | -999 | 43.2472 | 60.0596 | 60.0807 | 0 | 0 | 0 | -999 | 69.3821 | 74.9654 | 75.0599 | 17 | 19 | 0.0014 | 0.084 | 6 | 11.6469 | 0 | 0 | 0 | 0 | 0 | 0 | 0 | 0.0045556 | 0 | 0 | 0 | 0 | 0.0045556
1 | 13 | 11 | 2 | 0 | 0 | 0 | 43.2472 | 0 | 0 | 0 | 0 | 0 | 0 | 0 | 0 | 0 | 0 | 0 | -999 | 43.2472 | 60.0596 | 60.0807 | 0 | 0 | 0 | -999 | 69.3829 | 74.9654 | 75.0599 | 21 | 24 | 0.0014 | 0.083 | 7 | 11.6469 | 0 | 0 | 0 | 0 | 0 | 0 | 0 | 0.0045556 | 0 | 0 | 0 | 0 | 0.0045556
1 | 13 | 12 | 2 | 0 | 0 | 0 | 43.2472 | 0 | 0 | 0 | 0 | 0 | 0 | 0 | 0 | 0 | 0 | 0 | -999 | 43.2472 | 60.0596 | 60.0807 | 0 | 0 | 0 | -999 | 69.3829 | 74.9654 | 75.0599 | 21 | 25 | 0.0012 | 0.083 | 7.5 | 8.5138 | 0 | 0 | 0 | 0 | 0 | 0 | 0 | 0.0045556 | 0 | 0 | 0 | 0 | 0.0045556
1 | 13 | 13 | 2 | 0 | 0 | 0 | 43.2472 | 0 | 0 | 0 | 0 | 0 | 0 | 0 | 0 | 0 | 0 | 0 | -999 | 43.2472 | 60.0596 | 60.0807 | 0 | 0 | 0 | -999 | 69.3837 | 74.9654 | 75.0599 | 22 | 27 | 0.0012 | 0.082 | 8 | 8.5138 | 0 | 0 | 0 | 0 | 0 | 0 | 0 | 0.0045556 | 0 | 0 | 0 | 0 | 0.0045556
1 | 13 | 14 | 2 | 0 | 0 | 0 | 43.2472 | 0 | 0 | 0 | 0 | 0 | 0 | 0 | 0 | 0 | 0 | 0 | -999 | 43.2472 | 60.0596 | 60.0807 | 0 | 0 | 0 | -999 | 69.3945 | 74.9654 | 75.0599 | 28 | 31 | 0.0025 | 0.081 | 10 | 23.4136 | 0 | 0 | 0 | 0 | 0 | 0 | 0 | 0.0045556 | 0 | 0 | 0 | 0 | 0.0045556
1 | 13 | 15 | 2 | 0 | 0 | 0 | 43.2472 | 0 | 0 | 0 | 0 | 0 | 0 | 0 | 0 | 0 | 0 | 0 | -999 | 43.2472 | 60.0596 | 60.0807 | 0 | 0 | 0 | -999 | 69.3945 | 74.9654 | 75.0599 | 28 | 31 | 0.0026 | 0.081 | 10 | 24.2391 | 0 | 0 | 0 | 0 | 0 | 0 | 0 | 0.0045556 | 0 | 0 | 0 | 0 | 0.0045556
1 | 13 | 16 | 2 | 0 | 0 | 0 | 43.2472 | 0 | 0 | 0 | 0 | 0 | 0 | 0 | 0 | 0 | 0 | 0 | -999 | 43.2472 | 60.0596 | 60.0807 | 0 | 0 | 0 | -999 | 69.3973 | 74.9654 | 75.0599 | 29 | 32 | 0.0027 | 0.081 | 10.5 | 25.036 | 0 | 0 | 0 | 0 | 0 | 0 | 0 | 0.0045556 | 0 | 0 | 0 | 0 | 0.0045556
1 | 13 | 17 | 2 | 0 | 0 | 0 | 43.2472 | 0 | 0 | 0 | 0 | 0 | 0 | 0 | 0 | 0 | 0 | 0 | -999 | 43.2472 | 60.0596 | 60.0807 | 0 | 0 | 0 | -999 | 69.4079 | 74.9654 | 75.0599 | 32 | 34 | 0.0031 | 0.081 | 11.5 | 27.902 | 0 | 0 | 0 | 0 | 0 | 0 | 0 | 0.0045556 | 0 | 0 | 0 | 0 | 0.0045556
1 | 13 | 18 | 2 | 0 | 0 | 0 | 43.2472 | 0 | 0 | 0 | 0 | 0 | 0 | 0 | 0 | 0 | 0 | 0 | -999 | 43.2472 | 60.0596 | 60.0807 | 0 | 0 | 0 | -999 | 69.4079 | 74.9654 | 75.0599 | 32 | 34 | 0.0031 | 0.081 | 11.5 | 27.902 | 0 | 0 | 0 | 0 | 0 | 0 | 0 | 0.0045556 | 0 | 0 | 0 | 0 | 0.0045556
1 | 13 | 19 | 2 | 0 | 0 | 0 | 43.2472 | 0 | 0 | 0 | 0 | 0 | 0 | 0 | 0 | 0 | 0 | 0 | -999 | 43.2472 | 60.0596 | 60.0807 | 0 | 0 | 0 | -999 | 69.4079 | 74.9654 | 75.0599 | 32 | 34 | 0.0033 | 0.08 | 11.5 | 29.2414 | 0 | 0 | 0 | 0 | 0 | 0 | 0 | 0.0045556 | 0 | 0 | 0 | 0 | 0.0045556
1 | 13 | 20 | 2 | 0 | 0 | 0 | 43.2472 | 0 | 0 | 0 | 0 | 0 | 0 | 0 | 0 | 0 | 0 | 0 | -999 | 43.2472 | 60.0596 | 60.0807 | 0 | 0 | 0 | -999 | 69.4168 | 74.9654 | 75.0599 | 34 | 36 | 0.0034 | 0.08 | 12.5 | 29.8112 | 0 | 0 | 0 | 0 | 0 | 0 | 0 | 0.0045556 | 0 | 0 | 0 | 0 | 0.0045556
1 | 13 | 21 | 2 | 0 | 0 | 0 | 43.2472 | 0 | 0 | 0 | 0 | 0 | 0 | 0 | 0 | 0 | 0 | 0 | -999 | 43.2472 | 60.0596 | 60.0807 | 0 | 0 | 0 | -999 | 69.4168 | 74.9654 | 75.0599 | 34 | 36 | 0.0036 | 0.08 | 12.5 | 31.0438 | 0 | 0 | 0 | 0 | 0 | 0 | 0 | 0.0045556 | 0 | 0 | 0 | 0 | 0.0045556
1 | 13 | 22 | 2 | 0 | 0 | 0 | 43.2472 | 0 | 0 | 0 | 0 | 0 | 0 | 0 | 0 | 0 | 0 | 0 | -999 | 43.2472 | 60.0596 | 60.0807 | 0 | 0 | 0 | -999 | 69.4218 | 74.9654 | 75.0599 | 35 | 37 | 0.0038 | 0.079 | 13 | 32.3745 | 0 | 0 | 0 | 0 | 0 | 0 | 0 | 0.0045556 | 0 | 0 | 0 | 0 | 0.0045556
1 | 13 | 23 | 2 | 0 | 0 | 0 | 43.2472 | 0 | 0 | 0 | 0 | 0 | 0 | 0 | 0 | 0 | 0 | 0 | -999 | 43.2472 | 60.0596 | 60.0807 | 0 | 0 | 0 | -999 | 69.4333 | 74.9654 | 75.0599 | 37 | 39 | 0.0042 | 0.079 | 14 | 34.6286 | 0 | 0 | 0 | 0 | 0 | 0 | 0 | 0.0045556 | 0 | 0 | 0 | 0 | 0.0045556
1 | 13 | 24 | 2 | 0 | 0 | 0 | 43.2472 | 0 | 0 | 0 | 0 | 0 | 0 | 0 | 0 | 0 | 0 | 0 | -999 | 43.2472 | 60.0596 | 60.0807 | 0 | 0 | 0 | -999 | 69.4469 | 74.9654 | 75.0599 | 39 | 41 | 0.0046 | 0.078 | 15 | 36.7719 | 0 | 0 | 0 | 0 | 0 | 0 | 0 | 0.0045556 | 0 | 0 | 0 | 0 | 0.0045556
1 | 14 | 1 | 3 | 0 | 0 | 0 | 43.2472 | 0 | 0 | 0 | 0 | 0 | 0 | 0 | 0 | 0 | 0 | 0 | -999 | 43.2472 | 60.0596 | 60.0807 | 0 | 0 | 0 | -999 | 69.4814 | 74.9654 | 75.0599 | 43 | 45 | 0.0054 | 0.077 | 16.5 | 40.7664 | 0 | 0 | 0 | 0 | 0 | 0 | 0 | 0.0045556 | 0 | 0 | 0 | 0 | 0.0045556
1 | 14 | 2 | 3 | 0 | 0 | 0 | 43.2472 | 0 | 0 | 0 | 0 | 0 | 0 | 0 | 0 | 0 | 0 | 0 | -999 | 43.2472 | 60.0596 | 60.0807 | 0 | 0 | 0 | -999 | 69.5033 | 74.9654 | 75.0599 | 45 | 47 | 0.0059 | 0.076 | 17.5 | 42.9239 | 0 | 0 | 0 | 0 | 0 | 0 | 0 | 0.0045556 | 0 | 0 | 0 | 0 | 0.0045556
1 | 14 | 3 | 3 | 0 | 0 | 0 | 43.2472 | 0 | 0 | 0 | 0 | 0 | 0 | 0 | 0 | 0 | 0 | 0 | -999 | 43.2472 | 60.0596 | 60.0807 | 0 | 0 | 0 | -999 | 69.5292 | 74.9654 | 75.0599 | 47 | 49 | 0.0065 | 0.076 | 19 | 45.3202 | 0 | 0 | 0 | 0 | 0 | 0 | 0 | 0.0045556 | 0 | 0 | 0 | 0 | 0.0045556
1 | 14 | 4 | 3 | 0 | 0 | 0 | 43.2472 | 0 | 0 | 0 | 0 | 0 | 0 | 0 | 0 | 0 | 0 | 0 | -999 | 43.2472 | 60.0596 | 60.0807 | 0 | 0 | 0 | -999 | 69.5292 | 74.9654 | 75.0599 | 47 | 50 | 0.0063 | 0.076 | 19 | 44.4268 | 0 | 0 | 0 | 0 | 0 | 0 | 0 | 0.0045556 | 0 | 0 | 0 | 0 | 0.0045556
1 | 14 | 5 | 3 | 0 | 0 | 0 | 43.2472 | 0 | 0 | 0 | 0 | 0 | 0 | 0 | 0 | 0 | 0 | 0 | -999 | 43.2472 | 60.0596 | 60.0807 | 0 | 0 | 0 | -999 | 69.5292 | 74.9654 | 75.0599 | 47 | 50 | 0.0063 | 0.076 | 19 | 44.4268 | 0 | 0 | 0 | 0 | 0 | 0 | 0 | 0.0045556 | 0 | 0 | 0 | 0 | 0.0045556
1 | 14 | 6 | 3 | 0 | 0 | 0 | 43.2472 | 0 | 0 | 0 | 0 | 0 | 0 | 0 | 0 | 0 | 0 | 0 | -999 | 43.2472 | 60.0596 | 60.0807 | 0 | 0 | 0 | -999 | 69.5157 | 74.9654 | 75.0599 | 46 | 50 | 0.0058 | 0.076 | 18.5 | 42.3142 | 0 | 0 | 0 | 0 | 0 | 0 | 0 | 0.0045556 | 0 | 0 | 0 | 0 | 0.0045556
1 | 14 | 7 | 3 | 0 | 0 | 0 | 43.2472 | 0 | 0 | 0 | 0 | 0 | 0 | 0 | 0 | 0 | 0 | 0 | -999 | 43.2472 | 60.0596 | 60.0807 | 0 | 0 | 0 | -999 | 69.4919 | 74.9654 | 75.0599 | 44 | 49 | 0.005 | 0.076 | 17 | 38.5821 | 0 | 0 | 0 | 0 | 0 | 0 | 0 | 0.0045556 | 0 | 0 | 0 | 0 | 0.0045556
1 | 14 | 8 | 3 | 0 | 0 | 0 | 43.2472 | 0 | 0 | 0 | 0 | 0 | 0 | 0 | 0 | 0 | 0 | 0 | -999 | 43.2472 | 60.0596 | 60.0807 | 0 | 0 | 0 | -999 | 69.4333 | 74.9654 | 75.0599 | 37 | 43 | 0.0032 | 0.077 | 14 | 28.0751 | 0 | 0 | 0 | 0 | 0 | 0 | 0 | 0.0045556 | 0 | 0 | 0 | 0 | 0.0045556
1 | 14 | 9 | 3 | 0 | 0 | 0 | 43.2472 | 0 | 0 | 0 | 0 | 0 | 0 | 0 | 0 | 0 | 0 | 0 | -999 | 43.2472 | 60.0596 | 60.0807 | 0 | 0 | 0 | -999 | 69.4218 | 74.9654 | 75.0599 | 35 | 42 | 0.0028 | 0.078 | 13 | 25.307 | 0 | 0 | 0 | 0 | 0 | 0 | 0 | 0.0045556 | 0 | 0 | 0 | 0 | 0.0045556
1 | 14 | 10 | 3 | 0 | 0 | 0 | 43.2472 | 0 | 0 | 0 | 0 | 0 | 0 | 0 | 0 | 0 | 0 | 0 | -999 | 43.2472 | 60.0596 | 60.0807 | 0 | 0 | 0 | -999 | 69.4218 | 74.9654 | 75.0599 | 35 | 42 | 0.0025 | 0.078 | 13 | 22.9905 | 0 | 0 | 0 | 0 | 0 | 0 | 0 | 0.0045556 | 0 | 0 | 0 | 0 | 0.0045556
1 | 14 | 11 | 3 | 0 | 0 | 0 | 43.2472 | 0 | 0 | 0 | 0 | 0 | 0 | 0 | 0 | 0 | 0 | 0 | -999 | 43.2472 | 60.0596 | 60.0807 | 0 | 0 | 0 | -999 | 69.4218 | 74.9654 | 75.0599 | 35 | 43 | 0.0024 | 0.078 | 13 | 22.1354 | 0 | 0 | 0 | 0 | 0 | 0 | 0 | 0.0045556 | 0 | 0 | 0 | 0 | 0.0045556
1 | 14 | 12 | 3 | 0 | 0 | 0 | 43.2472 | 0 | 0 | 0 | 0 | 0 | 0 | 0 | 0 | 0 | 0 | 0 | -999 | 43.2472 | 60.0596 | 60.0807 | 0 | 0 | 0 | -999 | 69.4168 | 74.9654 | 75.0599 | 34 | 42 | 0.0023 | 0.078 | 12.5 | 21.2469 | 0 | 0 | 0 | 0 | 0 | 0 | 0 | 0.0045556 | 0 | 0 | 0 | 0 | 0.0045556
1 | 14 | 13 | 3 | 0 | 0 | 0 | 43.2472 | 0 | 0 | 0 | 0 | 0 | 0 | 0 | 0 | 0 | 0 | 0 | -999 | 43.2472 | 60.0596 | 60.0807 | 0 | 0 | 0 | -999 | 69.4168 | 74.9654 | 75.0599 | 34 | 42 | 0.0022 | 0.078 | 12.5 | 20.3223 | 0 | 0 | 0 | 0 | 0 | 0 | 0 | 0.0045556 | 0 | 0 | 0 | 0 | 0.0045556
1 | 14 | 14 | 3 | 0 | 0 | 0 | 43.2472 | 0 | 0 | 0 | 0 | 0 | 0 | 0 | 0 | 0 | 0 | 0 | -999 | 43.2472 | 60.0596 | 60.0807 | 0 | 0 | 0 | -999 | 69.4121 | 74.9654 | 75.0599 | 33 | 41 | 0.0021 | 0.078 | 12 | 19.4282 | 0 | 0 | 0 | 0 | 0 | 0 | 0 | 0.0045556 | 0 | 0 | 0 | 0 | 0.0045556
1 | 14 | 15 | 3 | 0 | 0 | 0 | 43.2472 | 0 | 0 | 0 | 0 | 0 | 0 | 0 | 0 | 0 | 0 | 0 | -999 | 43.2472 | 60.0596 | 60.0807 | 0 | 0 | 0 | -999 | 69.4273 | 74.9654 | 75.0599 | 36 | 47 | 0.0021 | 0.078 | 13.5 | 19.4282 | 0 | 0 | 0 | 0 | 0 | 0 | 0 | 0.0045556 | 0 | 0 | 0 | 0 | 0.0045556
1 | 14 | 16 | 3 | 0 | 0 | 0 | 43.2472 | 0 | 0 | 0 | 0 | 0 | 0 | 0 | 0 | 0 | 0 | 0 | -999 | 43.2472 | 60.0596 | 60.0807 | 0 | 0 | 0 | -999 | 69.4079 | 74.9654 | 75.0599 | 32 | 40 | 0.0022 | 0.079 | 12 | 20.4626 | 0 | 0 | 0 | 0 | 0 | 0 | 0 | 0.0045556 | 0 | 0 | 0 | 0 | 0.0045556
1 | 14 | 17 | 3 | 0 | 0 | 0 | 43.2472 | 0 | 0 | 0 | 0 | 0 | 0 | 0 | 0 | 0 | 0 | 0 | -999 | 43.2472 | 60.0596 | 60.0807 | 0 | 0 | 0 | -999 | 69.404 | 74.9654 | 75.0599 | 31 | 39 | 0.002 | 0.079 | 11.5 | 18.4902 | 0 | 0 | 0 | 0 | 0 | 0 | 0 | 0.0045556 | 0 | 0 | 0 | 0 | 0.0045556
1 | 14 | 18 | 3 | 0 | 0 | 0 | 43.2472 | 0 | 0 | 0 | 0 | 0 | 0 | 0 | 0 | 0 | 0 | 0 | -999 | 43.2472 | 60.0596 | 60.0807 | 0 | 0 | 0 | -999 | 69.404 | 74.9654 | 75.0599 | 31 | 37 | 0.0022 | 0.079 | 11 | 20.4626 | 0 | 0 | 0 | 0 | 0 | 0 | 0 | 0.0045556 | 0 | 0 | 0 | 0 | 0.0045556
1 | 14 | 19 | 3 | 0 | 0 | 0 | 43.2472 | 0 | 0 | 0 | 0 | 0 | 0 | 0 | 0 | 0 | 0 | 0 | -999 | 43.2472 | 60.0596 | 60.0807 | 0 | 0 | 0 | -999 | 69.4005 | 74.9654 | 75.0599 | 30 | 36 | 0.0023 | 0.08 | 11 | 21.3878 | 0 | 0 | 0 | 0 | 0 | 0 | 0 | 0.0045556 | 0 | 0 | 0 | 0 | 0.0045556
1 | 14 | 20 | 3 | 0 | 0 | 0 | 43.2472 | 0 | 0 | 0 | 0 | 0 | 0 | 0 | 0 | 0 | 0 | 0 | -999 | 43.2472 | 60.0596 | 60.0807 | 0 | 0 | 0 | -999 | 69.3973 | 74.9654 | 75.0599 | 29 | 36 | 0.0018 | 0.08 | 10.5 | 16.3965 | 0 | 0 | 0 | 0 | 0 | 0 | 0 | 0.0045556 | 0 | 0 | 0 | 0 | 0.0045556
1 | 14 | 21 | 3 | 0 | 0 | 0 | 43.2472 | 0 | 0 | 0 | 0 | 0 | 0 | 0 | 0 | 0 | 0 | 0 | -999 | 43.2472 | 60.0596 | 60.0807 | 0 | 0 | 0 | -999 | 69.3945 | 74.9654 | 75.0599 | 28 | 35 | 0.0017 | 0.08 | 10 | 15.231 | 0 | 0 | 0 | 0 | 0 | 0 | 0 | 0.0045556 | 0 | 0 | 0 | 0 | 0.0045556
1 | 14 | 22 | 3 | 0 | 0 | 0 | 43.2472 | 0 | 0 | 0 | 0 | 0 | 0 | 0 | 0 | 0 | 0 | 0 | -999 | 43.2472 | 60.0596 | 60.0807 | 0 | 0 | 0 | -999 | 69.3945 | 74.9654 | 75.0599 | 28 | 34 | 0.0018 | 0.08 | 10 | 16.3965 | 0 | 0 | 0 | 0 | 0 | 0 | 0 | 0.0045556 | 0 | 0 | 0 | 0 | 0.0045556
1 | 14 | 23 | 3 | 0 | 0 | 0 | 43.2472 | 0 | 0 | 0 | 0 | 0 | 0 | 0 | 0 | 0 | 0 | 0 | -999 | 43.2472 | 60.0596 | 60.0807 | 0 | 0 | 0 | -999 | 69.3945 | 74.9654 | 75.0599 | 28 | 34 | 0.0018 | 0.08 | 10 | 16.3965 | 0 | 0 | 0 | 0 | 0 | 0 | 0 | 0.0045556 | 0 | 0 | 0 | 0 | 0.0045556
1 | 14 | 24 | 3 | 0 | 0 | 0 | 43.2472 | 0 | 0 | 0 | 0 | 0 | 0 | 0 | 0 | 0 | 0 | 0 | -999 | 43.2472 | 60.0596 | 60.0807 | 0 | 0 | 0 | -999 | 69.3898 | 74.9654 | 75.0599 | 26 | 32 | 0.0015 | 0.08 | 9.5 | 12.6985 | 0 | 0 | 0 | 0 | 0 | 0 | 0 | 0.0045556 | 0 | 0 | 0 | 0 | 0.0045556
1 | 15 | 1 | 4 | 0 | 0 | 0 | 43.2472 | 0 | 0 | 0 | 0 | 0 | 0 | 0 | 0 | 0 | 0 | 0 | -999 | 43.2472 | 60.0596 | 60.0807 | 0 | 0 | 0 | -999 | 69.3878 | 74.9654 | 75.0599 | 25 | 31 | 0.0015 | 0.081 | 9 | 12.6985 | 0 | 0 | 0 | 0 | 0 | 0 | 0 | 0.0045556 | 0 | 0 | 0 | 0 | 0.0045556
1 | 15 | 2 | 4 | 0 | 0 | 0 | 43.2472 | 0 | 0 | 0 | 0 | 0 | 0 | 0 | 0 | 0 | 0 | 0 | -999 | 43.2472 | 60.0596 | 60.0807 | 0 | 0 | 0 | -999 | 69.3878 | 74.9654 | 75.0599 | 25 | 31 | 0.0015 | 0.081 | 9 | 12.6985 | 0 | 0 | 0 | 0 | 0 | 0 | 0 | 0.0045556 | 0 | 0 | 0 | 0 | 0.0045556
1 | 15 | 3 | 4 | 0 | 0 | 0 | 43.2472 | 0 | 0 | 0 | 0 | 0 | 0 | 0 | 0 | 0 | 0 | 0 | -999 | 43.2472 | 60.0596 | 60.0807 | 0 | 0 | 0 | -999 | 69.3878 | 74.9654 | 75.0599 | 25 | 30 | 0.0015 | 0.081 | 9 | 12.6985 | 0 | 0 | 0 | 0 | 0 | 0 | 0 | 0.0045556 | 0 | 0 | 0 | 0 | 0.0045556
1 | 15 | 4 | 4 | 0 | 0 | 0 | 43.2472 | 0 | 0 | 0 | 0 | 0 | 0 | 0 | 0 | 0 | 0 | 0 | -999 | 43.2472 | 60.0596 | 60.0807 | 0 | 0 | 0 | -999 | 69.3878 | 74.9654 | 75.0599 | 25 | 30 | 0.0014 | 0.081 | 9 | 11.3141 | 0 | 0 | 0 | 0 | 0 | 0 | 0 | 0.0045556 | 0 | 0 | 0 | 0 | 0.0045556
1 | 15 | 5 | 4 | 0 | 0 | 0 | 43.2472 | 0 | 0 | 0 | 0 | 0 | 0 | 0 | 0 | 0 | 0 | 0 | -999 | 43.2472 | 60.0596 | 60.0807 | 0 | 0 | 0 | -999 | 69.3878 | 74.9654 | 75.0599 | 25 | 30 | 0.0014 | 0.081 | 9 | 11.3141 | 0 | 0 | 0 | 0 | 0 | 0 | 0 | 0.0045556 | 0 | 0 | 0 | 0 | 0.0045556
1 | 15 | 6 | 4 | 0 | 0 | 0 | 43.2472 | 0 | 0 | 0 | 0 | 0 | 0 | 0 | 0 | 0 | 0 | 0 | -999 | 43.2472 | 60.0596 | 60.0807 | 0 | 0 | 0 | -999 | 69.3862 | 74.9654 | 75.0599 | 24 | 29 | 0.0016 | 0.081 | 8.5 | 14.0687 | 0 | 0 | 0 | 0 | 0 | 0 | 0 | 0.0045556 | 0 | 0 | 0 | 0 | 0.0045556
1 | 15 | 7 | 4 | 0 | 0 | 0 | 43.2472 | 0 | 0 | 0 | 0 | 0 | 0 | 0 | 0 | 0 | 0 | 0 | -999 | 43.2472 | 60.0596 | 60.0807 | 0 | 0 | 0 | -999 | 69.3878 | 74.9654 | 75.0599 | 25 | 29 | 0.0017 | 0.081 | 9 | 15.2991 | 0 | 0 | 0 | 0 | 0 | 0 | 0 | 0.0045556 | 0 | 0 | 0 | 0 | 0.0045556
1 | 15 | 8 | 4 | 0 | 0 | 0 | 43.2472 | 0 | 0 | 0 | 0 | 0 | 0 | 0 | 0 | 0 | 0 | 0 | -999 | 43.2472 | 60.0596 | 60.0807 | 0 | 0 | 0 | -999 | 69.3878 | 74.9654 | 75.0599 | 25 | 29 | 0.0018 | 0.081 | 9 | 16.4649 | 0 | 0 | 0 | 0 | 0 | 0 | 0 | 0.0045556 | 0 | 0 | 0 | 0 | 0.0045556
1 | 15 | 9 | 4 | 0 | 0 | 0 | 43.2472 | 0 | 0 | 0 | 0 | 0 | 0 | 0 | 0 | 0 | 0 | 0 | -999 | 43.2472 | 60.0596 | 60.0807 | 0 | 0 | 0 | -999 | 69.3862 | 74.9654 | 75.0599 | 24 | 29 | 0.0014 | 0.081 | 8.5 | 11.3811 | 0 | 0 | 0 | 0 | 0 | 0 | 0 | 0.0045556 | 0 | 0 | 0 | 0 | 0.0045556
1 | 15 | 10 | 4 | 0 | 0 | 0 | 43.2472 | 0 | 0 | 0 | 0 | 0 | 0 | 0 | 0 | 0 | 0 | 0 | -999 | 43.2472 | 60.0596 | 60.0807 | 0 | 0 | 0 | -999 | 69.3848 | 74.9654 | 75.0599 | 23 | 29 | 0.0012 | 0.081 | 8.5 | 8.3827 | 0 | 0 | 0 | 0 | 0 | 0 | 0 | 0.0045556 | 0 | 0 | 0 | 0 | 0.0045556
1 | 15 | 11 | 4 | 0 | 0 | 0 | 43.2472 | 0 | 0 | 0 | 0 | 0 | 0 | 0 | 0 | 0 | 0 | 0 | -999 | 43.2472 | 60.0596 | 60.0807 | 0 | 0 | 0 | -999 | 69.3862 | 74.9654 | 75.0599 | 24 | 30 | 0.0012 | 0.081 | 8.5 | 8.3827 | 0 | 0 | 0 | 0 | 0 | 0 | 0 | 0.0045556 | 0 | 0 | 0 | 0 | 0.0045556
1 | 15 | 12 | 4 | 0 | 0 | 0 | 43.2472 | 0 | 0 | 0 | 0 | 0 | 0 | 0 | 0 | 0 | 0 | 0 | -999 | 43.2472 | 60.0596 | 60.0807 | 0 | 0 | 0 | -999 | 69.3848 | 74.9654 | 75.0599 | 23 | 29 | 0.0012 | 0.081 | 8 | 8.3827 | 0 | 0 | 0 | 0 | 0 | 0 | 0 | 0.0045556 | 0 | 0 | 0 | 0 | 0.0045556
1 | 15 | 13 | 4 | 0 | 0 | 0 | 43.2472 | 0 | 0 | 0 | 0 | 0 | 0 | 0 | 0 | 0 | 0 | 0 | -999 | 43.2472 | 60.0596 | 60.0807 | 0 | 0 | 0 | -999 | 69.3848 | 74.9654 | 75.0599 | 23 | 29 | 0.0012 | 0.081 | 8 | 8.3827 | 0 | 0 | 0 | 0 | 0 | 0 | 0 | 0.0045556 | 0 | 0 | 0 | 0 | 0.0045556
1 | 15 | 14 | 4 | 0 | 0 | 0 | 43.2472 | 0 | 0 | 0 | 0 | 0 | 0 | 0 | 0 | 0 | 0 | 0 | -999 | 43.2472 | 60.0596 | 60.0807 | 0 | 0 | 0 | -999 | 69.3862 | 74.9654 | 75.0599 | 24 | 30 | 0.0012 | 0.081 | 8.5 | 8.3827 | 0 | 0 | 0 | 0 | 0 | 0 | 0 | 0.0045556 | 0 | 0 | 0 | 0 | 0.0045556
1 | 15 | 15 | 4 | 0 | 0 | 0 | 43.2472 | 0 | 0 | 0 | 0 | 0 | 0 | 0 | 0 | 0 | 0 | 0 | -999 | 43.2472 | 60.0596 | 60.0807 | 0 | 0 | 0 | -999 | 69.3862 | 74.9654 | 75.0599 | 24 | 30 | 0.0011 | 0.081 | 8.5 | 6.6708 | 0 | 0 | 0 | 0 | 0 | 0 | 0 | 0.0045556 | 0 | 0 | 0 | 0 | 0.0045556
1 | 15 | 16 | 4 | 0 | 0 | 0 | 43.2472 | 0 | 0 | 0 | 0 | 0 | 0 | 0 | 0 | 0 | 0 | 0 | -999 | 43.2472 | 60.0596 | 60.0807 | 0 | 0 | 0 | -999 | 69.3848 | 74.9654 | 75.0599 | 23 | 29 | 0.0011 | 0.082 | 8 | 6.6708 | 0 | 0 | 0 | 0 | 0 | 0 | 0 | 0.0045556 | 0 | 0 | 0 | 0 | 0.0045556
1 | 15 | 17 | 4 | 0 | 0 | 0 | 43.2472 | 0 | 0 | 0 | 0 | 0 | 0 | 0 | 0 | 0 | 0 | 0 | -999 | 43.2472 | 60.0596 | 60.0807 | 0 | 0 | 0 | -999 | 69.3837 | 74.9654 | 75.0599 | 22 | 28 | 0.0011 | 0.082 | 8 | 6.6708 | 0 | 0 | 0 | 0 | 0 | 0 | 0 | 0.0045556 | 0 | 0 | 0 | 0 | 0.0045556
1 | 15 | 18 | 4 | 0 | 0 | 0 | 43.2472 | 0 | 0 | 0 | 0 | 0 | 0 | 0 | 0 | 0 | 0 | 0 | -999 | 43.2472 | 60.0596 | 60.0807 | 0 | 0 | 0 | -999 | 69.3837 | 74.9654 | 75.0599 | 22 | 28 | 0.0011 | 0.082 | 8 | 6.7359 | 0 | 0 | 0 | 0 | 0 | 0 | 0 | 0.0045556 | 0 | 0 | 0 | 0 | 0.0045556
1 | 15 | 19 | 4 | 0 | 0 | 0 | 43.2472 | 0 | 0 | 0 | 0 | 0 | 0 | 0 | 0 | 0 | 0 | 0 | -999 | 43.2472 | 60.0596 | 60.0807 | 0 | 0 | 0 | -999 | 69.3829 | 74.9654 | 75.0599 | 21 | 26 | 0.001 | 0.082 | 7.5 | 4.8754 | 0 | 0 | 0 | 0 | 0 | 0 | 0 | 0.0045556 | 0 | 0 | 0 | 0 | 0.0045556
1 | 15 | 20 | 4 | 0 | 0 | 0 | 43.2472 | 0 | 0 | 0 | 0 | 0 | 0 | 0 | 0 | 0 | 0 | 0 | -999 | 43.2472 | 60.0596 | 60.0807 | 0 | 0 | 0 | -999 | 69.3823 | 74.9654 | 75.0599 | 20 | 25 | 0.0011 | 0.083 | 7 | 6.7359 | 0 | 0 | 0 | 0 | 0 | 0 | 0 | 0.0045556 | 0 | 0 | 0 | 0 | 0.0045556
1 | 15 | 21 | 4 | 0 | 0 | 0 | 43.2472 | 0 | 0 | 0 | 0 | 0 | 0 | 0 | 0 | 0 | 0 | 0 | -999 | 43.2472 | 60.0596 | 60.0807 | 0 | 0 | 0 | -999 | 69.3823 | 74.9654 | 75.0599 | 20 | 25 | 0.001 | 0.083 | 7 | 4.8754 | 0 | 0 | 0 | 0 | 0 | 0 | 0 | 0.0045556 | 0 | 0 | 0 | 0 | 0.0045556
1 | 15 | 22 | 4 | 0 | 0 | 0 | 43.2472 | 0 | 0 | 0 | 0 | 0 | 0 | 0 | 0 | 0 | 0 | 0 | -999 | 43.2472 | 60.0596 | 60.0807 | 0 | 0 | 0 | -999 | 69.3823 | 74.9654 | 75.0599 | 20 | 25 | 0.001 | 0.083 | 7 | 4.8754 | 0 | 0 | 0 | 0 | 0 | 0 | 0 | 0.0045556 | 0 | 0 | 0 | 0 | 0.0045556
1 | 15 | 23 | 4 | 0 | 0 | 0 | 43.2472 | 0 | 0 | 0 | 0 | 0 | 0 | 0 | 0 | 0 | 0 | 0 | -999 | 43.2472 | 60.0596 | 60.0807 | 0 | 0 | 0 | -999 | 69.3823 | 74.9654 | 75.0599 | 20 | 24 | 0.0011 | 0.083 | 7 | 6.7359 | 0 | 0 | 0 | 0 | 0 | 0 | 0 | 0.0045556 | 0 | 0 | 0 | 0 | 0.0045556
1 | 15 | 24 | 4 | 0 | 0 | 0 | 43.2472 | 0 | 0 | 0 | 0 | 0 | 0 | 0 | 0 | 0 | 0 | 0 | -999 | 43.2472 | 60.0596 | 60.0807 | 0 | 0 | 0 | -999 | 69.3823 | 74.9654 | 75.0599 | 20 | 24 | 0.0011 | 0.083 | 7 | 6.8009 | 0 | 0 | 0 | 0 | 0 | 0 | 0 | 0.0045556 | 0 | 0 | 0 | 0 | 0.0045556
1 | 16 | 1 | 5 | 0 | 0 | 0 | 43.2472 | 0 | 0 | 0 | 0 | 0 | 0 | 0 | 0 | 0 | 0 | 0 | -999 | 43.2472 | 60.0596 | 60.0807 | 0 | 0 | 0 | -999 | 69.3823 | 74.9654 | 75.0599 | 20 | 25 | 0.0011 | 0.083 | 7 | 6.8009 | 0 | 0 | 0 | 0 | 0 | 0 | 0 | 0.0045556 | 0 | 0 | 0 | 0 | 0.0045556
1 | 16 | 2 | 5 | 0 | 0 | 0 | 43.2472 | 0 | 0 | 0 | 0 | 0 | 0 | 0 | 0 | 0 | 0 | 0 | -999 | 43.2472 | 60.0596 | 60.0807 | 0 | 0 | 0 | -999 | 69.3823 | 74.9654 | 75.0599 | 20 | 24 | 0.0011 | 0.083 | 7 | 6.8009 | 0 | 0 | 0 | 0 | 0 | 0 | 0 | 0.0045556 | 0 | 0 | 0 | 0 | 0.0045556
1 | 16 | 3 | 5 | 0 | 0 | 0 | 43.2472 | 0 | 0 | 0 | 0 | 0 | 0 | 0 | 0 | 0 | 0 | 0 | -999 | 43.2472 | 60.0596 | 60.0807 | 0 | 0 | 0 | -999 | 69.382 | 74.9654 | 75.0599 | 19 | 23 | 0.0012 | 0.083 | 7 | 8.5138 | 0 | 0 | 0 | 0 | 0 | 0 | 0 | 0.0045556 | 0 | 0 | 0 | 0 | 0.0045556
1 | 16 | 4 | 5 | 0 | 0 | 0 | 43.2472 | 0 | 0 | 0 | 0 | 0 | 0 | 0 | 0 | 0 | 0 | 0 | -999 | 43.2472 | 60.0596 | 60.0807 | 0 | 0 | 0 | -999 | 69.3823 | 74.9654 | 75.0599 | 20 | 23 | 0.0013 | 0.083 | 7 | 10.1012 | 0 | 0 | 0 | 0 | 0 | 0 | 0 | 0.0045556 | 0 | 0 | 0 | 0 | 0.0045556
1 | 16 | 5 | 5 | 0 | 0 | 0 | 43.2472 | 0 | 0 | 0 | 0 | 0 | 0 | 0 | 0 | 0 | 0 | 0 | -999 | 43.2472 | 60.0596 | 60.0807 | 0 | 0 | 0 | -999 | 69.3823 | 74.9654 | 75.0599 | 20 | 23 | 0.0013 | 0.083 | 7 | 10.0352 | 0 | 0 | 0 | 0 | 0 | 0 | 0 | 0.0045556 | 0 | 0 | 0 | 0 | 0.0045556
1 | 16 | 6 | 5 | 0 | 0 | 0 | 43.2472 | 0 | 0 | 0 | 0 | 0 | 0 | 0 | 0 | 0 | 0 | 0 | -999 | 43.2472 | 60.0596 | 60.0807 | 0 | 0 | 0 | -999 | 69.3823 | 74.9654 | 75.0599 | 20 | 23 | 0.0013 | 0.083 | 7 | 10.0352 | 0 | 0 | 0 | 0 | 0 | 0 | 0 | 0.0045556 | 0 | 0 | 0 | 0 | 0.0045556
1 | 16 | 7 | 5 | 0 | 0 | 0 | 43.2472 | 0 | 0 | 0 | 0 | 0 | 0 | 0 | 0 | 0 | 0 | 0 | -999 | 43.2472 | 60.0596 | 60.0807 | 0 | 0 | 0 | -999 | 69.3823 | 74.9654 | 75.0599 | 20 | 23 | 0.0013 | 0.083 | 7 | 10.0352 | 0 | 0 | 0 | 0 | 0 | 0 | 0 | 0.0045556 | 0 | 0 | 0 | 0 | 0.0045556
1 | 16 | 8 | 5 | 0 | 0 | 0 | 43.2472 | 0 | 0 | 0 | 0 | 0 | 0 | 0 | 0 | 0 | 0 | 0 | -999 | 43.2472 | 60.0596 | 60.0807 | 0 | 0 | 0 | -999 | 69.3823 | 74.9654 | 75.0599 | 20 | 24 | 0.0013 | 0.083 | 7 | 10.0352 | 0 | 0 | 0 | 0 | 0 | 0 | 0 | 0.0045556 | 0 | 0 | 0 | 0 | 0.0045556
1 | 16 | 9 | 5 | 0 | 0 | 0 | 43.2472 | 0 | 0 | 0 | 0 | 0 | 0 | 0 | 0 | 0 | 0 | 0 | -999 | 43.2472 | 60.0596 | 60.0807 | 0 | 0 | 0 | -999 | 69.3829 | 74.9654 | 75.0599 | 21 | 25 | 0.0013 | 0.082 | 7.5 | 10.0352 | 0 | 0 | 0 | 0 | 0 | 0 | 0 | 0.0045556 | 0 | 0 | 0 | 0 | 0.0045556
1 | 16 | 10 | 5 | 0 | 0 | 0 | 43.2472 | 0 | 0 | 0 | 0 | 0 | 0 | 0 | 0 | 0 | 0 | 0 | -999 | 43.2472 | 60.0596 | 60.0807 | 0 | 0 | 0 | -999 | 69.3837 | 74.9654 | 75.0599 | 22 | 27 | 0.0013 | 0.082 | 8 | 9.9691 | 0 | 0 | 0 | 0 | 0 | 0 | 0 | 0.0045556 | 0 | 0 | 0 | 0 | 0.0045556
1 | 16 | 11 | 5 | 0 | 0 | 0 | 43.2472 | 0 | 0 | 0 | 0 | 0 | 0 | 0 | 0 | 0 | 0 | 0 | -999 | 43.2472 | 60.0596 | 60.0807 | 0 | 0 | 0 | -999 | 69.3862 | 74.9654 | 75.0599 | 24 | 30 | 0.0013 | 0.081 | 8.5 | 9.9691 | 0 | 0 | 0 | 0 | 0 | 0 | 0 | 0.0045556 | 0 | 0 | 0 | 0 | 0.0045556
1 | 16 | 12 | 5 | 0 | 0 | 0 | 43.2472 | 0 | 0 | 0 | 0 | 0 | 0 | 0 | 0 | 0 | 0 | 0 | -999 | 43.2472 | 60.0596 | 60.0807 | 0 | 0 | 0 | -999 | 69.3898 | 74.9654 | 75.0599 | 26 | 33 | 0.0013 | 0.081 | 9.5 | 9.9028 | 0 | 0 | 0 | 0 | 0 | 0 | 0 | 0.0045556 | 0 | 0 | 0 | 0 | 0.0045556
1 | 16 | 13 | 5 | 0 | 0 | 0 | 43.2472 | 0 | 0 | 0 | 0 | 0 | 0 | 0 | 0 | 0 | 0 | 0 | -999 | 43.2472 | 60.0596 | 60.0807 | 0 | 0 | 0 | -999 | 69.392 | 74.9654 | 75.0599 | 27 | 34 | 0.0013 | 0.08 | 9.5 | 9.9028 | 0 | 0 | 0 | 0 | 0 | 0 | 0 | 0.0045556 | 0 | 0 | 0 | 0 | 0.0045556
1 | 16 | 14 | 5 | 0 | 0 | 0 | 43.2472 | 0 | 0 | 0 | 0 | 0 | 0 | 0 | 0 | 0 | 0 | 0 | -999 | 43.2472 | 60.0596 | 60.0807 | 0 | 0 | 0 | -999 | 69.4005 | 74.9654 | 75.0599 | 30 | 36 | 0.002 | 0.08 | 11 | 18.5595 | 0 | 0 | 0 | 0 | 0 | 0 | 0 | 0.0045556 | 0 | 0 | 0 | 0 | 0.0045556
1 | 16 | 15 | 5 | 0 | 0 | 0 | 43.2472 | 0 | 0 | 0 | 0 | 0 | 0 | 0 | 0 | 0 | 0 | 0 | -999 | 43.2472 | 60.0596 | 60.0807 | 0 | 0 | 0 | -999 | 69.4121 | 74.9654 | 75.0599 | 33 | 36 | 0.0031 | 0.08 | 12 | 27.7589 | 0 | 0 | 0 | 0 | 0 | 0 | 0 | 0.0045556 | 0 | 0 | 0 | 0 | 0.0045556
1 | 16 | 16 | 5 | 0 | 0 | 0 | 43.2472 | 0 | 0 | 0 | 0 | 0 | 0 | 0 | 0 | 0 | 0 | 0 | -999 | 43.2472 | 60.0596 | 60.0807 | 0 | 0 | 0 | -999 | 69.4218 | 74.9654 | 75.0599 | 35 | 37 | 0.0038 | 0.079 | 13 | 32.2937 | 0 | 0 | 0 | 0 | 0 | 0 | 0 | 0.0045556 | 0 | 0 | 0 | 0 | 0.0045556
1 | 16 | 17 | 5 | 0 | 0 | 0 | 43.2472 | 0 | 0 | 0 | 0 | 0 | 0 | 0 | 0 | 0 | 0 | 0 | -999 | 43.2472 | 60.0596 | 60.0807 | 0 | 0 | 0 | -999 | 69.4273 | 74.9654 | 75.0599 | 36 | 37 | 0.0042 | 0.079 | 13.5 | 34.711 | 0 | 0 | 0 | 0 | 0 | 0 | 0 | 0.0045556 | 0 | 0 | 0 | 0 | 0.0045556
1 | 16 | 18 | 5 | 0 | 0 | 0 | 43.2472 | 0 | 0 | 0 | 0 | 0 | 0 | 0 | 0 | 0 | 0 | 0 | -999 | 43.2472 | 60.0596 | 60.0807 | 0 | 0 | 0 | -999 | 69.4273 | 74.9654 | 75.0599 | 36 | 37 | 0.0042 | 0.079 | 13.5 | 34.711 | 0 | 0 | 0 | 0 | 0 | 0 | 0 | 0.0045556 | 0 | 0 | 0 | 0 | 0.0045556
1 | 16 | 19 | 5 | 0 | 0 | 0 | 43.2472 | 0 | 0 | 0 | 0 | 0 | 0 | 0 | 0 | 0 | 0 | 0 | -999 | 43.2472 | 60.0596 | 60.0807 | 0 | 0 | 0 | -999 | 69.4333 | 74.9654 | 75.0599 | 37 | 38 | 0.0044 | 0.079 | 14 | 35.7638 | 0 | 0 | 0 | 0 | 0 | 0 | 0 | 0.0045556 | 0 | 0 | 0 | 0 | 0.0045556
1 | 16 | 20 | 5 | 0 | 0 | 0 | 43.2472 | 0 | 0 | 0 | 0 | 0 | 0 | 0 | 0 | 0 | 0 | 0 | -999 | 43.2472 | 60.0596 | 60.0807 | 0 | 0 | 0 | -999 | 69.4398 | 74.9654 | 75.0599 | 38 | 39 | 0.0046 | 0.078 | 14.5 | 36.8557 | 0 | 0 | 0 | 0 | 0 | 0 | 0 | 0.0045556 | 0 | 0 | 0 | 0 | 0.0045556
1 | 16 | 21 | 5 | 0 | 0 | 0 | 43.2472 | 0 | 0 | 0 | 0 | 0 | 0 | 0 | 0 | 0 | 0 | 0 | -999 | 43.2472 | 60.0596 | 60.0807 | 0 | 0 | 0 | -999 | 69.4273 | 74.9654 | 75.0599 | 36 | 37 | 0.0042 | 0.079 | 13.5 | 34.5461 | 0 | 0 | 0 | 0 | 0 | 0 | 0 | 0.0045556 | 0 | 0 | 0 | 0 | 0.0045556
1 | 16 | 22 | 5 | 0 | 0 | 0 | 43.2472 | 0 | 0 | 0 | 0 | 0 | 0 | 0 | 0 | 0 | 0 | 0 | -999 | 43.2472 | 60.0596 | 60.0807 | 0 | 0 | 0 | -999 | 69.4333 | 74.9654 | 75.0599 | 37 | 38 | 0.0044 | 0.078 | 14 | 35.6806 | 0 | 0 | 0 | 0 | 0 | 0 | 0 | 0.0045556 | 0 | 0 | 0 | 0 | 0.0045556
1 | 16 | 23 | 5 | 0 | 0 | 0 | 43.2472 | 0 | 0 | 0 | 0 | 0 | 0 | 0 | 0 | 0 | 0 | 0 | -999 | 43.2472 | 60.0596 | 60.0807 | 0 | 0 | 0 | -999 | 69.4273 | 74.9654 | 75.0599 | 36 | 37 | 0.0042 | 0.079 | 13.5 | 34.5461 | 0 | 0 | 0 | 0 | 0 | 0 | 0 | 0.0045556 | 0 | 0 | 0 | 0 | 0.0045556
1 | 16 | 24 | 5 | 0 | 0 | 0 | 43.2472 | 0 | 0 | 0 | 0 | 0 | 0 | 0 | 0 | 0 | 0 | 0 | -999 | 43.2472 | 60.0596 | 60.0807 | 0 | 0 | 0 | -999 | 69.4168 | 74.9654 | 75.0599 | 34 | 35 | 0.0038 | 0.079 | 12.5 | 32.1314 | 0 | 0 | 0 | 0 | 0 | 0 | 0 | 0.0045556 | 0 | 0 | 0 | 0 | 0.0045556
1 | 17 | 1 | 6 | 0 | 0 | 0 | 43.2472 | 0 | 0 | 0 | 0 | 0 | 0 | 0 | 0 | 0 | 0 | 0 | -999 | 43.2472 | 60.0596 | 60.0807 | 0 | 0 | 0 | -999 | 69.4079 | 74.9654 | 75.0599 | 32 | 34 | 0.0035 | 0.079 | 12 | 30.1447 | 0 | 0 | 0 | 0 | 0 | 0 | 0 | 0.0045556 | 0 | 0 | 0 | 0 | 0.0045556
1 | 17 | 2 | 6 | 0 | 0 | 0 | 43.2472 | 0 | 0 | 0 | 0 | 0 | 0 | 0 | 0 | 0 | 0 | 0 | -999 | 43.2472 | 60.0596 | 60.0807 | 0 | 0 | 0 | -999 | 69.404 | 74.9654 | 75.0599 | 31 | 32 | 0.0033 | 0.079 | 11 | 28.88 | 0 | 0 | 0 | 0 | 0 | 0 | 0 | 0.0045556 | 0 | 0 | 0 | 0 | 0.0045556
1 | 17 | 3 | 6 | 0 | 0 | 0 | 43.2472 | 0 | 0 | 0 | 0 | 0 | 0 | 0 | 0 | 0 | 0 | 0 | -999 | 43.2472 | 60.0596 | 60.0807 | 0 | 0 | 0 | -999 | 69.3973 | 74.9654 | 75.0599 | 29 | 31 | 0.003 | 0.08 | 10.5 | 26.8436 | 0 | 0 | 0 | 0 | 0 | 0 | 0 | 0.0045556 | 0 | 0 | 0 | 0 | 0.0045556
1 | 17 | 4 | 6 | 0 | 0 | 0 | 43.2472 | 0 | 0 | 0 | 0 | 0 | 0 | 0 | 0 | 0 | 0 | 0 | -999 | 43.2472 | 60.0596 | 60.0807 | 0 | 0 | 0 | -999 | 69.3973 | 74.9654 | 75.0599 | 29 | 31 | 0.0029 | 0.08 | 10.5 | 26.1229 | 0 | 0 | 0 | 0 | 0 | 0 | 0 | 0.0045556 | 0 | 0 | 0 | 0 | 0.0045556
1 | 17 | 5 | 6 | 0 | 0 | 0 | 43.2472 | 0 | 0 | 0 | 0 | 0 | 0 | 0 | 0 | 0 | 0 | 0 | -999 | 43.2472 | 60.0596 | 60.0807 | 0 | 0 | 0 | -999 | 69.3945 | 74.9654 | 75.0599 | 28 | 31 | 0.0025 | 0.08 | 10 | 23.0615 | 0 | 0 | 0 | 0 | 0 | 0 | 0 | 0.0045556 | 0 | 0 | 0 | 0 | 0.0045556
1 | 17 | 6 | 6 | 0 | 0 | 0 | 43.2472 | 0 | 0 | 0 | 0 | 0 | 0 | 0 | 0 | 0 | 0 | 0 | -999 | 43.2472 | 60.0596 | 60.0807 | 0 | 0 | 0 | -999 | 69.392 | 74.9654 | 75.0599 | 27 | 30 | 0.0022 | 0.08 | 9.5 | 20.3926 | 0 | 0 | 0 | 0 | 0 | 0 | 0 | 0.0045556 | 0 | 0 | 0 | 0 | 0.0045556
1 | 17 | 7 | 6 | 0 | 0 | 0 | 43.2472 | 0 | 0 | 0 | 0 | 0 | 0 | 0 | 0 | 0 | 0 | 0 | -999 | 43.2472 | 60.0596 | 60.0807 | 0 | 0 | 0 | -999 | 69.3878 | 74.9654 | 75.0599 | 25 | 29 | 0.002 | 0.08 | 9 | 18.4207 | 0 | 0 | 0 | 0 | 0 | 0 | 0 | 0.0045556 | 0 | 0 | 0 | 0 | 0.0045556
1 | 17 | 8 | 6 | 0 | 0 | 0 | 43.2472 | 0 | 0 | 0 | 0 | 0 | 0 | 0 | 0 | 0 | 0 | 0 | -999 | 43.2472 | 60.0596 | 60.0807 | 0 | 0 | 0 | -999 | 69.3878 | 74.9654 | 75.0599 | 25 | 28 | 0.0019 | 0.081 | 8.5 | 17.3659 | 0 | 0 | 0 | 0 | 0 | 0 | 0 | 0.0045556 | 0 | 0 | 0 | 0 | 0.0045556
1 | 17 | 9 | 6 | 0 | 0 | 0 | 43.2472 | 0 | 0 | 0 | 0 | 0 | 0 | 0 | 0 | 0 | 0 | 0 | -999 | 43.2472 | 60.0596 | 60.0807 | 0 | 0 | 0 | -999 | 69.3862 | 74.9654 | 75.0599 | 24 | 27 | 0.0018 | 0.081 | 8.5 | 16.2589 | 0 | 0 | 0 | 0 | 0 | 0 | 0 | 0.0045556 | 0 | 0 | 0 | 0 | 0.0045556
1 | 17 | 10 | 6 | 0 | 0 | 0 | 43.2472 | 0 | 0 | 0 | 0 | 0 | 0 | 0 | 0 | 0 | 0 | 0 | -999 | 43.2472 | 60.0596 | 60.0807 | 0 | 0 | 0 | -999 | 69.3848 | 74.9654 | 75.0599 | 23 | 26 | 0.0016 | 0.081 | 8 | 13.933 | 0 | 0 | 0 | 0 | 0 | 0 | 0 | 0.0045556 | 0 | 0 | 0 | 0 | 0.0045556
1 | 17 | 11 | 6 | 0 | 0 | 0 | 43.2472 | 0 | 0 | 0 | 0 | 0 | 0 | 0 | 0 | 0 | 0 | 0 | -999 | 43.2472 | 60.0596 | 60.0807 | 0 | 0 | 0 | -999 | 69.3837 | 74.9654 | 75.0599 | 22 | 25 | 0.0015 | 0.081 | 7.5 | 12.6309 | 0 | 0 | 0 | 0 | 0 | 0 | 0 | 0.0045556 | 0 | 0 | 0 | 0 | 0.0045556
1 | 17 | 12 | 6 | 0 | 0 | 0 | 43.2472 | 0 | 0 | 0 | 0 | 0 | 0 | 0 | 0 | 0 | 0 | 0 | -999 | 43.2472 | 60.0596 | 60.0807 | 0 | 0 | 0 | -999 | 69.3848 | 74.9654 | 75.0599 | 23 | 27 | 0.0015 | 0.081 | 8 | 12.5632 | 0 | 0 | 0 | 0 | 0 | 0 | 0 | 0.0045556 | 0 | 0 | 0 | 0 | 0.0045556
1 | 17 | 13 | 6 | 0 | 0 | 0 | 43.2472 | 0 | 0 | 0 | 0 | 0 | 0 | 0 | 0 | 0 | 0 | 0 | -999 | 43.2472 | 60.0596 | 60.0807 | 0 | 0 | 0 | -999 | 69.3837 | 74.9654 | 75.0599 | 22 | 27 | 0.0012 | 0.081 | 8 | 8.1181 | 0 | 0 | 0 | 0 | 0 | 0 | 0 | 0.0045556 | 0 | 0 | 0 | 0 | 0.0045556
1 | 17 | 14 | 6 | 0 | 0 | 0 | 43.2472 | 0 | 0 | 0 | 0 | 0 | 0 | 0 | 0 | 0 | 0 | 0 | -999 | 43.2472 | 60.0596 | 60.0807 | 0 | 0 | 0 | -999 | 69.3829 | 74.9654 | 75.0599 | 21 | 27 | 0.001 | 0.081 | 7.5 | 4.5506 | 0 | 0 | 0 | 0 | 0 | 0 | 0 | 0.0045556 | 0 | 0 | 0 | 0 | 0.0045556
1 | 17 | 15 | 6 | 0 | 0 | 0 | 43.2472 | 0 | 0 | 0 | 0 | 0 | 0 | 0 | 0 | 0 | 0 | 0 | -999 | 43.2472 | 60.0596 | 60.0807 | 0 | 0 | 0 | -999 | 69.3829 | 74.9654 | 75.0599 | 21 | 27 | 0.0009 | 0.081 | 7.5 | 2.5154 | 0 | 0 | 0 | 0 | 0 | 0 | 0 | 0.0045556 | 0 | 0 | 0 | 0 | 0.0045556
1 | 17 | 16 | 6 | 0 | 0 | 0 | 43.2472 | 0 | 0 | 0 | 0 | 0 | 0 | 0 | 0 | 0 | 0 | 0 | -999 | 43.2472 | 60.0596 | 60.0807 | 0 | 0 | 0 | -999 | 69.382 | 74.9654 | 75.0599 | 19 | 24 | 0.0008 | 0.082 | 6.5 | 0.3274 | 0 | 0 | 0 | 0 | 0 | 0 | 0 | 0.0045556 | 0 | 0 | 0 | 0 | 0.0045556
1 | 17 | 17 | 6 | 0 | 0 | 0 | 43.2472 | 0 | 0 | 0 | 0 | 0 | 0 | 0 | 0 | 0 | 0 | 0 | -999 | 43.2472 | 60.0596 | 60.0807 | 0 | 0 | 0 | -999 | 69.3821 | 74.9654 | 75.0599 | 17 | 22 | 0.0008 | 0.082 | 6 | 0.26339 | 0 | 0 | 0 | 0 | 0 | 0 | 0 | 0.0045556 | 0 | 0 | 0 | 0 | 0.0045556
1 | 17 | 18 | 6 | 0 | 0 | 0 | 43.2472 | 0 | 0 | 0 | 0 | 0 | 0 | 0 | 0 | 0 | 0 | 0 | -999 | 43.2472 | 60.0596 | 60.0807 | 0 | 0 | 0 | -999 | 69.3832 | 74.9654 | 75.0599 | 15 | 20 | 0.0006 | 0.082 | 5.5 | -5.1347 | 0 | 0 | 0 | 0 | 0 | 0 | 0 | 0.0045556 | 0 | 0 | 0 | 0 | 0.0045556
1 | 17 | 19 | 6 | 0 | 0 | 0 | 43.2472 | 0 | 0 | 0 | 0 | 0 | 0 | 0 | 0 | 0 | 0 | 0 | -999 | 43.2472 | 60.0596 | 60.0807 | 0 | 0 | 0 | -999 | 69.3841 | 74.9654 | 75.0599 | 14 | 18 | 0.0006 | 0.082 | 5 | -5.1347 | 0 | 0 | 0 | 0 | 0 | 0 | 0 | 0.0045556 | 0 | 0 | 0 | 0 | 0.0045556
1 | 17 | 20 | 6 | 0 | 0 | 0 | 43.2472 | 0 | 0 | 0 | 0 | 0 | 0 | 0 | 0 | 0 | 0 | 0 | -999 | 43.2472 | 60.0596 | 60.0807 | 0 | 0 | 0 | -999 | 69.3854 | 74.9654 | 75.0599 | 13 | 17 | 0.0006 | 0.083 | 4.5 | -5.0724 | 0 | 0 | 0 | 0 | 0 | 0 | 0 | 0.0045556 | 0 | 0 | 0 | 0 | 0.0045556
1 | 17 | 21 | 6 | 0 | 0 | 0 | 43.2472 | 0 | 0 | 0 | 0 | 0 | 0 | 0 | 0 | 0 | 0 | 0 | -999 | 43.2472 | 60.0596 | 60.0807 | 0 | 0 | 0 | -999 | 69.3868 | 74.9654 | 75.0599 | 12 | 16 | 0.0006 | 0.083 | 4.5 | -5.1347 | 0 | 0 | 0 | 0 | 0 | 0 | 0 | 0.0045556 | 0 | 0 | 0 | 0 | 0.0045556
1 | 17 | 22 | 6 | 0 | 0 | 0 | 43.2472 | 0 | 0 | 0 | 0 | 0 | 0 | 0 | 0 | 0 | 0 | 0 | -999 | 43.2472 | 60.0596 | 60.0807 | 0 | 0 | 0 | -999 | 69.3885 | 74.9654 | 75.0599 | 11 | 15 | 0.0006 | 0.083 | 4 | -5.0724 | 0 | 0 | 0 | 0 | 0 | 0 | 0 | 0.0045556 | 0 | 0 | 0 | 0 | 0.0045556
1 | 17 | 23 | 6 | 0 | 0 | 0 | 43.2472 | 0 | 0 | 0 | 0 | 0 | 0 | 0 | 0 | 0 | 0 | 0 | -999 | 43.2472 | 60.0596 | 60.0807 | 0 | 0 | 0 | -999 | 69.3885 | 74.9654 | 75.0599 | 11 | 14 | 0.0006 | 0.083 | 4 | -5.0724 | 0 | 0 | 0 | 0 | 0 | 0 | 0 | 0.0045556 | 0 | 0 | 0 | 0 | 0.0045556
1 | 17 | 24 | 6 | 0 | 0 | 0 | 43.2472 | 0 | 0 | 0 | 0 | 0 | 0 | 0 | 0 | 0 | 0 | 0 | -999 | 43.2472 | 60.0596 | 60.0807 | 0 | 0 | 0 | -999 | 69.3927 | 74.9654 | 75.0599 | 9 | 12 | 0.0005 | 0.084 | 3.5 | -8.419 | 0 | 0 | 0 | 0 | 0 | 0 | 0 | 0.0045556 | 0 | 0 | 0 | 0 | 0.0045556
1 | 18 | 1 | 7 | 0 | 0 | 0 | 43.2472 | 0 | 0 | 0 | 0 | 0 | 0 | 0 | 0 | 0 | 0 | 0 | -999 | 43.2472 | 60.0596 | 60.0807 | 0 | 0 | 0 | -999 | 69.3952 | 74.9654 | 75.0599 | 8 | 11 | 0.0005 | 0.084 | 3 | -8.419 | 0 | 0 | 0 | 0 | 0 | 0 | 0 | 0.0045556 | 0 | 0 | 0 | 0 | 0.0045556
1 | 18 | 2 | 7 | 0 | 0 | 0 | 43.2472 | 0 | 0 | 0 | 0 | 0 | 0 | 0 | 0 | 0 | 0 | 0 | -999 | 43.2472 | 60.0596 | 60.0807 | 0 | 0 | 0 | -999 | 69.398 | 74.9654 | 75.0599 | 7 | 10 | 0.0005 | 0.084 | 3 | -8.419 | 0 | 0 | 0 | 0 | 0 | 0 | 0 | 0.0045556 | 0 | 0 | 0 | 0 | 0.0045556
1 | 18 | 3 | 7 | 0 | 0 | 0 | 43.2472 | 0 | 0 | 0 | 0 | 0 | 0 | 0 | 0 | 0 | 0 | 0 | -999 | 43.2472 | 60.0596 | 60.0807 | 0 | 0 | 0 | -999 | 69.4011 | 74.9654 | 75.0599 | 6 | 9 | 0.0005 | 0.084 | 2.5 | -8.358 | 0 | 0 | 0 | 0 | 0 | 0 | 0 | 0.0045556 | 0 | 0 | 0 | 0 | 0.0045556
1 | 18 | 4 | 7 | 0 | 0 | 0 | 43.2472 | 0 | 0 | 0 | 0 | 0 | 0 | 0 | 0 | 0 | 0 | 0 | -999 | 43.2472 | 60.0596 | 60.0807 | 0 | 0 | 0 | -999 | 69.4045 | 74.9654 | 75.0599 | 5 | 8 | 0.0004 | 0.085 | 2.5 | -12.3753 | 0 | 0 | 0 | 0 | 0 | 0 | 0 | 0.0045556 | 0 | 0 | 0 | 0 | 0.0045556
1 | 18 | 5 | 7 | 0 | 0 | 0 | 43.2472 | 0 | 0 | 0 | 0 | 0 | 0 | 0 | 0 | 0 | 0 | 0 | -999 | 43.2472 | 60.0596 | 60.0807 | 0 | 0 | 0 | -999 | 69.4045 | 74.9654 | 75.0599 | 5 | 7 | 0.0004 | 0.085 | 2 | -12.3158 | 0 | 0 | 0 | 0 | 0 | 0 | 0 | 0.0045556 | 0 | 0 | 0 | 0 | 0.0045556
1 | 18 | 6 | 7 | 0 | 0 | 0 | 43.2472 | 0 | 0 | 0 | 0 | 0 | 0 | 0 | 0 | 0 | 0 | 0 | -999 | 43.2472 | 60.0596 | 60.0807 | 0 | 0 | 0 | -999 | 69.4083 | 74.9654 | 75.0599 | 4 | 6 | 0.0004 | 0.085 | 2 | -12.3158 | 0 | 0 | 0 | 0 | 0 | 0 | 0 | 0.0045556 | 0 | 0 | 0 | 0 | 0.0045556
1 | 18 | 7 | 7 | 0 | 0 | 0 | 43.2472 | 0 | 0 | 0 | 0 | 0 | 0 | 0 | 0 | 0 | 0 | 0 | -999 | 43.2472 | 60.0596 | 60.0807 | 0 | 0 | 0 | -999 | 69.4083 | 74.9654 | 75.0599 | 4 | 6 | 0.0004 | 0.085 | 2 | -12.3158 | 0 | 0 | 0 | 0 | 0 | 0 | 0 | 0.0045556 | 0 | 0 | 0 | 0 | 0.0045556
1 | 18 | 8 | 7 | 0 | 0 | 0 | 43.2472 | 0 | 0 | 0 | 0 | 0 | 0 | 0 | 0 | 0 | 0 | 0 | -999 | 43.2472 | 60.0596 | 60.0807 | 0 | 0 | 0 | -999 | 69.4123 | 74.9654 | 75.0599 | 3 | 5 | 0.0004 | 0.086 | 1.5 | -12.2565 | 0 | 0 | 0 | 0 | 0 | 0 | 0 | 0.0045556 | 0 | 0 | 0 | 0 | 0.0045556
1 | 18 | 9 | 7 | 0 | 0 | 0 | 43.2472 | 0 | 0 | 0 | 0 | 0 | 0 | 0 | 0 | 0 | 0 | 0 | -999 | 43.2472 | 60.0596 | 60.0807 | 0 | 0 | 0 | -999 | 69.4123 | 74.9654 | 75.0599 | 3 | 5 | 0.0004 | 0.086 | 1.5 | -12.2565 | 0 | 0 | 0 | 0 | 0 | 0 | 0 | 0.0045556 | 0 | 0 | 0 | 0 | 0.0045556
1 | 18 | 10 | 7 | 0 | 0 | 0 | 43.2472 | 0 | 0 | 0 | 0 | 0 | 0 | 0 | 0 | 0 | 0 | 0 | -999 | 43.2472 | 60.0596 | 60.0807 | 0 | 0 | 0 | -999 | 69.4083 | 74.9654 | 75.0599 | 4 | 7 | 0.0004 | 0.086 | 2 | -12.1974 | 0 | 0 | 0 | 0 | 0 | 0 | 0 | 0.0045556 | 0 | 0 | 0 | 0 | 0.0045556
1 | 18 | 11 | 7 | 0 | 0 | 0 | 43.2472 | 0 | 0 | 0 | 0 | 0 | 0 | 0 | 0 | 0 | 0 | 0 | -999 | 43.2472 | 60.0596 | 60.0807 | 0 | 0 | 0 | -999 | 69.398 | 74.9654 | 75.0599 | 7 | 10 | 0.0005 | 0.085 | 3 | -8.1761 | 0 | 0 | 0 | 0 | 0 | 0 | 0 | 0.0045556 | 0 | 0 | 0 | 0 | 0.0045556
1 | 18 | 12 | 7 | 0 | 0 | 0 | 43.2472 | 0 | 0 | 0 | 0 | 0 | 0 | 0 | 0 | 0 | 0 | 0 | -999 | 43.2472 | 60.0596 | 60.0807 | 0 | 0 | 0 | -999 | 69.3927 | 74.9654 | 75.0599 | 9 | 12 | 0.0005 | 0.085 | 3.5 | -8.1761 | 0 | 0 | 0 | 0 | 0 | 0 | 0 | 0.0045556 | 0 | 0 | 0 | 0 | 0.0045556
1 | 18 | 13 | 7 | 0 | 0 | 0 | 43.2472 | 0 | 0 | 0 | 0 | 0 | 0 | 0 | 0 | 0 | 0 | 0 | -999 | 43.2472 | 60.0596 | 60.0807 | 0 | 0 | 0 | -999 | 69.3885 | 74.9654 | 75.0599 | 11 | 15 | 0.0005 | 0.084 | 4 | -8.1761 | 0 | 0 | 0 | 0 | 0 | 0 | 0 | 0.0045556 | 0 | 0 | 0 | 0 | 0.0045556
1 | 18 | 14 | 7 | 0 | 0 | 0 | 43.2472 | 0 | 0 | 0 | 0 | 0 | 0 | 0 | 0 | 0 | 0 | 0 | -999 | 43.2472 | 60.0596 | 60.0807 | 0 | 0 | 0 | -999 | 69.3854 | 74.9654 | 75.0599 | 13 | 18 | 0.0005 | 0.084 | 5 | -8.1761 | 0 | 0 | 0 | 0 | 0 | 0 | 0 | 0.0045556 | 0 | 0 | 0 | 0 | 0.0045556
1 | 18 | 15 | 7 | 0 | 0 | 0 | 43.2472 | 0 | 0 | 0 | 0 | 0 | 0 | 0 | 0 | 0 | 0 | 0 | -999 | 43.2472 | 60.0596 | 60.0807 | 0 | 0 | 0 | -999 | 69.3854 | 74.9654 | 75.0599 | 13 | 18 | 0.0004 | 0.084 | 5 | -12.1384 | 0 | 0 | 0 | 0 | 0 | 0 | 0 | 0.0045556 | 0 | 0 | 0 | 0 | 0.0045556
1 | 18 | 16 | 7 | 0 | 0 | 0 | 43.2472 | 0 | 0 | 0 | 0 | 0 | 0 | 0 | 0 | 0 | 0 | 0 | -999 | 43.2472 | 60.0596 | 60.0807 | 0 | 0 | 0 | -999 | 69.3854 | 74.9654 | 75.0599 | 13 | 18 | 0.0004 | 0.084 | 5 | -12.1384 | 0 | 0 | 0 | 0 | 0 | 0 | 0 | 0.0045556 | 0 | 0 | 0 | 0 | 0.0045556
1 | 18 | 17 | 7 | 0 | 0 | 0 | 43.2472 | 0 | 0 | 0 | 0 | 0 | 0 | 0 | 0 | 0 | 0 | 0 | -999 | 43.2472 | 60.0596 | 60.0807 | 0 | 0 | 0 | -999 | 69.3868 | 74.9654 | 75.0599 | 12 | 16 | 0.0004 | 0.085 | 4 | -12.1384 | 0 | 0 | 0 | 0 | 0 | 0 | 0 | 0.0045556 | 0 | 0 | 0 | 0 | 0.0045556
1 | 18 | 18 | 7 | 0 | 0 | 0 | 43.2472 | 0 | 0 | 0 | 0 | 0 | 0 | 0 | 0 | 0 | 0 | 0 | -999 | 43.2472 | 60.0596 | 60.0807 | 0 | 0 | 0 | -999 | 69.3927 | 74.9654 | 75.0599 | 9 | 13 | 0.0003 | 0.085 | 3.5 | -17.1371 | 0 | 0 | 0 | 0 | 0 | 0 | 0 | 0.0045556 | 0 | 0 | 0 | 0 | 0.0045556
1 | 18 | 19 | 7 | 0 | 0 | 0 | 43.2472 | 0 | 0 | 0 | 0 | 0 | 0 | 0 | 0 | 0 | 0 | 0 | -999 | 43.2472 | 60.0596 | 60.0807 | 0 | 0 | 0 | -999 | 69.398 | 74.9654 | 75.0599 | 7 | 11 | 0.0003 | 0.086 | 3 | -17.1371 | 0 | 0 | 0 | 0 | 0 | 0 | 0 | 0.0045556 | 0 | 0 | 0 | 0 | 0.0045556
1 | 18 | 20 | 7 | 0 | 0 | 0 | 43.2472 | 0 | 0 | 0 | 0 | 0 | 0 | 0 | 0 | 0 | 0 | 0 | -999 | 43.2472 | 60.0596 | 60.0807 | 0 | 0 | 0 | -999 | 69.398 | 74.9654 | 75.0599 | 7 | 10 | 0.0003 | 0.086 | 2.5 | -17.1371 | 0 | 0 | 0 | 0 | 0 | 0 | 0 | 0.0045556 | 0 | 0 | 0 | 0 | 0.0045556
1 | 18 | 21 | 7 | 0 | 0 | 0 | 43.2472 | 0 | 0 | 0 | 0 | 0 | 0 | 0 | 0 | 0 | 0 | 0 | -999 | 43.2472 | 60.0596 | 60.0807 | 0 | 0 | 0 | -999 | 69.4045 | 74.9654 | 75.0599 | 5 | 8 | 0.0003 | 0.086 | 2.5 | -17.0802 | 0 | 0 | 0 | 0 | 0 | 0 | 0 | 0.0045556 | 0 | 0 | 0 | 0 | 0.0045556
1 | 18 | 22 | 7 | 0 | 0 | 0 | 43.2472 | 0 | 0 | 0 | 0 | 0 | 0 | 0 | 0 | 0 | 0 | 0 | -999 | 43.2472 | 60.0596 | 60.0807 | 0 | 0 | 0 | -999 | 69.4083 | 74.9654 | 75.0599 | 4 | 7 | 0.0003 | 0.087 | 2 | -17.0802 | 0 | 0 | 0 | 0 | 0 | 0 | 0 | 0.0045556 | 0 | 0 | 0 | 0 | 0.0045556
1 | 18 | 23 | 7 | 0 | 0 | 0 | 43.2472 | 0 | 0 | 0 | 0 | 0 | 0 | 0 | 0 | 0 | 0 | 0 | -999 | 43.2472 | 60.0596 | 60.0807 | 0 | 0 | 0 | -999 | 69.4083 | 74.9654 | 75.0599 | 4 | 7 | 0.0003 | 0.087 | 2 | -17.0802 | 0 | 0 | 0 | 0 | 0 | 0 | 0 | 0.0045556 | 0 | 0 | 0 | 0 | 0.0045556
1 | 18 | 24 | 7 | 0 | 0 | 0 | 43.2472 | 0 | 0 | 0 | 0 | 0 | 0 | 0 | 0 | 0 | 0 | 0 | -999 | 43.2472 | 60.0596 | 60.0807 | 0 | 0 | 0 | -999 | 69.4083 | 74.9654 | 75.0599 | 4 | 6 | 0.0003 | 0.087 | 2 | -17.0802 | 0 | 0 | 0 | 0 | 0 | 0 | 0 | 0.0045556 | 0 | 0 | 0 | 0 | 0.0045556
1 | 19 | 1 | 8 | 0 | 0 | 0 | 43.2472 | 0 | 0 | 0 | 0 | 0 | 0 | 0 | 0 | 0 | 0 | 0 | -999 | 43.2472 | 60.0596 | 60.0807 | 0 | 0 | 0 | -999 | 69.4083 | 74.9654 | 75.0599 | 4 | 6 | 0.0004 | 0.087 | 2 | -12.021 | 0 | 0 | 0 | 0 | 0 | 0 | 0 | 0.0045556 | 0 | 0 | 0 | 0 | 0.0045556
1 | 19 | 2 | 8 | 0 | 0 | 0 | 43.2472 | 0 | 0 | 0 | 0 | 0 | 0 | 0 | 0 | 0 | 0 | 0 | -999 | 43.2472 | 60.0596 | 60.0807 | 0 | 0 | 0 | -999 | 69.4083 | 74.9654 | 75.0599 | 4 | 6 | 0.0004 | 0.087 | 2 | -12.021 | 0 | 0 | 0 | 0 | 0 | 0 | 0 | 0.0045556 | 0 | 0 | 0 | 0 | 0.0045556
1 | 19 | 3 | 8 | 0 | 0 | 0 | 43.2472 | 0 | 0 | 0 | 0 | 0 | 0 | 0 | 0 | 0 | 0 | 0 | -999 | 43.2472 | 60.0596 | 60.0807 | 0 | 0 | 0 | -999 | 69.4083 | 74.9654 | 75.0599 | 4 | 6 | 0.0004 | 0.087 | 2 | -11.9625 | 0 | 0 | 0 | 0 | 0 | 0 | 0 | 0.0045556 | 0 | 0 | 0 | 0 | 0.0045556
1 | 19 | 4 | 8 | 0 | 0 | 0 | 43.2472 | 0 | 0 | 0 | 0 | 0 | 0 | 0 | 0 | 0 | 0 | 0 | -999 | 43.2472 | 60.0596 | 60.0807 | 0 | 0 | 0 | -999 | 69.4083 | 74.9654 | 75.0599 | 4 | 6 | 0.0004 | 0.087 | 2 | -11.9625 | 0 | 0 | 0 | 0 | 0 | 0 | 0 | 0.0045556 | 0 | 0 | 0 | 0 | 0.0045556
1 | 19 | 5 | 8 | 0 | 0 | 0 | 43.2472 | 0 | 0 | 0 | 0 | 0 | 0 | 0 | 0 | 0 | 0 | 0 | -999 | 43.2472 | 60.0596 | 60.0807 | 0 | 0 | 0 | -999 | 69.4083 | 74.9654 | 75.0599 | 4 | 6 | 0.0004 | 0.087 | 2 | -11.9625 | 0 | 0 | 0 | 0 | 0 | 0 | 0 | 0.0045556 | 0 | 0 | 0 | 0 | 0.0045556
1 | 19 | 6 | 8 | 0 | 0 | 0 | 43.2472 | 0 | 0 | 0 | 0 | 0 | 0 | 0 | 0 | 0 | 0 | 0 | -999 | 43.2472 | 60.0596 | 60.0807 | 0 | 0 | 0 | -999 | 69.4123 | 74.9654 | 75.0599 | 3 | 5 | 0.0004 | 0.087 | 1.5 | -11.9625 | 0 | 0 | 0 | 0 | 0 | 0 | 0 | 0.0045556 | 0 | 0 | 0 | 0 | 0.0045556
1 | 19 | 7 | 8 | 0 | 0 | 0 | 43.2472 | 0 | 0 | 0 | 0 | 0 | 0 | 0 | 0 | 0 | 0 | 0 | -999 | 43.2472 | 60.0596 | 60.0807 | 0 | 0 | 0 | -999 | 69.4123 | 74.9654 | 75.0599 | 3 | 5 | 0.0005 | 0.087 | 1.5 | -7.936 | 0 | 0 | 0 | 0 | 0 | 0 | 0 | 0.0045556 | 0 | 0 | 0 | 0 | 0.0045556
1 | 19 | 8 | 8 | 0 | 0 | 0 | 43.2472 | 0 | 0 | 0 | 0 | 0 | 0 | 0 | 0 | 0 | 0 | 0 | -999 | 43.2472 | 60.0596 | 60.0807 | 0 | 0 | 0 | -999 | 69.4123 | 74.9654 | 75.0599 | 3 | 5 | 0.0005 | 0.087 | 1.5 | -7.936 | 0 | 0 | 0 | 0 | 0 | 0 | 0 | 0.0045556 | 0 | 0 | 0 | 0 | 0.0045556
1 | 19 | 9 | 8 | 0 | 0 | 0 | 43.2472 | 0 | 0 | 0 | 0 | 0 | 0 | 0 | 0 | 0 | 0 | 0 | -999 | 43.2472 | 60.0596 | 60.0807 | 0 | 0 | 0 | -999 | 69.4083 | 74.9654 | 75.0599 | 4 | 6 | 0.0005 | 0.087 | 2 | -7.936 | 0 | 0 | 0 | 0 | 0 | 0 | 0 | 0.0045556 | 0 | 0 | 0 | 0 | 0.0045556
1 | 19 | 10 | 8 | 0 | 0 | 0 | 43.2472 | 0 | 0 | 0 | 0 | 0 | 0 | 0 | 0 | 0 | 0 | 0 | -999 | 43.2472 | 60.0596 | 60.0807 | 0 | 0 | 0 | -999 | 69.3927 | 74.9654 | 75.0599 | 9 | 12 | 0.0005 | 0.086 | 3.5 | -7.936 | 0 | 0 | 0 | 0 | 0 | 0 | 0 | 0.0045556 | 0 | 0 | 0 | 0 | 0.0045556
1 | 19 | 11 | 8 | 0 | 0 | 0 | 43.2472 | 0 | 0 | 0 | 0 | 0 | 0 | 0 | 0 | 0 | 0 | 0 | -999 | 43.2472 | 60.0596 | 60.0807 | 0 | 0 | 0 | -999 | 69.3868 | 74.9654 | 75.0599 | 12 | 16 | 0.0006 | 0.085 | 4.5 | -4.5808 | 0 | 0 | 0 | 0 | 0 | 0 | 0 | 0.0045556 | 0 | 0 | 0 | 0 | 0.0045556
1 | 19 | 12 | 8 | 0 | 0 | 0 | 43.2472 | 0 | 0 | 0 | 0 | 0 | 0 | 0 | 0 | 0 | 0 | 0 | -999 | 43.2472 | 60.0596 | 60.0807 | 0 | 0 | 0 | -999 | 69.3825 | 74.9654 | 75.0599 | 16 | 20 | 0.0007 | 0.084 | 5.5 | -1.6982 | 0 | 0 | 0 | 0 | 0 | 0 | 0 | 0.0045556 | 0 | 0 | 0 | 0 | 0.0045556
1 | 19 | 13 | 8 | 0 | 0 | 0 | 43.2472 | 0 | 0 | 0 | 0 | 0 | 0 | 0 | 0 | 0 | 0 | 0 | -999 | 43.2472 | 60.0596 | 60.0807 | 0 | 0 | 0 | -999 | 69.3821 | 74.9654 | 75.0599 | 17 | 21 | 0.0008 | 0.084 | 6 | 0.83263 | 0 | 0 | 0 | 0 | 0 | 0 | 0 | 0.0045556 | 0 | 0 | 0 | 0 | 0.0045556
1 | 19 | 14 | 8 | 0 | 0 | 0 | 43.2472 | 0 | 0 | 0 | 0 | 0 | 0 | 0 | 0 | 0 | 0 | 0 | -999 | 43.2472 | 60.0596 | 60.0807 | 0 | 0 | 0 | -999 | 69.3819 | 74.9654 | 75.0599 | 18 | 22 | 0.0009 | 0.084 | 6 | 3.0278 | 0 | 0 | 0 | 0 | 0 | 0 | 0 | 0.0045556 | 0 | 0 | 0 | 0 | 0.0045556
1 | 19 | 15 | 8 | 0 | 0 | 0 | 43.2472 | 0 | 0 | 0 | 0 | 0 | 0 | 0 | 0 | 0 | 0 | 0 | -999 | 43.2472 | 60.0596 | 60.0807 | 0 | 0 | 0 | -999 | 69.3819 | 74.9654 | 75.0599 | 18 | 23 | 0.0009 | 0.084 | 6.5 | 3.0278 | 0 | 0 | 0 | 0 | 0 | 0 | 0 | 0.0045556 | 0 | 0 | 0 | 0 | 0.0045556
1 | 19 | 16 | 8 | 0 | 0 | 0 | 43.2472 | 0 | 0 | 0 | 0 | 0 | 0 | 0 | 0 | 0 | 0 | 0 | -999 | 43.2472 | 60.0596 | 60.0807 | 0 | 0 | 0 | -999 | 69.3819 | 74.9654 | 75.0599 | 18 | 23 | 0.0009 | 0.084 | 6.5 | 3.0278 | 0 | 0 | 0 | 0 | 0 | 0 | 0 | 0.0045556 | 0 | 0 | 0 | 0 | 0.0045556
1 | 19 | 17 | 8 | 0 | 0 | 0 | 43.2472 | 0 | 0 | 0 | 0 | 0 | 0 | 0 | 0 | 0 | 0 | 0 | -999 | 43.2472 | 60.0596 | 60.0807 | 0 | 0 | 0 | -999 | 69.3819 | 74.9654 | 75.0599 | 18 | 23 | 0.0007 | 0.084 | 6 | -1.7599 | 0 | 0 | 0 | 0 | 0 | 0 | 0 | 0.0045556 | 0 | 0 | 0 | 0 | 0.0045556
1 | 19 | 18 | 8 | 0 | 0 | 0 | 43.2472 | 0 | 0 | 0 | 0 | 0 | 0 | 0 | 0 | 0 | 0 | 0 | -999 | 43.2472 | 60.0596 | 60.0807 | 0 | 0 | 0 | -999 | 69.3819 | 74.9654 | 75.0599 | 18 | 22 | 0.0009 | 0.084 | 6 | 3.0278 | 0 | 0 | 0 | 0 | 0 | 0 | 0 | 0.0045556 | 0 | 0 | 0 | 0 | 0.0045556
1 | 19 | 19 | 8 | 0 | 0 | 0 | 43.2472 | 0 | 0 | 0 | 0 | 0 | 0 | 0 | 0 | 0 | 0 | 0 | -999 | 43.2472 | 60.0596 | 60.0807 | 0 | 0 | 0 | -999 | 69.3819 | 74.9654 | 75.0599 | 18 | 22 | 0.0011 | 0.084 | 6.5 | 6.9302 | 0 | 0 | 0 | 0 | 0 | 0 | 0 | 0.0045556 | 0 | 0 | 0 | 0 | 0.0045556
1 | 19 | 20 | 8 | 0 | 0 | 0 | 43.2472 | 0 | 0 | 0 | 0 | 0 | 0 | 0 | 0 | 0 | 0 | 0 | -999 | 43.2472 | 60.0596 | 60.0807 | 0 | 0 | 0 | -999 | 69.3819 | 74.9654 | 75.0599 | 18 | 21 | 0.0012 | 0.084 | 6.5 | 8.6441 | 0 | 0 | 0 | 0 | 0 | 0 | 0 | 0.0045556 | 0 | 0 | 0 | 0 | 0.0045556
1 | 19 | 21 | 8 | 0 | 0 | 0 | 43.2472 | 0 | 0 | 0 | 0 | 0 | 0 | 0 | 0 | 0 | 0 | 0 | -999 | 43.2472 | 60.0596 | 60.0807 | 0 | 0 | 0 | -999 | 69.382 | 74.9654 | 75.0599 | 19 | 22 | 0.0012 | 0.084 | 6.5 | 8.579 | 0 | 0 | 0 | 0 | 0 | 0 | 0 | 0.0045556 | 0 | 0 | 0 | 0 | 0.0045556
1 | 19 | 22 | 8 | 0 | 0 | 0 | 43.2472 | 0 | 0 | 0 | 0 | 0 | 0 | 0 | 0 | 0 | 0 | 0 | -999 | 43.2472 | 60.0596 | 60.0807 | 0 | 0 | 0 | -999 | 69.3819 | 74.9654 | 75.0599 | 18 | 22 | 0.0012 | 0.084 | 6.5 | 8.579 | 0 | 0 | 0 | 0 | 0 | 0 | 0 | 0.0045556 | 0 | 0 | 0 | 0 | 0.0045556
1 | 19 | 23 | 8 | 0 | 0 | 0 | 43.2472 | 0 | 0 | 0 | 0 | 0 | 0 | 0 | 0 | 0 | 0 | 0 | -999 | 43.2472 | 60.0596 | 60.0807 | 0 | 0 | 0 | -999 | 69.3819 | 74.9654 | 75.0599 | 18 | 21 | 0.0011 | 0.084 | 6 | 6.8656 | 0 | 0 | 0 | 0 | 0 | 0 | 0 | 0.0045556 | 0 | 0 | 0 | 0 | 0.0045556
1 | 19 | 24 | 8 | 0 | 0 | 0 | 43.2472 | 0 | 0 | 0 | 0 | 0 | 0 | 0 | 0 | 0 | 0 | 0 | -999 | 43.2472 | 60.0596 | 60.0807 | 0 | 0 | 0 | -999 | 69.3819 | 74.9654 | 75.0599 | 18 | 21 | 0.0011 | 0.084 | 6 | 6.8656 | 0 | 0 | 0 | 0 | 0 | 0 | 0 | 0.0045556 | 0 | 0 | 0 | 0 | 0.0045556
1 | 20 | 1 | 2 | 0 | 0 | 0 | 43.2472 | 0 | 0 | 0 | 0 | 0 | 0 | 0 | 0 | 0 | 0 | 0 | -999 | 43.2472 | 60.0596 | 60.0807 | 0 | 0 | 0 | -999 | 69.3819 | 74.9654 | 75.0599 | 18 | 21 | 0.0014 | 0.084 | 6.5 | 11.6469 | 0 | 0 | 0 | 0 | 0 | 0 | 0 | 0.0045556 | 0 | 0 | 0 | 0 | 0.0045556
1 | 20 | 2 | 2 | 0 | 0 | 0 | 43.2472 | 0 | 0 | 0 | 0 | 0 | 0 | 0 | 0 | 0 | 0 | 0 | -999 | 43.2472 | 60.0596 | 60.0807 | 0 | 0 | 0 | -999 | 69.382 | 74.9654 | 75.0599 | 19 | 21 | 0.0015 | 0.083 | 6.5 | 12.9668 | 0 | 0 | 0 | 0 | 0 | 0 | 0 | 0.0045556 | 0 | 0 | 0 | 0 | 0.0045556
1 | 20 | 3 | 2 | 0 | 0 | 0 | 43.2472 | 0 | 0 | 0 | 0 | 0 | 0 | 0 | 0 | 0 | 0 | 0 | -999 | 43.2472 | 60.0596 | 60.0807 | 0 | 0 | 0 | -999 | 69.382 | 74.9654 | 75.0599 | 19 | 21 | 0.0015 | 0.083 | 6.5 | 12.9668 | 0 | 0 | 0 | 0 | 0 | 0 | 0 | 0.0045556 | 0 | 0 | 0 | 0 | 0.0045556
1 | 20 | 4 | 2 | 0 | 0 | 0 | 43.2472 | 0 | 0 | 0 | 0 | 0 | 0 | 0 | 0 | 0 | 0 | 0 | -999 | 43.2472 | 60.0596 | 60.0807 | 0 | 0 | 0 | -999 | 69.3823 | 74.9654 | 75.0599 | 20 | 23 | 0.0016 | 0.083 | 7 | 14.2708 | 0 | 0 | 0 | 0 | 0 | 0 | 0 | 0.0045556 | 0 | 0 | 0 | 0 | 0.0045556
1 | 20 | 5 | 2 | 0 | 0 | 0 | 43.2472 | 0 | 0 | 0 | 0 | 0 | 0 | 0 | 0 | 0 | 0 | 0 | -999 | 43.2472 | 60.0596 | 60.0807 | 0 | 0 | 0 | -999 | 69.3829 | 74.9654 | 75.0599 | 21 | 23 | 0.0017 | 0.083 | 7.5 | 15.5022 | 0 | 0 | 0 | 0 | 0 | 0 | 0 | 0.0045556 | 0 | 0 | 0 | 0 | 0.0045556
1 | 20 | 6 | 2 | 0 | 0 | 0 | 43.2472 | 0 | 0 | 0 | 0 | 0 | 0 | 0 | 0 | 0 | 0 | 0 | -999 | 43.2472 | 60.0596 | 60.0807 | 0 | 0 | 0 | -999 | 69.3848 | 74.9654 | 75.0599 | 23 | 25 | 0.0018 | 0.083 | 8 | 16.6012 | 0 | 0 | 0 | 0 | 0 | 0 | 0 | 0.0045556 | 0 | 0 | 0 | 0 | 0.0045556
1 | 20 | 7 | 2 | 0 | 0 | 0 | 43.2472 | 0 | 0 | 0 | 0 | 0 | 0 | 0 | 0 | 0 | 0 | 0 | -999 | 43.2472 | 60.0596 | 60.0807 | 0 | 0 | 0 | -999 | 69.3848 | 74.9654 | 75.0599 | 23 | 27 | 0.0017 | 0.082 | 8.5 | 15.4347 | 0 | 0 | 0 | 0 | 0 | 0 | 0 | 0.0045556 | 0 | 0 | 0 | 0 | 0.0045556
1 | 20 | 8 | 2 | 0 | 0 | 0 | 43.2472 | 0 | 0 | 0 | 0 | 0 | 0 | 0 | 0 | 0 | 0 | 0 | -999 | 43.2472 | 60.0596 | 60.0807 | 0 | 0 | 0 | -999 | 69.3862 | 74.9654 | 75.0599 | 24 | 28 | 0.0016 | 0.082 | 8.5 | 14.2036 | 0 | 0 | 0 | 0 | 0 | 0 | 0 | 0.0045556 | 0 | 0 | 0 | 0 | 0.0045556
1 | 20 | 9 | 2 | 0 | 0 | 0 | 43.2472 | 0 | 0 | 0 | 0 | 0 | 0 | 0 | 0 | 0 | 0 | 0 | -999 | 43.2472 | 60.0596 | 60.0807 | 0 | 0 | 0 | -999 | 69.3862 | 74.9654 | 75.0599 | 24 | 29 | 0.0015 | 0.082 | 8.5 | 12.9 | 0 | 0 | 0 | 0 | 0 | 0 | 0 | 0.0045556 | 0 | 0 | 0 | 0 | 0.0045556
1 | 20 | 10 | 2 | 0 | 0 | 0 | 43.2472 | 0 | 0 | 0 | 0 | 0 | 0 | 0 | 0 | 0 | 0 | 0 | -999 | 43.2472 | 60.0596 | 60.0807 | 0 | 0 | 0 | -999 | 69.3898 | 74.9654 | 75.0599 | 26 | 31 | 0.0017 | 0.081 | 9 | 15.4347 | 0 | 0 | 0 | 0 | 0 | 0 | 0 | 0.0045556 | 0 | 0 | 0 | 0 | 0.0045556
1 | 20 | 11 | 2 | 0 | 0 | 0 | 43.2472 | 0 | 0 | 0 | 0 | 0 | 0 | 0 | 0 | 0 | 0 | 0 | -999 | 43.2472 | 60.0596 | 60.0807 | 0 | 0 | 0 | -999 | 69.3945 | 74.9654 | 75.0599 | 28 | 34 | 0.0018 | 0.081 | 10 | 16.5332 | 0 | 0 | 0 | 0 | 0 | 0 | 0 | 0.0045556 | 0 | 0 | 0 | 0 | 0.0045556
1 | 20 | 12 | 2 | 0 | 0 | 0 | 43.2472 | 0 | 0 | 0 | 0 | 0 | 0 | 0 | 0 | 0 | 0 | 0 | -999 | 43.2472 | 60.0596 | 60.0807 | 0 | 0 | 0 | -999 | 69.3945 | 74.9654 | 75.0599 | 28 | 34 | 0.0018 | 0.081 | 10 | 16.5332 | 0 | 0 | 0 | 0 | 0 | 0 | 0 | 0.0045556 | 0 | 0 | 0 | 0 | 0.0045556
1 | 20 | 13 | 2 | 0 | 0 | 0 | 43.2472 | 0 | 0 | 0 | 0 | 0 | 0 | 0 | 0 | 0 | 0 | 0 | -999 | 43.2472 | 60.0596 | 60.0807 | 0 | 0 | 0 | -999 | 69.3973 | 74.9654 | 75.0599 | 29 | 34 | 0.002 | 0.081 | 10.5 | 18.6974 | 0 | 0 | 0 | 0 | 0 | 0 | 0 | 0.0045556 | 0 | 0 | 0 | 0 | 0.0045556
1 | 20 | 14 | 2 | 0 | 0 | 0 | 43.2472 | 0 | 0 | 0 | 0 | 0 | 0 | 0 | 0 | 0 | 0 | 0 | -999 | 43.2472 | 60.0596 | 60.0807 | 0 | 0 | 0 | -999 | 69.4005 | 74.9654 | 75.0599 | 30 | 33 | 0.0027 | 0.081 | 11 | 24.9656 | 0 | 0 | 0 | 0 | 0 | 0 | 0 | 0.0045556 | 0 | 0 | 0 | 0 | 0.0045556
1 | 20 | 15 | 2 | 0 | 0 | 0 | 43.2472 | 0 | 0 | 0 | 0 | 0 | 0 | 0 | 0 | 0 | 0 | 0 | -999 | 43.2472 | 60.0596 | 60.0807 | 0 | 0 | 0 | -999 | 69.4005 | 74.9654 | 75.0599 | 30 | 32 | 0.003 | 0.081 | 11 | 27.2022 | 0 | 0 | 0 | 0 | 0 | 0 | 0 | 0.0045556 | 0 | 0 | 0 | 0 | 0.0045556
1 | 20 | 16 | 2 | 0 | 0 | 0 | 43.2472 | 0 | 0 | 0 | 0 | 0 | 0 | 0 | 0 | 0 | 0 | 0 | -999 | 43.2472 | 60.0596 | 60.0807 | 0 | 0 | 0 | -999 | 69.4005 | 74.9654 | 75.0599 | 30 | 32 | 0.003 | 0.081 | 11 | 27.2022 | 0 | 0 | 0 | 0 | 0 | 0 | 0 | 0.0045556 | 0 | 0 | 0 | 0 | 0.0045556
1 | 20 | 17 | 2 | 0 | 0 | 0 | 43.2472 | 0 | 0 | 0 | 0 | 0 | 0 | 0 | 0 | 0 | 0 | 0 | -999 | 43.2472 | 60.0596 | 60.0807 | 0 | 0 | 0 | -999 | 69.4005 | 74.9654 | 75.0599 | 30 | 32 | 0.003 | 0.081 | 11 | 27.2022 | 0 | 0 | 0 | 0 | 0 | 0 | 0 | 0.0045556 | 0 | 0 | 0 | 0 | 0.0045556
1 | 20 | 18 | 2 | 0 | 0 | 0 | 43.2472 | 0 | 0 | 0 | 0 | 0 | 0 | 0 | 0 | 0 | 0 | 0 | -999 | 43.2472 | 60.0596 | 60.0807 | 0 | 0 | 0 | -999 | 69.4005 | 74.9654 | 75.0599 | 30 | 32 | 0.0028 | 0.081 | 10.5 | 25.7355 | 0 | 0 | 0 | 0 | 0 | 0 | 0 | 0.0045556 | 0 | 0 | 0 | 0 | 0.0045556
1 | 20 | 19 | 2 | 0 | 0 | 0 | 43.2472 | 0 | 0 | 0 | 0 | 0 | 0 | 0 | 0 | 0 | 0 | 0 | -999 | 43.2472 | 60.0596 | 60.0807 | 0 | 0 | 0 | -999 | 69.3973 | 74.9654 | 75.0599 | 29 | 31 | 0.0028 | 0.081 | 10.5 | 25.7355 | 0 | 0 | 0 | 0 | 0 | 0 | 0 | 0.0045556 | 0 | 0 | 0 | 0 | 0.0045556
1 | 20 | 20 | 2 | 0 | 0 | 0 | 43.2472 | 0 | 0 | 0 | 0 | 0 | 0 | 0 | 0 | 0 | 0 | 0 | -999 | 43.2472 | 60.0596 | 60.0807 | 0 | 0 | 0 | -999 | 69.3945 | 74.9654 | 75.0599 | 28 | 30 | 0.0027 | 0.081 | 10 | 24.9656 | 0 | 0 | 0 | 0 | 0 | 0 | 0 | 0.0045556 | 0 | 0 | 0 | 0 | 0.0045556
1 | 20 | 21 | 2 | 0 | 0 | 0 | 43.2472 | 0 | 0 | 0 | 0 | 0 | 0 | 0 | 0 | 0 | 0 | 0 | -999 | 43.2472 | 60.0596 | 60.0807 | 0 | 0 | 0 | -999 | 69.392 | 74.9654 | 75.0599 | 27 | 29 | 0.0027 | 0.081 | 10 | 24.9656 | 0 | 0 | 0 | 0 | 0 | 0 | 0 | 0.0045556 | 0 | 0 | 0 | 0 | 0.0045556
1 | 20 | 22 | 2 | 0 | 0 | 0 | 43.2472 | 0 | 0 | 0 | 0 | 0 | 0 | 0 | 0 | 0 | 0 | 0 | -999 | 43.2472 | 60.0596 | 60.0807 | 0 | 0 | 0 | -999 | 69.392 | 74.9654 | 75.0599 | 27 | 28 | 0.0026 | 0.081 | 9.5 | 24.1689 | 0 | 0 | 0 | 0 | 0 | 0 | 0 | 0.0045556 | 0 | 0 | 0 | 0 | 0.0045556
1 | 20 | 23 | 2 | 0 | 0 | 0 | 43.2472 | 0 | 0 | 0 | 0 | 0 | 0 | 0 | 0 | 0 | 0 | 0 | -999 | 43.2472 | 60.0596 | 60.0807 | 0 | 0 | 0 | -999 | 69.392 | 74.9654 | 75.0599 | 27 | 28 | 0.0026 | 0.081 | 9.5 | 24.1689 | 0 | 0 | 0 | 0 | 0 | 0 | 0 | 0.0045556 | 0 | 0 | 0 | 0 | 0.0045556
1 | 20 | 24 | 2 | 0 | 0 | 0 | 43.2472 | 0 | 0 | 0 | 0 | 0 | 0 | 0 | 0 | 0 | 0 | 0 | -999 | 43.2472 | 60.0596 | 60.0807 | 0 | 0 | 0 | -999 | 69.3898 | 74.9654 | 75.0599 | 26 | 28 | 0.0025 | 0.081 | 9.5 | 23.3436 | 0 | 0 | 0 | 0 | 0 | 0 | 0 | 0.0045556 | 0 | 0 | 0 | 0 | 0.0045556
1 | 21 | 1 | 3 | 0 | 0 | 0 | 43.2472 | 0 | 0 | 0 | 0 | 0 | 0 | 0 | 0 | 0 | 0 | 0 | -999 | 43.2472 | 60.0596 | 60.0807 | 0 | 0 | 0 | -999 | 69.3898 | 74.9654 | 75.0599 | 26 | 28 | 0.0024 | 0.081 | 9 | 22.4174 | 0 | 0 | 0 | 0 | 0 | 0 | 0 | 0.0045556 | 0 | 0 | 0 | 0 | 0.0045556
1 | 21 | 2 | 3 | 0 | 0 | 0 | 43.2472 | 0 | 0 | 0 | 0 | 0 | 0 | 0 | 0 | 0 | 0 | 0 | -999 | 43.2472 | 60.0596 | 60.0807 | 0 | 0 | 0 | -999 | 69.3878 | 74.9654 | 75.0599 | 25 | 27 | 0.0024 | 0.082 | 9 | 22.4174 | 0 | 0 | 0 | 0 | 0 | 0 | 0 | 0.0045556 | 0 | 0 | 0 | 0 | 0.0045556
1 | 21 | 3 | 3 | 0 | 0 | 0 | 43.2472 | 0 | 0 | 0 | 0 | 0 | 0 | 0 | 0 | 0 | 0 | 0 | -999 | 43.2472 | 60.0596 | 60.0807 | 0 | 0 | 0 | -999 | 69.3878 | 74.9654 | 75.0599 | 25 | 27 | 0.0022 | 0.082 | 9 | 20.6021 | 0 | 0 | 0 | 0 | 0 | 0 | 0 | 0.0045556 | 0 | 0 | 0 | 0 | 0.0045556
1 | 21 | 4 | 3 | 0 | 0 | 0 | 43.2472 | 0 | 0 | 0 | 0 | 0 | 0 | 0 | 0 | 0 | 0 | 0 | -999 | 43.2472 | 60.0596 | 60.0807 | 0 | 0 | 0 | -999 | 69.3878 | 74.9654 | 75.0599 | 25 | 27 | 0.0022 | 0.081 | 9 | 20.6021 | 0 | 0 | 0 | 0 | 0 | 0 | 0 | 0.0045556 | 0 | 0 | 0 | 0 | 0.0045556
1 | 21 | 5 | 3 | 0 | 0 | 0 | 43.2472 | 0 | 0 | 0 | 0 | 0 | 0 | 0 | 0 | 0 | 0 | 0 | -999 | 43.2472 | 60.0596 | 60.0807 | 0 | 0 | 0 | -999 | 69.3837 | 74.9654 | 75.0599 | 22 | 23 | 0.002 | 0.082 | 7.5 | 18.6285 | 0 | 0 | 0 | 0 | 0 | 0 | 0 | 0.0045556 | 0 | 0 | 0 | 0 | 0.0045556
1 | 21 | 6 | 3 | 0 | 0 | 0 | 43.2472 | 0 | 0 | 0 | 0 | 0 | 0 | 0 | 0 | 0 | 0 | 0 | -999 | 43.2472 | 60.0596 | 60.0807 | 0 | 0 | 0 | -999 | 69.3862 | 74.9654 | 75.0599 | 24 | 26 | 0.0021 | 0.082 | 8.5 | 19.6369 | 0 | 0 | 0 | 0 | 0 | 0 | 0 | 0.0045556 | 0 | 0 | 0 | 0 | 0.0045556
1 | 21 | 7 | 3 | 0 | 0 | 0 | 43.2472 | 0 | 0 | 0 | 0 | 0 | 0 | 0 | 0 | 0 | 0 | 0 | -999 | 43.2472 | 60.0596 | 60.0807 | 0 | 0 | 0 | -999 | 69.3837 | 74.9654 | 75.0599 | 22 | 24 | 0.002 | 0.082 | 8 | 18.6285 | 0 | 0 | 0 | 0 | 0 | 0 | 0 | 0.0045556 | 0 | 0 | 0 | 0 | 0.0045556
1 | 21 | 8 | 3 | 0 | 0 | 0 | 43.2472 | 0 | 0 | 0 | 0 | 0 | 0 | 0 | 0 | 0 | 0 | 0 | -999 | 43.2472 | 60.0596 | 60.0807 | 0 | 0 | 0 | -999 | 69.3837 | 74.9654 | 75.0599 | 22 | 24 | 0.002 | 0.082 | 8 | 18.6285 | 0 | 0 | 0 | 0 | 0 | 0 | 0 | 0.0045556 | 0 | 0 | 0 | 0 | 0.0045556
1 | 21 | 9 | 3 | 0 | 0 | 0 | 43.2472 | 0 | 0 | 0 | 0 | 0 | 0 | 0 | 0 | 0 | 0 | 0 | -999 | 43.2472 | 60.0596 | 60.0807 | 0 | 0 | 0 | -999 | 69.3878 | 74.9654 | 75.0599 | 25 | 27 | 0.0021 | 0.081 | 9 | 19.6369 | 0 | 0 | 0 | 0 | 0 | 0 | 0 | 0.0045556 | 0 | 0 | 0 | 0 | 0.0045556
1 | 21 | 10 | 3 | 0 | 0 | 0 | 43.2472 | 0 | 0 | 0 | 0 | 0 | 0 | 0 | 0 | 0 | 0 | 0 | -999 | 43.2472 | 60.0596 | 60.0807 | 0 | 0 | 0 | -999 | 69.392 | 74.9654 | 75.0599 | 27 | 31 | 0.0022 | 0.081 | 10 | 20.6021 | 0 | 0 | 0 | 0 | 0 | 0 | 0 | 0.0045556 | 0 | 0 | 0 | 0 | 0.0045556
1 | 21 | 11 | 3 | 0 | 0 | 0 | 43.2472 | 0 | 0 | 0 | 0 | 0 | 0 | 0 | 0 | 0 | 0 | 0 | -999 | 43.2472 | 60.0596 | 60.0807 | 0 | 0 | 0 | -999 | 69.3973 | 74.9654 | 75.0599 | 29 | 34 | 0.0023 | 0.08 | 10.5 | 21.458 | 0 | 0 | 0 | 0 | 0 | 0 | 0 | 0.0045556 | 0 | 0 | 0 | 0 | 0.0045556
1 | 21 | 12 | 3 | 0 | 0 | 0 | 43.2472 | 0 | 0 | 0 | 0 | 0 | 0 | 0 | 0 | 0 | 0 | 0 | -999 | 43.2472 | 60.0596 | 60.0807 | 0 | 0 | 0 | -999 | 69.4005 | 74.9654 | 75.0599 | 30 | 34 | 0.0026 | 0.08 | 11 | 24.0279 | 0 | 0 | 0 | 0 | 0 | 0 | 0 | 0.0045556 | 0 | 0 | 0 | 0 | 0.0045556
1 | 21 | 13 | 3 | 0 | 0 | 0 | 43.2472 | 0 | 0 | 0 | 0 | 0 | 0 | 0 | 0 | 0 | 0 | 0 | -999 | 43.2472 | 60.0596 | 60.0807 | 0 | 0 | 0 | -999 | 69.404 | 74.9654 | 75.0599 | 31 | 36 | 0.0025 | 0.079 | 11.5 | 23.1324 | 0 | 0 | 0 | 0 | 0 | 0 | 0 | 0.0045556 | 0 | 0 | 0 | 0 | 0.0045556
1 | 21 | 14 | 3 | 0 | 0 | 0 | 43.2472 | 0 | 0 | 0 | 0 | 0 | 0 | 0 | 0 | 0 | 0 | 0 | -999 | 43.2472 | 60.0596 | 60.0807 | 0 | 0 | 0 | -999 | 69.404 | 74.9654 | 75.0599 | 31 | 37 | 0.0022 | 0.079 | 11 | 20.4626 | 0 | 0 | 0 | 0 | 0 | 0 | 0 | 0.0045556 | 0 | 0 | 0 | 0 | 0.0045556
1 | 21 | 15 | 3 | 0 | 0 | 0 | 43.2472 | 0 | 0 | 0 | 0 | 0 | 0 | 0 | 0 | 0 | 0 | 0 | -999 | 43.2472 | 60.0596 | 60.0807 | 0 | 0 | 0 | -999 | 69.4005 | 74.9654 | 75.0599 | 30 | 36 | 0.0023 | 0.079 | 11 | 21.3175 | 0 | 0 | 0 | 0 | 0 | 0 | 0 | 0.0045556 | 0 | 0 | 0 | 0 | 0.0045556
1 | 21 | 16 | 3 | 0 | 0 | 0 | 43.2472 | 0 | 0 | 0 | 0 | 0 | 0 | 0 | 0 | 0 | 0 | 0 | -999 | 43.2472 | 60.0596 | 60.0807 | 0 | 0 | 0 | -999 | 69.4079 | 74.9654 | 75.0599 | 32 | 36 | 0.0027 | 0.079 | 11.5 | 24.6817 | 0 | 0 | 0 | 0 | 0 | 0 | 0 | 0.0045556 | 0 | 0 | 0 | 0 | 0.0045556
1 | 21 | 17 | 3 | 0 | 0 | 0 | 43.2472 | 0 | 0 | 0 | 0 | 0 | 0 | 0 | 0 | 0 | 0 | 0 | -999 | 43.2472 | 60.0596 | 60.0807 | 0 | 0 | 0 | -999 | 69.4079 | 74.9654 | 75.0599 | 32 | 36 | 0.0027 | 0.079 | 11.5 | 24.6817 | 0 | 0 | 0 | 0 | 0 | 0 | 0 | 0.0045556 | 0 | 0 | 0 | 0 | 0.0045556
1 | 21 | 18 | 3 | 0 | 0 | 0 | 43.2472 | 0 | 0 | 0 | 0 | 0 | 0 | 0 | 0 | 0 | 0 | 0 | -999 | 43.2472 | 60.0596 | 60.0807 | 0 | 0 | 0 | -999 | 69.404 | 74.9654 | 75.0599 | 31 | 35 | 0.0027 | 0.079 | 11.5 | 24.6102 | 0 | 0 | 0 | 0 | 0 | 0 | 0 | 0.0045556 | 0 | 0 | 0 | 0 | 0.0045556
1 | 21 | 19 | 3 | 0 | 0 | 0 | 43.2472 | 0 | 0 | 0 | 0 | 0 | 0 | 0 | 0 | 0 | 0 | 0 | -999 | 43.2472 | 60.0596 | 60.0807 | 0 | 0 | 0 | -999 | 69.4005 | 74.9654 | 75.0599 | 30 | 34 | 0.0028 | 0.079 | 11 | 25.379 | 0 | 0 | 0 | 0 | 0 | 0 | 0 | 0.0045556 | 0 | 0 | 0 | 0 | 0.0045556
1 | 21 | 20 | 3 | 0 | 0 | 0 | 43.2472 | 0 | 0 | 0 | 0 | 0 | 0 | 0 | 0 | 0 | 0 | 0 | -999 | 43.2472 | 60.0596 | 60.0807 | 0 | 0 | 0 | -999 | 69.4005 | 74.9654 | 75.0599 | 30 | 34 | 0.0028 | 0.079 | 11 | 25.307 | 0 | 0 | 0 | 0 | 0 | 0 | 0 | 0.0045556 | 0 | 0 | 0 | 0 | 0.0045556
1 | 21 | 21 | 3 | 0 | 0 | 0 | 43.2472 | 0 | 0 | 0 | 0 | 0 | 0 | 0 | 0 | 0 | 0 | 0 | -999 | 43.2472 | 60.0596 | 60.0807 | 0 | 0 | 0 | -999 | 69.4005 | 74.9654 | 75.0599 | 30 | 34 | 0.0028 | 0.079 | 11 | 25.307 | 0 | 0 | 0 | 0 | 0 | 0 | 0 | 0.0045556 | 0 | 0 | 0 | 0 | 0.0045556
1 | 21 | 22 | 3 | 0 | 0 | 0 | 43.2472 | 0 | 0 | 0 | 0 | 0 | 0 | 0 | 0 | 0 | 0 | 0 | -999 | 43.2472 | 60.0596 | 60.0807 | 0 | 0 | 0 | -999 | 69.404 | 74.9654 | 75.0599 | 31 | 33 | 0.0032 | 0.079 | 11.5 | 28.0751 | 0 | 0 | 0 | 0 | 0 | 0 | 0 | 0.0045556 | 0 | 0 | 0 | 0 | 0.0045556
1 | 21 | 23 | 3 | 0 | 0 | 0 | 43.2472 | 0 | 0 | 0 | 0 | 0 | 0 | 0 | 0 | 0 | 0 | 0 | -999 | 43.2472 | 60.0596 | 60.0807 | 0 | 0 | 0 | -999 | 69.404 | 74.9654 | 75.0599 | 31 | 33 | 0.0033 | 0.079 | 11.5 | 28.7339 | 0 | 0 | 0 | 0 | 0 | 0 | 0 | 0.0045556 | 0 | 0 | 0 | 0 | 0.0045556
1 | 21 | 24 | 3 | 0 | 0 | 0 | 43.2472 | 0 | 0 | 0 | 0 | 0 | 0 | 0 | 0 | 0 | 0 | 0 | -999 | 43.2472 | 60.0596 | 60.0807 | 0 | 0 | 0 | -999 | 69.404 | 74.9654 | 75.0599 | 31 | 32 | 0.0033 | 0.079 | 11.5 | 28.6605 | 0 | 0 | 0 | 0 | 0 | 0 | 0 | 0.0045556 | 0 | 0 | 0 | 0 | 0.0045556
1 | 22 | 1 | 4 | 0 | 0 | 0 | 43.2472 | 0 | 0 | 0 | 0 | 0 | 0 | 0 | 0 | 0 | 0 | 0 | -999 | 43.2472 | 60.0596 | 60.0807 | 0 | 0 | 0 | -999 | 69.404 | 74.9654 | 75.0599 | 31 | 32 | 0.0034 | 0.079 | 11.5 | 29.3009 | 0 | 0 | 0 | 0 | 0 | 0 | 0 | 0.0045556 | 0 | 0 | 0 | 0 | 0.0045556
1 | 22 | 2 | 4 | 0 | 0 | 0 | 43.2472 | 0 | 0 | 0 | 0 | 0 | 0 | 0 | 0 | 0 | 0 | 0 | -999 | 43.2472 | 60.0596 | 60.0807 | 0 | 0 | 0 | -999 | 69.4005 | 74.9654 | 75.0599 | 30 | 31 | 0.0032 | 0.079 | 11 | 28.0019 | 0 | 0 | 0 | 0 | 0 | 0 | 0 | 0.0045556 | 0 | 0 | 0 | 0 | 0.0045556
1 | 22 | 3 | 4 | 0 | 0 | 0 | 43.2472 | 0 | 0 | 0 | 0 | 0 | 0 | 0 | 0 | 0 | 0 | 0 | -999 | 43.2472 | 60.0596 | 60.0807 | 0 | 0 | 0 | -999 | 69.4005 | 74.9654 | 75.0599 | 30 | 31 | 0.0032 | 0.079 | 11 | 28.0019 | 0 | 0 | 0 | 0 | 0 | 0 | 0 | 0.0045556 | 0 | 0 | 0 | 0 | 0.0045556
1 | 22 | 4 | 4 | 0 | 0 | 0 | 43.2472 | 0 | 0 | 0 | 0 | 0 | 0 | 0 | 0 | 0 | 0 | 0 | -999 | 43.2472 | 60.0596 | 60.0807 | 0 | 0 | 0 | -999 | 69.3973 | 74.9654 | 75.0599 | 29 | 31 | 0.0031 | 0.079 | 10.5 | 27.3241 | 0 | 0 | 0 | 0 | 0 | 0 | 0 | 0.0045556 | 0 | 0 | 0 | 0 | 0.0045556
1 | 22 | 5 | 4 | 0 | 0 | 0 | 43.2472 | 0 | 0 | 0 | 0 | 0 | 0 | 0 | 0 | 0 | 0 | 0 | -999 | 43.2472 | 60.0596 | 60.0807 | 0 | 0 | 0 | -999 | 69.3945 | 74.9654 | 75.0599 | 28 | 30 | 0.0028 | 0.079 | 10 | 25.1624 | 0 | 0 | 0 | 0 | 0 | 0 | 0 | 0.0045556 | 0 | 0 | 0 | 0 | 0.0045556
1 | 22 | 6 | 4 | 0 | 0 | 0 | 43.2472 | 0 | 0 | 0 | 0 | 0 | 0 | 0 | 0 | 0 | 0 | 0 | -999 | 43.2472 | 60.0596 | 60.0807 | 0 | 0 | 0 | -999 | 69.392 | 74.9654 | 75.0599 | 27 | 30 | 0.0022 | 0.079 | 9.5 | 20.1101 | 0 | 0 | 0 | 0 | 0 | 0 | 0 | 0.0045556 | 0 | 0 | 0 | 0 | 0.0045556
1 | 22 | 7 | 4 | 0 | 0 | 0 | 43.2472 | 0 | 0 | 0 | 0 | 0 | 0 | 0 | 0 | 0 | 0 | 0 | -999 | 43.2472 | 60.0596 | 60.0807 | 0 | 0 | 0 | -999 | 69.392 | 74.9654 | 75.0599 | 27 | 30 | 0.0022 | 0.079 | 9.5 | 20.1101 | 0 | 0 | 0 | 0 | 0 | 0 | 0 | 0.0045556 | 0 | 0 | 0 | 0 | 0.0045556
1 | 22 | 8 | 4 | 0 | 0 | 0 | 43.2472 | 0 | 0 | 0 | 0 | 0 | 0 | 0 | 0 | 0 | 0 | 0 | -999 | 43.2472 | 60.0596 | 60.0807 | 0 | 0 | 0 | -999 | 69.3878 | 74.9654 | 75.0599 | 25 | 29 | 0.0019 | 0.079 | 9 | 17.087 | 0 | 0 | 0 | 0 | 0 | 0 | 0 | 0.0045556 | 0 | 0 | 0 | 0 | 0.0045556
1 | 22 | 9 | 4 | 0 | 0 | 0 | 43.2472 | 0 | 0 | 0 | 0 | 0 | 0 | 0 | 0 | 0 | 0 | 0 | -999 | 43.2472 | 60.0596 | 60.0807 | 0 | 0 | 0 | -999 | 69.3878 | 74.9654 | 75.0599 | 25 | 28 | 0.0019 | 0.08 | 8.5 | 17.087 | 0 | 0 | 0 | 0 | 0 | 0 | 0 | 0.0045556 | 0 | 0 | 0 | 0 | 0.0045556
1 | 22 | 10 | 4 | 0 | 0 | 0 | 43.2472 | 0 | 0 | 0 | 0 | 0 | 0 | 0 | 0 | 0 | 0 | 0 | -999 | 43.2472 | 60.0596 | 60.0807 | 0 | 0 | 0 | -999 | 69.3862 | 74.9654 | 75.0599 | 24 | 28 | 0.0017 | 0.08 | 8.5 | 14.8179 | 0 | 0 | 0 | 0 | 0 | 0 | 0 | 0.0045556 | 0 | 0 | 0 | 0 | 0.0045556
1 | 22 | 11 | 4 | 0 | 0 | 0 | 43.2472 | 0 | 0 | 0 | 0 | 0 | 0 | 0 | 0 | 0 | 0 | 0 | -999 | 43.2472 | 60.0596 | 60.0807 | 0 | 0 | 0 | -999 | 69.3862 | 74.9654 | 75.0599 | 24 | 28 | 0.0016 | 0.08 | 8.5 | 13.5901 | 0 | 0 | 0 | 0 | 0 | 0 | 0 | 0.0045556 | 0 | 0 | 0 | 0 | 0.0045556
1 | 22 | 12 | 4 | 0 | 0 | 0 | 43.2472 | 0 | 0 | 0 | 0 | 0 | 0 | 0 | 0 | 0 | 0 | 0 | -999 | 43.2472 | 60.0596 | 60.0807 | 0 | 0 | 0 | -999 | 69.3829 | 74.9654 | 75.0599 | 21 | 25 | 0.0013 | 0.08 | 7.5 | 9.4329 | 0 | 0 | 0 | 0 | 0 | 0 | 0 | 0.0045556 | 0 | 0 | 0 | 0 | 0.0045556
1 | 22 | 13 | 4 | 0 | 0 | 0 | 43.2472 | 0 | 0 | 0 | 0 | 0 | 0 | 0 | 0 | 0 | 0 | 0 | -999 | 43.2472 | 60.0596 | 60.0807 | 0 | 0 | 0 | -999 | 69.3819 | 74.9654 | 75.0599 | 18 | 22 | 0.0011 | 0.081 | 6.5 | 6.2093 | 0 | 0 | 0 | 0 | 0 | 0 | 0 | 0.0045556 | 0 | 0 | 0 | 0 | 0.0045556
1 | 22 | 14 | 4 | 0 | 0 | 0 | 43.2472 | 0 | 0 | 0 | 0 | 0 | 0 | 0 | 0 | 0 | 0 | 0 | -999 | 43.2472 | 60.0596 | 60.0807 | 0 | 0 | 0 | -999 | 69.3825 | 74.9654 | 75.0599 | 16 | 20 | 0.0008 | 0.081 | 5.5 | 0.070164 | 0 | 0 | 0 | 0 | 0 | 0 | 0 | 0.0045556 | 0 | 0 | 0 | 0 | 0.0045556
1 | 22 | 15 | 4 | 0 | 0 | 0 | 43.2472 | 0 | 0 | 0 | 0 | 0 | 0 | 0 | 0 | 0 | 0 | 0 | -999 | 43.2472 | 60.0596 | 60.0807 | 0 | 0 | 0 | -999 | 69.3854 | 74.9654 | 75.0599 | 13 | 18 | 0.0005 | 0.082 | 5 | -8.6649 | 0 | 0 | 0 | 0 | 0 | 0 | 0 | 0.0045556 | 0 | 0 | 0 | 0 | 0.0045556
1 | 22 | 16 | 4 | 0 | 0 | 0 | 43.2472 | 0 | 0 | 0 | 0 | 0 | 0 | 0 | 0 | 0 | 0 | 0 | -999 | 43.2472 | 60.0596 | 60.0807 | 0 | 0 | 0 | -999 | 69.3885 | 74.9654 | 75.0599 | 11 | 15 | 0.0005 | 0.082 | 4 | -8.6649 | 0 | 0 | 0 | 0 | 0 | 0 | 0 | 0.0045556 | 0 | 0 | 0 | 0 | 0.0045556
1 | 22 | 17 | 4 | 0 | 0 | 0 | 43.2472 | 0 | 0 | 0 | 0 | 0 | 0 | 0 | 0 | 0 | 0 | 0 | -999 | 43.2472 | 60.0596 | 60.0807 | 0 | 0 | 0 | -999 | 69.3952 | 74.9654 | 75.0599 | 8 | 12 | 0.0004 | 0.083 | 3.5 | -12.6151 | 0 | 0 | 0 | 0 | 0 | 0 | 0 | 0.0045556 | 0 | 0 | 0 | 0 | 0.0045556
1 | 22 | 18 | 4 | 0 | 0 | 0 | 43.2472 | 0 | 0 | 0 | 0 | 0 | 0 | 0 | 0 | 0 | 0 | 0 | -999 | 43.2472 | 60.0596 | 60.0807 | 0 | 0 | 0 | -999 | 69.398 | 74.9654 | 75.0599 | 7 | 11 | 0.0004 | 0.083 | 3 | -12.6151 | 0 | 0 | 0 | 0 | 0 | 0 | 0 | 0.0045556 | 0 | 0 | 0 | 0 | 0.0045556
1 | 22 | 19 | 4 | 0 | 0 | 0 | 43.2472 | 0 | 0 | 0 | 0 | 0 | 0 | 0 | 0 | 0 | 0 | 0 | -999 | 43.2472 | 60.0596 | 60.0807 | 0 | 0 | 0 | -999 | 69.4011 | 74.9654 | 75.0599 | 6 | 9 | 0.0003 | 0.084 | 2.5 | -17.6572 | 0 | 0 | 0 | 0 | 0 | 0 | 0 | 0.0045556 | 0 | 0 | 0 | 0 | 0.0045556
1 | 22 | 20 | 4 | 0 | 0 | 0 | 43.2472 | 0 | 0 | 0 | 0 | 0 | 0 | 0 | 0 | 0 | 0 | 0 | -999 | 43.2472 | 60.0596 | 60.0807 | 0 | 0 | 0 | -999 | 69.4123 | 74.9654 | 75.0599 | 3 | 6 | 0.0003 | 0.084 | 2 | -17.6572 | 0 | 0 | 0 | 0 | 0 | 0 | 0 | 0.0045556 | 0 | 0 | 0 | 0 | 0.0045556
1 | 22 | 21 | 4 | 0 | 0 | 0 | 43.2472 | 0 | 0 | 0 | 0 | 0 | 0 | 0 | 0 | 0 | 0 | 0 | -999 | 43.2472 | 60.0596 | 60.0807 | 0 | 0 | 0 | -999 | 69.4167 | 74.9654 | 75.0599 | 2 | 5 | 0.0003 | 0.084 | 1.5 | -17.5987 | 0 | 0 | 0 | 0 | 0 | 0 | 0 | 0.0045556 | 0 | 0 | 0 | 0 | 0.0045556
1 | 22 | 22 | 4 | 0 | 0 | 0 | 43.2472 | 0 | 0 | 0 | 0 | 0 | 0 | 0 | 0 | 0 | 0 | 0 | -999 | 43.2472 | 60.0596 | 60.0807 | 0 | 0 | 0 | -999 | 69.4266 | 74.9654 | 75.0599 | 0 | 3 | 0.0002 | 0.085 | 1 | -24.4581 | 0 | 0 | 0 | 0 | 0 | 0 | 0 | 0.0045556 | 0 | 0 | 0 | 0 | 0.0045556
1 | 22 | 23 | 4 | 0 | 0 | 0 | 43.2472 | 0 | 0 | 0 | 0 | 0 | 0 | 0 | 0 | 0 | 0 | 0 | -999 | 43.2472 | 60.0596 | 60.0807 | 0 | 0 | 0 | -999 | 69.4266 | 74.9654 | 75.0599 | -2 | 0 | 0.0002 | 0.085 | 0 | -24.4581 | 0 | 0 | 0 | 0 | 0 | 0 | 0 | 0.0045556 | 0 | 0 | 0 | 0 | 0.0045556
1 | 22 | 24 | 4 | 0 | 0 | 0 | 43.2472 | 0 | 0 | 0 | 0 | 0 | 0 | 0 | 0 | 0 | 0 | 0 | -999 | 43.2472 | 60.0596 | 60.0807 | 0 | 0 | 0 | -999 | 69.4266 | 74.9654 | 75.0599 | -3 | -1 | 0.0002 | 0.085 | 0 | -24.4581 | 0 | 0 | 0 | 0 | 0 | 0 | 0 | 0.0045556 | 0 | 0 | 0 | 0 | 0.0045556
1 | 23 | 1 | 5 | 0 | 0 | 0 | 43.2472 | 0 | 0 | 0 | 0 | 0 | 0 | 0 | 0 | 0 | 0 | 0 | -999 | 43.2472 | 60.0596 | 60.0807 | 0 | 0 | 0 | -999 | 69.4266 | 74.9654 | 75.0599 | -5 | -3 | 0.0002 | 0.086 | -0.5 | -24.4581 | 0 | 0 | 0 | 0 | 0 | 0 | 0 | 0.0045556 | 0 | 0 | 0 | 0 | 0.0045556
1 | 23 | 2 | 5 | 0 | 0 | 0 | 43.2472 | 0 | 0 | 0 | 0 | 0 | 0 | 0 | 0 | 0 | 0 | 0 | -999 | 43.2472 | 60.0596 | 60.0807 | 0 | 0 | 0 | -999 | 69.4266 | 74.9654 | 75.0599 | -6 | -4 | 0.0002 | 0.086 | -1 | -24.4581 | 0 | 0 | 0 | 0 | 0 | 0 | 0 | 0.0045556 | 0 | 0 | 0 | 0 | 0.0045556
1 | 23 | 3 | 5 | 0 | 0 | 0 | 43.2472 | 0 | 0 | 0 | 0 | 0 | 0 | 0 | 0 | 0 | 0 | 0 | -999 | 43.2472 | 60.0596 | 60.0807 | 0 | 0 | 0 | -999 | 69.4266 | 74.9654 | 75.0599 | -6 | -4 | 0.0002 | 0.086 | -1 | -24.4581 | 0 | 0 | 0 | 0 | 0 | 0 | 0 | 0.0045556 | 0 | 0 | 0 | 0 | 0.0045556
1 | 23 | 4 | 5 | 0 | 0 | 0 | 43.2472 | 0 | 0 | 0 | 0 | 0 | 0 | 0 | 0 | 0 | 0 | 0 | -999 | 43.2472 | 60.0596 | 60.0807 | 0 | 0 | 0 | -999 | 69.4266 | 74.9654 | 75.0599 | -6 | -4 | 0.0002 | 0.086 | -1 | -24.4581 | 0 | 0 | 0 | 0 | 0 | 0 | 0 | 0.0045556 | 0 | 0 | 0 | 0 | 0.0045556
1 | 23 | 5 | 5 | 0 | 0 | 0 | 43.2472 | 0 | 0 | 0 | 0 | 0 | 0 | 0 | 0 | 0 | 0 | 0 | -999 | 43.2472 | 60.0596 | 60.0807 | 0 | 0 | 0 | -999 | 69.4266 | 74.9654 | 75.0599 | -5 | -3 | 0.0002 | 0.086 | -0.5 | -24.4022 | 0 | 0 | 0 | 0 | 0 | 0 | 0 | 0.0045556 | 0 | 0 | 0 | 0 | 0.0045556
1 | 23 | 6 | 5 | 0 | 0 | 0 | 43.2472 | 0 | 0 | 0 | 0 | 0 | 0 | 0 | 0 | 0 | 0 | 0 | -999 | 43.2472 | 60.0596 | 60.0807 | 0 | 0 | 0 | -999 | 69.4266 | 74.9654 | 75.0599 | -5 | -3 | 0.0002 | 0.086 | -0.5 | -24.4022 | 0 | 0 | 0 | 0 | 0 | 0 | 0 | 0.0045556 | 0 | 0 | 0 | 0 | 0.0045556
1 | 23 | 7 | 5 | 0 | 0 | 0 | 43.2472 | 0 | 0 | 0 | 0 | 0 | 0 | 0 | 0 | 0 | 0 | 0 | -999 | 43.2472 | 60.0596 | 60.0807 | 0 | 0 | 0 | -999 | 69.4266 | 74.9654 | 75.0599 | -4 | -2 | 0.0002 | 0.086 | -0.5 | -24.4022 | 0 | 0 | 0 | 0 | 0 | 0 | 0 | 0.0045556 | 0 | 0 | 0 | 0 | 0.0045556
1 | 23 | 8 | 5 | 0 | 0 | 0 | 43.2472 | 0 | 0 | 0 | 0 | 0 | 0 | 0 | 0 | 0 | 0 | 0 | -999 | 43.2472 | 60.0596 | 60.0807 | 0 | 0 | 0 | -999 | 69.4266 | 74.9654 | 75.0599 | -3 | -1 | 0.0002 | 0.086 | 0 | -24.3465 | 0 | 0 | 0 | 0 | 0 | 0 | 0 | 0.0045556 | 0 | 0 | 0 | 0 | 0.0045556
1 | 23 | 9 | 5 | 0 | 0 | 0 | 43.2472 | 0 | 0 | 0 | 0 | 0 | 0 | 0 | 0 | 0 | 0 | 0 | -999 | 43.2472 | 60.0596 | 60.0807 | 0 | 0 | 0 | -999 | 69.4266 | 74.9654 | 75.0599 | -1 | 1 | 0.0003 | 0.086 | 0.5 | -17.4823 | 0 | 0 | 0 | 0 | 0 | 0 | 0 | 0.0045556 | 0 | 0 | 0 | 0 | 0.0045556
1 | 23 | 10 | 5 | 0 | 0 | 0 | 43.2472 | 0 | 0 | 0 | 0 | 0 | 0 | 0 | 0 | 0 | 0 | 0 | -999 | 43.2472 | 60.0596 | 60.0807 | 0 | 0 | 0 | -999 | 69.4123 | 74.9654 | 75.0599 | 3 | 5 | 0.0003 | 0.085 | 1.5 | -17.4823 | 0 | 0 | 0 | 0 | 0 | 0 | 0 | 0.0045556 | 0 | 0 | 0 | 0 | 0.0045556
1 | 23 | 11 | 5 | 0 | 0 | 0 | 43.2472 | 0 | 0 | 0 | 0 | 0 | 0 | 0 | 0 | 0 | 0 | 0 | -999 | 43.2472 | 60.0596 | 60.0807 | 0 | 0 | 0 | -999 | 69.4083 | 74.9654 | 75.0599 | 4 | 7 | 0.0003 | 0.085 | 2 | -17.4823 | 0 | 0 | 0 | 0 | 0 | 0 | 0 | 0.0045556 | 0 | 0 | 0 | 0 | 0.0045556
1 | 23 | 12 | 5 | 0 | 0 | 0 | 43.2472 | 0 | 0 | 0 | 0 | 0 | 0 | 0 | 0 | 0 | 0 | 0 | -999 | 43.2472 | 60.0596 | 60.0807 | 0 | 0 | 0 | -999 | 69.4011 | 74.9654 | 75.0599 | 6 | 9 | 0.0004 | 0.084 | 2.5 | -12.435 | 0 | 0 | 0 | 0 | 0 | 0 | 0 | 0.0045556 | 0 | 0 | 0 | 0 | 0.0045556
1 | 23 | 13 | 5 | 0 | 0 | 0 | 43.2472 | 0 | 0 | 0 | 0 | 0 | 0 | 0 | 0 | 0 | 0 | 0 | -999 | 43.2472 | 60.0596 | 60.0807 | 0 | 0 | 0 | -999 | 69.3952 | 74.9654 | 75.0599 | 8 | 12 | 0.0004 | 0.084 | 3.5 | -12.435 | 0 | 0 | 0 | 0 | 0 | 0 | 0 | 0.0045556 | 0 | 0 | 0 | 0 | 0.0045556
1 | 23 | 14 | 5 | 0 | 0 | 0 | 43.2472 | 0 | 0 | 0 | 0 | 0 | 0 | 0 | 0 | 0 | 0 | 0 | -999 | 43.2472 | 60.0596 | 60.0807 | 0 | 0 | 0 | -999 | 69.3927 | 74.9654 | 75.0599 | 9 | 13 | 0.0004 | 0.084 | 3.5 | -12.435 | 0 | 0 | 0 | 0 | 0 | 0 | 0 | 0.0045556 | 0 | 0 | 0 | 0 | 0.0045556
1 | 23 | 15 | 5 | 0 | 0 | 0 | 43.2472 | 0 | 0 | 0 | 0 | 0 | 0 | 0 | 0 | 0 | 0 | 0 | -999 | 43.2472 | 60.0596 | 60.0807 | 0 | 0 | 0 | -999 | 69.3885 | 74.9654 | 75.0599 | 11 | 15 | 0.0004 | 0.083 | 4 | -12.435 | 0 | 0 | 0 | 0 | 0 | 0 | 0 | 0.0045556 | 0 | 0 | 0 | 0 | 0.0045556
1 | 23 | 16 | 5 | 0 | 0 | 0 | 43.2472 | 0 | 0 | 0 | 0 | 0 | 0 | 0 | 0 | 0 | 0 | 0 | -999 | 43.2472 | 60.0596 | 60.0807 | 0 | 0 | 0 | -999 | 69.3868 | 74.9654 | 75.0599 | 12 | 16 | 0.0004 | 0.083 | 4.5 | -12.3753 | 0 | 0 | 0 | 0 | 0 | 0 | 0 | 0.0045556 | 0 | 0 | 0 | 0 | 0.0045556
1 | 23 | 17 | 5 | 0 | 0 | 0 | 43.2472 | 0 | 0 | 0 | 0 | 0 | 0 | 0 | 0 | 0 | 0 | 0 | -999 | 43.2472 | 60.0596 | 60.0807 | 0 | 0 | 0 | -999 | 69.3905 | 74.9654 | 75.0599 | 10 | 14 | 0.0004 | 0.084 | 4 | -12.3753 | 0 | 0 | 0 | 0 | 0 | 0 | 0 | 0.0045556 | 0 | 0 | 0 | 0 | 0.0045556
1 | 23 | 18 | 5 | 0 | 0 | 0 | 43.2472 | 0 | 0 | 0 | 0 | 0 | 0 | 0 | 0 | 0 | 0 | 0 | -999 | 43.2472 | 60.0596 | 60.0807 | 0 | 0 | 0 | -999 | 69.3905 | 74.9654 | 75.0599 | 10 | 14 | 0.0004 | 0.084 | 4 | -12.3753 | 0 | 0 | 0 | 0 | 0 | 0 | 0 | 0.0045556 | 0 | 0 | 0 | 0 | 0.0045556
1 | 23 | 19 | 5 | 0 | 0 | 0 | 43.2472 | 0 | 0 | 0 | 0 | 0 | 0 | 0 | 0 | 0 | 0 | 0 | -999 | 43.2472 | 60.0596 | 60.0807 | 0 | 0 | 0 | -999 | 69.3927 | 74.9654 | 75.0599 | 9 | 13 | 0.0004 | 0.084 | 3.5 | -12.3753 | 0 | 0 | 0 | 0 | 0 | 0 | 0 | 0.0045556 | 0 | 0 | 0 | 0 | 0.0045556
1 | 23 | 20 | 5 | 0 | 0 | 0 | 43.2472 | 0 | 0 | 0 | 0 | 0 | 0 | 0 | 0 | 0 | 0 | 0 | -999 | 43.2472 | 60.0596 | 60.0807 | 0 | 0 | 0 | -999 | 69.3952 | 74.9654 | 75.0599 | 8 | 12 | 0.0004 | 0.084 | 3.5 | -12.3753 | 0 | 0 | 0 | 0 | 0 | 0 | 0 | 0.0045556 | 0 | 0 | 0 | 0 | 0.0045556
1 | 23 | 21 | 5 | 0 | 0 | 0 | 43.2472 | 0 | 0 | 0 | 0 | 0 | 0 | 0 | 0 | 0 | 0 | 0 | -999 | 43.2472 | 60.0596 | 60.0807 | 0 | 0 | 0 | -999 | 69.3927 | 74.9654 | 75.0599 | 9 | 12 | 0.0004 | 0.084 | 3.5 | -12.3753 | 0 | 0 | 0 | 0 | 0 | 0 | 0 | 0.0045556 | 0 | 0 | 0 | 0 | 0.0045556
1 | 23 | 22 | 5 | 0 | 0 | 0 | 43.2472 | 0 | 0 | 0 | 0 | 0 | 0 | 0 | 0 | 0 | 0 | 0 | -999 | 43.2472 | 60.0596 | 60.0807 | 0 | 0 | 0 | -999 | 69.3952 | 74.9654 | 75.0599 | 8 | 12 | 0.0004 | 0.084 | 3.5 | -12.3753 | 0 | 0 | 0 | 0 | 0 | 0 | 0 | 0.0045556 | 0 | 0 | 0 | 0 | 0.0045556
1 | 23 | 23 | 5 | 0 | 0 | 0 | 43.2472 | 0 | 0 | 0 | 0 | 0 | 0 | 0 | 0 | 0 | 0 | 0 | -999 | 43.2472 | 60.0596 | 60.0807 | 0 | 0 | 0 | -999 | 69.3952 | 74.9654 | 75.0599 | 8 | 11 | 0.0006 | 0.084 | 3.5 | -5.0103 | 0 | 0 | 0 | 0 | 0 | 0 | 0 | 0.0045556 | 0 | 0 | 0 | 0 | 0.0045556
1 | 23 | 24 | 5 | 0 | 0 | 0 | 43.2472 | 0 | 0 | 0 | 0 | 0 | 0 | 0 | 0 | 0 | 0 | 0 | -999 | 43.2472 | 60.0596 | 60.0807 | 0 | 0 | 0 | -999 | 69.3952 | 74.9654 | 75.0599 | 8 | 10 | 0.0008 | 0.084 | 3 | 0.39122 | 0 | 0 | 0 | 0 | 0 | 0 | 0 | 0.0045556 | 0 | 0 | 0 | 0 | 0.0045556
1 | 24 | 1 | 6 | 0 | 0 | 0 | 43.2472 | 0 | 0 | 0 | 0 | 0 | 0 | 0 | 0 | 0 | 0 | 0 | -999 | 43.2472 | 60.0596 | 60.0807 | 0 | 0 | 0 | -999 | 69.3952 | 74.9654 | 75.0599 | 8 | 10 | 0.0008 | 0.085 | 3 | 0.45485 | 0 | 0 | 0 | 0 | 0 | 0 | 0 | 0.0045556 | 0 | 0 | 0 | 0 | 0.0045556
1 | 24 | 2 | 6 | 0 | 0 | 0 | 43.2472 | 0 | 0 | 0 | 0 | 0 | 0 | 0 | 0 | 0 | 0 | 0 | -999 | 43.2472 | 60.0596 | 60.0807 | 0 | 0 | 0 | -999 | 69.3952 | 74.9654 | 75.0599 | 8 | 10 | 0.0007 | 0.085 | 3 | -2.0713 | 0 | 0 | 0 | 0 | 0 | 0 | 0 | 0.0045556 | 0 | 0 | 0 | 0 | 0.0045556
1 | 24 | 3 | 6 | 0 | 0 | 0 | 43.2472 | 0 | 0 | 0 | 0 | 0 | 0 | 0 | 0 | 0 | 0 | 0 | -999 | 43.2472 | 60.0596 | 60.0807 | 0 | 0 | 0 | -999 | 69.3952 | 74.9654 | 75.0599 | 8 | 10 | 0.0007 | 0.084 | 3 | -2.1341 | 0 | 0 | 0 | 0 | 0 | 0 | 0 | 0.0045556 | 0 | 0 | 0 | 0 | 0.0045556
1 | 24 | 4 | 6 | 0 | 0 | 0 | 43.2472 | 0 | 0 | 0 | 0 | 0 | 0 | 0 | 0 | 0 | 0 | 0 | -999 | 43.2472 | 60.0596 | 60.0807 | 0 | 0 | 0 | -999 | 69.3952 | 74.9654 | 75.0599 | 8 | 10 | 0.0008 | 0.084 | 3 | 0.39122 | 0 | 0 | 0 | 0 | 0 | 0 | 0 | 0.0045556 | 0 | 0 | 0 | 0 | 0.0045556
1 | 24 | 5 | 6 | 0 | 0 | 0 | 43.2472 | 0 | 0 | 0 | 0 | 0 | 0 | 0 | 0 | 0 | 0 | 0 | -999 | 43.2472 | 60.0596 | 60.0807 | 0 | 0 | 0 | -999 | 69.3952 | 74.9654 | 75.0599 | 8 | 10 | 0.0007 | 0.084 | 3 | -2.1341 | 0 | 0 | 0 | 0 | 0 | 0 | 0 | 0.0045556 | 0 | 0 | 0 | 0 | 0.0045556
1 | 24 | 6 | 6 | 0 | 0 | 0 | 43.2472 | 0 | 0 | 0 | 0 | 0 | 0 | 0 | 0 | 0 | 0 | 0 | -999 | 43.2472 | 60.0596 | 60.0807 | 0 | 0 | 0 | -999 | 69.3927 | 74.9654 | 75.0599 | 9 | 11 | 0.0007 | 0.084 | 3.5 | -2.1341 | 0 | 0 | 0 | 0 | 0 | 0 | 0 | 0.0045556 | 0 | 0 | 0 | 0 | 0.0045556
1 | 24 | 7 | 6 | 0 | 0 | 0 | 43.2472 | 0 | 0 | 0 | 0 | 0 | 0 | 0 | 0 | 0 | 0 | 0 | -999 | 43.2472 | 60.0596 | 60.0807 | 0 | 0 | 0 | -999 | 69.3927 | 74.9654 | 75.0599 | 9 | 11 | 0.0007 | 0.084 | 3.5 | -2.1341 | 0 | 0 | 0 | 0 | 0 | 0 | 0 | 0.0045556 | 0 | 0 | 0 | 0 | 0.0045556
1 | 24 | 8 | 6 | 0 | 0 | 0 | 43.2472 | 0 | 0 | 0 | 0 | 0 | 0 | 0 | 0 | 0 | 0 | 0 | -999 | 43.2472 | 60.0596 | 60.0807 | 0 | 0 | 0 | -999 | 69.3927 | 74.9654 | 75.0599 | 9 | 11 | 0.0007 | 0.084 | 3.5 | -2.0713 | 0 | 0 | 0 | 0 | 0 | 0 | 0 | 0.0045556 | 0 | 0 | 0 | 0 | 0.0045556
1 | 24 | 9 | 6 | 0 | 0 | 0 | 43.2472 | 0 | 0 | 0 | 0 | 0 | 0 | 0 | 0 | 0 | 0 | 0 | -999 | 43.2472 | 60.0596 | 60.0807 | 0 | 0 | 0 | -999 | 69.3905 | 74.9654 | 75.0599 | 10 | 12 | 0.0007 | 0.084 | 3.5 | -2.0713 | 0 | 0 | 0 | 0 | 0 | 0 | 0 | 0.0045556 | 0 | 0 | 0 | 0 | 0.0045556
1 | 24 | 10 | 6 | 0 | 0 | 0 | 43.2472 | 0 | 0 | 0 | 0 | 0 | 0 | 0 | 0 | 0 | 0 | 0 | -999 | 43.2472 | 60.0596 | 60.0807 | 0 | 0 | 0 | -999 | 69.3905 | 74.9654 | 75.0599 | 10 | 13 | 0.0007 | 0.084 | 4 | -2.0713 | 0 | 0 | 0 | 0 | 0 | 0 | 0 | 0.0045556 | 0 | 0 | 0 | 0 | 0.0045556
1 | 24 | 11 | 6 | 0 | 0 | 0 | 43.2472 | 0 | 0 | 0 | 0 | 0 | 0 | 0 | 0 | 0 | 0 | 0 | -999 | 43.2472 | 60.0596 | 60.0807 | 0 | 0 | 0 | -999 | 69.3905 | 74.9654 | 75.0599 | 10 | 13 | 0.0007 | 0.084 | 4 | -2.0713 | 0 | 0 | 0 | 0 | 0 | 0 | 0 | 0.0045556 | 0 | 0 | 0 | 0 | 0.0045556
1 | 24 | 12 | 6 | 0 | 0 | 0 | 43.2472 | 0 | 0 | 0 | 0 | 0 | 0 | 0 | 0 | 0 | 0 | 0 | -999 | 43.2472 | 60.0596 | 60.0807 | 0 | 0 | 0 | -999 | 69.3885 | 74.9654 | 75.0599 | 11 | 14 | 0.0008 | 0.084 | 4 | 0.45485 | 0 | 0 | 0 | 0 | 0 | 0 | 0 | 0.0045556 | 0 | 0 | 0 | 0 | 0.0045556
1 | 24 | 13 | 6 | 0 | 0 | 0 | 43.2472 | 0 | 0 | 0 | 0 | 0 | 0 | 0 | 0 | 0 | 0 | 0 | -999 | 43.2472 | 60.0596 | 60.0807 | 0 | 0 | 0 | -999 | 69.3868 | 74.9654 | 75.0599 | 12 | 15 | 0.0009 | 0.084 | 4.5 | 2.709 | 0 | 0 | 0 | 0 | 0 | 0 | 0 | 0.0045556 | 0 | 0 | 0 | 0 | 0.0045556
1 | 24 | 14 | 6 | 0 | 0 | 0 | 43.2472 | 0 | 0 | 0 | 0 | 0 | 0 | 0 | 0 | 0 | 0 | 0 | -999 | 43.2472 | 60.0596 | 60.0807 | 0 | 0 | 0 | -999 | 69.3854 | 74.9654 | 75.0599 | 13 | 16 | 0.001 | 0.083 | 5 | 4.7461 | 0 | 0 | 0 | 0 | 0 | 0 | 0 | 0.0045556 | 0 | 0 | 0 | 0 | 0.0045556
1 | 24 | 15 | 6 | 0 | 0 | 0 | 43.2472 | 0 | 0 | 0 | 0 | 0 | 0 | 0 | 0 | 0 | 0 | 0 | -999 | 43.2472 | 60.0596 | 60.0807 | 0 | 0 | 0 | -999 | 69.3832 | 74.9654 | 75.0599 | 15 | 16 | 0.0013 | 0.083 | 5 | 9.9028 | 0 | 0 | 0 | 0 | 0 | 0 | 0 | 0.0045556 | 0 | 0 | 0 | 0 | 0.0045556
1 | 24 | 16 | 6 | 0 | 0 | 0 | 43.2472 | 0 | 0 | 0 | 0 | 0 | 0 | 0 | 0 | 0 | 0 | 0 | -999 | 43.2472 | 60.0596 | 60.0807 | 0 | 0 | 0 | -999 | 69.3825 | 74.9654 | 75.0599 | 16 | 17 | 0.0014 | 0.083 | 5.5 | 11.3811 | 0 | 0 | 0 | 0 | 0 | 0 | 0 | 0.0045556 | 0 | 0 | 0 | 0 | 0.0045556
1 | 24 | 17 | 6 | 0 | 0 | 0 | 43.2472 | 0 | 0 | 0 | 0 | 0 | 0 | 0 | 0 | 0 | 0 | 0 | -999 | 43.2472 | 60.0596 | 60.0807 | 0 | 0 | 0 | -999 | 69.3825 | 74.9654 | 75.0599 | 16 | 17 | 0.0014 | 0.083 | 5.5 | 11.3811 | 0 | 0 | 0 | 0 | 0 | 0 | 0 | 0.0045556 | 0 | 0 | 0 | 0 | 0.0045556
1 | 24 | 18 | 6 | 0 | 0 | 0 | 43.2472 | 0 | 0 | 0 | 0 | 0 | 0 | 0 | 0 | 0 | 0 | 0 | -999 | 43.2472 | 60.0596 | 60.0807 | 0 | 0 | 0 | -999 | 69.3825 | 74.9654 | 75.0599 | 16 | 18 | 0.0014 | 0.083 | 6 | 11.3811 | 0 | 0 | 0 | 0 | 0 | 0 | 0 | 0.0045556 | 0 | 0 | 0 | 0 | 0.0045556
1 | 24 | 19 | 6 | 0 | 0 | 0 | 43.2472 | 0 | 0 | 0 | 0 | 0 | 0 | 0 | 0 | 0 | 0 | 0 | -999 | 43.2472 | 60.0596 | 60.0807 | 0 | 0 | 0 | -999 | 69.3825 | 74.9654 | 75.0599 | 16 | 18 | 0.0014 | 0.083 | 6 | 11.3811 | 0 | 0 | 0 | 0 | 0 | 0 | 0 | 0.0045556 | 0 | 0 | 0 | 0 | 0.0045556
1 | 24 | 20 | 6 | 0 | 0 | 0 | 43.2472 | 0 | 0 | 0 | 0 | 0 | 0 | 0 | 0 | 0 | 0 | 0 | -999 | 43.2472 | 60.0596 | 60.0807 | 0 | 0 | 0 | -999 | 69.3821 | 74.9654 | 75.0599 | 17 | 18 | 0.0015 | 0.083 | 6 | 12.7659 | 0 | 0 | 0 | 0 | 0 | 0 | 0 | 0.0045556 | 0 | 0 | 0 | 0 | 0.0045556
1 | 24 | 21 | 6 | 0 | 0 | 0 | 43.2472 | 0 | 0 | 0 | 0 | 0 | 0 | 0 | 0 | 0 | 0 | 0 | -999 | 43.2472 | 60.0596 | 60.0807 | 0 | 0 | 0 | -999 | 69.3821 | 74.9654 | 75.0599 | 17 | 18 | 0.0015 | 0.083 | 6 | 12.7659 | 0 | 0 | 0 | 0 | 0 | 0 | 0 | 0.0045556 | 0 | 0 | 0 | 0 | 0.0045556
1 | 24 | 22 | 6 | 0 | 0 | 0 | 43.2472 | 0 | 0 | 0 | 0 | 0 | 0 | 0 | 0 | 0 | 0 | 0 | -999 | 43.2472 | 60.0596 | 60.0807 | 0 | 0 | 0 | -999 | 69.3825 | 74.9654 | 75.0599 | 16 | 17 | 0.0015 | 0.083 | 5.5 | 12.7659 | 0 | 0 | 0 | 0 | 0 | 0 | 0 | 0.0045556 | 0 | 0 | 0 | 0 | 0.0045556
1 | 24 | 23 | 6 | 0 | 0 | 0 | 43.2472 | 0 | 0 | 0 | 0 | 0 | 0 | 0 | 0 | 0 | 0 | 0 | -999 | 43.2472 | 60.0596 | 60.0807 | 0 | 0 | 0 | -999 | 69.3825 | 74.9654 | 75.0599 | 16 | 17 | 0.0016 | 0.083 | 6 | 14.0687 | 0 | 0 | 0 | 0 | 0 | 0 | 0 | 0.0045556 | 0 | 0 | 0 | 0 | 0.0045556
1 | 24 | 24 | 6 | 0 | 0 | 0 | 43.2472 | 0 | 0 | 0 | 0 | 0 | 0 | 0 | 0 | 0 | 0 | 0 | -999 | 43.2472 | 60.0596 | 60.0807 | 0 | 0 | 0 | -999 | 69.3825 | 74.9654 | 75.0599 | 16 | 17 | 0.0016 | 0.083 | 6 | 14.1363 | 0 | 0 | 0 | 0 | 0 | 0 | 0 | 0.0045556 | 0 | 0 | 0 | 0 | 0.0045556
1 | 25 | 1 | 7 | 0 | 0 | 0 | 43.2472 | 0 | 0 | 0 | 0 | 0 | 0 | 0 | 0 | 0 | 0 | 0 | -999 | 43.2472 | 60.0596 | 60.0807 | 0 | 0 | 0 | -999 | 69.3825 | 74.9654 | 75.0599 | 16 | 17 | 0.0015 | 0.083 | 5.5 | 12.833 | 0 | 0 | 0 | 0 | 0 | 0 | 0 | 0.0045556 | 0 | 0 | 0 | 0 | 0.0045556
1 | 25 | 2 | 7 | 0 | 0 | 0 | 43.2472 | 0 | 0 | 0 | 0 | 0 | 0 | 0 | 0 | 0 | 0 | 0 | -999 | 43.2472 | 60.0596 | 60.0807 | 0 | 0 | 0 | -999 | 69.3825 | 74.9654 | 75.0599 | 16 | 17 | 0.0015 | 0.084 | 5.5 | 12.833 | 0 | 0 | 0 | 0 | 0 | 0 | 0 | 0.0045556 | 0 | 0 | 0 | 0 | 0.0045556
1 | 25 | 3 | 7 | 0 | 0 | 0 | 43.2472 | 0 | 0 | 0 | 0 | 0 | 0 | 0 | 0 | 0 | 0 | 0 | -999 | 43.2472 | 60.0596 | 60.0807 | 0 | 0 | 0 | -999 | 69.3825 | 74.9654 | 75.0599 | 16 | 17 | 0.0016 | 0.084 | 6 | 14.1363 | 0 | 0 | 0 | 0 | 0 | 0 | 0 | 0.0045556 | 0 | 0 | 0 | 0 | 0.0045556
1 | 25 | 4 | 7 | 0 | 0 | 0 | 43.2472 | 0 | 0 | 0 | 0 | 0 | 0 | 0 | 0 | 0 | 0 | 0 | -999 | 43.2472 | 60.0596 | 60.0807 | 0 | 0 | 0 | -999 | 69.3821 | 74.9654 | 75.0599 | 17 | 18 | 0.0017 | 0.084 | 6 | 15.4347 | 0 | 0 | 0 | 0 | 0 | 0 | 0 | 0.0045556 | 0 | 0 | 0 | 0 | 0.0045556
1 | 25 | 5 | 7 | 0 | 0 | 0 | 43.2472 | 0 | 0 | 0 | 0 | 0 | 0 | 0 | 0 | 0 | 0 | 0 | -999 | 43.2472 | 60.0596 | 60.0807 | 0 | 0 | 0 | -999 | 69.3821 | 74.9654 | 75.0599 | 17 | 18 | 0.0017 | 0.084 | 6 | 15.4347 | 0 | 0 | 0 | 0 | 0 | 0 | 0 | 0.0045556 | 0 | 0 | 0 | 0 | 0.0045556
1 | 25 | 6 | 7 | 0 | 0 | 0 | 43.2472 | 0 | 0 | 0 | 0 | 0 | 0 | 0 | 0 | 0 | 0 | 0 | -999 | 43.2472 | 60.0596 | 60.0807 | 0 | 0 | 0 | -999 | 69.3825 | 74.9654 | 75.0599 | 16 | 17 | 0.0015 | 0.084 | 5.5 | 12.9 | 0 | 0 | 0 | 0 | 0 | 0 | 0 | 0.0045556 | 0 | 0 | 0 | 0 | 0.0045556
1 | 25 | 7 | 7 | 0 | 0 | 0 | 43.2472 | 0 | 0 | 0 | 0 | 0 | 0 | 0 | 0 | 0 | 0 | 0 | -999 | 43.2472 | 60.0596 | 60.0807 | 0 | 0 | 0 | -999 | 69.3821 | 74.9654 | 75.0599 | 17 | 18 | 0.0015 | 0.084 | 6 | 12.9668 | 0 | 0 | 0 | 0 | 0 | 0 | 0 | 0.0045556 | 0 | 0 | 0 | 0 | 0.0045556
1 | 25 | 8 | 7 | 0 | 0 | 0 | 43.2472 | 0 | 0 | 0 | 0 | 0 | 0 | 0 | 0 | 0 | 0 | 0 | -999 | 43.2472 | 60.0596 | 60.0807 | 0 | 0 | 0 | -999 | 69.3819 | 74.9654 | 75.0599 | 18 | 20 | 0.0015 | 0.084 | 6.5 | 12.9668 | 0 | 0 | 0 | 0 | 0 | 0 | 0 | 0.0045556 | 0 | 0 | 0 | 0 | 0.0045556
1 | 25 | 9 | 7 | 0 | 0 | 0 | 43.2472 | 0 | 0 | 0 | 0 | 0 | 0 | 0 | 0 | 0 | 0 | 0 | -999 | 43.2472 | 60.0596 | 60.0807 | 0 | 0 | 0 | -999 | 69.3823 | 74.9654 | 75.0599 | 20 | 22 | 0.0016 | 0.083 | 7 | 14.3377 | 0 | 0 | 0 | 0 | 0 | 0 | 0 | 0.0045556 | 0 | 0 | 0 | 0 | 0.0045556
1 | 25 | 10 | 7 | 0 | 0 | 0 | 43.2472 | 0 | 0 | 0 | 0 | 0 | 0 | 0 | 0 | 0 | 0 | 0 | -999 | 43.2472 | 60.0596 | 60.0807 | 0 | 0 | 0 | -999 | 69.3829 | 74.9654 | 75.0599 | 21 | 24 | 0.0016 | 0.083 | 7.5 | 14.3377 | 0 | 0 | 0 | 0 | 0 | 0 | 0 | 0.0045556 | 0 | 0 | 0 | 0 | 0.0045556
1 | 25 | 11 | 7 | 0 | 0 | 0 | 43.2472 | 0 | 0 | 0 | 0 | 0 | 0 | 0 | 0 | 0 | 0 | 0 | -999 | 43.2472 | 60.0596 | 60.0807 | 0 | 0 | 0 | -999 | 69.3837 | 74.9654 | 75.0599 | 22 | 25 | 0.0017 | 0.083 | 8 | 15.5695 | 0 | 0 | 0 | 0 | 0 | 0 | 0 | 0.0045556 | 0 | 0 | 0 | 0 | 0.0045556
1 | 25 | 12 | 7 | 0 | 0 | 0 | 43.2472 | 0 | 0 | 0 | 0 | 0 | 0 | 0 | 0 | 0 | 0 | 0 | -999 | 43.2472 | 60.0596 | 60.0807 | 0 | 0 | 0 | -999 | 69.3862 | 74.9654 | 75.0599 | 24 | 27 | 0.0019 | 0.083 | 8.5 | 17.9136 | 0 | 0 | 0 | 0 | 0 | 0 | 0 | 0.0045556 | 0 | 0 | 0 | 0 | 0.0045556
1 | 25 | 13 | 7 | 0 | 0 | 0 | 43.2472 | 0 | 0 | 0 | 0 | 0 | 0 | 0 | 0 | 0 | 0 | 0 | -999 | 43.2472 | 60.0596 | 60.0807 | 0 | 0 | 0 | -999 | 69.3898 | 74.9654 | 75.0599 | 26 | 29 | 0.0021 | 0.082 | 9 | 19.9123 | 0 | 0 | 0 | 0 | 0 | 0 | 0 | 0.0045556 | 0 | 0 | 0 | 0 | 0.0045556
1 | 25 | 14 | 7 | 0 | 0 | 0 | 43.2472 | 0 | 0 | 0 | 0 | 0 | 0 | 0 | 0 | 0 | 0 | 0 | -999 | 43.2472 | 60.0596 | 60.0807 | 0 | 0 | 0 | -999 | 69.392 | 74.9654 | 75.0599 | 27 | 30 | 0.0022 | 0.082 | 9.5 | 20.9472 | 0 | 0 | 0 | 0 | 0 | 0 | 0 | 0.0045556 | 0 | 0 | 0 | 0 | 0.0045556
1 | 25 | 15 | 7 | 0 | 0 | 0 | 43.2472 | 0 | 0 | 0 | 0 | 0 | 0 | 0 | 0 | 0 | 0 | 0 | -999 | 43.2472 | 60.0596 | 60.0807 | 0 | 0 | 0 | -999 | 69.392 | 74.9654 | 75.0599 | 27 | 30 | 0.0022 | 0.082 | 9.5 | 20.9472 | 0 | 0 | 0 | 0 | 0 | 0 | 0 | 0.0045556 | 0 | 0 | 0 | 0 | 0.0045556
1 | 25 | 16 | 7 | 0 | 0 | 0 | 43.2472 | 0 | 0 | 0 | 0 | 0 | 0 | 0 | 0 | 0 | 0 | 0 | -999 | 43.2472 | 60.0596 | 60.0807 | 0 | 0 | 0 | -999 | 69.3945 | 74.9654 | 75.0599 | 28 | 31 | 0.0023 | 0.082 | 10 | 21.8743 | 0 | 0 | 0 | 0 | 0 | 0 | 0 | 0.0045556 | 0 | 0 | 0 | 0 | 0.0045556
1 | 25 | 17 | 7 | 0 | 0 | 0 | 43.2472 | 0 | 0 | 0 | 0 | 0 | 0 | 0 | 0 | 0 | 0 | 0 | -999 | 43.2472 | 60.0596 | 60.0807 | 0 | 0 | 0 | -999 | 69.3945 | 74.9654 | 75.0599 | 28 | 30 | 0.0024 | 0.082 | 10 | 22.765 | 0 | 0 | 0 | 0 | 0 | 0 | 0 | 0.0045556 | 0 | 0 | 0 | 0 | 0.0045556
1 | 25 | 18 | 7 | 0 | 0 | 0 | 43.2472 | 0 | 0 | 0 | 0 | 0 | 0 | 0 | 0 | 0 | 0 | 0 | -999 | 43.2472 | 60.0596 | 60.0807 | 0 | 0 | 0 | -999 | 69.3945 | 74.9654 | 75.0599 | 28 | 30 | 0.0024 | 0.082 | 10 | 22.765 | 0 | 0 | 0 | 0 | 0 | 0 | 0 | 0.0045556 | 0 | 0 | 0 | 0 | 0.0045556
1 | 25 | 19 | 7 | 0 | 0 | 0 | 43.2472 | 0 | 0 | 0 | 0 | 0 | 0 | 0 | 0 | 0 | 0 | 0 | -999 | 43.2472 | 60.0596 | 60.0807 | 0 | 0 | 0 | -999 | 69.3945 | 74.9654 | 75.0599 | 28 | 30 | 0.0025 | 0.082 | 10 | 23.6914 | 0 | 0 | 0 | 0 | 0 | 0 | 0 | 0.0045556 | 0 | 0 | 0 | 0 | 0.0045556
1 | 25 | 20 | 7 | 0 | 0 | 0 | 43.2472 | 0 | 0 | 0 | 0 | 0 | 0 | 0 | 0 | 0 | 0 | 0 | -999 | 43.2472 | 60.0596 | 60.0807 | 0 | 0 | 0 | -999 | 69.4005 | 74.9654 | 75.0599 | 30 | 33 | 0.0027 | 0.082 | 11 | 25.3156 | 0 | 0 | 0 | 0 | 0 | 0 | 0 | 0.0045556 | 0 | 0 | 0 | 0 | 0.0045556
1 | 25 | 21 | 7 | 0 | 0 | 0 | 43.2472 | 0 | 0 | 0 | 0 | 0 | 0 | 0 | 0 | 0 | 0 | 0 | -999 | 43.2472 | 60.0596 | 60.0807 | 0 | 0 | 0 | -999 | 69.4005 | 74.9654 | 75.0599 | 30 | 33 | 0.0028 | 0.082 | 11 | 26.0866 | 0 | 0 | 0 | 0 | 0 | 0 | 0 | 0.0045556 | 0 | 0 | 0 | 0 | 0.0045556
1 | 25 | 22 | 7 | 0 | 0 | 0 | 43.2472 | 0 | 0 | 0 | 0 | 0 | 0 | 0 | 0 | 0 | 0 | 0 | -999 | 43.2472 | 60.0596 | 60.0807 | 0 | 0 | 0 | -999 | 69.404 | 74.9654 | 75.0599 | 31 | 34 | 0.0028 | 0.082 | 11 | 26.0866 | 0 | 0 | 0 | 0 | 0 | 0 | 0 | 0.0045556 | 0 | 0 | 0 | 0 | 0.0045556
1 | 25 | 23 | 7 | 0 | 0 | 0 | 43.2472 | 0 | 0 | 0 | 0 | 0 | 0 | 0 | 0 | 0 | 0 | 0 | -999 | 43.2472 | 60.0596 | 60.0807 | 0 | 0 | 0 | -999 | 69.404 | 74.9654 | 75.0599 | 31 | 34 | 0.0029 | 0.082 | 11.5 | 26.8326 | 0 | 0 | 0 | 0 | 0 | 0 | 0 | 0.0045556 | 0 | 0 | 0 | 0 | 0.0045556
1 | 25 | 24 | 7 | 0 | 0 | 0 | 43.2472 | 0 | 0 | 0 | 0 | 0 | 0 | 0 | 0 | 0 | 0 | 0 | -999 | 43.2472 | 60.0596 | 60.0807 | 0 | 0 | 0 | -999 | 69.4079 | 74.9654 | 75.0599 | 32 | 35 | 0.0031 | 0.082 | 11.5 | 28.2561 | 0 | 0 | 0 | 0 | 0 | 0 | 0 | 0.0045556 | 0 | 0 | 0 | 0 | 0.0045556
1 | 26 | 1 | 1 | 0 | 0 | 0 | 43.2472 | 0 | 0 | 0 | 0 | 0 | 0 | 0 | 0 | 0 | 0 | 0 | -999 | 43.2472 | 60.0596 | 60.0807 | 0 | 0 | 0 | -999 | 69.4121 | 74.9654 | 75.0599 | 33 | 35 | 0.0032 | 0.082 | 12 | 28.9364 | 0 | 0 | 0 | 0 | 0 | 0 | 0 | 0.0045556 | 0 | 0 | 0 | 0 | 0.0045556
1 | 26 | 2 | 1 | 0 | 0 | 0 | 43.2472 | 0 | 0 | 0 | 0 | 0 | 0 | 0 | 0 | 0 | 0 | 0 | -999 | 43.2472 | 60.0596 | 60.0807 | 0 | 0 | 0 | -999 | 69.4168 | 74.9654 | 75.0599 | 34 | 36 | 0.0034 | 0.081 | 12.5 | 30.24 | 0 | 0 | 0 | 0 | 0 | 0 | 0 | 0.0045556 | 0 | 0 | 0 | 0 | 0.0045556
1 | 26 | 3 | 1 | 0 | 0 | 0 | 43.2472 | 0 | 0 | 0 | 0 | 0 | 0 | 0 | 0 | 0 | 0 | 0 | -999 | 43.2472 | 60.0596 | 60.0807 | 0 | 0 | 0 | -999 | 69.4168 | 74.9654 | 75.0599 | 34 | 36 | 0.0034 | 0.081 | 12.5 | 30.24 | 0 | 0 | 0 | 0 | 0 | 0 | 0 | 0.0045556 | 0 | 0 | 0 | 0 | 0.0045556
1 | 26 | 4 | 1 | 0 | 0 | 0 | 43.2472 | 0 | 0 | 0 | 0 | 0 | 0 | 0 | 0 | 0 | 0 | 0 | -999 | 43.2472 | 60.0596 | 60.0807 | 0 | 0 | 0 | -999 | 69.4168 | 74.9654 | 75.0599 | 34 | 36 | 0.0035 | 0.081 | 12.5 | 30.8654 | 0 | 0 | 0 | 0 | 0 | 0 | 0 | 0.0045556 | 0 | 0 | 0 | 0 | 0.0045556
1 | 26 | 5 | 1 | 0 | 0 | 0 | 43.2472 | 0 | 0 | 0 | 0 | 0 | 0 | 0 | 0 | 0 | 0 | 0 | -999 | 43.2472 | 60.0596 | 60.0807 | 0 | 0 | 0 | -999 | 69.4273 | 74.9654 | 75.0599 | 36 | 38 | 0.0037 | 0.081 | 13 | 32.2144 | 0 | 0 | 0 | 0 | 0 | 0 | 0 | 0.0045556 | 0 | 0 | 0 | 0 | 0.0045556
1 | 26 | 6 | 1 | 0 | 0 | 0 | 43.2472 | 0 | 0 | 0 | 0 | 0 | 0 | 0 | 0 | 0 | 0 | 0 | -999 | 43.2472 | 60.0596 | 60.0807 | 0 | 0 | 0 | -999 | 69.4273 | 74.9654 | 75.0599 | 36 | 38 | 0.0039 | 0.081 | 13.5 | 33.4809 | 0 | 0 | 0 | 0 | 0 | 0 | 0 | 0.0045556 | 0 | 0 | 0 | 0 | 0.0045556
1 | 26 | 7 | 1 | 0 | 0 | 0 | 43.2472 | 0 | 0 | 0 | 0 | 0 | 0 | 0 | 0 | 0 | 0 | 0 | -999 | 43.2472 | 60.0596 | 60.0807 | 0 | 0 | 0 | -999 | 69.4273 | 74.9654 | 75.0599 | 36 | 38 | 0.0039 | 0.081 | 13.5 | 33.4809 | 0 | 0 | 0 | 0 | 0 | 0 | 0 | 0.0045556 | 0 | 0 | 0 | 0 | 0.0045556
1 | 26 | 8 | 1 | 0 | 0 | 0 | 43.2472 | 0 | 0 | 0 | 0 | 0 | 0 | 0 | 0 | 0 | 0 | 0 | -999 | 43.2472 | 60.0596 | 60.0807 | 0 | 0 | 0 | -999 | 69.4273 | 74.9654 | 75.0599 | 36 | 37 | 0.0041 | 0.081 | 13.5 | 34.6933 | 0 | 0 | 0 | 0 | 0 | 0 | 0 | 0.0045556 | 0 | 0 | 0 | 0 | 0.0045556
1 | 26 | 9 | 1 | 0 | 0 | 0 | 43.2472 | 0 | 0 | 0 | 0 | 0 | 0 | 0 | 0 | 0 | 0 | 0 | -999 | 43.2472 | 60.0596 | 60.0807 | 0 | 0 | 0 | -999 | 69.4333 | 74.9654 | 75.0599 | 37 | 39 | 0.0041 | 0.081 | 13.5 | 34.6933 | 0 | 0 | 0 | 0 | 0 | 0 | 0 | 0.0045556 | 0 | 0 | 0 | 0 | 0.0045556
1 | 26 | 10 | 1 | 0 | 0 | 0 | 43.2472 | 0 | 0 | 0 | 0 | 0 | 0 | 0 | 0 | 0 | 0 | 0 | -999 | 43.2472 | 60.0596 | 60.0807 | 0 | 0 | 0 | -999 | 69.4333 | 74.9654 | 75.0599 | 37 | 39 | 0.0041 | 0.081 | 13.5 | 34.6933 | 0 | 0 | 0 | 0 | 0 | 0 | 0 | 0.0045556 | 0 | 0 | 0 | 0 | 0.0045556
1 | 26 | 11 | 1 | 0 | 0 | 0 | 43.2472 | 0 | 0 | 0 | 0 | 0 | 0 | 0 | 0 | 0 | 0 | 0 | -999 | 43.2472 | 60.0596 | 60.0807 | 0 | 0 | 0 | -999 | 69.4333 | 74.9654 | 75.0599 | 37 | 39 | 0.0041 | 0.081 | 13.5 | 34.6933 | 0 | 0 | 0 | 0 | 0 | 0 | 0 | 0.0045556 | 0 | 0 | 0 | 0 | 0.0045556
1 | 26 | 12 | 1 | 0 | 0 | 0 | 43.2472 | 0 | 0 | 0 | 0 | 0 | 0 | 0 | 0 | 0 | 0 | 0 | -999 | 43.2472 | 60.0596 | 60.0807 | 0 | 0 | 0 | -999 | 69.4398 | 74.9654 | 75.0599 | 38 | 40 | 0.0043 | 0.08 | 14 | 35.7753 | 0 | 0 | 0 | 0 | 0 | 0 | 0 | 0.0045556 | 0 | 0 | 0 | 0 | 0.0045556
1 | 26 | 13 | 1 | 0 | 0 | 0 | 43.2472 | 0 | 0 | 0 | 0 | 0 | 0 | 0 | 0 | 0 | 0 | 0 | -999 | 43.2472 | 60.0596 | 60.0807 | 0 | 0 | 0 | -999 | 69.4398 | 74.9654 | 75.0599 | 38 | 40 | 0.0043 | 0.08 | 14 | 35.7753 | 0 | 0 | 0 | 0 | 0 | 0 | 0 | 0.0045556 | 0 | 0 | 0 | 0 | 0.0045556
1 | 26 | 14 | 1 | 0 | 0 | 0 | 43.2472 | 0 | 0 | 0 | 0 | 0 | 0 | 0 | 0 | 0 | 0 | 0 | -999 | 43.2472 | 60.0596 | 60.0807 | 0 | 0 | 0 | -999 | 69.4398 | 74.9654 | 75.0599 | 38 | 40 | 0.0043 | 0.08 | 14 | 35.7753 | 0 | 0 | 0 | 0 | 0 | 0 | 0 | 0.0045556 | 0 | 0 | 0 | 0 | 0.0045556
1 | 26 | 15 | 1 | 0 | 0 | 0 | 43.2472 | 0 | 0 | 0 | 0 | 0 | 0 | 0 | 0 | 0 | 0 | 0 | -999 | 43.2472 | 60.0596 | 60.0807 | 0 | 0 | 0 | -999 | 69.4469 | 74.9654 | 75.0599 | 39 | 41 | 0.0045 | 0.08 | 14.5 | 36.8923 | 0 | 0 | 0 | 0 | 0 | 0 | 0 | 0.0045556 | 0 | 0 | 0 | 0 | 0.0045556
1 | 26 | 16 | 1 | 0 | 0 | 0 | 43.2472 | 0 | 0 | 0 | 0 | 0 | 0 | 0 | 0 | 0 | 0 | 0 | -999 | 43.2472 | 60.0596 | 60.0807 | 0 | 0 | 0 | -999 | 69.4545 | 74.9654 | 75.0599 | 40 | 41 | 0.0049 | 0.08 | 15 | 39.0044 | 0 | 0 | 0 | 0 | 0 | 0 | 0 | 0.0045556 | 0 | 0 | 0 | 0 | 0.0045556
1 | 26 | 17 | 1 | 0 | 0 | 0 | 43.2472 | 0 | 0 | 0 | 0 | 0 | 0 | 0 | 0 | 0 | 0 | 0 | -999 | 43.2472 | 60.0596 | 60.0807 | 0 | 0 | 0 | -999 | 69.4469 | 74.9654 | 75.0599 | 39 | 40 | 0.0047 | 0.08 | 14.5 | 37.9676 | 0 | 0 | 0 | 0 | 0 | 0 | 0 | 0.0045556 | 0 | 0 | 0 | 0 | 0.0045556
1 | 26 | 18 | 1 | 0 | 0 | 0 | 43.2472 | 0 | 0 | 0 | 0 | 0 | 0 | 0 | 0 | 0 | 0 | 0 | -999 | 43.2472 | 60.0596 | 60.0807 | 0 | 0 | 0 | -999 | 69.4469 | 74.9654 | 75.0599 | 39 | 39 | 0.0049 | 0.08 | 14.5 | 39.0044 | 0 | 0 | 0 | 0 | 0 | 0 | 0 | 0.0045556 | 0 | 0 | 0 | 0 | 0.0045556
1 | 26 | 19 | 1 | 0 | 0 | 0 | 43.2472 | 0 | 0 | 0 | 0 | 0 | 0 | 0 | 0 | 0 | 0 | 0 | -999 | 43.2472 | 60.0596 | 60.0807 | 0 | 0 | 0 | -999 | 69.4469 | 74.9654 | 75.0599 | 39 | 40 | 0.0047 | 0.08 | 14.5 | 37.9676 | 0 | 0 | 0 | 0 | 0 | 0 | 0 | 0.0045556 | 0 | 0 | 0 | 0 | 0.0045556
1 | 26 | 20 | 1 | 0 | 0 | 0 | 43.2472 | 0 | 0 | 0 | 0 | 0 | 0 | 0 | 0 | 0 | 0 | 0 | -999 | 43.2472 | 60.0596 | 60.0807 | 0 | 0 | 0 | -999 | 69.4398 | 74.9654 | 75.0599 | 38 | 38 | 0.0047 | 0.08 | 14 | 37.9676 | 0 | 0 | 0 | 0 | 0 | 0 | 0 | 0.0045556 | 0 | 0 | 0 | 0 | 0.0045556
1 | 26 | 21 | 1 | 0 | 0 | 0 | 43.2472 | 0 | 0 | 0 | 0 | 0 | 0 | 0 | 0 | 0 | 0 | 0 | -999 | 43.2472 | 60.0596 | 60.0807 | 0 | 0 | 0 | -999 | 69.4398 | 74.9654 | 75.0599 | 38 | 38 | 0.0047 | 0.08 | 14 | 37.9676 | 0 | 0 | 0 | 0 | 0 | 0 | 0 | 0.0045556 | 0 | 0 | 0 | 0 | 0.0045556
1 | 26 | 22 | 1 | 0 | 0 | 0 | 43.2472 | 0 | 0 | 0 | 0 | 0 | 0 | 0 | 0 | 0 | 0 | 0 | -999 | 43.2472 | 60.0596 | 60.0807 | 0 | 0 | 0 | -999 | 69.4398 | 74.9654 | 75.0599 | 38 | 38 | 0.0047 | 0.08 | 14 | 37.8853 | 0 | 0 | 0 | 0 | 0 | 0 | 0 | 0.0045556 | 0 | 0 | 0 | 0 | 0.0045556
1 | 26 | 23 | 1 | 0 | 0 | 0 | 43.2472 | 0 | 0 | 0 | 0 | 0 | 0 | 0 | 0 | 0 | 0 | 0 | -999 | 43.2472 | 60.0596 | 60.0807 | 0 | 0 | 0 | -999 | 69.4398 | 74.9654 | 75.0599 | 38 | 38 | 0.0047 | 0.08 | 14 | 37.8853 | 0 | 0 | 0 | 0 | 0 | 0 | 0 | 0.0045556 | 0 | 0 | 0 | 0 | 0.0045556
1 | 26 | 24 | 1 | 0 | 0 | 0 | 43.2472 | 0 | 0 | 0 | 0 | 0 | 0 | 0 | 0 | 0 | 0 | 0 | -999 | 43.2472 | 60.0596 | 60.0807 | 0 | 0 | 0 | -999 | 69.4469 | 74.9654 | 75.0599 | 39 | 40 | 0.0047 | 0.08 | 14.5 | 37.8853 | 0 | 0 | 0 | 0 | 0 | 0 | 0 | 0.0045556 | 0 | 0 | 0 | 0 | 0.0045556
1 | 27 | 1 | 2 | 0 | 0 | 0 | 43.2472 | 0 | 0 | 0 | 0 | 0 | 0 | 0 | 0 | 0 | 0 | 0 | -999 | 43.2472 | 60.0596 | 60.0807 | 0 | 0 | 0 | -999 | 69.4545 | 74.9654 | 75.0599 | 40 | 41 | 0.0049 | 0.079 | 15 | 38.8385 | 0 | 0 | 0 | 0 | 0 | 0 | 0 | 0.0045556 | 0 | 0 | 0 | 0 | 0.0045556
1 | 27 | 2 | 2 | 0 | 0 | 0 | 43.2472 | 0 | 0 | 0 | 0 | 0 | 0 | 0 | 0 | 0 | 0 | 0 | -999 | 43.2472 | 60.0596 | 60.0807 | 0 | 0 | 0 | -999 | 69.5292 | 74.9654 | 75.0599 | 47 | 48 | 0.0065 | 0.078 | 18.5 | 46.0217 | 0 | 0 | 0 | 0 | 0 | 0 | 0 | 0.0045556 | 0 | 0 | 0 | 0 | 0.0045556
1 | 27 | 3 | 2 | 0 | 0 | 0 | 43.2472 | 0 | 0 | 0 | 0 | 0 | 0 | 0 | 0 | 0 | 0 | 0 | -999 | 43.2472 | 60.0596 | 60.0807 | 0 | 0 | 0 | -999 | 69.5599 | 74.9654 | 75.0599 | 49 | 51 | 0.0068 | 0.078 | 19.5 | 47.1944 | 0 | 0 | 0 | 0 | 0 | 0 | 0 | 0.0045556 | 0 | 0 | 0 | 0 | 0.0045556
1 | 27 | 4 | 2 | 0 | 0 | 0 | 43.2472 | 0 | 0 | 0 | 0 | 0 | 0 | 0 | 0 | 0 | 0 | 0 | -999 | 43.2472 | 60.0596 | 60.0807 | 0 | 0 | 0 | -999 | 69.5774 | 74.9654 | 75.0599 | 50 | 52 | 0.0071 | 0.077 | 20 | 48.3228 | 0 | 0 | 0 | 0 | 0 | 0 | 0 | 0.0045556 | 0 | 0 | 0 | 0 | 0.0045556
1 | 27 | 5 | 2 | 0 | 0 | 0 | 43.2472 | 0 | 0 | 0 | 0 | 0 | 0 | 0 | 0 | 0 | 0 | 0 | -999 | 43.2472 | 60.0596 | 60.0807 | 0 | 0 | 0 | -999 | 69.5966 | 74.9654 | 75.0599 | 51 | 53 | 0.0074 | 0.077 | 20.5 | 49.4106 | 0 | 0 | 0 | 0 | 0 | 0 | 0 | 0.0045556 | 0 | 0 | 0 | 0 | 0.0045556
1 | 27 | 6 | 2 | 0 | 0 | 0 | 43.2472 | 0 | 0 | 0 | 0 | 0 | 0 | 0 | 0 | 0 | 0 | 0 | -999 | 43.2472 | 60.0596 | 60.0807 | 0 | 0 | 0 | -999 | 69.6176 | 74.9654 | 75.0599 | 52 | 54 | 0.0077 | 0.077 | 21.5 | 50.3716 | 0 | 0 | 0 | 0 | 0 | 0 | 0 | 0.0045556 | 0 | 0 | 0 | 0 | 0.0045556
1 | 27 | 7 | 2 | 0 | 0 | 0 | 43.2472 | 0 | 0 | 0 | 0 | 0 | 0 | 0 | 0 | 0 | 0 | 0 | -999 | 43.2472 | 60.0596 | 60.0807 | 0 | 0 | 0 | -999 | 69.5966 | 74.9654 | 75.0599 | 51 | 52 | 0.0076 | 0.077 | 21 | 50.0258 | 0 | 0 | 0 | 0 | 0 | 0 | 0 | 0.0045556 | 0 | 0 | 0 | 0 | 0.0045556
1 | 27 | 8 | 2 | 0 | 0 | 0 | 43.2472 | 0 | 0 | 0 | 0 | 0 | 0 | 0 | 0 | 0 | 0 | 0 | -999 | 43.2472 | 60.0596 | 60.0807 | 0 | 0 | 0 | -999 | 69.5966 | 74.9654 | 75.0599 | 51 | 52 | 0.0076 | 0.077 | 21 | 50.0258 | 0 | 0 | 0 | 0 | 0 | 0 | 0 | 0.0045556 | 0 | 0 | 0 | 0 | 0.0045556
1 | 27 | 9 | 2 | 0 | 0 | 0 | 43.2472 | 0 | 0 | 0 | 0 | 0 | 0 | 0 | 0 | 0 | 0 | 0 | -999 | 43.2472 | 60.0596 | 60.0807 | 0 | 0 | 0 | -999 | 69.6408 | 74.9654 | 75.0599 | 53 | 54 | 0.0082 | 0.077 | 22 | 52.0439 | 0 | 0 | 0 | 0 | 0 | 0 | 0 | 0.0045556 | 0 | 0 | 0 | 0 | 0.0045556
1 | 27 | 10 | 2 | 0 | 0 | 0 | 43.2472 | 0 | 0 | 0 | 0 | 0 | 0 | 0 | 0 | 0 | 0 | 0 | -999 | 43.2472 | 60.0596 | 60.0807 | 0 | 0 | 0 | -999 | 69.6176 | 74.9654 | 75.0599 | 52 | 53 | 0.0079 | 0.077 | 21.5 | 51.0516 | 0 | 0 | 0 | 0 | 0 | 0 | 0 | 0.0045556 | 0 | 0 | 0 | 0 | 0.0045556
1 | 27 | 11 | 2 | 1367330 | 3123050 | 0.47254 | 43.6887 | 75.3015 | 0.35508 | 0.92305 | 0.071555 | 65.4771 | 1590800 | 0 | 307.893 | 1 | 232.733 | 1367330 | 44 | 43.7189 | 55.2912 | 55.4391 | 1 | 307.893 | 1604960 | 70 | 69.9723 | 79.9917 | 80.3775 | 54 | 55 | 0.0086 | 0.077 | 22.5 | 53.3186 | 0 | 0 | 65.4771 | 0 | 0 | 0.62601 | 6.141 | 0.0045556 | 0 | 0 | 0 | 0 | 72.2487
1 | 27 | 12 | 2 | 0 | 0 | 0 | 43.6887 | 0 | 0 | 0 | 0 | 0 | 0 | 0 | 0 | 0 | 0 | 0 | -999 | 43.6887 | 55.2912 | 55.3054 | 0 | 0 | 0 | -999 | 69.8479 | 79.9917 | 80.0861 | 53 | 54 | 0.0083 | 0.077 | 22 | 52.3676 | 0 | 0 | 0 | 0 | 0 | 0 | 0 | 0.0045556 | 0 | 0 | 0 | 0 | 0.0045556
1 | 27 | 13 | 2 | 1156390 | 3115910 | 0.38853 | 43.5893 | 76.3101 | 0.32343 | 0.9364 | 0.06612 | 60.3647 | 1362410 | 0 | 260.625 | 1 | 198.695 | 1156390 | 44 | 43.6115 | 55.1918 | 55.2553 | 1 | 260.625 | 1374740 | 70 | 69.8512 | 80.3269 | 80.4064 | 54 | 55 | 0.0086 | 0.076 | 22.5 | 53.3186 | 0 | 0 | 60.3647 | 0 | 0 | 0.52227 | 5.1139 | 0.0045556 | 0 | 0 | 0 | 0 | 66.0055
1 | 27 | 14 | 2 | 0 | 0 | 0 | 43.5893 | 0 | 0 | 0 | 0 | 0 | 0 | 0 | 0 | 0 | 0 | 0 | -999 | 43.5893 | 55.1918 | 55.222 | 0 | 0 | 0 | -999 | 69.6795 | 80.3269 | 80.4188 | 51 | 52 | 0.0077 | 0.077 | 21 | 50.3716 | 0 | 0 | 0 | 0 | 0 | 0 | 0 | 0.0045556 | 0 | 0 | 0 | 0 | 0.0045556
1 | 27 | 15 | 2 | 0 | 0 | 0 | 43.5893 | 0 | 0 | 0 | 0 | 0 | 0 | 0 | 0 | 0 | 0 | 0 | -999 | 43.5893 | 55.1918 | 55.222 | 0 | 0 | 0 | -999 | 69.6795 | 80.3269 | 80.4188 | 51 | 52 | 0.0077 | 0.077 | 21 | 50.2824 | 0 | 0 | 0 | 0 | 0 | 0 | 0 | 0.0045556 | 0 | 0 | 0 | 0 | 0.0045556
1 | 27 | 16 | 2 | 0 | 0 | 0 | 43.5893 | 0 | 0 | 0 | 0 | 0 | 0 | 0 | 0 | 0 | 0 | 0 | -999 | 43.5893 | 55.1918 | 55.222 | 0 | 0 | 0 | -999 | 69.6795 | 80.3269 | 80.4188 | 51 | 52 | 0.0077 | 0.077 | 21 | 50.2824 | 0 | 0 | 0 | 0 | 0 | 0 | 0 | 0.0045556 | 0 | 0 | 0 | 0 | 0.0045556
1 | 27 | 17 | 2 | 0 | 0 | 0 | 43.5893 | 0 | 0 | 0 | 0 | 0 | 0 | 0 | 0 | 0 | 0 | 0 | -999 | 43.5893 | 55.1918 | 55.222 | 0 | 0 | 0 | -999 | 69.6795 | 80.3269 | 80.4188 | 51 | 52 | 0.0077 | 0.077 | 21 | 50.2824 | 0 | 0 | 0 | 0 | 0 | 0 | 0 | 0.0045556 | 0 | 0 | 0 | 0 | 0.0045556
1 | 27 | 18 | 2 | 0 | 0 | 0 | 43.5893 | 0 | 0 | 0 | 0 | 0 | 0 | 0 | 0 | 0 | 0 | 0 | -999 | 43.5893 | 55.1918 | 55.222 | 0 | 0 | 0 | -999 | 69.6795 | 80.3269 | 80.4188 | 51 | 52 | 0.0077 | 0.077 | 21 | 50.2824 | 0 | 0 | 0 | 0 | 0 | 0 | 0 | 0.0045556 | 0 | 0 | 0 | 0 | 0.0045556
1 | 27 | 19 | 2 | 0 | 0 | 0 | 43.5893 | 0 | 0 | 0 | 0 | 0 | 0 | 0 | 0 | 0 | 0 | 0 | -999 | 43.5893 | 55.1918 | 55.222 | 0 | 0 | 0 | -999 | 69.7028 | 80.3269 | 80.4188 | 52 | 53 | 0.008 | 0.077 | 21.5 | 51.2963 | 0 | 0 | 0 | 0 | 0 | 0 | 0 | 0.0045556 | 0 | 0 | 0 | 0 | 0.0045556
1 | 27 | 20 | 2 | 1197240 | 3118790 | 0.41865 | 43.6096 | 75.9221 | 0.33273 | 0.93177 | 0.067685 | 61.8513 | 1408340 | 0 | 272.779 | 1 | 205.809 | 1197240 | 44 | 43.6334 | 55.2122 | 55.2563 | 1 | 272.779 | 1421110 | 70 | 69.8777 | 80.0743 | 80.2856 | 54 | 55 | 0.0086 | 0.076 | 22.5 | 53.2281 | 0 | 0 | 61.8513 | 0 | 0 | 0.5482 | 5.3406 | 0.0045556 | 0 | 0 | 0 | 0 | 67.7446
1 | 27 | 21 | 2 | 0 | 0 | 0 | 43.6096 | 0 | 0 | 0 | 0 | 0 | 0 | 0 | 0 | 0 | 0 | 0 | -999 | 43.6096 | 55.2122 | 55.2344 | 0 | 0 | 0 | -999 | 69.7549 | 80.0743 | 80.1688 | 53 | 54 | 0.0083 | 0.076 | 22 | 52.1871 | 0 | 0 | 0 | 0 | 0 | 0 | 0 | 0.0045556 | 0 | 0 | 0 | 0 | 0.0045556
1 | 27 | 22 | 2 | 0 | 0 | 0 | 43.6096 | 0 | 0 | 0 | 0 | 0 | 0 | 0 | 0 | 0 | 0 | 0 | -999 | 43.6096 | 55.2122 | 55.2344 | 0 | 0 | 0 | -999 | 69.7549 | 80.0743 | 80.1688 | 53 | 54 | 0.0083 | 0.076 | 22 | 52.1871 | 0 | 0 | 0 | 0 | 0 | 0 | 0 | 0.0045556 | 0 | 0 | 0 | 0 | 0.0045556
1 | 27 | 23 | 2 | 0 | 0 | 0 | 43.6096 | 0 | 0 | 0 | 0 | 0 | 0 | 0 | 0 | 0 | 0 | 0 | -999 | 43.6096 | 55.2122 | 55.2344 | 0 | 0 | 0 | -999 | 69.7549 | 80.0743 | 80.1688 | 53 | 54 | 0.0083 | 0.076 | 22 | 52.0965 | 0 | 0 | 0 | 0 | 0 | 0 | 0 | 0.0045556 | 0 | 0 | 0 | 0 | 0.0045556
1 | 27 | 24 | 2 | 0 | 0 | 0 | 43.6096 | 0 | 0 | 0 | 0 | 0 | 0 | 0 | 0 | 0 | 0 | 0 | -999 | 43.6096 | 55.2122 | 55.2344 | 0 | 0 | 0 | -999 | 69.8166 | 80.0743 | 80.1688 | 55 | 56 | 0.009 | 0.076 | 23 | 54.2683 | 0 | 0 | 0 | 0 | 0 | 0 | 0 | 0.0045556 | 0 | 0 | 0 | 0 | 0.0045556
1 | 28 | 1 | 3 | 0 | 0 | 0 | 43.6096 | 0 | 0 | 0 | 0 | 0 | 0 | 0 | 0 | 0 | 0 | 0 | -999 | 43.6096 | 55.2122 | 55.2344 | 0 | 0 | 0 | -999 | 69.5973 | 80.0743 | 80.1688 | 45 | 46 | 0.0061 | 0.078 | 17.5 | 44.0374 | 0 | 0 | 0 | 0 | 0 | 0 | 0 | 0.0045556 | 0 | 0 | 0 | 0 | 0.0045556
1 | 28 | 2 | 3 | 0 | 0 | 0 | 43.6096 | 0 | 0 | 0 | 0 | 0 | 0 | 0 | 0 | 0 | 0 | 0 | -999 | 43.6096 | 55.2122 | 55.2344 | 0 | 0 | 0 | -999 | 69.5973 | 80.0743 | 80.1688 | 45 | 46 | 0.0061 | 0.077 | 17.5 | 44.0374 | 0 | 0 | 0 | 0 | 0 | 0 | 0 | 0.0045556 | 0 | 0 | 0 | 0 | 0.0045556
1 | 28 | 3 | 3 | 0 | 0 | 0 | 43.6096 | 0 | 0 | 0 | 0 | 0 | 0 | 0 | 0 | 0 | 0 | 0 | -999 | 43.6096 | 55.2122 | 55.2344 | 0 | 0 | 0 | -999 | 69.5721 | 80.0743 | 80.1688 | 43 | 43 | 0.0059 | 0.078 | 16.5 | 43.1845 | 0 | 0 | 0 | 0 | 0 | 0 | 0 | 0.0045556 | 0 | 0 | 0 | 0 | 0.0045556
1 | 28 | 4 | 3 | 0 | 0 | 0 | 43.6096 | 0 | 0 | 0 | 0 | 0 | 0 | 0 | 0 | 0 | 0 | 0 | -999 | 43.6096 | 55.2122 | 55.2344 | 0 | 0 | 0 | -999 | 69.5507 | 80.0743 | 80.1688 | 41 | 42 | 0.0052 | 0.078 | 15.5 | 39.9033 | 0 | 0 | 0 | 0 | 0 | 0 | 0 | 0.0045556 | 0 | 0 | 0 | 0 | 0.0045556
1 | 28 | 5 | 3 | 0 | 0 | 0 | 43.6096 | 0 | 0 | 0 | 0 | 0 | 0 | 0 | 0 | 0 | 0 | 0 | -999 | 43.6096 | 55.2122 | 55.2344 | 0 | 0 | 0 | -999 | 69.5507 | 80.0743 | 80.1688 | 41 | 42 | 0.0052 | 0.078 | 15.5 | 39.9033 | 0 | 0 | 0 | 0 | 0 | 0 | 0 | 0.0045556 | 0 | 0 | 0 | 0 | 0.0045556
1 | 28 | 6 | 3 | 0 | 0 | 0 | 43.6096 | 0 | 0 | 0 | 0 | 0 | 0 | 0 | 0 | 0 | 0 | 0 | -999 | 43.6096 | 55.2122 | 55.2344 | 0 | 0 | 0 | -999 | 69.5973 | 80.0743 | 80.1688 | 45 | 45 | 0.0064 | 0.077 | 17.5 | 45.1848 | 0 | 0 | 0 | 0 | 0 | 0 | 0 | 0.0045556 | 0 | 0 | 0 | 0 | 0.0045556
1 | 28 | 7 | 3 | 0 | 0 | 0 | 43.6096 | 0 | 0 | 0 | 0 | 0 | 0 | 0 | 0 | 0 | 0 | 0 | -999 | 43.6096 | 55.2122 | 55.2344 | 0 | 0 | 0 | -999 | 69.561 | 80.0743 | 80.1688 | 42 | 43 | 0.0054 | 0.078 | 16 | 40.8521 | 0 | 0 | 0 | 0 | 0 | 0 | 0 | 0.0045556 | 0 | 0 | 0 | 0 | 0.0045556
1 | 28 | 8 | 3 | 0 | 0 | 0 | 43.6096 | 0 | 0 | 0 | 0 | 0 | 0 | 0 | 0 | 0 | 0 | 0 | -999 | 43.6096 | 55.2122 | 55.2344 | 0 | 0 | 0 | -999 | 69.5507 | 80.0743 | 80.1688 | 41 | 42 | 0.0052 | 0.078 | 15.5 | 39.8181 | 0 | 0 | 0 | 0 | 0 | 0 | 0 | 0.0045556 | 0 | 0 | 0 | 0 | 0.0045556
1 | 28 | 9 | 3 | 0 | 0 | 0 | 43.6096 | 0 | 0 | 0 | 0 | 0 | 0 | 0 | 0 | 0 | 0 | 0 | -999 | 43.6096 | 55.2122 | 55.2344 | 0 | 0 | 0 | -999 | 69.5412 | 80.0743 | 80.1688 | 40 | 41 | 0.005 | 0.078 | 15.5 | 38.8378 | 0 | 0 | 0 | 0 | 0 | 0 | 0 | 0.0045556 | 0 | 0 | 0 | 0 | 0.0045556
1 | 28 | 10 | 3 | 0 | 0 | 0 | 43.6096 | 0 | 0 | 0 | 0 | 0 | 0 | 0 | 0 | 0 | 0 | 0 | -999 | 43.6096 | 55.2122 | 55.2344 | 0 | 0 | 0 | -999 | 69.5412 | 80.0743 | 80.1688 | 40 | 41 | 0.005 | 0.078 | 15 | 38.8378 | 0 | 0 | 0 | 0 | 0 | 0 | 0 | 0.0045556 | 0 | 0 | 0 | 0 | 0.0045556
1 | 28 | 11 | 3 | 0 | 0 | 0 | 43.6096 | 0 | 0 | 0 | 0 | 0 | 0 | 0 | 0 | 0 | 0 | 0 | -999 | 43.6096 | 55.2122 | 55.2344 | 0 | 0 | 0 | -999 | 69.5412 | 80.0743 | 80.1688 | 40 | 41 | 0.005 | 0.078 | 15 | 38.8378 | 0 | 0 | 0 | 0 | 0 | 0 | 0 | 0.0045556 | 0 | 0 | 0 | 0 | 0.0045556
1 | 28 | 12 | 3 | 0 | 0 | 0 | 43.6096 | 0 | 0 | 0 | 0 | 0 | 0 | 0 | 0 | 0 | 0 | 0 | -999 | 43.6096 | 55.2122 | 55.2344 | 0 | 0 | 0 | -999 | 69.5244 | 80.0743 | 80.1688 | 38 | 40 | 0.0044 | 0.078 | 14.5 | 35.6806 | 0 | 0 | 0 | 0 | 0 | 0 | 0 | 0.0045556 | 0 | 0 | 0 | 0 | 0.0045556
1 | 28 | 13 | 3 | 0 | 0 | 0 | 43.6096 | 0 | 0 | 0 | 0 | 0 | 0 | 0 | 0 | 0 | 0 | 0 | -999 | 43.6096 | 55.2122 | 55.2344 | 0 | 0 | 0 | -999 | 69.5101 | 80.0743 | 80.1688 | 36 | 39 | 0.0038 | 0.078 | 13.5 | 32.1314 | 0 | 0 | 0 | 0 | 0 | 0 | 0 | 0.0045556 | 0 | 0 | 0 | 0 | 0.0045556
1 | 28 | 14 | 3 | 0 | 0 | 0 | 43.6096 | 0 | 0 | 0 | 0 | 0 | 0 | 0 | 0 | 0 | 0 | 0 | -999 | 43.6096 | 55.2122 | 55.2344 | 0 | 0 | 0 | -999 | 69.5039 | 80.0743 | 80.1688 | 35 | 39 | 0.0033 | 0.078 | 13 | 28.88 | 0 | 0 | 0 | 0 | 0 | 0 | 0 | 0.0045556 | 0 | 0 | 0 | 0 | 0.0045556
1 | 28 | 15 | 3 | 0 | 0 | 0 | 43.6096 | 0 | 0 | 0 | 0 | 0 | 0 | 0 | 0 | 0 | 0 | 0 | -999 | 43.6096 | 55.2122 | 55.2344 | 0 | 0 | 0 | -999 | 69.4981 | 80.0743 | 80.1688 | 34 | 39 | 0.0029 | 0.078 | 12.5 | 26.1229 | 0 | 0 | 0 | 0 | 0 | 0 | 0 | 0.0045556 | 0 | 0 | 0 | 0 | 0.0045556
1 | 28 | 16 | 3 | 0 | 0 | 0 | 43.6096 | 0 | 0 | 0 | 0 | 0 | 0 | 0 | 0 | 0 | 0 | 0 | -999 | 43.6096 | 55.2122 | 55.2344 | 0 | 0 | 0 | -999 | 69.488 | 80.0743 | 80.1688 | 32 | 38 | 0.0026 | 0.079 | 12 | 23.8859 | 0 | 0 | 0 | 0 | 0 | 0 | 0 | 0.0045556 | 0 | 0 | 0 | 0 | 0.0045556
1 | 28 | 17 | 3 | 0 | 0 | 0 | 43.6096 | 0 | 0 | 0 | 0 | 0 | 0 | 0 | 0 | 0 | 0 | 0 | -999 | 43.6096 | 55.2122 | 55.2344 | 0 | 0 | 0 | -999 | 69.4836 | 80.0743 | 80.1688 | 31 | 36 | 0.0025 | 0.079 | 11.5 | 23.0615 | 0 | 0 | 0 | 0 | 0 | 0 | 0 | 0.0045556 | 0 | 0 | 0 | 0 | 0.0045556
1 | 28 | 18 | 3 | 0 | 0 | 0 | 43.6096 | 0 | 0 | 0 | 0 | 0 | 0 | 0 | 0 | 0 | 0 | 0 | -999 | 43.6096 | 55.2122 | 55.2344 | 0 | 0 | 0 | -999 | 69.4797 | 80.0743 | 80.1688 | 30 | 35 | 0.0024 | 0.079 | 11 | 22.2062 | 0 | 0 | 0 | 0 | 0 | 0 | 0 | 0.0045556 | 0 | 0 | 0 | 0 | 0.0045556
1 | 28 | 19 | 3 | 0 | 0 | 0 | 43.6096 | 0 | 0 | 0 | 0 | 0 | 0 | 0 | 0 | 0 | 0 | 0 | -999 | 43.6096 | 55.2122 | 55.2344 | 0 | 0 | 0 | -999 | 69.4729 | 80.0743 | 80.1688 | 28 | 33 | 0.0022 | 0.08 | 10 | 20.3926 | 0 | 0 | 0 | 0 | 0 | 0 | 0 | 0.0045556 | 0 | 0 | 0 | 0 | 0.0045556
1 | 28 | 20 | 3 | 0 | 0 | 0 | 43.6096 | 0 | 0 | 0 | 0 | 0 | 0 | 0 | 0 | 0 | 0 | 0 | -999 | 43.6096 | 55.2122 | 55.2344 | 0 | 0 | 0 | -999 | 69.4701 | 80.0743 | 80.1688 | 27 | 32 | 0.0019 | 0.08 | 9.5 | 17.4351 | 0 | 0 | 0 | 0 | 0 | 0 | 0 | 0.0045556 | 0 | 0 | 0 | 0 | 0.0045556
1 | 28 | 21 | 3 | 0 | 0 | 0 | 43.6096 | 0 | 0 | 0 | 0 | 0 | 0 | 0 | 0 | 0 | 0 | 0 | -999 | 43.6096 | 55.2122 | 55.2344 | 0 | 0 | 0 | -999 | 69.4701 | 80.0743 | 80.1688 | 27 | 31 | 0.002 | 0.08 | 9.5 | 18.4902 | 0 | 0 | 0 | 0 | 0 | 0 | 0 | 0.0045556 | 0 | 0 | 0 | 0 | 0.0045556
1 | 28 | 22 | 3 | 0 | 0 | 0 | 43.6096 | 0 | 0 | 0 | 0 | 0 | 0 | 0 | 0 | 0 | 0 | 0 | -999 | 43.6096 | 55.2122 | 55.2344 | 0 | 0 | 0 | -999 | 69.4676 | 80.0743 | 80.1688 | 26 | 31 | 0.0017 | 0.08 | 9.5 | 15.1627 | 0 | 0 | 0 | 0 | 0 | 0 | 0 | 0.0045556 | 0 | 0 | 0 | 0 | 0.0045556
1 | 28 | 23 | 3 | 0 | 0 | 0 | 43.6096 | 0 | 0 | 0 | 0 | 0 | 0 | 0 | 0 | 0 | 0 | 0 | -999 | 43.6096 | 55.2122 | 55.2344 | 0 | 0 | 0 | -999 | 69.4655 | 80.0743 | 80.1688 | 25 | 30 | 0.0016 | 0.081 | 9 | 13.933 | 0 | 0 | 0 | 0 | 0 | 0 | 0 | 0.0045556 | 0 | 0 | 0 | 0 | 0.0045556
1 | 28 | 24 | 3 | 0 | 0 | 0 | 43.6096 | 0 | 0 | 0 | 0 | 0 | 0 | 0 | 0 | 0 | 0 | 0 | -999 | 43.6096 | 55.2122 | 55.2344 | 0 | 0 | 0 | -999 | 69.4655 | 80.0743 | 80.1688 | 25 | 30 | 0.0015 | 0.081 | 9 | 12.6309 | 0 | 0 | 0 | 0 | 0 | 0 | 0 | 0.0045556 | 0 | 0 | 0 | 0 | 0.0045556
1 | 29 | 1 | 4 | 0 | 0 | 0 | 43.6096 | 0 | 0 | 0 | 0 | 0 | 0 | 0 | 0 | 0 | 0 | 0 | -999 | 43.6096 | 55.2122 | 55.2344 | 0 | 0 | 0 | -999 | 69.4655 | 80.0743 | 80.1688 | 25 | 30 | 0.0016 | 0.081 | 9 | 13.933 | 0 | 0 | 0 | 0 | 0 | 0 | 0 | 0.0045556 | 0 | 0 | 0 | 0 | 0.0045556
1 | 29 | 2 | 4 | 0 | 0 | 0 | 43.6096 | 0 | 0 | 0 | 0 | 0 | 0 | 0 | 0 | 0 | 0 | 0 | -999 | 43.6096 | 55.2122 | 55.2344 | 0 | 0 | 0 | -999 | 69.4676 | 80.0743 | 80.1688 | 26 | 30 | 0.0018 | 0.081 | 9 | 16.3278 | 0 | 0 | 0 | 0 | 0 | 0 | 0 | 0.0045556 | 0 | 0 | 0 | 0 | 0.0045556
1 | 29 | 3 | 4 | 0 | 0 | 0 | 43.6096 | 0 | 0 | 0 | 0 | 0 | 0 | 0 | 0 | 0 | 0 | 0 | -999 | 43.6096 | 55.2122 | 55.2344 | 0 | 0 | 0 | -999 | 69.4676 | 80.0743 | 80.1688 | 26 | 30 | 0.0019 | 0.08 | 9 | 17.4351 | 0 | 0 | 0 | 0 | 0 | 0 | 0 | 0.0045556 | 0 | 0 | 0 | 0 | 0.0045556
1 | 29 | 4 | 4 | 0 | 0 | 0 | 43.6096 | 0 | 0 | 0 | 0 | 0 | 0 | 0 | 0 | 0 | 0 | 0 | -999 | 43.6096 | 55.2122 | 55.2344 | 0 | 0 | 0 | -999 | 69.4676 | 80.0743 | 80.1688 | 26 | 30 | 0.0019 | 0.08 | 9 | 17.4351 | 0 | 0 | 0 | 0 | 0 | 0 | 0 | 0.0045556 | 0 | 0 | 0 | 0 | 0.0045556
1 | 29 | 5 | 4 | 0 | 0 | 0 | 43.6096 | 0 | 0 | 0 | 0 | 0 | 0 | 0 | 0 | 0 | 0 | 0 | -999 | 43.6096 | 55.2122 | 55.2344 | 0 | 0 | 0 | -999 | 69.4676 | 80.0743 | 80.1688 | 26 | 30 | 0.0019 | 0.08 | 9 | 17.4351 | 0 | 0 | 0 | 0 | 0 | 0 | 0 | 0.0045556 | 0 | 0 | 0 | 0 | 0.0045556
1 | 29 | 6 | 4 | 0 | 0 | 0 | 43.6096 | 0 | 0 | 0 | 0 | 0 | 0 | 0 | 0 | 0 | 0 | 0 | -999 | 43.6096 | 55.2122 | 55.2344 | 0 | 0 | 0 | -999 | 69.4701 | 80.0743 | 80.1688 | 27 | 31 | 0.002 | 0.08 | 9.5 | 18.4902 | 0 | 0 | 0 | 0 | 0 | 0 | 0 | 0.0045556 | 0 | 0 | 0 | 0 | 0.0045556
1 | 29 | 7 | 4 | 0 | 0 | 0 | 43.6096 | 0 | 0 | 0 | 0 | 0 | 0 | 0 | 0 | 0 | 0 | 0 | -999 | 43.6096 | 55.2122 | 55.2344 | 0 | 0 | 0 | -999 | 69.4701 | 80.0743 | 80.1688 | 27 | 31 | 0.002 | 0.08 | 9.5 | 18.4902 | 0 | 0 | 0 | 0 | 0 | 0 | 0 | 0.0045556 | 0 | 0 | 0 | 0 | 0.0045556
1 | 29 | 8 | 4 | 0 | 0 | 0 | 43.6096 | 0 | 0 | 0 | 0 | 0 | 0 | 0 | 0 | 0 | 0 | 0 | -999 | 43.6096 | 55.2122 | 55.2344 | 0 | 0 | 0 | -999 | 69.4701 | 80.0743 | 80.1688 | 27 | 31 | 0.002 | 0.08 | 9.5 | 18.4902 | 0 | 0 | 0 | 0 | 0 | 0 | 0 | 0.0045556 | 0 | 0 | 0 | 0 | 0.0045556
1 | 29 | 9 | 4 | 0 | 0 | 0 | 43.6096 | 0 | 0 | 0 | 0 | 0 | 0 | 0 | 0 | 0 | 0 | 0 | -999 | 43.6096 | 55.2122 | 55.2344 | 0 | 0 | 0 | -999 | 69.4729 | 80.0743 | 80.1688 | 28 | 32 | 0.0021 | 0.08 | 10 | 19.498 | 0 | 0 | 0 | 0 | 0 | 0 | 0 | 0.0045556 | 0 | 0 | 0 | 0 | 0.0045556
1 | 29 | 10 | 4 | 0 | 0 | 0 | 43.6096 | 0 | 0 | 0 | 0 | 0 | 0 | 0 | 0 | 0 | 0 | 0 | -999 | 43.6096 | 55.2122 | 55.2344 | 0 | 0 | 0 | -999 | 69.4761 | 80.0743 | 80.1688 | 29 | 34 | 0.0022 | 0.08 | 10.5 | 20.3926 | 0 | 0 | 0 | 0 | 0 | 0 | 0 | 0.0045556 | 0 | 0 | 0 | 0 | 0.0045556
1 | 29 | 11 | 4 | 0 | 0 | 0 | 43.6096 | 0 | 0 | 0 | 0 | 0 | 0 | 0 | 0 | 0 | 0 | 0 | -999 | 43.6096 | 55.2122 | 55.2344 | 0 | 0 | 0 | -999 | 69.4836 | 80.0743 | 80.1688 | 31 | 37 | 0.0024 | 0.079 | 11.5 | 22.2062 | 0 | 0 | 0 | 0 | 0 | 0 | 0 | 0.0045556 | 0 | 0 | 0 | 0 | 0.0045556
1 | 29 | 12 | 4 | 0 | 0 | 0 | 43.6096 | 0 | 0 | 0 | 0 | 0 | 0 | 0 | 0 | 0 | 0 | 0 | -999 | 43.6096 | 55.2122 | 55.2344 | 0 | 0 | 0 | -999 | 69.4928 | 80.0743 | 80.1688 | 33 | 39 | 0.0026 | 0.079 | 12 | 23.8859 | 0 | 0 | 0 | 0 | 0 | 0 | 0 | 0.0045556 | 0 | 0 | 0 | 0 | 0.0045556
1 | 29 | 13 | 4 | 0 | 0 | 0 | 43.6096 | 0 | 0 | 0 | 0 | 0 | 0 | 0 | 0 | 0 | 0 | 0 | -999 | 43.6096 | 55.2122 | 55.2344 | 0 | 0 | 0 | -999 | 69.5039 | 80.0743 | 80.1688 | 35 | 41 | 0.0027 | 0.078 | 13 | 24.6102 | 0 | 0 | 0 | 0 | 0 | 0 | 0 | 0.0045556 | 0 | 0 | 0 | 0 | 0.0045556
1 | 29 | 14 | 4 | 0 | 0 | 0 | 43.6096 | 0 | 0 | 0 | 0 | 0 | 0 | 0 | 0 | 0 | 0 | 0 | -999 | 43.6096 | 55.2122 | 55.2344 | 0 | 0 | 0 | -999 | 69.5039 | 80.0743 | 80.1688 | 35 | 41 | 0.0029 | 0.078 | 13 | 26.1229 | 0 | 0 | 0 | 0 | 0 | 0 | 0 | 0.0045556 | 0 | 0 | 0 | 0 | 0.0045556
1 | 29 | 15 | 4 | 0 | 0 | 0 | 43.6096 | 0 | 0 | 0 | 0 | 0 | 0 | 0 | 0 | 0 | 0 | 0 | -999 | 43.6096 | 55.2122 | 55.2344 | 0 | 0 | 0 | -999 | 69.5039 | 80.0743 | 80.1688 | 35 | 41 | 0.003 | 0.078 | 13 | 26.8436 | 0 | 0 | 0 | 0 | 0 | 0 | 0 | 0.0045556 | 0 | 0 | 0 | 0 | 0.0045556
1 | 29 | 16 | 4 | 0 | 0 | 0 | 43.6096 | 0 | 0 | 0 | 0 | 0 | 0 | 0 | 0 | 0 | 0 | 0 | -999 | 43.6096 | 55.2122 | 55.2344 | 0 | 0 | 0 | -999 | 69.5039 | 80.0743 | 80.1688 | 35 | 40 | 0.0032 | 0.078 | 13 | 28.2209 | 0 | 0 | 0 | 0 | 0 | 0 | 0 | 0.0045556 | 0 | 0 | 0 | 0 | 0.0045556
1 | 29 | 17 | 4 | 0 | 0 | 0 | 43.6096 | 0 | 0 | 0 | 0 | 0 | 0 | 0 | 0 | 0 | 0 | 0 | -999 | 43.6096 | 55.2122 | 55.2344 | 0 | 0 | 0 | -999 | 69.5039 | 80.0743 | 80.1688 | 35 | 39 | 0.0033 | 0.078 | 13 | 28.88 | 0 | 0 | 0 | 0 | 0 | 0 | 0 | 0.0045556 | 0 | 0 | 0 | 0 | 0.0045556
1 | 29 | 18 | 4 | 0 | 0 | 0 | 43.6096 | 0 | 0 | 0 | 0 | 0 | 0 | 0 | 0 | 0 | 0 | 0 | -999 | 43.6096 | 55.2122 | 55.2344 | 0 | 0 | 0 | -999 | 69.5039 | 80.0743 | 80.1688 | 35 | 39 | 0.0033 | 0.078 | 13 | 28.88 | 0 | 0 | 0 | 0 | 0 | 0 | 0 | 0.0045556 | 0 | 0 | 0 | 0 | 0.0045556
1 | 29 | 19 | 4 | 0 | 0 | 0 | 43.6096 | 0 | 0 | 0 | 0 | 0 | 0 | 0 | 0 | 0 | 0 | 0 | -999 | 43.6096 | 55.2122 | 55.2344 | 0 | 0 | 0 | -999 | 69.4981 | 80.0743 | 80.1688 | 34 | 38 | 0.0033 | 0.079 | 12.5 | 28.88 | 0 | 0 | 0 | 0 | 0 | 0 | 0 | 0.0045556 | 0 | 0 | 0 | 0 | 0.0045556
1 | 29 | 20 | 4 | 0 | 0 | 0 | 43.6096 | 0 | 0 | 0 | 0 | 0 | 0 | 0 | 0 | 0 | 0 | 0 | -999 | 43.6096 | 55.2122 | 55.2344 | 0 | 0 | 0 | -999 | 69.4981 | 80.0743 | 80.1688 | 34 | 38 | 0.0033 | 0.079 | 12.5 | 28.88 | 0 | 0 | 0 | 0 | 0 | 0 | 0 | 0.0045556 | 0 | 0 | 0 | 0 | 0.0045556
1 | 29 | 21 | 4 | 0 | 0 | 0 | 43.6096 | 0 | 0 | 0 | 0 | 0 | 0 | 0 | 0 | 0 | 0 | 0 | -999 | 43.6096 | 55.2122 | 55.2344 | 0 | 0 | 0 | -999 | 69.4981 | 80.0743 | 80.1688 | 34 | 38 | 0.0033 | 0.079 | 12.5 | 28.88 | 0 | 0 | 0 | 0 | 0 | 0 | 0 | 0.0045556 | 0 | 0 | 0 | 0 | 0.0045556
1 | 29 | 22 | 4 | 0 | 0 | 0 | 43.6096 | 0 | 0 | 0 | 0 | 0 | 0 | 0 | 0 | 0 | 0 | 0 | -999 | 43.6096 | 55.2122 | 55.2344 | 0 | 0 | 0 | -999 | 69.5039 | 80.0743 | 80.1688 | 35 | 38 | 0.0035 | 0.078 | 13 | 30.1447 | 0 | 0 | 0 | 0 | 0 | 0 | 0 | 0.0045556 | 0 | 0 | 0 | 0 | 0.0045556
1 | 29 | 23 | 4 | 0 | 0 | 0 | 43.6096 | 0 | 0 | 0 | 0 | 0 | 0 | 0 | 0 | 0 | 0 | 0 | -999 | 43.6096 | 55.2122 | 55.2344 | 0 | 0 | 0 | -999 | 69.5039 | 80.0743 | 80.1688 | 35 | 38 | 0.0035 | 0.078 | 13 | 30.1447 | 0 | 0 | 0 | 0 | 0 | 0 | 0 | 0.0045556 | 0 | 0 | 0 | 0 | 0.0045556
1 | 29 | 24 | 4 | 0 | 0 | 0 | 43.6096 | 0 | 0 | 0 | 0 | 0 | 0 | 0 | 0 | 0 | 0 | 0 | -999 | 43.6096 | 55.2122 | 55.2344 | 0 | 0 | 0 | -999 | 69.488 | 80.0743 | 80.1688 | 32 | 37 | 0.0025 | 0.079 | 11.5 | 22.9905 | 0 | 0 | 0 | 0 | 0 | 0 | 0 | 0.0045556 | 0 | 0 | 0 | 0 | 0.0045556
1 | 30 | 1 | 5 | 0 | 0 | 0 | 43.6096 | 0 | 0 | 0 | 0 | 0 | 0 | 0 | 0 | 0 | 0 | 0 | -999 | 43.6096 | 55.2122 | 55.2344 | 0 | 0 | 0 | -999 | 69.4761 | 80.0743 | 80.1688 | 29 | 36 | 0.0019 | 0.079 | 10.5 | 17.2965 | 0 | 0 | 0 | 0 | 0 | 0 | 0 | 0.0045556 | 0 | 0 | 0 | 0 | 0.0045556
1 | 30 | 2 | 5 | 0 | 0 | 0 | 43.6096 | 0 | 0 | 0 | 0 | 0 | 0 | 0 | 0 | 0 | 0 | 0 | -999 | 43.6096 | 55.2122 | 55.2344 | 0 | 0 | 0 | -999 | 69.4729 | 80.0743 | 80.1688 | 28 | 34 | 0.002 | 0.079 | 10.5 | 18.351 | 0 | 0 | 0 | 0 | 0 | 0 | 0 | 0.0045556 | 0 | 0 | 0 | 0 | 0.0045556
1 | 30 | 3 | 5 | 0 | 0 | 0 | 43.6096 | 0 | 0 | 0 | 0 | 0 | 0 | 0 | 0 | 0 | 0 | 0 | -999 | 43.6096 | 55.2122 | 55.2344 | 0 | 0 | 0 | -999 | 69.4701 | 80.0743 | 80.1688 | 27 | 32 | 0.002 | 0.08 | 10 | 18.351 | 0 | 0 | 0 | 0 | 0 | 0 | 0 | 0.0045556 | 0 | 0 | 0 | 0 | 0.0045556
1 | 30 | 4 | 5 | 0 | 0 | 0 | 43.6096 | 0 | 0 | 0 | 0 | 0 | 0 | 0 | 0 | 0 | 0 | 0 | -999 | 43.6096 | 55.2122 | 55.2344 | 0 | 0 | 0 | -999 | 69.4701 | 80.0743 | 80.1688 | 27 | 31 | 0.002 | 0.08 | 9.5 | 18.351 | 0 | 0 | 0 | 0 | 0 | 0 | 0 | 0.0045556 | 0 | 0 | 0 | 0 | 0.0045556
1 | 30 | 5 | 5 | 0 | 0 | 0 | 43.6096 | 0 | 0 | 0 | 0 | 0 | 0 | 0 | 0 | 0 | 0 | 0 | -999 | 43.6096 | 55.2122 | 55.2344 | 0 | 0 | 0 | -999 | 69.4701 | 80.0743 | 80.1688 | 27 | 31 | 0.0021 | 0.08 | 9.5 | 19.4282 | 0 | 0 | 0 | 0 | 0 | 0 | 0 | 0.0045556 | 0 | 0 | 0 | 0 | 0.0045556
1 | 30 | 6 | 5 | 0 | 0 | 0 | 43.6096 | 0 | 0 | 0 | 0 | 0 | 0 | 0 | 0 | 0 | 0 | 0 | -999 | 43.6096 | 55.2122 | 55.2344 | 0 | 0 | 0 | -999 | 69.4676 | 80.0743 | 80.1688 | 26 | 30 | 0.0021 | 0.08 | 9.5 | 19.4282 | 0 | 0 | 0 | 0 | 0 | 0 | 0 | 0.0045556 | 0 | 0 | 0 | 0 | 0.0045556
1 | 30 | 7 | 5 | 0 | 0 | 0 | 43.6096 | 0 | 0 | 0 | 0 | 0 | 0 | 0 | 0 | 0 | 0 | 0 | -999 | 43.6096 | 55.2122 | 55.2344 | 0 | 0 | 0 | -999 | 69.4676 | 80.0743 | 80.1688 | 26 | 30 | 0.002 | 0.08 | 9.5 | 18.4207 | 0 | 0 | 0 | 0 | 0 | 0 | 0 | 0.0045556 | 0 | 0 | 0 | 0 | 0.0045556
1 | 30 | 8 | 5 | 0 | 0 | 0 | 43.6096 | 0 | 0 | 0 | 0 | 0 | 0 | 0 | 0 | 0 | 0 | 0 | -999 | 43.6096 | 55.2122 | 55.2344 | 0 | 0 | 0 | -999 | 69.4676 | 80.0743 | 80.1688 | 26 | 30 | 0.0018 | 0.08 | 9 | 16.2589 | 0 | 0 | 0 | 0 | 0 | 0 | 0 | 0.0045556 | 0 | 0 | 0 | 0 | 0.0045556
1 | 30 | 9 | 5 | 0 | 0 | 0 | 43.6096 | 0 | 0 | 0 | 0 | 0 | 0 | 0 | 0 | 0 | 0 | 0 | -999 | 43.6096 | 55.2122 | 55.2344 | 0 | 0 | 0 | -999 | 69.4676 | 80.0743 | 80.1688 | 26 | 30 | 0.0018 | 0.08 | 9 | 16.2589 | 0 | 0 | 0 | 0 | 0 | 0 | 0 | 0.0045556 | 0 | 0 | 0 | 0 | 0.0045556
1 | 30 | 10 | 5 | 0 | 0 | 0 | 43.6096 | 0 | 0 | 0 | 0 | 0 | 0 | 0 | 0 | 0 | 0 | 0 | -999 | 43.6096 | 55.2122 | 55.2344 | 0 | 0 | 0 | -999 | 69.4701 | 80.0743 | 80.1688 | 27 | 32 | 0.0019 | 0.08 | 9.5 | 17.3659 | 0 | 0 | 0 | 0 | 0 | 0 | 0 | 0.0045556 | 0 | 0 | 0 | 0 | 0.0045556
1 | 30 | 11 | 5 | 0 | 0 | 0 | 43.6096 | 0 | 0 | 0 | 0 | 0 | 0 | 0 | 0 | 0 | 0 | 0 | -999 | 43.6096 | 55.2122 | 55.2344 | 0 | 0 | 0 | -999 | 69.4729 | 80.0743 | 80.1688 | 28 | 33 | 0.002 | 0.08 | 10 | 18.4207 | 0 | 0 | 0 | 0 | 0 | 0 | 0 | 0.0045556 | 0 | 0 | 0 | 0 | 0.0045556
1 | 30 | 12 | 5 | 0 | 0 | 0 | 43.6096 | 0 | 0 | 0 | 0 | 0 | 0 | 0 | 0 | 0 | 0 | 0 | -999 | 43.6096 | 55.2122 | 55.2344 | 0 | 0 | 0 | -999 | 69.4729 | 80.0743 | 80.1688 | 28 | 33 | 0.0019 | 0.08 | 10 | 17.3659 | 0 | 0 | 0 | 0 | 0 | 0 | 0 | 0.0045556 | 0 | 0 | 0 | 0 | 0.0045556
1 | 30 | 13 | 5 | 0 | 0 | 0 | 43.6096 | 0 | 0 | 0 | 0 | 0 | 0 | 0 | 0 | 0 | 0 | 0 | -999 | 43.6096 | 55.2122 | 55.2344 | 0 | 0 | 0 | -999 | 69.4729 | 80.0743 | 80.1688 | 28 | 33 | 0.0019 | 0.08 | 10 | 17.3659 | 0 | 0 | 0 | 0 | 0 | 0 | 0 | 0.0045556 | 0 | 0 | 0 | 0 | 0.0045556
1 | 30 | 14 | 5 | 0 | 0 | 0 | 43.6096 | 0 | 0 | 0 | 0 | 0 | 0 | 0 | 0 | 0 | 0 | 0 | -999 | 43.6096 | 55.2122 | 55.2344 | 0 | 0 | 0 | -999 | 69.4729 | 80.0743 | 80.1688 | 28 | 34 | 0.0018 | 0.08 | 10 | 16.2589 | 0 | 0 | 0 | 0 | 0 | 0 | 0 | 0.0045556 | 0 | 0 | 0 | 0 | 0.0045556
1 | 30 | 15 | 5 | 0 | 0 | 0 | 43.6096 | 0 | 0 | 0 | 0 | 0 | 0 | 0 | 0 | 0 | 0 | 0 | -999 | 43.6096 | 55.2122 | 55.2344 | 0 | 0 | 0 | -999 | 69.4729 | 80.0743 | 80.1688 | 28 | 34 | 0.0018 | 0.08 | 10 | 16.2589 | 0 | 0 | 0 | 0 | 0 | 0 | 0 | 0.0045556 | 0 | 0 | 0 | 0 | 0.0045556
1 | 30 | 16 | 5 | 0 | 0 | 0 | 43.6096 | 0 | 0 | 0 | 0 | 0 | 0 | 0 | 0 | 0 | 0 | 0 | -999 | 43.6096 | 55.2122 | 55.2344 | 0 | 0 | 0 | -999 | 69.4701 | 80.0743 | 80.1688 | 27 | 32 | 0.0018 | 0.08 | 9.5 | 16.2589 | 0 | 0 | 0 | 0 | 0 | 0 | 0 | 0.0045556 | 0 | 0 | 0 | 0 | 0.0045556
1 | 30 | 17 | 5 | 0 | 0 | 0 | 43.6096 | 0 | 0 | 0 | 0 | 0 | 0 | 0 | 0 | 0 | 0 | 0 | -999 | 43.6096 | 55.2122 | 55.2344 | 0 | 0 | 0 | -999 | 69.4701 | 80.0743 | 80.1688 | 27 | 32 | 0.0017 | 0.08 | 9.5 | 15.0941 | 0 | 0 | 0 | 0 | 0 | 0 | 0 | 0.0045556 | 0 | 0 | 0 | 0 | 0.0045556
1 | 30 | 18 | 5 | 0 | 0 | 0 | 43.6096 | 0 | 0 | 0 | 0 | 0 | 0 | 0 | 0 | 0 | 0 | 0 | -999 | 43.6096 | 55.2122 | 55.2344 | 0 | 0 | 0 | -999 | 69.4676 | 80.0743 | 80.1688 | 26 | 31 | 0.0017 | 0.08 | 9.5 | 15.0941 | 0 | 0 | 0 | 0 | 0 | 0 | 0 | 0.0045556 | 0 | 0 | 0 | 0 | 0.0045556
1 | 30 | 19 | 5 | 0 | 0 | 0 | 43.6096 | 0 | 0 | 0 | 0 | 0 | 0 | 0 | 0 | 0 | 0 | 0 | -999 | 43.6096 | 55.2122 | 55.2344 | 0 | 0 | 0 | -999 | 69.4676 | 80.0743 | 80.1688 | 26 | 31 | 0.0016 | 0.08 | 9 | 13.8648 | 0 | 0 | 0 | 0 | 0 | 0 | 0 | 0.0045556 | 0 | 0 | 0 | 0 | 0.0045556
1 | 30 | 20 | 5 | 0 | 0 | 0 | 43.6096 | 0 | 0 | 0 | 0 | 0 | 0 | 0 | 0 | 0 | 0 | 0 | -999 | 43.6096 | 55.2122 | 55.2344 | 0 | 0 | 0 | -999 | 69.4655 | 80.0743 | 80.1688 | 25 | 30 | 0.0015 | 0.08 | 9 | 12.6309 | 0 | 0 | 0 | 0 | 0 | 0 | 0 | 0.0045556 | 0 | 0 | 0 | 0 | 0.0045556
1 | 30 | 21 | 5 | 0 | 0 | 0 | 43.6096 | 0 | 0 | 0 | 0 | 0 | 0 | 0 | 0 | 0 | 0 | 0 | -999 | 43.6096 | 55.2122 | 55.2344 | 0 | 0 | 0 | -999 | 69.4637 | 80.0743 | 80.1688 | 24 | 29 | 0.0013 | 0.081 | 8.5 | 9.7696 | 0 | 0 | 0 | 0 | 0 | 0 | 0 | 0.0045556 | 0 | 0 | 0 | 0 | 0.0045556
1 | 30 | 22 | 5 | 0 | 0 | 0 | 43.6096 | 0 | 0 | 0 | 0 | 0 | 0 | 0 | 0 | 0 | 0 | 0 | -999 | 43.6096 | 55.2122 | 55.2344 | 0 | 0 | 0 | -999 | 69.4611 | 80.0743 | 80.1688 | 22 | 27 | 0.0012 | 0.081 | 8 | 8.1846 | 0 | 0 | 0 | 0 | 0 | 0 | 0 | 0.0045556 | 0 | 0 | 0 | 0 | 0.0045556
1 | 30 | 23 | 5 | 0 | 0 | 0 | 43.6096 | 0 | 0 | 0 | 0 | 0 | 0 | 0 | 0 | 0 | 0 | 0 | -999 | 43.6096 | 55.2122 | 55.2344 | 0 | 0 | 0 | -999 | 69.4603 | 80.0743 | 80.1688 | 21 | 26 | 0.0012 | 0.081 | 7.5 | 8.1846 | 0 | 0 | 0 | 0 | 0 | 0 | 0 | 0.0045556 | 0 | 0 | 0 | 0 | 0.0045556
1 | 30 | 24 | 5 | 0 | 0 | 0 | 43.6096 | 0 | 0 | 0 | 0 | 0 | 0 | 0 | 0 | 0 | 0 | 0 | -999 | 43.6096 | 55.2122 | 55.2344 | 0 | 0 | 0 | -999 | 69.4603 | 80.0743 | 80.1688 | 21 | 25 | 0.0012 | 0.082 | 7.5 | 8.1846 | 0 | 0 | 0 | 0 | 0 | 0 | 0 | 0.0045556 | 0 | 0 | 0 | 0 | 0.0045556
1 | 31 | 1 | 6 | 0 | 0 | 0 | 43.6096 | 0 | 0 | 0 | 0 | 0 | 0 | 0 | 0 | 0 | 0 | 0 | -999 | 43.6096 | 55.2122 | 55.2344 | 0 | 0 | 0 | -999 | 69.4597 | 80.0743 | 80.1688 | 20 | 24 | 0.0011 | 0.082 | 7 | 6.4742 | 0 | 0 | 0 | 0 | 0 | 0 | 0 | 0.0045556 | 0 | 0 | 0 | 0 | 0.0045556
1 | 31 | 2 | 6 | 0 | 0 | 0 | 43.6096 | 0 | 0 | 0 | 0 | 0 | 0 | 0 | 0 | 0 | 0 | 0 | -999 | 43.6096 | 55.2122 | 55.2344 | 0 | 0 | 0 | -999 | 69.4595 | 80.0743 | 80.1688 | 19 | 23 | 0.0011 | 0.082 | 6.5 | 6.54 | 0 | 0 | 0 | 0 | 0 | 0 | 0 | 0.0045556 | 0 | 0 | 0 | 0 | 0.0045556
1 | 31 | 3 | 6 | 0 | 0 | 0 | 43.6096 | 0 | 0 | 0 | 0 | 0 | 0 | 0 | 0 | 0 | 0 | 0 | -999 | 43.6096 | 55.2122 | 55.2344 | 0 | 0 | 0 | -999 | 69.4595 | 80.0743 | 80.1688 | 19 | 22 | 0.0012 | 0.082 | 6.5 | 8.2508 | 0 | 0 | 0 | 0 | 0 | 0 | 0 | 0.0045556 | 0 | 0 | 0 | 0 | 0.0045556
1 | 31 | 4 | 6 | 0 | 0 | 0 | 43.6096 | 0 | 0 | 0 | 0 | 0 | 0 | 0 | 0 | 0 | 0 | 0 | -999 | 43.6096 | 55.2122 | 55.2344 | 0 | 0 | 0 | -999 | 69.4596 | 80.0743 | 80.1688 | 18 | 21 | 0.0012 | 0.082 | 6.5 | 8.2508 | 0 | 0 | 0 | 0 | 0 | 0 | 0 | 0.0045556 | 0 | 0 | 0 | 0 | 0.0045556
1 | 31 | 5 | 6 | 0 | 0 | 0 | 43.6096 | 0 | 0 | 0 | 0 | 0 | 0 | 0 | 0 | 0 | 0 | 0 | -999 | 43.6096 | 55.2122 | 55.2344 | 0 | 0 | 0 | -999 | 69.46 | 80.0743 | 80.1688 | 17 | 20 | 0.0012 | 0.083 | 6 | 8.2508 | 0 | 0 | 0 | 0 | 0 | 0 | 0 | 0.0045556 | 0 | 0 | 0 | 0 | 0.0045556
1 | 31 | 6 | 6 | 0 | 0 | 0 | 43.6096 | 0 | 0 | 0 | 0 | 0 | 0 | 0 | 0 | 0 | 0 | 0 | -999 | 43.6096 | 55.2122 | 55.2344 | 0 | 0 | 0 | -999 | 69.46 | 80.0743 | 80.1688 | 17 | 19 | 0.0012 | 0.083 | 6 | 8.2508 | 0 | 0 | 0 | 0 | 0 | 0 | 0 | 0.0045556 | 0 | 0 | 0 | 0 | 0.0045556
1 | 31 | 7 | 6 | 0 | 0 | 0 | 43.6096 | 0 | 0 | 0 | 0 | 0 | 0 | 0 | 0 | 0 | 0 | 0 | -999 | 43.6096 | 55.2122 | 55.2344 | 0 | 0 | 0 | -999 | 69.4606 | 80.0743 | 80.1688 | 16 | 19 | 0.0011 | 0.083 | 6 | 6.6055 | 0 | 0 | 0 | 0 | 0 | 0 | 0 | 0.0045556 | 0 | 0 | 0 | 0 | 0.0045556
1 | 31 | 8 | 6 | 0 | 0 | 0 | 43.6096 | 0 | 0 | 0 | 0 | 0 | 0 | 0 | 0 | 0 | 0 | 0 | -999 | 43.6096 | 55.2122 | 55.2344 | 0 | 0 | 0 | -999 | 69.4606 | 80.0743 | 80.1688 | 16 | 19 | 0.0012 | 0.083 | 6 | 8.3169 | 0 | 0 | 0 | 0 | 0 | 0 | 0 | 0.0045556 | 0 | 0 | 0 | 0 | 0.0045556
1 | 31 | 9 | 6 | 0 | 0 | 0 | 43.6096 | 0 | 0 | 0 | 0 | 0 | 0 | 0 | 0 | 0 | 0 | 0 | -999 | 43.6096 | 55.2122 | 55.2344 | 0 | 0 | 0 | -999 | 69.4596 | 80.0743 | 80.1688 | 18 | 21 | 0.0012 | 0.083 | 6.5 | 8.3169 | 0 | 0 | 0 | 0 | 0 | 0 | 0 | 0.0045556 | 0 | 0 | 0 | 0 | 0.0045556
1 | 31 | 10 | 6 | 0 | 0 | 0 | 43.6096 | 0 | 0 | 0 | 0 | 0 | 0 | 0 | 0 | 0 | 0 | 0 | -999 | 43.6096 | 55.2122 | 55.2344 | 0 | 0 | 0 | -999 | 69.4595 | 80.0743 | 80.1688 | 19 | 23 | 0.0012 | 0.082 | 7 | 8.3827 | 0 | 0 | 0 | 0 | 0 | 0 | 0 | 0.0045556 | 0 | 0 | 0 | 0 | 0.0045556
1 | 31 | 11 | 6 | 0 | 0 | 0 | 43.6096 | 0 | 0 | 0 | 0 | 0 | 0 | 0 | 0 | 0 | 0 | 0 | -999 | 43.6096 | 55.2122 | 55.2344 | 0 | 0 | 0 | -999 | 69.4603 | 80.0743 | 80.1688 | 21 | 26 | 0.0012 | 0.082 | 7.5 | 8.3169 | 0 | 0 | 0 | 0 | 0 | 0 | 0 | 0.0045556 | 0 | 0 | 0 | 0 | 0.0045556
1 | 31 | 12 | 6 | 0 | 0 | 0 | 43.6096 | 0 | 0 | 0 | 0 | 0 | 0 | 0 | 0 | 0 | 0 | 0 | -999 | 43.6096 | 55.2122 | 55.2344 | 0 | 0 | 0 | -999 | 69.4611 | 80.0743 | 80.1688 | 22 | 27 | 0.0011 | 0.082 | 7.5 | 6.6055 | 0 | 0 | 0 | 0 | 0 | 0 | 0 | 0.0045556 | 0 | 0 | 0 | 0 | 0.0045556
1 | 31 | 13 | 6 | 0 | 0 | 0 | 43.6096 | 0 | 0 | 0 | 0 | 0 | 0 | 0 | 0 | 0 | 0 | 0 | -999 | 43.6096 | 55.2122 | 55.2344 | 0 | 0 | 0 | -999 | 69.4611 | 80.0743 | 80.1688 | 22 | 28 | 0.0011 | 0.081 | 8 | 6.6055 | 0 | 0 | 0 | 0 | 0 | 0 | 0 | 0.0045556 | 0 | 0 | 0 | 0 | 0.0045556
1 | 31 | 14 | 6 | 0 | 0 | 0 | 43.6096 | 0 | 0 | 0 | 0 | 0 | 0 | 0 | 0 | 0 | 0 | 0 | -999 | 43.6096 | 55.2122 | 55.2344 | 0 | 0 | 0 | -999 | 69.4623 | 80.0743 | 80.1688 | 23 | 28 | 0.0012 | 0.081 | 8 | 8.3169 | 0 | 0 | 0 | 0 | 0 | 0 | 0 | 0.0045556 | 0 | 0 | 0 | 0 | 0.0045556
1 | 31 | 15 | 6 | 0 | 0 | 0 | 43.6096 | 0 | 0 | 0 | 0 | 0 | 0 | 0 | 0 | 0 | 0 | 0 | -999 | 43.6096 | 55.2122 | 55.2344 | 0 | 0 | 0 | -999 | 69.4637 | 80.0743 | 80.1688 | 24 | 29 | 0.0013 | 0.081 | 8.5 | 9.9028 | 0 | 0 | 0 | 0 | 0 | 0 | 0 | 0.0045556 | 0 | 0 | 0 | 0 | 0.0045556
1 | 31 | 16 | 6 | 0 | 0 | 0 | 43.6096 | 0 | 0 | 0 | 0 | 0 | 0 | 0 | 0 | 0 | 0 | 0 | -999 | 43.6096 | 55.2122 | 55.2344 | 0 | 0 | 0 | -999 | 69.4637 | 80.0743 | 80.1688 | 24 | 30 | 0.0012 | 0.081 | 8.5 | 8.3169 | 0 | 0 | 0 | 0 | 0 | 0 | 0 | 0.0045556 | 0 | 0 | 0 | 0 | 0.0045556
1 | 31 | 17 | 6 | 0 | 0 | 0 | 43.6096 | 0 | 0 | 0 | 0 | 0 | 0 | 0 | 0 | 0 | 0 | 0 | -999 | 43.6096 | 55.2122 | 55.2344 | 0 | 0 | 0 | -999 | 69.4676 | 80.0743 | 80.1688 | 26 | 30 | 0.0018 | 0.081 | 9 | 16.4649 | 0 | 0 | 0 | 0 | 0 | 0 | 0 | 0.0045556 | 0 | 0 | 0 | 0 | 0.0045556
1 | 31 | 18 | 6 | 0 | 0 | 0 | 43.6096 | 0 | 0 | 0 | 0 | 0 | 0 | 0 | 0 | 0 | 0 | 0 | -999 | 43.6096 | 55.2122 | 55.2344 | 0 | 0 | 0 | -999 | 69.4655 | 80.0743 | 80.1688 | 25 | 31 | 0.0014 | 0.081 | 9 | 11.3811 | 0 | 0 | 0 | 0 | 0 | 0 | 0 | 0.0045556 | 0 | 0 | 0 | 0 | 0.0045556
1 | 31 | 19 | 6 | 0 | 0 | 0 | 43.6096 | 0 | 0 | 0 | 0 | 0 | 0 | 0 | 0 | 0 | 0 | 0 | -999 | 43.6096 | 55.2122 | 55.2344 | 0 | 0 | 0 | -999 | 69.4676 | 80.0743 | 80.1688 | 26 | 31 | 0.0017 | 0.081 | 9 | 15.2991 | 0 | 0 | 0 | 0 | 0 | 0 | 0 | 0.0045556 | 0 | 0 | 0 | 0 | 0.0045556
1 | 31 | 20 | 6 | 0 | 0 | 0 | 43.6096 | 0 | 0 | 0 | 0 | 0 | 0 | 0 | 0 | 0 | 0 | 0 | -999 | 43.6096 | 55.2122 | 55.2344 | 0 | 0 | 0 | -999 | 69.4701 | 80.0743 | 80.1688 | 27 | 31 | 0.0019 | 0.081 | 9.5 | 17.5728 | 0 | 0 | 0 | 0 | 0 | 0 | 0 | 0.0045556 | 0 | 0 | 0 | 0 | 0.0045556
1 | 31 | 21 | 6 | 0 | 0 | 0 | 43.6096 | 0 | 0 | 0 | 0 | 0 | 0 | 0 | 0 | 0 | 0 | 0 | -999 | 43.6096 | 55.2122 | 55.2344 | 0 | 0 | 0 | -999 | 69.4676 | 80.0743 | 80.1688 | 26 | 31 | 0.0018 | 0.081 | 9.5 | 16.4649 | 0 | 0 | 0 | 0 | 0 | 0 | 0 | 0.0045556 | 0 | 0 | 0 | 0 | 0.0045556
1 | 31 | 22 | 6 | 0 | 0 | 0 | 43.6096 | 0 | 0 | 0 | 0 | 0 | 0 | 0 | 0 | 0 | 0 | 0 | -999 | 43.6096 | 55.2122 | 55.2344 | 0 | 0 | 0 | -999 | 69.4637 | 80.0743 | 80.1688 | 24 | 29 | 0.0016 | 0.081 | 8.5 | 14.0687 | 0 | 0 | 0 | 0 | 0 | 0 | 0 | 0.0045556 | 0 | 0 | 0 | 0 | 0.0045556
1 | 31 | 23 | 6 | 0 | 0 | 0 | 43.6096 | 0 | 0 | 0 | 0 | 0 | 0 | 0 | 0 | 0 | 0 | 0 | -999 | 43.6096 | 55.2122 | 55.2344 | 0 | 0 | 0 | -999 | 69.4611 | 80.0743 | 80.1688 | 22 | 27 | 0.0014 | 0.081 | 8 | 11.3811 | 0 | 0 | 0 | 0 | 0 | 0 | 0 | 0.0045556 | 0 | 0 | 0 | 0 | 0.0045556
1 | 31 | 24 | 6 | 0 | 0 | 0 | 43.6096 | 0 | 0 | 0 | 0 | 0 | 0 | 0 | 0 | 0 | 0 | 0 | -999 | 43.6096 | 55.2122 | 55.2344 | 0 | 0 | 0 | -999 | 69.4603 | 80.0743 | 80.1688 | 21 | 25 | 0.0012 | 0.082 | 7.5 | 8.3169 | 0 | 0 | 0 | 0 | 0 | 0 | 0 | 0.0045556 | 0 | 0 | 0 | 0 | 0.0045556
2 | 1 | 1 | 7 | 0 | 0 | 0 | 43.6096 | 0 | 0 | 0 | 0 | 0 | 0 | 0 | 0 | 0 | 0 | 0 | -999 | 43.6096 | 55.2122 | 55.2344 | 0 | 0 | 0 | -999 | 69.4595 | 80.0743 | 80.1688 | 19 | 23 | 0.0011 | 0.081 | 6.5 | 6.3422 | 0 | 0 | 0 | 0 | 0 | 0 | 0 | 0.0045556 | 0 | 0 | 0 | 0 | 0.0045556
2 | 1 | 2 | 7 | 0 | 0 | 0 | 43.6096 | 0 | 0 | 0 | 0 | 0 | 0 | 0 | 0 | 0 | 0 | 0 | -999 | 43.6096 | 55.2122 | 55.2344 | 0 | 0 | 0 | -999 | 69.46 | 80.0743 | 80.1688 | 17 | 20 | 0.001 | 0.082 | 6 | 4.485 | 0 | 0 | 0 | 0 | 0 | 0 | 0 | 0.0045556 | 0 | 0 | 0 | 0 | 0.0045556
2 | 1 | 3 | 7 | 0 | 0 | 0 | 43.6096 | 0 | 0 | 0 | 0 | 0 | 0 | 0 | 0 | 0 | 0 | 0 | -999 | 43.6096 | 55.2122 | 55.2344 | 0 | 0 | 0 | -999 | 69.4616 | 80.0743 | 80.1688 | 15 | 18 | 0.0009 | 0.082 | 5.5 | 2.4505 | 0 | 0 | 0 | 0 | 0 | 0 | 0 | 0.0045556 | 0 | 0 | 0 | 0 | 0.0045556
2 | 1 | 4 | 7 | 0 | 0 | 0 | 43.6096 | 0 | 0 | 0 | 0 | 0 | 0 | 0 | 0 | 0 | 0 | 0 | -999 | 43.6096 | 55.2122 | 55.2344 | 0 | 0 | 0 | -999 | 69.4644 | 80.0743 | 80.1688 | 13 | 16 | 0.0008 | 0.082 | 4.5 | 0.19917 | 0 | 0 | 0 | 0 | 0 | 0 | 0 | 0.0045556 | 0 | 0 | 0 | 0 | 0.0045556
2 | 1 | 5 | 7 | 0 | 0 | 0 | 43.6096 | 0 | 0 | 0 | 0 | 0 | 0 | 0 | 0 | 0 | 0 | 0 | -999 | 43.6096 | 55.2122 | 55.2344 | 0 | 0 | 0 | -999 | 69.4644 | 80.0743 | 80.1688 | 13 | 16 | 0.0008 | 0.082 | 4.5 | 0.13477 | 0 | 0 | 0 | 0 | 0 | 0 | 0 | 0.0045556 | 0 | 0 | 0 | 0 | 0.0045556
2 | 1 | 6 | 7 | 0 | 0 | 0 | 43.6096 | 0 | 0 | 0 | 0 | 0 | 0 | 0 | 0 | 0 | 0 | 0 | -999 | 43.6096 | 55.2122 | 55.2344 | 0 | 0 | 0 | -999 | 69.4628 | 80.0743 | 80.1688 | 14 | 17 | 0.0009 | 0.082 | 5 | 2.3854 | 0 | 0 | 0 | 0 | 0 | 0 | 0 | 0.0045556 | 0 | 0 | 0 | 0 | 0.0045556
2 | 1 | 7 | 7 | 0 | 0 | 0 | 43.6096 | 0 | 0 | 0 | 0 | 0 | 0 | 0 | 0 | 0 | 0 | 0 | -999 | 43.6096 | 55.2122 | 55.2344 | 0 | 0 | 0 | -999 | 69.4628 | 80.0743 | 80.1688 | 14 | 17 | 0.0009 | 0.082 | 5 | 2.4505 | 0 | 0 | 0 | 0 | 0 | 0 | 0 | 0.0045556 | 0 | 0 | 0 | 0 | 0.0045556
2 | 1 | 8 | 7 | 0 | 0 | 0 | 43.6096 | 0 | 0 | 0 | 0 | 0 | 0 | 0 | 0 | 0 | 0 | 0 | -999 | 43.6096 | 55.2122 | 55.2344 | 0 | 0 | 0 | -999 | 69.4616 | 80.0743 | 80.1688 | 15 | 18 | 0.001 | 0.082 | 5.5 | 4.485 | 0 | 0 | 0 | 0 | 0 | 0 | 0 | 0.0045556 | 0 | 0 | 0 | 0 | 0.0045556
2 | 1 | 9 | 7 | 0 | 0 | 0 | 43.6096 | 0 | 0 | 0 | 0 | 0 | 0 | 0 | 0 | 0 | 0 | 0 | -999 | 43.6096 | 55.2122 | 55.2344 | 0 | 0 | 0 | -999 | 69.4606 | 80.0743 | 80.1688 | 16 | 19 | 0.0011 | 0.082 | 5.5 | 6.3422 | 0 | 0 | 0 | 0 | 0 | 0 | 0 | 0.0045556 | 0 | 0 | 0 | 0 | 0.0045556
2 | 1 | 10 | 7 | 0 | 0 | 0 | 43.6096 | 0 | 0 | 0 | 0 | 0 | 0 | 0 | 0 | 0 | 0 | 0 | -999 | 43.6096 | 55.2122 | 55.2344 | 0 | 0 | 0 | -999 | 69.46 | 80.0743 | 80.1688 | 17 | 20 | 0.0011 | 0.082 | 6 | 6.3422 | 0 | 0 | 0 | 0 | 0 | 0 | 0 | 0.0045556 | 0 | 0 | 0 | 0 | 0.0045556
2 | 1 | 11 | 7 | 0 | 0 | 0 | 43.6096 | 0 | 0 | 0 | 0 | 0 | 0 | 0 | 0 | 0 | 0 | 0 | -999 | 43.6096 | 55.2122 | 55.2344 | 0 | 0 | 0 | -999 | 69.4597 | 80.0743 | 80.1688 | 20 | 24 | 0.0012 | 0.081 | 7 | 7.9846 | 0 | 0 | 0 | 0 | 0 | 0 | 0 | 0.0045556 | 0 | 0 | 0 | 0 | 0.0045556
2 | 1 | 12 | 7 | 0 | 0 | 0 | 43.6096 | 0 | 0 | 0 | 0 | 0 | 0 | 0 | 0 | 0 | 0 | 0 | -999 | 43.6096 | 55.2122 | 55.2344 | 0 | 0 | 0 | -999 | 69.4611 | 80.0743 | 80.1688 | 22 | 27 | 0.0013 | 0.08 | 8 | 9.5682 | 0 | 0 | 0 | 0 | 0 | 0 | 0 | 0.0045556 | 0 | 0 | 0 | 0 | 0.0045556
2 | 1 | 13 | 7 | 0 | 0 | 0 | 43.6096 | 0 | 0 | 0 | 0 | 0 | 0 | 0 | 0 | 0 | 0 | 0 | -999 | 43.6096 | 55.2122 | 55.2344 | 0 | 0 | 0 | -999 | 69.4637 | 80.0743 | 80.1688 | 24 | 29 | 0.0013 | 0.08 | 8.5 | 9.5682 | 0 | 0 | 0 | 0 | 0 | 0 | 0 | 0.0045556 | 0 | 0 | 0 | 0 | 0.0045556
2 | 1 | 14 | 7 | 0 | 0 | 0 | 43.6096 | 0 | 0 | 0 | 0 | 0 | 0 | 0 | 0 | 0 | 0 | 0 | -999 | 43.6096 | 55.2122 | 55.2344 | 0 | 0 | 0 | -999 | 69.4637 | 80.0743 | 80.1688 | 24 | 29 | 0.0013 | 0.08 | 8.5 | 9.5682 | 0 | 0 | 0 | 0 | 0 | 0 | 0 | 0.0045556 | 0 | 0 | 0 | 0 | 0.0045556
2 | 1 | 15 | 7 | 0 | 0 | 0 | 43.6096 | 0 | 0 | 0 | 0 | 0 | 0 | 0 | 0 | 0 | 0 | 0 | -999 | 43.6096 | 55.2122 | 55.2344 | 0 | 0 | 0 | -999 | 69.4623 | 80.0743 | 80.1688 | 23 | 28 | 0.0014 | 0.08 | 8 | 11.0442 | 0 | 0 | 0 | 0 | 0 | 0 | 0 | 0.0045556 | 0 | 0 | 0 | 0 | 0.0045556
2 | 1 | 16 | 7 | 0 | 0 | 0 | 43.6096 | 0 | 0 | 0 | 0 | 0 | 0 | 0 | 0 | 0 | 0 | 0 | -999 | 43.6096 | 55.2122 | 55.2344 | 0 | 0 | 0 | -999 | 69.4637 | 80.0743 | 80.1688 | 24 | 29 | 0.0013 | 0.08 | 8.5 | 9.5682 | 0 | 0 | 0 | 0 | 0 | 0 | 0 | 0.0045556 | 0 | 0 | 0 | 0 | 0.0045556
2 | 1 | 17 | 7 | 0 | 0 | 0 | 43.6096 | 0 | 0 | 0 | 0 | 0 | 0 | 0 | 0 | 0 | 0 | 0 | -999 | 43.6096 | 55.2122 | 55.2344 | 0 | 0 | 0 | -999 | 69.4623 | 80.0743 | 80.1688 | 23 | 28 | 0.0013 | 0.08 | 8 | 9.6355 | 0 | 0 | 0 | 0 | 0 | 0 | 0 | 0.0045556 | 0 | 0 | 0 | 0 | 0.0045556
2 | 1 | 18 | 7 | 0 | 0 | 0 | 43.6096 | 0 | 0 | 0 | 0 | 0 | 0 | 0 | 0 | 0 | 0 | 0 | -999 | 43.6096 | 55.2122 | 55.2344 | 0 | 0 | 0 | -999 | 69.4611 | 80.0743 | 80.1688 | 22 | 26 | 0.0013 | 0.081 | 7.5 | 9.6355 | 0 | 0 | 0 | 0 | 0 | 0 | 0 | 0.0045556 | 0 | 0 | 0 | 0 | 0.0045556
2 | 1 | 19 | 7 | 0 | 0 | 0 | 43.6096 | 0 | 0 | 0 | 0 | 0 | 0 | 0 | 0 | 0 | 0 | 0 | -999 | 43.6096 | 55.2122 | 55.2344 | 0 | 0 | 0 | -999 | 69.4603 | 80.0743 | 80.1688 | 21 | 25 | 0.0012 | 0.081 | 7.5 | 8.0515 | 0 | 0 | 0 | 0 | 0 | 0 | 0 | 0.0045556 | 0 | 0 | 0 | 0 | 0.0045556
2 | 1 | 20 | 7 | 0 | 0 | 0 | 43.6096 | 0 | 0 | 0 | 0 | 0 | 0 | 0 | 0 | 0 | 0 | 0 | -999 | 43.6096 | 55.2122 | 55.2344 | 0 | 0 | 0 | -999 | 69.4595 | 80.0743 | 80.1688 | 19 | 24 | 0.001 | 0.081 | 7 | 4.5506 | 0 | 0 | 0 | 0 | 0 | 0 | 0 | 0.0045556 | 0 | 0 | 0 | 0 | 0.0045556
2 | 1 | 21 | 7 | 0 | 0 | 0 | 43.6096 | 0 | 0 | 0 | 0 | 0 | 0 | 0 | 0 | 0 | 0 | 0 | -999 | 43.6096 | 55.2122 | 55.2344 | 0 | 0 | 0 | -999 | 69.46 | 80.0743 | 80.1688 | 17 | 21 | 0.0008 | 0.082 | 6 | 0.26339 | 0 | 0 | 0 | 0 | 0 | 0 | 0 | 0.0045556 | 0 | 0 | 0 | 0 | 0.0045556
2 | 1 | 22 | 7 | 0 | 0 | 0 | 43.6096 | 0 | 0 | 0 | 0 | 0 | 0 | 0 | 0 | 0 | 0 | 0 | -999 | 43.6096 | 55.2122 | 55.2344 | 0 | 0 | 0 | -999 | 69.4616 | 80.0743 | 80.1688 | 15 | 19 | 0.0007 | 0.082 | 5.5 | -2.1971 | 0 | 0 | 0 | 0 | 0 | 0 | 0 | 0.0045556 | 0 | 0 | 0 | 0 | 0.0045556
2 | 1 | 23 | 7 | 0 | 0 | 0 | 43.6096 | 0 | 0 | 0 | 0 | 0 | 0 | 0 | 0 | 0 | 0 | 0 | -999 | 43.6096 | 55.2122 | 55.2344 | 0 | 0 | 0 | -999 | 69.4644 | 80.0743 | 80.1688 | 13 | 17 | 0.0007 | 0.083 | 5 | -2.1971 | 0 | 0 | 0 | 0 | 0 | 0 | 0 | 0.0045556 | 0 | 0 | 0 | 0 | 0.0045556
2 | 1 | 24 | 7 | 0 | 0 | 0 | 43.6096 | 0 | 0 | 0 | 0 | 0 | 0 | 0 | 0 | 0 | 0 | 0 | -999 | 43.6096 | 55.2122 | 55.2344 | 0 | 0 | 0 | -999 | 69.4662 | 80.0743 | 80.1688 | 12 | 16 | 0.0006 | 0.083 | 4.5 | -5.0724 | 0 | 0 | 0 | 0 | 0 | 0 | 0 | 0.0045556 | 0 | 0 | 0 | 0 | 0.0045556
2 | 2 | 1 | 1 | 0 | 0 | 0 | 43.6096 | 0 | 0 | 0 | 0 | 0 | 0 | 0 | 0 | 0 | 0 | 0 | -999 | 43.6096 | 55.2122 | 55.2344 | 0 | 0 | 0 | -999 | 69.4662 | 80.0743 | 80.1688 | 12 | 16 | 0.0006 | 0.083 | 4.5 | -5.0103 | 0 | 0 | 0 | 0 | 0 | 0 | 0 | 0.0045556 | 0 | 0 | 0 | 0 | 0.0045556
2 | 2 | 2 | 1 | 0 | 0 | 0 | 43.6096 | 0 | 0 | 0 | 0 | 0 | 0 | 0 | 0 | 0 | 0 | 0 | -999 | 43.6096 | 55.2122 | 55.2344 | 0 | 0 | 0 | -999 | 69.4662 | 80.0743 | 80.1688 | 12 | 16 | 0.0006 | 0.083 | 4.5 | -5.0103 | 0 | 0 | 0 | 0 | 0 | 0 | 0 | 0.0045556 | 0 | 0 | 0 | 0 | 0.0045556
2 | 2 | 3 | 1 | 0 | 0 | 0 | 43.6096 | 0 | 0 | 0 | 0 | 0 | 0 | 0 | 0 | 0 | 0 | 0 | -999 | 43.6096 | 55.2122 | 55.2344 | 0 | 0 | 0 | -999 | 69.4662 | 80.0743 | 80.1688 | 12 | 15 | 0.0006 | 0.083 | 4 | -5.0103 | 0 | 0 | 0 | 0 | 0 | 0 | 0 | 0.0045556 | 0 | 0 | 0 | 0 | 0.0045556
2 | 2 | 4 | 1 | 0 | 0 | 0 | 43.6096 | 0 | 0 | 0 | 0 | 0 | 0 | 0 | 0 | 0 | 0 | 0 | -999 | 43.6096 | 55.2122 | 55.2344 | 0 | 0 | 0 | -999 | 69.4662 | 80.0743 | 80.1688 | 12 | 15 | 0.0006 | 0.084 | 4 | -5.0103 | 0 | 0 | 0 | 0 | 0 | 0 | 0 | 0.0045556 | 0 | 0 | 0 | 0 | 0.0045556
2 | 2 | 5 | 1 | 0 | 0 | 0 | 43.6096 | 0 | 0 | 0 | 0 | 0 | 0 | 0 | 0 | 0 | 0 | 0 | -999 | 43.6096 | 55.2122 | 55.2344 | 0 | 0 | 0 | -999 | 69.4684 | 80.0743 | 80.1688 | 11 | 14 | 0.0006 | 0.084 | 4 | -4.9484 | 0 | 0 | 0 | 0 | 0 | 0 | 0 | 0.0045556 | 0 | 0 | 0 | 0 | 0.0045556
2 | 2 | 6 | 1 | 0 | 0 | 0 | 43.6096 | 0 | 0 | 0 | 0 | 0 | 0 | 0 | 0 | 0 | 0 | 0 | -999 | 43.6096 | 55.2122 | 55.2344 | 0 | 0 | 0 | -999 | 69.4709 | 80.0743 | 80.1688 | 10 | 13 | 0.0006 | 0.084 | 4 | -4.9484 | 0 | 0 | 0 | 0 | 0 | 0 | 0 | 0.0045556 | 0 | 0 | 0 | 0 | 0.0045556
2 | 2 | 7 | 1 | 0 | 0 | 0 | 43.6096 | 0 | 0 | 0 | 0 | 0 | 0 | 0 | 0 | 0 | 0 | 0 | -999 | 43.6096 | 55.2122 | 55.2344 | 0 | 0 | 0 | -999 | 69.4709 | 80.0743 | 80.1688 | 10 | 13 | 0.0006 | 0.084 | 4 | -4.9484 | 0 | 0 | 0 | 0 | 0 | 0 | 0 | 0.0045556 | 0 | 0 | 0 | 0 | 0.0045556
2 | 2 | 8 | 1 | 0 | 0 | 0 | 43.6096 | 0 | 0 | 0 | 0 | 0 | 0 | 0 | 0 | 0 | 0 | 0 | -999 | 43.6096 | 55.2122 | 55.2344 | 0 | 0 | 0 | -999 | 69.4684 | 80.0743 | 80.1688 | 11 | 14 | 0.0006 | 0.084 | 4 | -4.8867 | 0 | 0 | 0 | 0 | 0 | 0 | 0 | 0.0045556 | 0 | 0 | 0 | 0 | 0.0045556
2 | 2 | 9 | 1 | 0 | 0 | 0 | 43.6096 | 0 | 0 | 0 | 0 | 0 | 0 | 0 | 0 | 0 | 0 | 0 | -999 | 43.6096 | 55.2122 | 55.2344 | 0 | 0 | 0 | -999 | 69.4662 | 80.0743 | 80.1688 | 12 | 15 | 0.0006 | 0.084 | 4 | -4.8867 | 0 | 0 | 0 | 0 | 0 | 0 | 0 | 0.0045556 | 0 | 0 | 0 | 0 | 0.0045556
2 | 2 | 10 | 1 | 0 | 0 | 0 | 43.6096 | 0 | 0 | 0 | 0 | 0 | 0 | 0 | 0 | 0 | 0 | 0 | -999 | 43.6096 | 55.2122 | 55.2344 | 0 | 0 | 0 | -999 | 69.4662 | 80.0743 | 80.1688 | 12 | 16 | 0.0006 | 0.084 | 4.5 | -4.8867 | 0 | 0 | 0 | 0 | 0 | 0 | 0 | 0.0045556 | 0 | 0 | 0 | 0 | 0.0045556
2 | 2 | 11 | 1 | 0 | 0 | 0 | 43.6096 | 0 | 0 | 0 | 0 | 0 | 0 | 0 | 0 | 0 | 0 | 0 | -999 | 43.6096 | 55.2122 | 55.2344 | 0 | 0 | 0 | -999 | 69.4628 | 80.0743 | 80.1688 | 14 | 18 | 0.0006 | 0.084 | 5 | -4.8867 | 0 | 0 | 0 | 0 | 0 | 0 | 0 | 0.0045556 | 0 | 0 | 0 | 0 | 0.0045556
2 | 2 | 12 | 1 | 0 | 0 | 0 | 43.6096 | 0 | 0 | 0 | 0 | 0 | 0 | 0 | 0 | 0 | 0 | 0 | -999 | 43.6096 | 55.2122 | 55.2344 | 0 | 0 | 0 | -999 | 69.4606 | 80.0743 | 80.1688 | 16 | 20 | 0.0007 | 0.083 | 5.5 | -2.0086 | 0 | 0 | 0 | 0 | 0 | 0 | 0 | 0.0045556 | 0 | 0 | 0 | 0 | 0.0045556
2 | 2 | 13 | 1 | 0 | 0 | 0 | 43.6096 | 0 | 0 | 0 | 0 | 0 | 0 | 0 | 0 | 0 | 0 | 0 | -999 | 43.6096 | 55.2122 | 55.2344 | 0 | 0 | 0 | -999 | 69.46 | 80.0743 | 80.1688 | 17 | 22 | 0.0007 | 0.083 | 6 | -2.0086 | 0 | 0 | 0 | 0 | 0 | 0 | 0 | 0.0045556 | 0 | 0 | 0 | 0 | 0.0045556
2 | 2 | 14 | 1 | 0 | 0 | 0 | 43.6096 | 0 | 0 | 0 | 0 | 0 | 0 | 0 | 0 | 0 | 0 | 0 | -999 | 43.6096 | 55.2122 | 55.2344 | 0 | 0 | 0 | -999 | 69.4595 | 80.0743 | 80.1688 | 19 | 24 | 0.0007 | 0.082 | 6.5 | -2.0086 | 0 | 0 | 0 | 0 | 0 | 0 | 0 | 0.0045556 | 0 | 0 | 0 | 0 | 0.0045556
2 | 2 | 15 | 1 | 0 | 0 | 0 | 43.6096 | 0 | 0 | 0 | 0 | 0 | 0 | 0 | 0 | 0 | 0 | 0 | -999 | 43.6096 | 55.2122 | 55.2344 | 0 | 0 | 0 | -999 | 69.4597 | 80.0743 | 80.1688 | 20 | 26 | 0.0007 | 0.082 | 7 | -2.0086 | 0 | 0 | 0 | 0 | 0 | 0 | 0 | 0.0045556 | 0 | 0 | 0 | 0 | 0.0045556
2 | 2 | 16 | 1 | 0 | 0 | 0 | 43.6096 | 0 | 0 | 0 | 0 | 0 | 0 | 0 | 0 | 0 | 0 | 0 | -999 | 43.6096 | 55.2122 | 55.2344 | 0 | 0 | 0 | -999 | 69.4603 | 80.0743 | 80.1688 | 21 | 27 | 0.0007 | 0.082 | 7.5 | -2.0086 | 0 | 0 | 0 | 0 | 0 | 0 | 0 | 0.0045556 | 0 | 0 | 0 | 0 | 0.0045556
2 | 2 | 17 | 1 | 0 | 0 | 0 | 43.6096 | 0 | 0 | 0 | 0 | 0 | 0 | 0 | 0 | 0 | 0 | 0 | -999 | 43.6096 | 55.2122 | 55.2344 | 0 | 0 | 0 | -999 | 69.4603 | 80.0743 | 80.1688 | 21 | 27 | 0.0007 | 0.082 | 7 | -2.0086 | 0 | 0 | 0 | 0 | 0 | 0 | 0 | 0.0045556 | 0 | 0 | 0 | 0 | 0.0045556
2 | 2 | 18 | 1 | 0 | 0 | 0 | 43.6096 | 0 | 0 | 0 | 0 | 0 | 0 | 0 | 0 | 0 | 0 | 0 | -999 | 43.6096 | 55.2122 | 55.2344 | 0 | 0 | 0 | -999 | 69.4597 | 80.0743 | 80.1688 | 20 | 26 | 0.0007 | 0.082 | 7 | -2.0086 | 0 | 0 | 0 | 0 | 0 | 0 | 0 | 0.0045556 | 0 | 0 | 0 | 0 | 0.0045556
2 | 2 | 19 | 1 | 0 | 0 | 0 | 43.6096 | 0 | 0 | 0 | 0 | 0 | 0 | 0 | 0 | 0 | 0 | 0 | -999 | 43.6096 | 55.2122 | 55.2344 | 0 | 0 | 0 | -999 | 69.4595 | 80.0743 | 80.1688 | 19 | 25 | 0.0007 | 0.082 | 6.5 | -2.0086 | 0 | 0 | 0 | 0 | 0 | 0 | 0 | 0.0045556 | 0 | 0 | 0 | 0 | 0.0045556
2 | 2 | 20 | 1 | 0 | 0 | 0 | 43.6096 | 0 | 0 | 0 | 0 | 0 | 0 | 0 | 0 | 0 | 0 | 0 | -999 | 43.6096 | 55.2122 | 55.2344 | 0 | 0 | 0 | -999 | 69.4595 | 80.0743 | 80.1688 | 19 | 24 | 0.0007 | 0.083 | 6.5 | -2.0086 | 0 | 0 | 0 | 0 | 0 | 0 | 0 | 0.0045556 | 0 | 0 | 0 | 0 | 0.0045556
2 | 2 | 21 | 1 | 0 | 0 | 0 | 43.6096 | 0 | 0 | 0 | 0 | 0 | 0 | 0 | 0 | 0 | 0 | 0 | -999 | 43.6096 | 55.2122 | 55.2344 | 0 | 0 | 0 | -999 | 69.4596 | 80.0743 | 80.1688 | 18 | 23 | 0.0007 | 0.083 | 6.5 | -2.0086 | 0 | 0 | 0 | 0 | 0 | 0 | 0 | 0.0045556 | 0 | 0 | 0 | 0 | 0.0045556
2 | 2 | 22 | 1 | 0 | 0 | 0 | 43.6096 | 0 | 0 | 0 | 0 | 0 | 0 | 0 | 0 | 0 | 0 | 0 | -999 | 43.6096 | 55.2122 | 55.2344 | 0 | 0 | 0 | -999 | 69.46 | 80.0743 | 80.1688 | 17 | 22 | 0.0008 | 0.083 | 6 | 0.51828 | 0 | 0 | 0 | 0 | 0 | 0 | 0 | 0.0045556 | 0 | 0 | 0 | 0 | 0.0045556
2 | 2 | 23 | 1 | 0 | 0 | 0 | 43.6096 | 0 | 0 | 0 | 0 | 0 | 0 | 0 | 0 | 0 | 0 | 0 | -999 | 43.6096 | 55.2122 | 55.2344 | 0 | 0 | 0 | -999 | 69.4596 | 80.0743 | 80.1688 | 18 | 22 | 0.0009 | 0.083 | 6.5 | 2.7732 | 0 | 0 | 0 | 0 | 0 | 0 | 0 | 0.0045556 | 0 | 0 | 0 | 0 | 0.0045556
2 | 2 | 24 | 1 | 0 | 0 | 0 | 43.6096 | 0 | 0 | 0 | 0 | 0 | 0 | 0 | 0 | 0 | 0 | 0 | -999 | 43.6096 | 55.2122 | 55.2344 | 0 | 0 | 0 | -999 | 69.4606 | 80.0743 | 80.1688 | 16 | 20 | 0.0009 | 0.083 | 5.5 | 2.7732 | 0 | 0 | 0 | 0 | 0 | 0 | 0 | 0.0045556 | 0 | 0 | 0 | 0 | 0.0045556
2 | 3 | 1 | 2 | 0 | 0 | 0 | 43.6096 | 0 | 0 | 0 | 0 | 0 | 0 | 0 | 0 | 0 | 0 | 0 | -999 | 43.6096 | 55.2122 | 55.2344 | 0 | 0 | 0 | -999 | 69.4606 | 80.0743 | 80.1688 | 16 | 20 | 0.001 | 0.083 | 6 | 4.8108 | 0 | 0 | 0 | 0 | 0 | 0 | 0 | 0.0045556 | 0 | 0 | 0 | 0 | 0.0045556
2 | 3 | 2 | 2 | 0 | 0 | 0 | 43.6096 | 0 | 0 | 0 | 0 | 0 | 0 | 0 | 0 | 0 | 0 | 0 | -999 | 43.6096 | 55.2122 | 55.2344 | 0 | 0 | 0 | -999 | 69.4606 | 80.0743 | 80.1688 | 16 | 19 | 0.001 | 0.083 | 5.5 | 4.8108 | 0 | 0 | 0 | 0 | 0 | 0 | 0 | 0.0045556 | 0 | 0 | 0 | 0 | 0.0045556
2 | 3 | 3 | 2 | 0 | 0 | 0 | 43.6096 | 0 | 0 | 0 | 0 | 0 | 0 | 0 | 0 | 0 | 0 | 0 | -999 | 43.6096 | 55.2122 | 55.2344 | 0 | 0 | 0 | -999 | 69.46 | 80.0743 | 80.1688 | 17 | 20 | 0.001 | 0.083 | 6 | 4.8108 | 0 | 0 | 0 | 0 | 0 | 0 | 0 | 0.0045556 | 0 | 0 | 0 | 0 | 0.0045556
2 | 3 | 4 | 2 | 0 | 0 | 0 | 43.6096 | 0 | 0 | 0 | 0 | 0 | 0 | 0 | 0 | 0 | 0 | 0 | -999 | 43.6096 | 55.2122 | 55.2344 | 0 | 0 | 0 | -999 | 69.46 | 80.0743 | 80.1688 | 17 | 20 | 0.001 | 0.083 | 6 | 4.8108 | 0 | 0 | 0 | 0 | 0 | 0 | 0 | 0.0045556 | 0 | 0 | 0 | 0 | 0.0045556
2 | 3 | 5 | 2 | 0 | 0 | 0 | 43.6096 | 0 | 0 | 0 | 0 | 0 | 0 | 0 | 0 | 0 | 0 | 0 | -999 | 43.6096 | 55.2122 | 55.2344 | 0 | 0 | 0 | -999 | 69.46 | 80.0743 | 80.1688 | 17 | 21 | 0.0011 | 0.083 | 6 | 6.6708 | 0 | 0 | 0 | 0 | 0 | 0 | 0 | 0.0045556 | 0 | 0 | 0 | 0 | 0.0045556
2 | 3 | 6 | 2 | 0 | 0 | 0 | 43.6096 | 0 | 0 | 0 | 0 | 0 | 0 | 0 | 0 | 0 | 0 | 0 | -999 | 43.6096 | 55.2122 | 55.2344 | 0 | 0 | 0 | -999 | 69.4596 | 80.0743 | 80.1688 | 18 | 22 | 0.0012 | 0.083 | 6.5 | 8.3169 | 0 | 0 | 0 | 0 | 0 | 0 | 0 | 0.0045556 | 0 | 0 | 0 | 0 | 0.0045556
2 | 3 | 7 | 2 | 0 | 0 | 0 | 43.6096 | 0 | 0 | 0 | 0 | 0 | 0 | 0 | 0 | 0 | 0 | 0 | -999 | 43.6096 | 55.2122 | 55.2344 | 0 | 0 | 0 | -999 | 69.4595 | 80.0743 | 80.1688 | 19 | 22 | 0.0012 | 0.082 | 6.5 | 8.3169 | 0 | 0 | 0 | 0 | 0 | 0 | 0 | 0.0045556 | 0 | 0 | 0 | 0 | 0.0045556
2 | 3 | 8 | 2 | 0 | 0 | 0 | 43.6096 | 0 | 0 | 0 | 0 | 0 | 0 | 0 | 0 | 0 | 0 | 0 | -999 | 43.6096 | 55.2122 | 55.2344 | 0 | 0 | 0 | -999 | 69.4597 | 80.0743 | 80.1688 | 20 | 23 | 0.0014 | 0.082 | 7 | 11.3811 | 0 | 0 | 0 | 0 | 0 | 0 | 0 | 0.0045556 | 0 | 0 | 0 | 0 | 0.0045556
2 | 3 | 9 | 2 | 0 | 0 | 0 | 43.6096 | 0 | 0 | 0 | 0 | 0 | 0 | 0 | 0 | 0 | 0 | 0 | -999 | 43.6096 | 55.2122 | 55.2344 | 0 | 0 | 0 | -999 | 69.4603 | 80.0743 | 80.1688 | 21 | 24 | 0.0016 | 0.082 | 7.5 | 14.001 | 0 | 0 | 0 | 0 | 0 | 0 | 0 | 0.0045556 | 0 | 0 | 0 | 0 | 0.0045556
2 | 3 | 10 | 2 | 0 | 0 | 0 | 43.6096 | 0 | 0 | 0 | 0 | 0 | 0 | 0 | 0 | 0 | 0 | 0 | -999 | 43.6096 | 55.2122 | 55.2344 | 0 | 0 | 0 | -999 | 69.4623 | 80.0743 | 80.1688 | 23 | 26 | 0.0018 | 0.081 | 8 | 16.3965 | 0 | 0 | 0 | 0 | 0 | 0 | 0 | 0.0045556 | 0 | 0 | 0 | 0 | 0.0045556
2 | 3 | 11 | 2 | 0 | 0 | 0 | 43.6096 | 0 | 0 | 0 | 0 | 0 | 0 | 0 | 0 | 0 | 0 | 0 | -999 | 43.6096 | 55.2122 | 55.2344 | 0 | 0 | 0 | -999 | 69.4676 | 80.0743 | 80.1688 | 26 | 30 | 0.002 | 0.081 | 9.5 | 18.4902 | 0 | 0 | 0 | 0 | 0 | 0 | 0 | 0.0045556 | 0 | 0 | 0 | 0 | 0.0045556
2 | 3 | 12 | 2 | 0 | 0 | 0 | 43.6096 | 0 | 0 | 0 | 0 | 0 | 0 | 0 | 0 | 0 | 0 | 0 | -999 | 43.6096 | 55.2122 | 55.2344 | 0 | 0 | 0 | -999 | 69.4729 | 80.0743 | 80.1688 | 28 | 32 | 0.0023 | 0.08 | 10 | 21.3878 | 0 | 0 | 0 | 0 | 0 | 0 | 0 | 0.0045556 | 0 | 0 | 0 | 0 | 0.0045556
2 | 3 | 13 | 2 | 0 | 0 | 0 | 43.6096 | 0 | 0 | 0 | 0 | 0 | 0 | 0 | 0 | 0 | 0 | 0 | -999 | 43.6096 | 55.2122 | 55.2344 | 0 | 0 | 0 | -999 | 69.4797 | 80.0743 | 80.1688 | 30 | 33 | 0.0027 | 0.08 | 11 | 24.6817 | 0 | 0 | 0 | 0 | 0 | 0 | 0 | 0.0045556 | 0 | 0 | 0 | 0 | 0.0045556
2 | 3 | 14 | 2 | 0 | 0 | 0 | 43.6096 | 0 | 0 | 0 | 0 | 0 | 0 | 0 | 0 | 0 | 0 | 0 | -999 | 43.6096 | 55.2122 | 55.2344 | 0 | 0 | 0 | -999 | 69.4836 | 80.0743 | 80.1688 | 31 | 34 | 0.003 | 0.079 | 11.5 | 26.8436 | 0 | 0 | 0 | 0 | 0 | 0 | 0 | 0.0045556 | 0 | 0 | 0 | 0 | 0.0045556
2 | 3 | 15 | 2 | 0 | 0 | 0 | 43.6096 | 0 | 0 | 0 | 0 | 0 | 0 | 0 | 0 | 0 | 0 | 0 | -999 | 43.6096 | 55.2122 | 55.2344 | 0 | 0 | 0 | -999 | 69.488 | 80.0743 | 80.1688 | 32 | 35 | 0.0032 | 0.079 | 12 | 28.2209 | 0 | 0 | 0 | 0 | 0 | 0 | 0 | 0.0045556 | 0 | 0 | 0 | 0 | 0.0045556
2 | 3 | 16 | 2 | 0 | 0 | 0 | 43.6096 | 0 | 0 | 0 | 0 | 0 | 0 | 0 | 0 | 0 | 0 | 0 | -999 | 43.6096 | 55.2122 | 55.2344 | 0 | 0 | 0 | -999 | 69.488 | 80.0743 | 80.1688 | 32 | 34 | 0.0032 | 0.079 | 11.5 | 28.2209 | 0 | 0 | 0 | 0 | 0 | 0 | 0 | 0.0045556 | 0 | 0 | 0 | 0 | 0.0045556
2 | 3 | 17 | 2 | 0 | 0 | 0 | 43.6096 | 0 | 0 | 0 | 0 | 0 | 0 | 0 | 0 | 0 | 0 | 0 | -999 | 43.6096 | 55.2122 | 55.2344 | 0 | 0 | 0 | -999 | 69.488 | 80.0743 | 80.1688 | 32 | 35 | 0.0032 | 0.079 | 12 | 28.1481 | 0 | 0 | 0 | 0 | 0 | 0 | 0 | 0.0045556 | 0 | 0 | 0 | 0 | 0.0045556
2 | 3 | 18 | 2 | 0 | 0 | 0 | 43.6096 | 0 | 0 | 0 | 0 | 0 | 0 | 0 | 0 | 0 | 0 | 0 | -999 | 43.6096 | 55.2122 | 55.2344 | 0 | 0 | 0 | -999 | 69.488 | 80.0743 | 80.1688 | 32 | 35 | 0.0032 | 0.079 | 12 | 28.1481 | 0 | 0 | 0 | 0 | 0 | 0 | 0 | 0.0045556 | 0 | 0 | 0 | 0 | 0.0045556
2 | 3 | 19 | 2 | 0 | 0 | 0 | 43.6096 | 0 | 0 | 0 | 0 | 0 | 0 | 0 | 0 | 0 | 0 | 0 | -999 | 43.6096 | 55.2122 | 55.2344 | 0 | 0 | 0 | -999 | 69.4836 | 80.0743 | 80.1688 | 31 | 35 | 0.0029 | 0.079 | 11.5 | 26.0508 | 0 | 0 | 0 | 0 | 0 | 0 | 0 | 0.0045556 | 0 | 0 | 0 | 0 | 0.0045556
2 | 3 | 20 | 2 | 0 | 0 | 0 | 43.6096 | 0 | 0 | 0 | 0 | 0 | 0 | 0 | 0 | 0 | 0 | 0 | -999 | 43.6096 | 55.2122 | 55.2344 | 0 | 0 | 0 | -999 | 69.4797 | 80.0743 | 80.1688 | 30 | 34 | 0.0026 | 0.079 | 11 | 23.7431 | 0 | 0 | 0 | 0 | 0 | 0 | 0 | 0.0045556 | 0 | 0 | 0 | 0 | 0.0045556
2 | 3 | 21 | 2 | 0 | 0 | 0 | 43.6096 | 0 | 0 | 0 | 0 | 0 | 0 | 0 | 0 | 0 | 0 | 0 | -999 | 43.6096 | 55.2122 | 55.2344 | 0 | 0 | 0 | -999 | 69.4797 | 80.0743 | 80.1688 | 30 | 34 | 0.0026 | 0.079 | 11 | 23.7431 | 0 | 0 | 0 | 0 | 0 | 0 | 0 | 0.0045556 | 0 | 0 | 0 | 0 | 0.0045556
2 | 3 | 22 | 2 | 0 | 0 | 0 | 43.6096 | 0 | 0 | 0 | 0 | 0 | 0 | 0 | 0 | 0 | 0 | 0 | -999 | 43.6096 | 55.2122 | 55.2344 | 0 | 0 | 0 | -999 | 69.4761 | 80.0743 | 80.1688 | 29 | 33 | 0.0025 | 0.079 | 10.5 | 22.9192 | 0 | 0 | 0 | 0 | 0 | 0 | 0 | 0.0045556 | 0 | 0 | 0 | 0 | 0.0045556
2 | 3 | 23 | 2 | 0 | 0 | 0 | 43.6096 | 0 | 0 | 0 | 0 | 0 | 0 | 0 | 0 | 0 | 0 | 0 | -999 | 43.6096 | 55.2122 | 55.2344 | 0 | 0 | 0 | -999 | 69.4761 | 80.0743 | 80.1688 | 29 | 32 | 0.0025 | 0.079 | 10.5 | 22.9192 | 0 | 0 | 0 | 0 | 0 | 0 | 0 | 0.0045556 | 0 | 0 | 0 | 0 | 0.0045556
2 | 3 | 24 | 2 | 0 | 0 | 0 | 43.6096 | 0 | 0 | 0 | 0 | 0 | 0 | 0 | 0 | 0 | 0 | 0 | -999 | 43.6096 | 55.2122 | 55.2344 | 0 | 0 | 0 | -999 | 69.4729 | 80.0743 | 80.1688 | 28 | 31 | 0.0024 | 0.079 | 10 | 22.0644 | 0 | 0 | 0 | 0 | 0 | 0 | 0 | 0.0045556 | 0 | 0 | 0 | 0 | 0.0045556
2 | 4 | 1 | 3 | 0 | 0 | 0 | 43.6096 | 0 | 0 | 0 | 0 | 0 | 0 | 0 | 0 | 0 | 0 | 0 | -999 | 43.6096 | 55.2122 | 55.2344 | 0 | 0 | 0 | -999 | 69.4701 | 80.0743 | 80.1688 | 27 | 30 | 0.0023 | 0.08 | 9.5 | 21.1762 | 0 | 0 | 0 | 0 | 0 | 0 | 0 | 0.0045556 | 0 | 0 | 0 | 0 | 0.0045556
2 | 4 | 2 | 3 | 0 | 0 | 0 | 43.6096 | 0 | 0 | 0 | 0 | 0 | 0 | 0 | 0 | 0 | 0 | 0 | -999 | 43.6096 | 55.2122 | 55.2344 | 0 | 0 | 0 | -999 | 69.4701 | 80.0743 | 80.1688 | 27 | 30 | 0.0022 | 0.08 | 9.5 | 20.2518 | 0 | 0 | 0 | 0 | 0 | 0 | 0 | 0.0045556 | 0 | 0 | 0 | 0 | 0.0045556
2 | 4 | 3 | 3 | 0 | 0 | 0 | 43.6096 | 0 | 0 | 0 | 0 | 0 | 0 | 0 | 0 | 0 | 0 | 0 | -999 | 43.6096 | 55.2122 | 55.2344 | 0 | 0 | 0 | -999 | 69.4676 | 80.0743 | 80.1688 | 26 | 30 | 0.0021 | 0.08 | 9.5 | 19.2879 | 0 | 0 | 0 | 0 | 0 | 0 | 0 | 0.0045556 | 0 | 0 | 0 | 0 | 0.0045556
2 | 4 | 4 | 3 | 0 | 0 | 0 | 43.6096 | 0 | 0 | 0 | 0 | 0 | 0 | 0 | 0 | 0 | 0 | 0 | -999 | 43.6096 | 55.2122 | 55.2344 | 0 | 0 | 0 | -999 | 69.4676 | 80.0743 | 80.1688 | 26 | 31 | 0.0017 | 0.08 | 9.5 | 14.9564 | 0 | 0 | 0 | 0 | 0 | 0 | 0 | 0.0045556 | 0 | 0 | 0 | 0 | 0.0045556
2 | 4 | 5 | 3 | 0 | 0 | 0 | 43.6096 | 0 | 0 | 0 | 0 | 0 | 0 | 0 | 0 | 0 | 0 | 0 | -999 | 43.6096 | 55.2122 | 55.2344 | 0 | 0 | 0 | -999 | 69.4655 | 80.0743 | 80.1688 | 25 | 30 | 0.0016 | 0.08 | 9 | 13.7279 | 0 | 0 | 0 | 0 | 0 | 0 | 0 | 0.0045556 | 0 | 0 | 0 | 0 | 0.0045556
2 | 4 | 6 | 3 | 0 | 0 | 0 | 43.6096 | 0 | 0 | 0 | 0 | 0 | 0 | 0 | 0 | 0 | 0 | 0 | -999 | 43.6096 | 55.2122 | 55.2344 | 0 | 0 | 0 | -999 | 69.4655 | 80.0743 | 80.1688 | 25 | 30 | 0.0016 | 0.08 | 9 | 13.7279 | 0 | 0 | 0 | 0 | 0 | 0 | 0 | 0.0045556 | 0 | 0 | 0 | 0 | 0.0045556
2 | 4 | 7 | 3 | 0 | 0 | 0 | 43.6096 | 0 | 0 | 0 | 0 | 0 | 0 | 0 | 0 | 0 | 0 | 0 | -999 | 43.6096 | 55.2122 | 55.2344 | 0 | 0 | 0 | -999 | 69.4637 | 80.0743 | 80.1688 | 24 | 29 | 0.0016 | 0.08 | 8.5 | 13.7965 | 0 | 0 | 0 | 0 | 0 | 0 | 0 | 0.0045556 | 0 | 0 | 0 | 0 | 0.0045556
2 | 4 | 8 | 3 | 0 | 0 | 0 | 43.6096 | 0 | 0 | 0 | 0 | 0 | 0 | 0 | 0 | 0 | 0 | 0 | -999 | 43.6096 | 55.2122 | 55.2344 | 0 | 0 | 0 | -999 | 69.4637 | 80.0743 | 80.1688 | 24 | 29 | 0.0016 | 0.08 | 8.5 | 13.7965 | 0 | 0 | 0 | 0 | 0 | 0 | 0 | 0.0045556 | 0 | 0 | 0 | 0 | 0.0045556
2 | 4 | 9 | 3 | 0 | 0 | 0 | 43.6096 | 0 | 0 | 0 | 0 | 0 | 0 | 0 | 0 | 0 | 0 | 0 | -999 | 43.6096 | 55.2122 | 55.2344 | 0 | 0 | 0 | -999 | 69.4637 | 80.0743 | 80.1688 | 24 | 29 | 0.0016 | 0.08 | 8.5 | 13.7965 | 0 | 0 | 0 | 0 | 0 | 0 | 0 | 0.0045556 | 0 | 0 | 0 | 0 | 0.0045556
2 | 4 | 10 | 3 | 0 | 0 | 0 | 43.6096 | 0 | 0 | 0 | 0 | 0 | 0 | 0 | 0 | 0 | 0 | 0 | -999 | 43.6096 | 55.2122 | 55.2344 | 0 | 0 | 0 | -999 | 69.4655 | 80.0743 | 80.1688 | 25 | 30 | 0.0016 | 0.08 | 9 | 13.7965 | 0 | 0 | 0 | 0 | 0 | 0 | 0 | 0.0045556 | 0 | 0 | 0 | 0 | 0.0045556
2 | 4 | 11 | 3 | 0 | 0 | 0 | 43.6096 | 0 | 0 | 0 | 0 | 0 | 0 | 0 | 0 | 0 | 0 | 0 | -999 | 43.6096 | 55.2122 | 55.2344 | 0 | 0 | 0 | -999 | 69.4655 | 80.0743 | 80.1688 | 25 | 31 | 0.0015 | 0.08 | 9 | 12.4952 | 0 | 0 | 0 | 0 | 0 | 0 | 0 | 0.0045556 | 0 | 0 | 0 | 0 | 0.0045556
2 | 4 | 12 | 3 | 0 | 0 | 0 | 43.6096 | 0 | 0 | 0 | 0 | 0 | 0 | 0 | 0 | 0 | 0 | 0 | -999 | 43.6096 | 55.2122 | 55.2344 | 0 | 0 | 0 | -999 | 69.4676 | 80.0743 | 80.1688 | 26 | 32 | 0.0015 | 0.08 | 9.5 | 12.4952 | 0 | 0 | 0 | 0 | 0 | 0 | 0 | 0.0045556 | 0 | 0 | 0 | 0 | 0.0045556
2 | 4 | 13 | 3 | 0 | 0 | 0 | 43.6096 | 0 | 0 | 0 | 0 | 0 | 0 | 0 | 0 | 0 | 0 | 0 | -999 | 43.6096 | 55.2122 | 55.2344 | 0 | 0 | 0 | -999 | 69.4701 | 80.0743 | 80.1688 | 27 | 34 | 0.0015 | 0.079 | 10 | 12.427 | 0 | 0 | 0 | 0 | 0 | 0 | 0 | 0.0045556 | 0 | 0 | 0 | 0 | 0.0045556
2 | 4 | 14 | 3 | 0 | 0 | 0 | 43.6096 | 0 | 0 | 0 | 0 | 0 | 0 | 0 | 0 | 0 | 0 | 0 | -999 | 43.6096 | 55.2122 | 55.2344 | 0 | 0 | 0 | -999 | 69.4729 | 80.0743 | 80.1688 | 28 | 35 | 0.0016 | 0.079 | 10 | 13.7279 | 0 | 0 | 0 | 0 | 0 | 0 | 0 | 0.0045556 | 0 | 0 | 0 | 0 | 0.0045556
2 | 4 | 15 | 3 | 0 | 0 | 0 | 43.6096 | 0 | 0 | 0 | 0 | 0 | 0 | 0 | 0 | 0 | 0 | 0 | -999 | 43.6096 | 55.2122 | 55.2344 | 0 | 0 | 0 | -999 | 69.4729 | 80.0743 | 80.1688 | 28 | 35 | 0.0016 | 0.079 | 10 | 13.7279 | 0 | 0 | 0 | 0 | 0 | 0 | 0 | 0.0045556 | 0 | 0 | 0 | 0 | 0.0045556
2 | 4 | 16 | 3 | 0 | 0 | 0 | 43.6096 | 0 | 0 | 0 | 0 | 0 | 0 | 0 | 0 | 0 | 0 | 0 | -999 | 43.6096 | 55.2122 | 55.2344 | 0 | 0 | 0 | -999 | 69.4729 | 80.0743 | 80.1688 | 28 | 35 | 0.0017 | 0.079 | 10 | 15.0254 | 0 | 0 | 0 | 0 | 0 | 0 | 0 | 0.0045556 | 0 | 0 | 0 | 0 | 0.0045556
2 | 4 | 17 | 3 | 0 | 0 | 0 | 43.6096 | 0 | 0 | 0 | 0 | 0 | 0 | 0 | 0 | 0 | 0 | 0 | -999 | 43.6096 | 55.2122 | 55.2344 | 0 | 0 | 0 | -999 | 69.4729 | 80.0743 | 80.1688 | 28 | 34 | 0.0017 | 0.079 | 10 | 15.0254 | 0 | 0 | 0 | 0 | 0 | 0 | 0 | 0.0045556 | 0 | 0 | 0 | 0 | 0.0045556
2 | 4 | 18 | 3 | 0 | 0 | 0 | 43.6096 | 0 | 0 | 0 | 0 | 0 | 0 | 0 | 0 | 0 | 0 | 0 | -999 | 43.6096 | 55.2122 | 55.2344 | 0 | 0 | 0 | -999 | 69.4729 | 80.0743 | 80.1688 | 28 | 34 | 0.0016 | 0.079 | 10 | 13.7965 | 0 | 0 | 0 | 0 | 0 | 0 | 0 | 0.0045556 | 0 | 0 | 0 | 0 | 0.0045556
2 | 4 | 19 | 3 | 0 | 0 | 0 | 43.6096 | 0 | 0 | 0 | 0 | 0 | 0 | 0 | 0 | 0 | 0 | 0 | -999 | 43.6096 | 55.2122 | 55.2344 | 0 | 0 | 0 | -999 | 69.4701 | 80.0743 | 80.1688 | 27 | 33 | 0.0016 | 0.079 | 9.5 | 13.7965 | 0 | 0 | 0 | 0 | 0 | 0 | 0 | 0.0045556 | 0 | 0 | 0 | 0 | 0.0045556
2 | 4 | 20 | 3 | 0 | 0 | 0 | 43.6096 | 0 | 0 | 0 | 0 | 0 | 0 | 0 | 0 | 0 | 0 | 0 | -999 | 43.6096 | 55.2122 | 55.2344 | 0 | 0 | 0 | -999 | 69.4701 | 80.0743 | 80.1688 | 27 | 33 | 0.0016 | 0.079 | 9.5 | 13.7965 | 0 | 0 | 0 | 0 | 0 | 0 | 0 | 0.0045556 | 0 | 0 | 0 | 0 | 0.0045556
2 | 4 | 21 | 3 | 0 | 0 | 0 | 43.6096 | 0 | 0 | 0 | 0 | 0 | 0 | 0 | 0 | 0 | 0 | 0 | -999 | 43.6096 | 55.2122 | 55.2344 | 0 | 0 | 0 | -999 | 69.4701 | 80.0743 | 80.1688 | 27 | 33 | 0.0016 | 0.079 | 9.5 | 13.7965 | 0 | 0 | 0 | 0 | 0 | 0 | 0 | 0.0045556 | 0 | 0 | 0 | 0 | 0.0045556
2 | 4 | 22 | 3 | 0 | 0 | 0 | 43.6096 | 0 | 0 | 0 | 0 | 0 | 0 | 0 | 0 | 0 | 0 | 0 | -999 | 43.6096 | 55.2122 | 55.2344 | 0 | 0 | 0 | -999 | 69.4701 | 80.0743 | 80.1688 | 27 | 33 | 0.0016 | 0.079 | 9.5 | 13.7965 | 0 | 0 | 0 | 0 | 0 | 0 | 0 | 0.0045556 | 0 | 0 | 0 | 0 | 0.0045556
2 | 4 | 23 | 3 | 0 | 0 | 0 | 43.6096 | 0 | 0 | 0 | 0 | 0 | 0 | 0 | 0 | 0 | 0 | 0 | -999 | 43.6096 | 55.2122 | 55.2344 | 0 | 0 | 0 | -999 | 69.4676 | 80.0743 | 80.1688 | 26 | 31 | 0.0019 | 0.08 | 9.5 | 17.2965 | 0 | 0 | 0 | 0 | 0 | 0 | 0 | 0.0045556 | 0 | 0 | 0 | 0 | 0.0045556
2 | 4 | 24 | 3 | 0 | 0 | 0 | 43.6096 | 0 | 0 | 0 | 0 | 0 | 0 | 0 | 0 | 0 | 0 | 0 | -999 | 43.6096 | 55.2122 | 55.2344 | 0 | 0 | 0 | -999 | 69.4676 | 80.0743 | 80.1688 | 26 | 31 | 0.0018 | 0.08 | 9.5 | 16.1898 | 0 | 0 | 0 | 0 | 0 | 0 | 0 | 0.0045556 | 0 | 0 | 0 | 0 | 0.0045556
2 | 5 | 1 | 4 | 0 | 0 | 0 | 43.6096 | 0 | 0 | 0 | 0 | 0 | 0 | 0 | 0 | 0 | 0 | 0 | -999 | 43.6096 | 55.2122 | 55.2344 | 0 | 0 | 0 | -999 | 69.4676 | 80.0743 | 80.1688 | 26 | 31 | 0.0019 | 0.08 | 9.5 | 17.2965 | 0 | 0 | 0 | 0 | 0 | 0 | 0 | 0.0045556 | 0 | 0 | 0 | 0 | 0.0045556
2 | 5 | 2 | 4 | 0 | 0 | 0 | 43.6096 | 0 | 0 | 0 | 0 | 0 | 0 | 0 | 0 | 0 | 0 | 0 | -999 | 43.6096 | 55.2122 | 55.2344 | 0 | 0 | 0 | -999 | 69.4655 | 80.0743 | 80.1688 | 25 | 29 | 0.002 | 0.08 | 9 | 18.351 | 0 | 0 | 0 | 0 | 0 | 0 | 0 | 0.0045556 | 0 | 0 | 0 | 0 | 0.0045556
2 | 5 | 3 | 4 | 0 | 0 | 0 | 43.6096 | 0 | 0 | 0 | 0 | 0 | 0 | 0 | 0 | 0 | 0 | 0 | -999 | 43.6096 | 55.2122 | 55.2344 | 0 | 0 | 0 | -999 | 69.4655 | 80.0743 | 80.1688 | 25 | 28 | 0.002 | 0.08 | 9 | 18.281 | 0 | 0 | 0 | 0 | 0 | 0 | 0 | 0.0045556 | 0 | 0 | 0 | 0 | 0.0045556
2 | 5 | 4 | 4 | 0 | 0 | 0 | 43.6096 | 0 | 0 | 0 | 0 | 0 | 0 | 0 | 0 | 0 | 0 | 0 | -999 | 43.6096 | 55.2122 | 55.2344 | 0 | 0 | 0 | -999 | 69.4623 | 80.0743 | 80.1688 | 23 | 26 | 0.002 | 0.08 | 8.5 | 18.281 | 0 | 0 | 0 | 0 | 0 | 0 | 0 | 0.0045556 | 0 | 0 | 0 | 0 | 0.0045556
2 | 5 | 5 | 4 | 0 | 0 | 0 | 43.6096 | 0 | 0 | 0 | 0 | 0 | 0 | 0 | 0 | 0 | 0 | 0 | -999 | 43.6096 | 55.2122 | 55.2344 | 0 | 0 | 0 | -999 | 69.4637 | 80.0743 | 80.1688 | 24 | 27 | 0.0021 | 0.08 | 8.5 | 19.2879 | 0 | 0 | 0 | 0 | 0 | 0 | 0 | 0.0045556 | 0 | 0 | 0 | 0 | 0.0045556
2 | 5 | 6 | 4 | 0 | 0 | 0 | 43.6096 | 0 | 0 | 0 | 0 | 0 | 0 | 0 | 0 | 0 | 0 | 0 | -999 | 43.6096 | 55.2122 | 55.2344 | 0 | 0 | 0 | -999 | 69.4655 | 80.0743 | 80.1688 | 25 | 27 | 0.0022 | 0.08 | 9 | 20.2518 | 0 | 0 | 0 | 0 | 0 | 0 | 0 | 0.0045556 | 0 | 0 | 0 | 0 | 0.0045556
2 | 5 | 7 | 4 | 0 | 0 | 0 | 43.6096 | 0 | 0 | 0 | 0 | 0 | 0 | 0 | 0 | 0 | 0 | 0 | -999 | 43.6096 | 55.2122 | 55.2344 | 0 | 0 | 0 | -999 | 69.4676 | 80.0743 | 80.1688 | 26 | 28 | 0.0023 | 0.08 | 9 | 21.1762 | 0 | 0 | 0 | 0 | 0 | 0 | 0 | 0.0045556 | 0 | 0 | 0 | 0 | 0.0045556
2 | 5 | 8 | 4 | 0 | 0 | 0 | 43.6096 | 0 | 0 | 0 | 0 | 0 | 0 | 0 | 0 | 0 | 0 | 0 | -999 | 43.6096 | 55.2122 | 55.2344 | 0 | 0 | 0 | -999 | 69.4655 | 80.0743 | 80.1688 | 25 | 27 | 0.0022 | 0.08 | 9 | 20.2518 | 0 | 0 | 0 | 0 | 0 | 0 | 0 | 0.0045556 | 0 | 0 | 0 | 0 | 0.0045556
2 | 5 | 9 | 4 | 0 | 0 | 0 | 43.6096 | 0 | 0 | 0 | 0 | 0 | 0 | 0 | 0 | 0 | 0 | 0 | -999 | 43.6096 | 55.2122 | 55.2344 | 0 | 0 | 0 | -999 | 69.4676 | 80.0743 | 80.1688 | 26 | 29 | 0.0024 | 0.08 | 9.5 | 21.9931 | 0 | 0 | 0 | 0 | 0 | 0 | 0 | 0.0045556 | 0 | 0 | 0 | 0 | 0.0045556
2 | 5 | 10 | 4 | 0 | 0 | 0 | 43.6096 | 0 | 0 | 0 | 0 | 0 | 0 | 0 | 0 | 0 | 0 | 0 | -999 | 43.6096 | 55.2122 | 55.2344 | 0 | 0 | 0 | -999 | 69.4729 | 80.0743 | 80.1688 | 28 | 30 | 0.0026 | 0.079 | 10 | 23.6714 | 0 | 0 | 0 | 0 | 0 | 0 | 0 | 0.0045556 | 0 | 0 | 0 | 0 | 0.0045556
2 | 5 | 11 | 4 | 0 | 0 | 0 | 43.6096 | 0 | 0 | 0 | 0 | 0 | 0 | 0 | 0 | 0 | 0 | 0 | -999 | 43.6096 | 55.2122 | 55.2344 | 0 | 0 | 0 | -999 | 69.4729 | 80.0743 | 80.1688 | 28 | 30 | 0.0026 | 0.079 | 10 | 23.6714 | 0 | 0 | 0 | 0 | 0 | 0 | 0 | 0.0045556 | 0 | 0 | 0 | 0 | 0.0045556
2 | 5 | 12 | 4 | 0 | 0 | 0 | 43.6096 | 0 | 0 | 0 | 0 | 0 | 0 | 0 | 0 | 0 | 0 | 0 | -999 | 43.6096 | 55.2122 | 55.2344 | 0 | 0 | 0 | -999 | 69.4729 | 80.0743 | 80.1688 | 28 | 31 | 0.0026 | 0.079 | 10.5 | 23.5994 | 0 | 0 | 0 | 0 | 0 | 0 | 0 | 0.0045556 | 0 | 0 | 0 | 0 | 0.0045556
2 | 5 | 13 | 4 | 0 | 0 | 0 | 43.6096 | 0 | 0 | 0 | 0 | 0 | 0 | 0 | 0 | 0 | 0 | 0 | -999 | 43.6096 | 55.2122 | 55.2344 | 0 | 0 | 0 | -999 | 69.4729 | 80.0743 | 80.1688 | 28 | 31 | 0.0026 | 0.079 | 10.5 | 23.5994 | 0 | 0 | 0 | 0 | 0 | 0 | 0 | 0.0045556 | 0 | 0 | 0 | 0 | 0.0045556
2 | 5 | 14 | 4 | 0 | 0 | 0 | 43.6096 | 0 | 0 | 0 | 0 | 0 | 0 | 0 | 0 | 0 | 0 | 0 | -999 | 43.6096 | 55.2122 | 55.2344 | 0 | 0 | 0 | -999 | 69.4761 | 80.0743 | 80.1688 | 29 | 31 | 0.0029 | 0.079 | 10.5 | 25.9058 | 0 | 0 | 0 | 0 | 0 | 0 | 0 | 0.0045556 | 0 | 0 | 0 | 0 | 0.0045556
2 | 5 | 15 | 4 | 0 | 0 | 0 | 43.6096 | 0 | 0 | 0 | 0 | 0 | 0 | 0 | 0 | 0 | 0 | 0 | -999 | 43.6096 | 55.2122 | 55.2344 | 0 | 0 | 0 | -999 | 69.4761 | 80.0743 | 80.1688 | 29 | 31 | 0.0028 | 0.079 | 10.5 | 25.1624 | 0 | 0 | 0 | 0 | 0 | 0 | 0 | 0.0045556 | 0 | 0 | 0 | 0 | 0.0045556
2 | 5 | 16 | 4 | 0 | 0 | 0 | 43.6096 | 0 | 0 | 0 | 0 | 0 | 0 | 0 | 0 | 0 | 0 | 0 | -999 | 43.6096 | 55.2122 | 55.2344 | 0 | 0 | 0 | -999 | 69.4761 | 80.0743 | 80.1688 | 29 | 31 | 0.0028 | 0.079 | 10.5 | 25.1624 | 0 | 0 | 0 | 0 | 0 | 0 | 0 | 0.0045556 | 0 | 0 | 0 | 0 | 0.0045556
2 | 5 | 17 | 4 | 0 | 0 | 0 | 43.6096 | 0 | 0 | 0 | 0 | 0 | 0 | 0 | 0 | 0 | 0 | 0 | -999 | 43.6096 | 55.2122 | 55.2344 | 0 | 0 | 0 | -999 | 69.4761 | 80.0743 | 80.1688 | 29 | 31 | 0.0028 | 0.079 | 10.5 | 25.1624 | 0 | 0 | 0 | 0 | 0 | 0 | 0 | 0.0045556 | 0 | 0 | 0 | 0 | 0.0045556
2 | 5 | 18 | 4 | 0 | 0 | 0 | 43.6096 | 0 | 0 | 0 | 0 | 0 | 0 | 0 | 0 | 0 | 0 | 0 | -999 | 43.6096 | 55.2122 | 55.2344 | 0 | 0 | 0 | -999 | 69.4729 | 80.0743 | 80.1688 | 28 | 31 | 0.0027 | 0.079 | 10.5 | 24.3943 | 0 | 0 | 0 | 0 | 0 | 0 | 0 | 0.0045556 | 0 | 0 | 0 | 0 | 0.0045556
2 | 5 | 19 | 4 | 0 | 0 | 0 | 43.6096 | 0 | 0 | 0 | 0 | 0 | 0 | 0 | 0 | 0 | 0 | 0 | -999 | 43.6096 | 55.2122 | 55.2344 | 0 | 0 | 0 | -999 | 69.4729 | 80.0743 | 80.1688 | 28 | 31 | 0.0025 | 0.079 | 10 | 22.776 | 0 | 0 | 0 | 0 | 0 | 0 | 0 | 0.0045556 | 0 | 0 | 0 | 0 | 0.0045556
2 | 5 | 20 | 4 | 0 | 0 | 0 | 43.6096 | 0 | 0 | 0 | 0 | 0 | 0 | 0 | 0 | 0 | 0 | 0 | -999 | 43.6096 | 55.2122 | 55.2344 | 0 | 0 | 0 | -999 | 69.4701 | 80.0743 | 80.1688 | 27 | 29 | 0.0025 | 0.079 | 9.5 | 22.776 | 0 | 0 | 0 | 0 | 0 | 0 | 0 | 0.0045556 | 0 | 0 | 0 | 0 | 0.0045556
2 | 5 | 21 | 4 | 0 | 0 | 0 | 43.6096 | 0 | 0 | 0 | 0 | 0 | 0 | 0 | 0 | 0 | 0 | 0 | -999 | 43.6096 | 55.2122 | 55.2344 | 0 | 0 | 0 | -999 | 69.4676 | 80.0743 | 80.1688 | 26 | 29 | 0.0022 | 0.079 | 9.5 | 20.1101 | 0 | 0 | 0 | 0 | 0 | 0 | 0 | 0.0045556 | 0 | 0 | 0 | 0 | 0.0045556
2 | 5 | 22 | 4 | 0 | 0 | 0 | 43.6096 | 0 | 0 | 0 | 0 | 0 | 0 | 0 | 0 | 0 | 0 | 0 | -999 | 43.6096 | 55.2122 | 55.2344 | 0 | 0 | 0 | -999 | 69.4655 | 80.0743 | 80.1688 | 25 | 28 | 0.0021 | 0.08 | 9 | 19.1468 | 0 | 0 | 0 | 0 | 0 | 0 | 0 | 0.0045556 | 0 | 0 | 0 | 0 | 0.0045556
2 | 5 | 23 | 4 | 0 | 0 | 0 | 43.6096 | 0 | 0 | 0 | 0 | 0 | 0 | 0 | 0 | 0 | 0 | 0 | -999 | 43.6096 | 55.2122 | 55.2344 | 0 | 0 | 0 | -999 | 69.4637 | 80.0743 | 80.1688 | 24 | 27 | 0.0021 | 0.08 | 8.5 | 19.1468 | 0 | 0 | 0 | 0 | 0 | 0 | 0 | 0.0045556 | 0 | 0 | 0 | 0 | 0.0045556
2 | 5 | 24 | 4 | 0 | 0 | 0 | 43.6096 | 0 | 0 | 0 | 0 | 0 | 0 | 0 | 0 | 0 | 0 | 0 | -999 | 43.6096 | 55.2122 | 55.2344 | 0 | 0 | 0 | -999 | 69.4637 | 80.0743 | 80.1688 | 24 | 27 | 0.002 | 0.08 | 8.5 | 18.2109 | 0 | 0 | 0 | 0 | 0 | 0 | 0 | 0.0045556 | 0 | 0 | 0 | 0 | 0.0045556
2 | 6 | 1 | 5 | 0 | 0 | 0 | 43.6096 | 0 | 0 | 0 | 0 | 0 | 0 | 0 | 0 | 0 | 0 | 0 | -999 | 43.6096 | 55.2122 | 55.2344 | 0 | 0 | 0 | -999 | 69.4637 | 80.0743 | 80.1688 | 24 | 27 | 0.002 | 0.08 | 8.5 | 18.2109 | 0 | 0 | 0 | 0 | 0 | 0 | 0 | 0.0045556 | 0 | 0 | 0 | 0 | 0.0045556
2 | 6 | 2 | 5 | 0 | 0 | 0 | 43.6096 | 0 | 0 | 0 | 0 | 0 | 0 | 0 | 0 | 0 | 0 | 0 | -999 | 43.6096 | 55.2122 | 55.2344 | 0 | 0 | 0 | -999 | 69.4655 | 80.0743 | 80.1688 | 25 | 27 | 0.0022 | 0.08 | 9 | 20.181 | 0 | 0 | 0 | 0 | 0 | 0 | 0 | 0.0045556 | 0 | 0 | 0 | 0 | 0.0045556
2 | 6 | 3 | 5 | 0 | 0 | 0 | 43.6096 | 0 | 0 | 0 | 0 | 0 | 0 | 0 | 0 | 0 | 0 | 0 | -999 | 43.6096 | 55.2122 | 55.2344 | 0 | 0 | 0 | -999 | 69.4603 | 80.0743 | 80.1688 | 21 | 24 | 0.0017 | 0.081 | 7.5 | 14.9564 | 0 | 0 | 0 | 0 | 0 | 0 | 0 | 0.0045556 | 0 | 0 | 0 | 0 | 0.0045556
2 | 6 | 4 | 5 | 0 | 0 | 0 | 43.6096 | 0 | 0 | 0 | 0 | 0 | 0 | 0 | 0 | 0 | 0 | 0 | -999 | 43.6096 | 55.2122 | 55.2344 | 0 | 0 | 0 | -999 | 69.4595 | 80.0743 | 80.1688 | 19 | 22 | 0.0015 | 0.081 | 7 | 12.427 | 0 | 0 | 0 | 0 | 0 | 0 | 0 | 0.0045556 | 0 | 0 | 0 | 0 | 0.0045556
2 | 6 | 5 | 5 | 0 | 0 | 0 | 43.6096 | 0 | 0 | 0 | 0 | 0 | 0 | 0 | 0 | 0 | 0 | 0 | -999 | 43.6096 | 55.2122 | 55.2344 | 0 | 0 | 0 | -999 | 69.4595 | 80.0743 | 80.1688 | 19 | 22 | 0.0013 | 0.081 | 6.5 | 9.5682 | 0 | 0 | 0 | 0 | 0 | 0 | 0 | 0.0045556 | 0 | 0 | 0 | 0 | 0.0045556
2 | 6 | 6 | 5 | 0 | 0 | 0 | 43.6096 | 0 | 0 | 0 | 0 | 0 | 0 | 0 | 0 | 0 | 0 | 0 | -999 | 43.6096 | 55.2122 | 55.2344 | 0 | 0 | 0 | -999 | 69.46 | 80.0743 | 80.1688 | 17 | 20 | 0.0013 | 0.082 | 6 | 9.6355 | 0 | 0 | 0 | 0 | 0 | 0 | 0 | 0.0045556 | 0 | 0 | 0 | 0 | 0.0045556
2 | 6 | 7 | 5 | 0 | 0 | 0 | 43.6096 | 0 | 0 | 0 | 0 | 0 | 0 | 0 | 0 | 0 | 0 | 0 | -999 | 43.6096 | 55.2122 | 55.2344 | 0 | 0 | 0 | -999 | 69.46 | 80.0743 | 80.1688 | 17 | 20 | 0.0011 | 0.082 | 6 | 6.3422 | 0 | 0 | 0 | 0 | 0 | 0 | 0 | 0.0045556 | 0 | 0 | 0 | 0 | 0.0045556
2 | 6 | 8 | 5 | 0 | 0 | 0 | 43.6096 | 0 | 0 | 0 | 0 | 0 | 0 | 0 | 0 | 0 | 0 | 0 | -999 | 43.6096 | 55.2122 | 55.2344 | 0 | 0 | 0 | -999 | 69.46 | 80.0743 | 80.1688 | 17 | 20 | 0.0011 | 0.082 | 6 | 6.3422 | 0 | 0 | 0 | 0 | 0 | 0 | 0 | 0.0045556 | 0 | 0 | 0 | 0 | 0.0045556
2 | 6 | 9 | 5 | 0 | 0 | 0 | 43.6096 | 0 | 0 | 0 | 0 | 0 | 0 | 0 | 0 | 0 | 0 | 0 | -999 | 43.6096 | 55.2122 | 55.2344 | 0 | 0 | 0 | -999 | 69.46 | 80.0743 | 80.1688 | 17 | 20 | 0.0011 | 0.082 | 6 | 6.4083 | 0 | 0 | 0 | 0 | 0 | 0 | 0 | 0.0045556 | 0 | 0 | 0 | 0 | 0.0045556
2 | 6 | 10 | 5 | 0 | 0 | 0 | 43.6096 | 0 | 0 | 0 | 0 | 0 | 0 | 0 | 0 | 0 | 0 | 0 | -999 | 43.6096 | 55.2122 | 55.2344 | 0 | 0 | 0 | -999 | 69.4606 | 80.0743 | 80.1688 | 16 | 19 | 0.001 | 0.082 | 5.5 | 4.5506 | 0 | 0 | 0 | 0 | 0 | 0 | 0 | 0.0045556 | 0 | 0 | 0 | 0 | 0.0045556
2 | 6 | 11 | 5 | 0 | 0 | 0 | 43.6096 | 0 | 0 | 0 | 0 | 0 | 0 | 0 | 0 | 0 | 0 | 0 | -999 | 43.6096 | 55.2122 | 55.2344 | 0 | 0 | 0 | -999 | 69.46 | 80.0743 | 80.1688 | 17 | 21 | 0.0011 | 0.082 | 6 | 6.4083 | 0 | 0 | 0 | 0 | 0 | 0 | 0 | 0.0045556 | 0 | 0 | 0 | 0 | 0.0045556
2 | 6 | 12 | 5 | 0 | 0 | 0 | 43.6096 | 0 | 0 | 0 | 0 | 0 | 0 | 0 | 0 | 0 | 0 | 0 | -999 | 43.6096 | 55.2122 | 55.2344 | 0 | 0 | 0 | -999 | 69.4596 | 80.0743 | 80.1688 | 18 | 22 | 0.001 | 0.082 | 6.5 | 4.5506 | 0 | 0 | 0 | 0 | 0 | 0 | 0 | 0.0045556 | 0 | 0 | 0 | 0 | 0.0045556
2 | 6 | 13 | 5 | 0 | 0 | 0 | 43.6096 | 0 | 0 | 0 | 0 | 0 | 0 | 0 | 0 | 0 | 0 | 0 | -999 | 43.6096 | 55.2122 | 55.2344 | 0 | 0 | 0 | -999 | 69.4595 | 80.0743 | 80.1688 | 19 | 23 | 0.0011 | 0.081 | 6.5 | 6.4083 | 0 | 0 | 0 | 0 | 0 | 0 | 0 | 0.0045556 | 0 | 0 | 0 | 0 | 0.0045556
2 | 6 | 14 | 5 | 0 | 0 | 0 | 43.6096 | 0 | 0 | 0 | 0 | 0 | 0 | 0 | 0 | 0 | 0 | 0 | -999 | 43.6096 | 55.2122 | 55.2344 | 0 | 0 | 0 | -999 | 69.4597 | 80.0743 | 80.1688 | 20 | 25 | 0.0011 | 0.081 | 7 | 6.4083 | 0 | 0 | 0 | 0 | 0 | 0 | 0 | 0.0045556 | 0 | 0 | 0 | 0 | 0.0045556
2 | 6 | 15 | 5 | 0 | 0 | 0 | 43.6096 | 0 | 0 | 0 | 0 | 0 | 0 | 0 | 0 | 0 | 0 | 0 | -999 | 43.6096 | 55.2122 | 55.2344 | 0 | 0 | 0 | -999 | 69.4603 | 80.0743 | 80.1688 | 21 | 26 | 0.0011 | 0.081 | 7.5 | 6.4083 | 0 | 0 | 0 | 0 | 0 | 0 | 0 | 0.0045556 | 0 | 0 | 0 | 0 | 0.0045556
2 | 6 | 16 | 5 | 0 | 0 | 0 | 43.6096 | 0 | 0 | 0 | 0 | 0 | 0 | 0 | 0 | 0 | 0 | 0 | -999 | 43.6096 | 55.2122 | 55.2344 | 0 | 0 | 0 | -999 | 69.4595 | 80.0743 | 80.1688 | 19 | 24 | 0.001 | 0.081 | 7 | 4.5506 | 0 | 0 | 0 | 0 | 0 | 0 | 0 | 0.0045556 | 0 | 0 | 0 | 0 | 0.0045556
2 | 6 | 17 | 5 | 0 | 0 | 0 | 43.6096 | 0 | 0 | 0 | 0 | 0 | 0 | 0 | 0 | 0 | 0 | 0 | -999 | 43.6096 | 55.2122 | 55.2344 | 0 | 0 | 0 | -999 | 69.4596 | 80.0743 | 80.1688 | 18 | 22 | 0.001 | 0.082 | 6.5 | 4.5506 | 0 | 0 | 0 | 0 | 0 | 0 | 0 | 0.0045556 | 0 | 0 | 0 | 0 | 0.0045556
2 | 6 | 18 | 5 | 0 | 0 | 0 | 43.6096 | 0 | 0 | 0 | 0 | 0 | 0 | 0 | 0 | 0 | 0 | 0 | -999 | 43.6096 | 55.2122 | 55.2344 | 0 | 0 | 0 | -999 | 69.4596 | 80.0743 | 80.1688 | 18 | 22 | 0.001 | 0.082 | 6.5 | 4.6159 | 0 | 0 | 0 | 0 | 0 | 0 | 0 | 0.0045556 | 0 | 0 | 0 | 0 | 0.0045556
2 | 6 | 19 | 5 | 0 | 0 | 0 | 43.6096 | 0 | 0 | 0 | 0 | 0 | 0 | 0 | 0 | 0 | 0 | 0 | -999 | 43.6096 | 55.2122 | 55.2344 | 0 | 0 | 0 | -999 | 69.4606 | 80.0743 | 80.1688 | 16 | 20 | 0.0009 | 0.082 | 6 | 2.5802 | 0 | 0 | 0 | 0 | 0 | 0 | 0 | 0.0045556 | 0 | 0 | 0 | 0 | 0.0045556
2 | 6 | 20 | 5 | 0 | 0 | 0 | 43.6096 | 0 | 0 | 0 | 0 | 0 | 0 | 0 | 0 | 0 | 0 | 0 | -999 | 43.6096 | 55.2122 | 55.2344 | 0 | 0 | 0 | -999 | 69.4616 | 80.0743 | 80.1688 | 15 | 19 | 0.0009 | 0.083 | 5.5 | 2.5802 | 0 | 0 | 0 | 0 | 0 | 0 | 0 | 0.0045556 | 0 | 0 | 0 | 0 | 0.0045556
2 | 6 | 21 | 5 | 0 | 0 | 0 | 43.6096 | 0 | 0 | 0 | 0 | 0 | 0 | 0 | 0 | 0 | 0 | 0 | -999 | 43.6096 | 55.2122 | 55.2344 | 0 | 0 | 0 | -999 | 69.4628 | 80.0743 | 80.1688 | 14 | 18 | 0.0008 | 0.083 | 5 | 0.3274 | 0 | 0 | 0 | 0 | 0 | 0 | 0 | 0.0045556 | 0 | 0 | 0 | 0 | 0.0045556
2 | 6 | 22 | 5 | 0 | 0 | 0 | 43.6096 | 0 | 0 | 0 | 0 | 0 | 0 | 0 | 0 | 0 | 0 | 0 | -999 | 43.6096 | 55.2122 | 55.2344 | 0 | 0 | 0 | -999 | 69.4628 | 80.0743 | 80.1688 | 14 | 18 | 0.0008 | 0.083 | 5 | 0.3274 | 0 | 0 | 0 | 0 | 0 | 0 | 0 | 0.0045556 | 0 | 0 | 0 | 0 | 0.0045556
2 | 6 | 23 | 5 | 0 | 0 | 0 | 43.6096 | 0 | 0 | 0 | 0 | 0 | 0 | 0 | 0 | 0 | 0 | 0 | -999 | 43.6096 | 55.2122 | 55.2344 | 0 | 0 | 0 | -999 | 69.4628 | 80.0743 | 80.1688 | 14 | 17 | 0.0008 | 0.083 | 5 | 0.3274 | 0 | 0 | 0 | 0 | 0 | 0 | 0 | 0.0045556 | 0 | 0 | 0 | 0 | 0.0045556
2 | 6 | 24 | 5 | 0 | 0 | 0 | 43.6096 | 0 | 0 | 0 | 0 | 0 | 0 | 0 | 0 | 0 | 0 | 0 | -999 | 43.6096 | 55.2122 | 55.2344 | 0 | 0 | 0 | -999 | 69.4628 | 80.0743 | 80.1688 | 14 | 17 | 0.0008 | 0.083 | 5 | 0.39122 | 0 | 0 | 0 | 0 | 0 | 0 | 0 | 0.0045556 | 0 | 0 | 0 | 0 | 0.0045556
2 | 7 | 1 | 6 | 0 | 0 | 0 | 43.6096 | 0 | 0 | 0 | 0 | 0 | 0 | 0 | 0 | 0 | 0 | 0 | -999 | 43.6096 | 55.2122 | 55.2344 | 0 | 0 | 0 | -999 | 69.4628 | 80.0743 | 80.1688 | 14 | 17 | 0.0008 | 0.083 | 5 | 0.39122 | 0 | 0 | 0 | 0 | 0 | 0 | 0 | 0.0045556 | 0 | 0 | 0 | 0 | 0.0045556
2 | 7 | 2 | 6 | 0 | 0 | 0 | 43.6096 | 0 | 0 | 0 | 0 | 0 | 0 | 0 | 0 | 0 | 0 | 0 | -999 | 43.6096 | 55.2122 | 55.2344 | 0 | 0 | 0 | -999 | 69.4628 | 80.0743 | 80.1688 | 14 | 17 | 0.0008 | 0.083 | 5 | 0.39122 | 0 | 0 | 0 | 0 | 0 | 0 | 0 | 0.0045556 | 0 | 0 | 0 | 0 | 0.0045556
2 | 7 | 3 | 6 | 0 | 0 | 0 | 43.6096 | 0 | 0 | 0 | 0 | 0 | 0 | 0 | 0 | 0 | 0 | 0 | -999 | 43.6096 | 55.2122 | 55.2344 | 0 | 0 | 0 | -999 | 69.4616 | 80.0743 | 80.1688 | 15 | 18 | 0.0009 | 0.083 | 5.5 | 2.6447 | 0 | 0 | 0 | 0 | 0 | 0 | 0 | 0.0045556 | 0 | 0 | 0 | 0 | 0.0045556
2 | 7 | 4 | 6 | 0 | 0 | 0 | 43.6096 | 0 | 0 | 0 | 0 | 0 | 0 | 0 | 0 | 0 | 0 | 0 | -999 | 43.6096 | 55.2122 | 55.2344 | 0 | 0 | 0 | -999 | 69.4616 | 80.0743 | 80.1688 | 15 | 18 | 0.0009 | 0.083 | 5.5 | 2.6447 | 0 | 0 | 0 | 0 | 0 | 0 | 0 | 0.0045556 | 0 | 0 | 0 | 0 | 0.0045556
2 | 7 | 5 | 6 | 0 | 0 | 0 | 43.6096 | 0 | 0 | 0 | 0 | 0 | 0 | 0 | 0 | 0 | 0 | 0 | -999 | 43.6096 | 55.2122 | 55.2344 | 0 | 0 | 0 | -999 | 69.4628 | 80.0743 | 80.1688 | 14 | 18 | 0.0008 | 0.083 | 5 | 0.39122 | 0 | 0 | 0 | 0 | 0 | 0 | 0 | 0.0045556 | 0 | 0 | 0 | 0 | 0.0045556
2 | 7 | 6 | 6 | 0 | 0 | 0 | 43.6096 | 0 | 0 | 0 | 0 | 0 | 0 | 0 | 0 | 0 | 0 | 0 | -999 | 43.6096 | 55.2122 | 55.2344 | 0 | 0 | 0 | -999 | 69.4628 | 80.0743 | 80.1688 | 14 | 18 | 0.0008 | 0.083 | 5 | 0.39122 | 0 | 0 | 0 | 0 | 0 | 0 | 0 | 0.0045556 | 0 | 0 | 0 | 0 | 0.0045556
2 | 7 | 7 | 6 | 0 | 0 | 0 | 43.6096 | 0 | 0 | 0 | 0 | 0 | 0 | 0 | 0 | 0 | 0 | 0 | -999 | 43.6096 | 55.2122 | 55.2344 | 0 | 0 | 0 | -999 | 69.4616 | 80.0743 | 80.1688 | 15 | 19 | 0.0009 | 0.083 | 5.5 | 2.6447 | 0 | 0 | 0 | 0 | 0 | 0 | 0 | 0.0045556 | 0 | 0 | 0 | 0 | 0.0045556
2 | 7 | 8 | 6 | 0 | 0 | 0 | 43.6096 | 0 | 0 | 0 | 0 | 0 | 0 | 0 | 0 | 0 | 0 | 0 | -999 | 43.6096 | 55.2122 | 55.2344 | 0 | 0 | 0 | -999 | 69.4616 | 80.0743 | 80.1688 | 15 | 19 | 0.0009 | 0.083 | 5.5 | 2.6447 | 0 | 0 | 0 | 0 | 0 | 0 | 0 | 0.0045556 | 0 | 0 | 0 | 0 | 0.0045556
2 | 7 | 9 | 6 | 0 | 0 | 0 | 43.6096 | 0 | 0 | 0 | 0 | 0 | 0 | 0 | 0 | 0 | 0 | 0 | -999 | 43.6096 | 55.2122 | 55.2344 | 0 | 0 | 0 | -999 | 69.4616 | 80.0743 | 80.1688 | 15 | 19 | 0.0008 | 0.083 | 5.5 | 0.39122 | 0 | 0 | 0 | 0 | 0 | 0 | 0 | 0.0045556 | 0 | 0 | 0 | 0 | 0.0045556
2 | 7 | 10 | 6 | 0 | 0 | 0 | 43.6096 | 0 | 0 | 0 | 0 | 0 | 0 | 0 | 0 | 0 | 0 | 0 | -999 | 43.6096 | 55.2122 | 55.2344 | 0 | 0 | 0 | -999 | 69.4606 | 80.0743 | 80.1688 | 16 | 19 | 0.0009 | 0.083 | 5.5 | 2.709 | 0 | 0 | 0 | 0 | 0 | 0 | 0 | 0.0045556 | 0 | 0 | 0 | 0 | 0.0045556
2 | 7 | 11 | 6 | 0 | 0 | 0 | 43.6096 | 0 | 0 | 0 | 0 | 0 | 0 | 0 | 0 | 0 | 0 | 0 | -999 | 43.6096 | 55.2122 | 55.2344 | 0 | 0 | 0 | -999 | 69.4606 | 80.0743 | 80.1688 | 16 | 20 | 0.0009 | 0.083 | 6 | 2.709 | 0 | 0 | 0 | 0 | 0 | 0 | 0 | 0.0045556 | 0 | 0 | 0 | 0 | 0.0045556
2 | 7 | 12 | 6 | 0 | 0 | 0 | 43.6096 | 0 | 0 | 0 | 0 | 0 | 0 | 0 | 0 | 0 | 0 | 0 | -999 | 43.6096 | 55.2122 | 55.2344 | 0 | 0 | 0 | -999 | 69.4596 | 80.0743 | 80.1688 | 18 | 22 | 0.001 | 0.082 | 6.5 | 4.6811 | 0 | 0 | 0 | 0 | 0 | 0 | 0 | 0.0045556 | 0 | 0 | 0 | 0 | 0.0045556
2 | 7 | 13 | 6 | 0 | 0 | 0 | 43.6096 | 0 | 0 | 0 | 0 | 0 | 0 | 0 | 0 | 0 | 0 | 0 | -999 | 43.6096 | 55.2122 | 55.2344 | 0 | 0 | 0 | -999 | 69.4597 | 80.0743 | 80.1688 | 20 | 24 | 0.0011 | 0.082 | 7 | 6.54 | 0 | 0 | 0 | 0 | 0 | 0 | 0 | 0.0045556 | 0 | 0 | 0 | 0 | 0.0045556
2 | 7 | 14 | 6 | 0 | 0 | 0 | 43.6096 | 0 | 0 | 0 | 0 | 0 | 0 | 0 | 0 | 0 | 0 | 0 | -999 | 43.6096 | 55.2122 | 55.2344 | 0 | 0 | 0 | -999 | 69.4597 | 80.0743 | 80.1688 | 20 | 25 | 0.0011 | 0.082 | 7 | 6.54 | 0 | 0 | 0 | 0 | 0 | 0 | 0 | 0.0045556 | 0 | 0 | 0 | 0 | 0.0045556
2 | 7 | 15 | 6 | 0 | 0 | 0 | 43.6096 | 0 | 0 | 0 | 0 | 0 | 0 | 0 | 0 | 0 | 0 | 0 | -999 | 43.6096 | 55.2122 | 55.2344 | 0 | 0 | 0 | -999 | 69.4611 | 80.0743 | 80.1688 | 22 | 27 | 0.0011 | 0.081 | 7.5 | 6.54 | 0 | 0 | 0 | 0 | 0 | 0 | 0 | 0.0045556 | 0 | 0 | 0 | 0 | 0.0045556
2 | 7 | 16 | 6 | 0 | 0 | 0 | 43.6096 | 0 | 0 | 0 | 0 | 0 | 0 | 0 | 0 | 0 | 0 | 0 | -999 | 43.6096 | 55.2122 | 55.2344 | 0 | 0 | 0 | -999 | 69.4611 | 80.0743 | 80.1688 | 22 | 27 | 0.0011 | 0.082 | 7.5 | 6.6055 | 0 | 0 | 0 | 0 | 0 | 0 | 0 | 0.0045556 | 0 | 0 | 0 | 0 | 0.0045556
2 | 7 | 17 | 6 | 0 | 0 | 0 | 43.6096 | 0 | 0 | 0 | 0 | 0 | 0 | 0 | 0 | 0 | 0 | 0 | -999 | 43.6096 | 55.2122 | 55.2344 | 0 | 0 | 0 | -999 | 69.4611 | 80.0743 | 80.1688 | 22 | 27 | 0.0011 | 0.082 | 7.5 | 6.6055 | 0 | 0 | 0 | 0 | 0 | 0 | 0 | 0.0045556 | 0 | 0 | 0 | 0 | 0.0045556
2 | 7 | 18 | 6 | 0 | 0 | 0 | 43.6096 | 0 | 0 | 0 | 0 | 0 | 0 | 0 | 0 | 0 | 0 | 0 | -999 | 43.6096 | 55.2122 | 55.2344 | 0 | 0 | 0 | -999 | 69.4603 | 80.0743 | 80.1688 | 21 | 26 | 0.0011 | 0.082 | 7.5 | 6.6055 | 0 | 0 | 0 | 0 | 0 | 0 | 0 | 0.0045556 | 0 | 0 | 0 | 0 | 0.0045556
2 | 7 | 19 | 6 | 0 | 0 | 0 | 43.6096 | 0 | 0 | 0 | 0 | 0 | 0 | 0 | 0 | 0 | 0 | 0 | -999 | 43.6096 | 55.2122 | 55.2344 | 0 | 0 | 0 | -999 | 69.4597 | 80.0743 | 80.1688 | 20 | 25 | 0.0011 | 0.082 | 7 | 6.6055 | 0 | 0 | 0 | 0 | 0 | 0 | 0 | 0.0045556 | 0 | 0 | 0 | 0 | 0.0045556
2 | 7 | 20 | 6 | 0 | 0 | 0 | 43.6096 | 0 | 0 | 0 | 0 | 0 | 0 | 0 | 0 | 0 | 0 | 0 | -999 | 43.6096 | 55.2122 | 55.2344 | 0 | 0 | 0 | -999 | 69.4597 | 80.0743 | 80.1688 | 20 | 24 | 0.0011 | 0.082 | 7 | 6.6055 | 0 | 0 | 0 | 0 | 0 | 0 | 0 | 0.0045556 | 0 | 0 | 0 | 0 | 0.0045556
2 | 7 | 21 | 6 | 0 | 0 | 0 | 43.6096 | 0 | 0 | 0 | 0 | 0 | 0 | 0 | 0 | 0 | 0 | 0 | -999 | 43.6096 | 55.2122 | 55.2344 | 0 | 0 | 0 | -999 | 69.4596 | 80.0743 | 80.1688 | 18 | 22 | 0.001 | 0.083 | 6.5 | 4.8108 | 0 | 0 | 0 | 0 | 0 | 0 | 0 | 0.0045556 | 0 | 0 | 0 | 0 | 0.0045556
2 | 7 | 22 | 6 | 0 | 0 | 0 | 43.6096 | 0 | 0 | 0 | 0 | 0 | 0 | 0 | 0 | 0 | 0 | 0 | -999 | 43.6096 | 55.2122 | 55.2344 | 0 | 0 | 0 | -999 | 69.46 | 80.0743 | 80.1688 | 17 | 21 | 0.001 | 0.083 | 6 | 4.8108 | 0 | 0 | 0 | 0 | 0 | 0 | 0 | 0.0045556 | 0 | 0 | 0 | 0 | 0.0045556
2 | 7 | 23 | 6 | 0 | 0 | 0 | 43.6096 | 0 | 0 | 0 | 0 | 0 | 0 | 0 | 0 | 0 | 0 | 0 | -999 | 43.6096 | 55.2122 | 55.2344 | 0 | 0 | 0 | -999 | 69.4606 | 80.0743 | 80.1688 | 16 | 20 | 0.001 | 0.083 | 6 | 4.8108 | 0 | 0 | 0 | 0 | 0 | 0 | 0 | 0.0045556 | 0 | 0 | 0 | 0 | 0.0045556
2 | 7 | 24 | 6 | 0 | 0 | 0 | 43.6096 | 0 | 0 | 0 | 0 | 0 | 0 | 0 | 0 | 0 | 0 | 0 | -999 | 43.6096 | 55.2122 | 55.2344 | 0 | 0 | 0 | -999 | 69.4606 | 80.0743 | 80.1688 | 16 | 19 | 0.0009 | 0.083 | 5.5 | 2.7732 | 0 | 0 | 0 | 0 | 0 | 0 | 0 | 0.0045556 | 0 | 0 | 0 | 0 | 0.0045556
2 | 8 | 1 | 7 | 0 | 0 | 0 | 43.6096 | 0 | 0 | 0 | 0 | 0 | 0 | 0 | 0 | 0 | 0 | 0 | -999 | 43.6096 | 55.2122 | 55.2344 | 0 | 0 | 0 | -999 | 69.4606 | 80.0743 | 80.1688 | 16 | 19 | 0.0009 | 0.083 | 5.5 | 2.7732 | 0 | 0 | 0 | 0 | 0 | 0 | 0 | 0.0045556 | 0 | 0 | 0 | 0 | 0.0045556
2 | 8 | 2 | 7 | 0 | 0 | 0 | 43.6096 | 0 | 0 | 0 | 0 | 0 | 0 | 0 | 0 | 0 | 0 | 0 | -999 | 43.6096 | 55.2122 | 55.2344 | 0 | 0 | 0 | -999 | 69.4616 | 80.0743 | 80.1688 | 15 | 18 | 0.0009 | 0.084 | 5.5 | 2.7732 | 0 | 0 | 0 | 0 | 0 | 0 | 0 | 0.0045556 | 0 | 0 | 0 | 0 | 0.0045556
2 | 8 | 3 | 7 | 0 | 0 | 0 | 43.6096 | 0 | 0 | 0 | 0 | 0 | 0 | 0 | 0 | 0 | 0 | 0 | -999 | 43.6096 | 55.2122 | 55.2344 | 0 | 0 | 0 | -999 | 69.4616 | 80.0743 | 80.1688 | 15 | 18 | 0.0009 | 0.084 | 5.5 | 2.7732 | 0 | 0 | 0 | 0 | 0 | 0 | 0 | 0.0045556 | 0 | 0 | 0 | 0 | 0.0045556
2 | 8 | 4 | 7 | 0 | 0 | 0 | 43.6096 | 0 | 0 | 0 | 0 | 0 | 0 | 0 | 0 | 0 | 0 | 0 | -999 | 43.6096 | 55.2122 | 55.2344 | 0 | 0 | 0 | -999 | 69.4606 | 80.0743 | 80.1688 | 16 | 19 | 0.0009 | 0.083 | 5.5 | 2.8371 | 0 | 0 | 0 | 0 | 0 | 0 | 0 | 0.0045556 | 0 | 0 | 0 | 0 | 0.0045556
2 | 8 | 5 | 7 | 0 | 0 | 0 | 43.6096 | 0 | 0 | 0 | 0 | 0 | 0 | 0 | 0 | 0 | 0 | 0 | -999 | 43.6096 | 55.2122 | 55.2344 | 0 | 0 | 0 | -999 | 69.4616 | 80.0743 | 80.1688 | 15 | 18 | 0.0009 | 0.084 | 5 | 2.7732 | 0 | 0 | 0 | 0 | 0 | 0 | 0 | 0.0045556 | 0 | 0 | 0 | 0 | 0.0045556
2 | 8 | 6 | 7 | 0 | 0 | 0 | 43.6096 | 0 | 0 | 0 | 0 | 0 | 0 | 0 | 0 | 0 | 0 | 0 | -999 | 43.6096 | 55.2122 | 55.2344 | 0 | 0 | 0 | -999 | 69.4616 | 80.0743 | 80.1688 | 15 | 18 | 0.0009 | 0.084 | 5 | 2.8371 | 0 | 0 | 0 | 0 | 0 | 0 | 0 | 0.0045556 | 0 | 0 | 0 | 0 | 0.0045556
2 | 8 | 7 | 7 | 0 | 0 | 0 | 43.6096 | 0 | 0 | 0 | 0 | 0 | 0 | 0 | 0 | 0 | 0 | 0 | -999 | 43.6096 | 55.2122 | 55.2344 | 0 | 0 | 0 | -999 | 69.4616 | 80.0743 | 80.1688 | 15 | 18 | 0.0009 | 0.084 | 5 | 2.8371 | 0 | 0 | 0 | 0 | 0 | 0 | 0 | 0.0045556 | 0 | 0 | 0 | 0 | 0.0045556
2 | 8 | 8 | 7 | 0 | 0 | 0 | 43.6096 | 0 | 0 | 0 | 0 | 0 | 0 | 0 | 0 | 0 | 0 | 0 | -999 | 43.6096 | 55.2122 | 55.2344 | 0 | 0 | 0 | -999 | 69.4606 | 80.0743 | 80.1688 | 16 | 19 | 0.0009 | 0.084 | 5.5 | 2.8371 | 0 | 0 | 0 | 0 | 0 | 0 | 0 | 0.0045556 | 0 | 0 | 0 | 0 | 0.0045556
2 | 8 | 9 | 7 | 0 | 0 | 0 | 43.6096 | 0 | 0 | 0 | 0 | 0 | 0 | 0 | 0 | 0 | 0 | 0 | -999 | 43.6096 | 55.2122 | 55.2344 | 0 | 0 | 0 | -999 | 69.4606 | 80.0743 | 80.1688 | 16 | 20 | 0.001 | 0.083 | 6 | 4.8754 | 0 | 0 | 0 | 0 | 0 | 0 | 0 | 0.0045556 | 0 | 0 | 0 | 0 | 0.0045556
2 | 8 | 10 | 7 | 0 | 0 | 0 | 43.6096 | 0 | 0 | 0 | 0 | 0 | 0 | 0 | 0 | 0 | 0 | 0 | -999 | 43.6096 | 55.2122 | 55.2344 | 0 | 0 | 0 | -999 | 69.4596 | 80.0743 | 80.1688 | 18 | 22 | 0.0011 | 0.083 | 6.5 | 6.7359 | 0 | 0 | 0 | 0 | 0 | 0 | 0 | 0.0045556 | 0 | 0 | 0 | 0 | 0.0045556
2 | 8 | 11 | 7 | 0 | 0 | 0 | 43.6096 | 0 | 0 | 0 | 0 | 0 | 0 | 0 | 0 | 0 | 0 | 0 | -999 | 43.6096 | 55.2122 | 55.2344 | 0 | 0 | 0 | -999 | 69.4603 | 80.0743 | 80.1688 | 21 | 25 | 0.0013 | 0.083 | 7.5 | 10.0352 | 0 | 0 | 0 | 0 | 0 | 0 | 0 | 0.0045556 | 0 | 0 | 0 | 0 | 0.0045556
2 | 8 | 12 | 7 | 0 | 0 | 0 | 43.6096 | 0 | 0 | 0 | 0 | 0 | 0 | 0 | 0 | 0 | 0 | 0 | -999 | 43.6096 | 55.2122 | 55.2344 | 0 | 0 | 0 | -999 | 69.4623 | 80.0743 | 80.1688 | 23 | 28 | 0.0013 | 0.082 | 8 | 10.0352 | 0 | 0 | 0 | 0 | 0 | 0 | 0 | 0.0045556 | 0 | 0 | 0 | 0 | 0.0045556
2 | 8 | 13 | 7 | 0 | 0 | 0 | 43.6096 | 0 | 0 | 0 | 0 | 0 | 0 | 0 | 0 | 0 | 0 | 0 | -999 | 43.6096 | 55.2122 | 55.2344 | 0 | 0 | 0 | -999 | 69.4655 | 80.0743 | 80.1688 | 25 | 30 | 0.0015 | 0.082 | 9 | 12.9 | 0 | 0 | 0 | 0 | 0 | 0 | 0 | 0.0045556 | 0 | 0 | 0 | 0 | 0.0045556
2 | 8 | 14 | 7 | 0 | 0 | 0 | 43.6096 | 0 | 0 | 0 | 0 | 0 | 0 | 0 | 0 | 0 | 0 | 0 | -999 | 43.6096 | 55.2122 | 55.2344 | 0 | 0 | 0 | -999 | 69.4701 | 80.0743 | 80.1688 | 27 | 33 | 0.0015 | 0.081 | 9.5 | 12.9 | 0 | 0 | 0 | 0 | 0 | 0 | 0 | 0.0045556 | 0 | 0 | 0 | 0 | 0.0045556
2 | 8 | 15 | 7 | 0 | 0 | 0 | 43.6096 | 0 | 0 | 0 | 0 | 0 | 0 | 0 | 0 | 0 | 0 | 0 | -999 | 43.6096 | 55.2122 | 55.2344 | 0 | 0 | 0 | -999 | 69.4701 | 80.0743 | 80.1688 | 27 | 33 | 0.0014 | 0.081 | 9.5 | 11.5144 | 0 | 0 | 0 | 0 | 0 | 0 | 0 | 0.0045556 | 0 | 0 | 0 | 0 | 0.0045556
2 | 8 | 16 | 7 | 0 | 0 | 0 | 43.6096 | 0 | 0 | 0 | 0 | 0 | 0 | 0 | 0 | 0 | 0 | 0 | -999 | 43.6096 | 55.2122 | 55.2344 | 0 | 0 | 0 | -999 | 69.4676 | 80.0743 | 80.1688 | 26 | 33 | 0.0014 | 0.081 | 9.5 | 11.5144 | 0 | 0 | 0 | 0 | 0 | 0 | 0 | 0.0045556 | 0 | 0 | 0 | 0 | 0.0045556
2 | 8 | 17 | 7 | 0 | 0 | 0 | 43.6096 | 0 | 0 | 0 | 0 | 0 | 0 | 0 | 0 | 0 | 0 | 0 | -999 | 43.6096 | 55.2122 | 55.2344 | 0 | 0 | 0 | -999 | 69.4676 | 80.0743 | 80.1688 | 26 | 32 | 0.0013 | 0.081 | 9 | 10.1012 | 0 | 0 | 0 | 0 | 0 | 0 | 0 | 0.0045556 | 0 | 0 | 0 | 0 | 0.0045556
2 | 8 | 18 | 7 | 0 | 0 | 0 | 43.6096 | 0 | 0 | 0 | 0 | 0 | 0 | 0 | 0 | 0 | 0 | 0 | -999 | 43.6096 | 55.2122 | 55.2344 | 0 | 0 | 0 | -999 | 69.4655 | 80.0743 | 80.1688 | 25 | 31 | 0.0012 | 0.082 | 8.5 | 8.5138 | 0 | 0 | 0 | 0 | 0 | 0 | 0 | 0.0045556 | 0 | 0 | 0 | 0 | 0.0045556
2 | 8 | 19 | 7 | 0 | 0 | 0 | 43.6096 | 0 | 0 | 0 | 0 | 0 | 0 | 0 | 0 | 0 | 0 | 0 | -999 | 43.6096 | 55.2122 | 55.2344 | 0 | 0 | 0 | -999 | 69.4637 | 80.0743 | 80.1688 | 24 | 30 | 0.0011 | 0.082 | 8.5 | 6.8009 | 0 | 0 | 0 | 0 | 0 | 0 | 0 | 0.0045556 | 0 | 0 | 0 | 0 | 0.0045556
2 | 8 | 20 | 7 | 0 | 0 | 0 | 43.6096 | 0 | 0 | 0 | 0 | 0 | 0 | 0 | 0 | 0 | 0 | 0 | -999 | 43.6096 | 55.2122 | 55.2344 | 0 | 0 | 0 | -999 | 69.4623 | 80.0743 | 80.1688 | 23 | 29 | 0.0011 | 0.082 | 8 | 6.8009 | 0 | 0 | 0 | 0 | 0 | 0 | 0 | 0.0045556 | 0 | 0 | 0 | 0 | 0.0045556
2 | 8 | 21 | 7 | 0 | 0 | 0 | 43.6096 | 0 | 0 | 0 | 0 | 0 | 0 | 0 | 0 | 0 | 0 | 0 | -999 | 43.6096 | 55.2122 | 55.2344 | 0 | 0 | 0 | -999 | 69.4611 | 80.0743 | 80.1688 | 22 | 28 | 0.0011 | 0.082 | 8 | 6.8009 | 0 | 0 | 0 | 0 | 0 | 0 | 0 | 0.0045556 | 0 | 0 | 0 | 0 | 0.0045556
2 | 8 | 22 | 7 | 0 | 0 | 0 | 43.6096 | 0 | 0 | 0 | 0 | 0 | 0 | 0 | 0 | 0 | 0 | 0 | -999 | 43.6096 | 55.2122 | 55.2344 | 0 | 0 | 0 | -999 | 69.4611 | 80.0743 | 80.1688 | 22 | 27 | 0.0011 | 0.083 | 7.5 | 6.8009 | 0 | 0 | 0 | 0 | 0 | 0 | 0 | 0.0045556 | 0 | 0 | 0 | 0 | 0.0045556
2 | 8 | 23 | 7 | 0 | 0 | 0 | 43.6096 | 0 | 0 | 0 | 0 | 0 | 0 | 0 | 0 | 0 | 0 | 0 | -999 | 43.6096 | 55.2122 | 55.2344 | 0 | 0 | 0 | -999 | 69.4611 | 80.0743 | 80.1688 | 22 | 27 | 0.0011 | 0.083 | 7.5 | 6.8009 | 0 | 0 | 0 | 0 | 0 | 0 | 0 | 0.0045556 | 0 | 0 | 0 | 0 | 0.0045556
2 | 8 | 24 | 7 | 0 | 0 | 0 | 43.6096 | 0 | 0 | 0 | 0 | 0 | 0 | 0 | 0 | 0 | 0 | 0 | -999 | 43.6096 | 55.2122 | 55.2344 | 0 | 0 | 0 | -999 | 69.4597 | 80.0743 | 80.1688 | 20 | 25 | 0.0011 | 0.083 | 7 | 6.8009 | 0 | 0 | 0 | 0 | 0 | 0 | 0 | 0.0045556 | 0 | 0 | 0 | 0 | 0.0045556
2 | 9 | 1 | 1 | 0 | 0 | 0 | 43.6096 | 0 | 0 | 0 | 0 | 0 | 0 | 0 | 0 | 0 | 0 | 0 | -999 | 43.6096 | 55.2122 | 55.2344 | 0 | 0 | 0 | -999 | 69.4597 | 80.0743 | 80.1688 | 20 | 24 | 0.0011 | 0.083 | 7 | 6.8009 | 0 | 0 | 0 | 0 | 0 | 0 | 0 | 0.0045556 | 0 | 0 | 0 | 0 | 0.0045556
2 | 9 | 2 | 1 | 0 | 0 | 0 | 43.6096 | 0 | 0 | 0 | 0 | 0 | 0 | 0 | 0 | 0 | 0 | 0 | -999 | 43.6096 | 55.2122 | 55.2344 | 0 | 0 | 0 | -999 | 69.4595 | 80.0743 | 80.1688 | 19 | 23 | 0.0012 | 0.083 | 7 | 8.5138 | 0 | 0 | 0 | 0 | 0 | 0 | 0 | 0.0045556 | 0 | 0 | 0 | 0 | 0.0045556
2 | 9 | 3 | 1 | 0 | 0 | 0 | 43.6096 | 0 | 0 | 0 | 0 | 0 | 0 | 0 | 0 | 0 | 0 | 0 | -999 | 43.6096 | 55.2122 | 55.2344 | 0 | 0 | 0 | -999 | 69.4596 | 80.0743 | 80.1688 | 18 | 22 | 0.0012 | 0.083 | 6.5 | 8.5138 | 0 | 0 | 0 | 0 | 0 | 0 | 0 | 0.0045556 | 0 | 0 | 0 | 0 | 0.0045556
2 | 9 | 4 | 1 | 0 | 0 | 0 | 43.6096 | 0 | 0 | 0 | 0 | 0 | 0 | 0 | 0 | 0 | 0 | 0 | -999 | 43.6096 | 55.2122 | 55.2344 | 0 | 0 | 0 | -999 | 69.4595 | 80.0743 | 80.1688 | 19 | 23 | 0.0012 | 0.083 | 7 | 8.5138 | 0 | 0 | 0 | 0 | 0 | 0 | 0 | 0.0045556 | 0 | 0 | 0 | 0 | 0.0045556
2 | 9 | 5 | 1 | 0 | 0 | 0 | 43.6096 | 0 | 0 | 0 | 0 | 0 | 0 | 0 | 0 | 0 | 0 | 0 | -999 | 43.6096 | 55.2122 | 55.2344 | 0 | 0 | 0 | -999 | 69.4595 | 80.0743 | 80.1688 | 19 | 23 | 0.0012 | 0.083 | 7 | 8.5138 | 0 | 0 | 0 | 0 | 0 | 0 | 0 | 0.0045556 | 0 | 0 | 0 | 0 | 0.0045556
2 | 9 | 6 | 1 | 0 | 0 | 0 | 43.6096 | 0 | 0 | 0 | 0 | 0 | 0 | 0 | 0 | 0 | 0 | 0 | -999 | 43.6096 | 55.2122 | 55.2344 | 0 | 0 | 0 | -999 | 69.4595 | 80.0743 | 80.1688 | 19 | 23 | 0.0012 | 0.083 | 7 | 8.5138 | 0 | 0 | 0 | 0 | 0 | 0 | 0 | 0.0045556 | 0 | 0 | 0 | 0 | 0.0045556
2 | 9 | 7 | 1 | 0 | 0 | 0 | 43.6096 | 0 | 0 | 0 | 0 | 0 | 0 | 0 | 0 | 0 | 0 | 0 | -999 | 43.6096 | 55.2122 | 55.2344 | 0 | 0 | 0 | -999 | 69.4595 | 80.0743 | 80.1688 | 19 | 23 | 0.0012 | 0.083 | 7 | 8.5138 | 0 | 0 | 0 | 0 | 0 | 0 | 0 | 0.0045556 | 0 | 0 | 0 | 0 | 0.0045556
2 | 9 | 8 | 1 | 0 | 0 | 0 | 43.6096 | 0 | 0 | 0 | 0 | 0 | 0 | 0 | 0 | 0 | 0 | 0 | -999 | 43.6096 | 55.2122 | 55.2344 | 0 | 0 | 0 | -999 | 69.4596 | 80.0743 | 80.1688 | 18 | 21 | 0.0012 | 0.083 | 6.5 | 8.5138 | 0 | 0 | 0 | 0 | 0 | 0 | 0 | 0.0045556 | 0 | 0 | 0 | 0 | 0.0045556
2 | 9 | 9 | 1 | 0 | 0 | 0 | 43.6096 | 0 | 0 | 0 | 0 | 0 | 0 | 0 | 0 | 0 | 0 | 0 | -999 | 43.6096 | 55.2122 | 55.2344 | 0 | 0 | 0 | -999 | 69.4597 | 80.0743 | 80.1688 | 20 | 24 | 0.0013 | 0.083 | 7 | 10.1012 | 0 | 0 | 0 | 0 | 0 | 0 | 0 | 0.0045556 | 0 | 0 | 0 | 0 | 0.0045556
2 | 9 | 10 | 1 | 0 | 0 | 0 | 43.6096 | 0 | 0 | 0 | 0 | 0 | 0 | 0 | 0 | 0 | 0 | 0 | -999 | 43.6096 | 55.2122 | 55.2344 | 0 | 0 | 0 | -999 | 69.4611 | 80.0743 | 80.1688 | 22 | 26 | 0.0012 | 0.082 | 7.5 | 8.5138 | 0 | 0 | 0 | 0 | 0 | 0 | 0 | 0.0045556 | 0 | 0 | 0 | 0 | 0.0045556
2 | 9 | 11 | 1 | 0 | 0 | 0 | 43.6096 | 0 | 0 | 0 | 0 | 0 | 0 | 0 | 0 | 0 | 0 | 0 | -999 | 43.6096 | 55.2122 | 55.2344 | 0 | 0 | 0 | -999 | 69.4655 | 80.0743 | 80.1688 | 25 | 30 | 0.0014 | 0.082 | 8.5 | 11.5144 | 0 | 0 | 0 | 0 | 0 | 0 | 0 | 0.0045556 | 0 | 0 | 0 | 0 | 0.0045556
2 | 9 | 12 | 1 | 0 | 0 | 0 | 43.6096 | 0 | 0 | 0 | 0 | 0 | 0 | 0 | 0 | 0 | 0 | 0 | -999 | 43.6096 | 55.2122 | 55.2344 | 0 | 0 | 0 | -999 | 69.4676 | 80.0743 | 80.1688 | 26 | 32 | 0.0014 | 0.081 | 9 | 11.5144 | 0 | 0 | 0 | 0 | 0 | 0 | 0 | 0.0045556 | 0 | 0 | 0 | 0 | 0.0045556
2 | 9 | 13 | 1 | 0 | 0 | 0 | 43.6096 | 0 | 0 | 0 | 0 | 0 | 0 | 0 | 0 | 0 | 0 | 0 | -999 | 43.6096 | 55.2122 | 55.2344 | 0 | 0 | 0 | -999 | 69.4701 | 80.0743 | 80.1688 | 27 | 34 | 0.0014 | 0.081 | 9.5 | 11.5144 | 0 | 0 | 0 | 0 | 0 | 0 | 0 | 0.0045556 | 0 | 0 | 0 | 0 | 0.0045556
2 | 9 | 14 | 1 | 0 | 0 | 0 | 43.6096 | 0 | 0 | 0 | 0 | 0 | 0 | 0 | 0 | 0 | 0 | 0 | -999 | 43.6096 | 55.2122 | 55.2344 | 0 | 0 | 0 | -999 | 69.4701 | 80.0743 | 80.1688 | 27 | 34 | 0.0015 | 0.081 | 10 | 12.833 | 0 | 0 | 0 | 0 | 0 | 0 | 0 | 0.0045556 | 0 | 0 | 0 | 0 | 0.0045556
2 | 9 | 15 | 1 | 0 | 0 | 0 | 43.6096 | 0 | 0 | 0 | 0 | 0 | 0 | 0 | 0 | 0 | 0 | 0 | -999 | 43.6096 | 55.2122 | 55.2344 | 0 | 0 | 0 | -999 | 69.4761 | 80.0743 | 80.1688 | 29 | 36 | 0.0016 | 0.08 | 10.5 | 14.1363 | 0 | 0 | 0 | 0 | 0 | 0 | 0 | 0.0045556 | 0 | 0 | 0 | 0 | 0.0045556
2 | 9 | 16 | 1 | 0 | 0 | 0 | 43.6096 | 0 | 0 | 0 | 0 | 0 | 0 | 0 | 0 | 0 | 0 | 0 | -999 | 43.6096 | 55.2122 | 55.2344 | 0 | 0 | 0 | -999 | 69.4761 | 80.0743 | 80.1688 | 29 | 35 | 0.0018 | 0.081 | 10.5 | 16.5332 | 0 | 0 | 0 | 0 | 0 | 0 | 0 | 0.0045556 | 0 | 0 | 0 | 0 | 0.0045556
2 | 9 | 17 | 1 | 0 | 0 | 0 | 43.6096 | 0 | 0 | 0 | 0 | 0 | 0 | 0 | 0 | 0 | 0 | 0 | -999 | 43.6096 | 55.2122 | 55.2344 | 0 | 0 | 0 | -999 | 69.4761 | 80.0743 | 80.1688 | 29 | 35 | 0.0017 | 0.081 | 10 | 15.367 | 0 | 0 | 0 | 0 | 0 | 0 | 0 | 0.0045556 | 0 | 0 | 0 | 0 | 0.0045556
2 | 9 | 18 | 1 | 0 | 0 | 0 | 43.6096 | 0 | 0 | 0 | 0 | 0 | 0 | 0 | 0 | 0 | 0 | 0 | -999 | 43.6096 | 55.2122 | 55.2344 | 0 | 0 | 0 | -999 | 69.4701 | 80.0743 | 80.1688 | 27 | 33 | 0.0017 | 0.081 | 9.5 | 15.367 | 0 | 0 | 0 | 0 | 0 | 0 | 0 | 0.0045556 | 0 | 0 | 0 | 0 | 0.0045556
2 | 9 | 19 | 1 | 0 | 0 | 0 | 43.6096 | 0 | 0 | 0 | 0 | 0 | 0 | 0 | 0 | 0 | 0 | 0 | -999 | 43.6096 | 55.2122 | 55.2344 | 0 | 0 | 0 | -999 | 69.4701 | 80.0743 | 80.1688 | 27 | 32 | 0.0017 | 0.081 | 9.5 | 15.367 | 0 | 0 | 0 | 0 | 0 | 0 | 0 | 0.0045556 | 0 | 0 | 0 | 0 | 0.0045556
2 | 9 | 20 | 1 | 0 | 0 | 0 | 43.6096 | 0 | 0 | 0 | 0 | 0 | 0 | 0 | 0 | 0 | 0 | 0 | -999 | 43.6096 | 55.2122 | 55.2344 | 0 | 0 | 0 | -999 | 69.4701 | 80.0743 | 80.1688 | 27 | 32 | 0.0018 | 0.081 | 9.5 | 16.5332 | 0 | 0 | 0 | 0 | 0 | 0 | 0 | 0.0045556 | 0 | 0 | 0 | 0 | 0.0045556
2 | 9 | 21 | 1 | 0 | 0 | 0 | 43.6096 | 0 | 0 | 0 | 0 | 0 | 0 | 0 | 0 | 0 | 0 | 0 | -999 | 43.6096 | 55.2122 | 55.2344 | 0 | 0 | 0 | -999 | 69.4701 | 80.0743 | 80.1688 | 27 | 32 | 0.0018 | 0.081 | 9.5 | 16.5332 | 0 | 0 | 0 | 0 | 0 | 0 | 0 | 0.0045556 | 0 | 0 | 0 | 0 | 0.0045556
2 | 9 | 22 | 1 | 0 | 0 | 0 | 43.6096 | 0 | 0 | 0 | 0 | 0 | 0 | 0 | 0 | 0 | 0 | 0 | -999 | 43.6096 | 55.2122 | 55.2344 | 0 | 0 | 0 | -999 | 69.4729 | 80.0743 | 80.1688 | 28 | 33 | 0.0019 | 0.081 | 10 | 17.6414 | 0 | 0 | 0 | 0 | 0 | 0 | 0 | 0.0045556 | 0 | 0 | 0 | 0 | 0.0045556
2 | 9 | 23 | 1 | 0 | 0 | 0 | 43.6096 | 0 | 0 | 0 | 0 | 0 | 0 | 0 | 0 | 0 | 0 | 0 | -999 | 43.6096 | 55.2122 | 55.2344 | 0 | 0 | 0 | -999 | 69.4729 | 80.0743 | 80.1688 | 28 | 33 | 0.0019 | 0.081 | 10 | 17.6414 | 0 | 0 | 0 | 0 | 0 | 0 | 0 | 0.0045556 | 0 | 0 | 0 | 0 | 0.0045556
2 | 9 | 24 | 1 | 0 | 0 | 0 | 43.6096 | 0 | 0 | 0 | 0 | 0 | 0 | 0 | 0 | 0 | 0 | 0 | -999 | 43.6096 | 55.2122 | 55.2344 | 0 | 0 | 0 | -999 | 69.4729 | 80.0743 | 80.1688 | 28 | 33 | 0.002 | 0.081 | 10 | 18.6974 | 0 | 0 | 0 | 0 | 0 | 0 | 0 | 0.0045556 | 0 | 0 | 0 | 0 | 0.0045556
2 | 10 | 1 | 2 | 0 | 0 | 0 | 43.6096 | 0 | 0 | 0 | 0 | 0 | 0 | 0 | 0 | 0 | 0 | 0 | -999 | 43.6096 | 55.2122 | 55.2344 | 0 | 0 | 0 | -999 | 69.4761 | 80.0743 | 80.1688 | 29 | 34 | 0.002 | 0.08 | 10.5 | 18.6974 | 0 | 0 | 0 | 0 | 0 | 0 | 0 | 0.0045556 | 0 | 0 | 0 | 0 | 0.0045556
2 | 10 | 2 | 2 | 0 | 0 | 0 | 43.6096 | 0 | 0 | 0 | 0 | 0 | 0 | 0 | 0 | 0 | 0 | 0 | -999 | 43.6096 | 55.2122 | 55.2344 | 0 | 0 | 0 | -999 | 69.4761 | 80.0743 | 80.1688 | 29 | 34 | 0.002 | 0.08 | 10.5 | 18.6974 | 0 | 0 | 0 | 0 | 0 | 0 | 0 | 0.0045556 | 0 | 0 | 0 | 0 | 0.0045556
2 | 10 | 3 | 2 | 0 | 0 | 0 | 43.6096 | 0 | 0 | 0 | 0 | 0 | 0 | 0 | 0 | 0 | 0 | 0 | -999 | 43.6096 | 55.2122 | 55.2344 | 0 | 0 | 0 | -999 | 69.4761 | 80.0743 | 80.1688 | 29 | 34 | 0.002 | 0.08 | 10.5 | 18.6285 | 0 | 0 | 0 | 0 | 0 | 0 | 0 | 0.0045556 | 0 | 0 | 0 | 0 | 0.0045556
2 | 10 | 4 | 2 | 0 | 0 | 0 | 43.6096 | 0 | 0 | 0 | 0 | 0 | 0 | 0 | 0 | 0 | 0 | 0 | -999 | 43.6096 | 55.2122 | 55.2344 | 0 | 0 | 0 | -999 | 69.4729 | 80.0743 | 80.1688 | 28 | 33 | 0.002 | 0.081 | 10 | 18.6285 | 0 | 0 | 0 | 0 | 0 | 0 | 0 | 0.0045556 | 0 | 0 | 0 | 0 | 0.0045556
2 | 10 | 5 | 2 | 0 | 0 | 0 | 43.6096 | 0 | 0 | 0 | 0 | 0 | 0 | 0 | 0 | 0 | 0 | 0 | -999 | 43.6096 | 55.2122 | 55.2344 | 0 | 0 | 0 | -999 | 69.4729 | 80.0743 | 80.1688 | 28 | 33 | 0.002 | 0.081 | 10 | 18.6285 | 0 | 0 | 0 | 0 | 0 | 0 | 0 | 0.0045556 | 0 | 0 | 0 | 0 | 0.0045556
2 | 10 | 6 | 2 | 0 | 0 | 0 | 43.6096 | 0 | 0 | 0 | 0 | 0 | 0 | 0 | 0 | 0 | 0 | 0 | -999 | 43.6096 | 55.2122 | 55.2344 | 0 | 0 | 0 | -999 | 69.4729 | 80.0743 | 80.1688 | 28 | 32 | 0.002 | 0.081 | 10 | 18.6974 | 0 | 0 | 0 | 0 | 0 | 0 | 0 | 0.0045556 | 0 | 0 | 0 | 0 | 0.0045556
2 | 10 | 7 | 2 | 0 | 0 | 0 | 43.6096 | 0 | 0 | 0 | 0 | 0 | 0 | 0 | 0 | 0 | 0 | 0 | -999 | 43.6096 | 55.2122 | 55.2344 | 0 | 0 | 0 | -999 | 69.4729 | 80.0743 | 80.1688 | 28 | 33 | 0.0021 | 0.081 | 10 | 19.7061 | 0 | 0 | 0 | 0 | 0 | 0 | 0 | 0.0045556 | 0 | 0 | 0 | 0 | 0.0045556
2 | 10 | 8 | 2 | 0 | 0 | 0 | 43.6096 | 0 | 0 | 0 | 0 | 0 | 0 | 0 | 0 | 0 | 0 | 0 | -999 | 43.6096 | 55.2122 | 55.2344 | 0 | 0 | 0 | -999 | 69.4761 | 80.0743 | 80.1688 | 29 | 35 | 0.002 | 0.08 | 10.5 | 18.6974 | 0 | 0 | 0 | 0 | 0 | 0 | 0 | 0.0045556 | 0 | 0 | 0 | 0 | 0.0045556
2 | 10 | 9 | 2 | 0 | 0 | 0 | 43.6096 | 0 | 0 | 0 | 0 | 0 | 0 | 0 | 0 | 0 | 0 | 0 | -999 | 43.6096 | 55.2122 | 55.2344 | 0 | 0 | 0 | -999 | 69.4729 | 80.0743 | 80.1688 | 28 | 31 | 0.0026 | 0.081 | 10 | 24.1689 | 0 | 0 | 0 | 0 | 0 | 0 | 0 | 0.0045556 | 0 | 0 | 0 | 0 | 0.0045556
2 | 10 | 10 | 2 | 0 | 0 | 0 | 43.6096 | 0 | 0 | 0 | 0 | 0 | 0 | 0 | 0 | 0 | 0 | 0 | -999 | 43.6096 | 55.2122 | 55.2344 | 0 | 0 | 0 | -999 | 69.4797 | 80.0743 | 80.1688 | 30 | 34 | 0.0025 | 0.081 | 11 | 23.3436 | 0 | 0 | 0 | 0 | 0 | 0 | 0 | 0.0045556 | 0 | 0 | 0 | 0 | 0.0045556
2 | 10 | 11 | 2 | 0 | 0 | 0 | 43.6096 | 0 | 0 | 0 | 0 | 0 | 0 | 0 | 0 | 0 | 0 | 0 | -999 | 43.6096 | 55.2122 | 55.2344 | 0 | 0 | 0 | -999 | 69.488 | 80.0743 | 80.1688 | 32 | 37 | 0.0025 | 0.08 | 11.5 | 23.3436 | 0 | 0 | 0 | 0 | 0 | 0 | 0 | 0.0045556 | 0 | 0 | 0 | 0 | 0.0045556
2 | 10 | 12 | 2 | 0 | 0 | 0 | 43.6096 | 0 | 0 | 0 | 0 | 0 | 0 | 0 | 0 | 0 | 0 | 0 | -999 | 43.6096 | 55.2122 | 55.2344 | 0 | 0 | 0 | -999 | 69.4928 | 80.0743 | 80.1688 | 33 | 39 | 0.0023 | 0.08 | 12 | 21.5976 | 0 | 0 | 0 | 0 | 0 | 0 | 0 | 0.0045556 | 0 | 0 | 0 | 0 | 0.0045556
2 | 10 | 13 | 2 | 0 | 0 | 0 | 43.6096 | 0 | 0 | 0 | 0 | 0 | 0 | 0 | 0 | 0 | 0 | 0 | -999 | 43.6096 | 55.2122 | 55.2344 | 0 | 0 | 0 | -999 | 69.4928 | 80.0743 | 80.1688 | 33 | 40 | 0.0023 | 0.08 | 12 | 21.5976 | 0 | 0 | 0 | 0 | 0 | 0 | 0 | 0.0045556 | 0 | 0 | 0 | 0 | 0.0045556
2 | 10 | 14 | 2 | 0 | 0 | 0 | 43.6096 | 0 | 0 | 0 | 0 | 0 | 0 | 0 | 0 | 0 | 0 | 0 | -999 | 43.6096 | 55.2122 | 55.2344 | 0 | 0 | 0 | -999 | 69.4981 | 80.0743 | 80.1688 | 34 | 41 | 0.0023 | 0.079 | 12.5 | 21.5976 | 0 | 0 | 0 | 0 | 0 | 0 | 0 | 0.0045556 | 0 | 0 | 0 | 0 | 0.0045556
2 | 10 | 15 | 2 | 0 | 0 | 0 | 43.6096 | 0 | 0 | 0 | 0 | 0 | 0 | 0 | 0 | 0 | 0 | 0 | -999 | 43.6096 | 55.2122 | 55.2344 | 0 | 0 | 0 | -999 | 69.4981 | 80.0743 | 80.1688 | 34 | 41 | 0.0023 | 0.08 | 12.5 | 21.5976 | 0 | 0 | 0 | 0 | 0 | 0 | 0 | 0.0045556 | 0 | 0 | 0 | 0 | 0.0045556
2 | 10 | 16 | 2 | 0 | 0 | 0 | 43.6096 | 0 | 0 | 0 | 0 | 0 | 0 | 0 | 0 | 0 | 0 | 0 | -999 | 43.6096 | 55.2122 | 55.2344 | 0 | 0 | 0 | -999 | 69.4981 | 80.0743 | 80.1688 | 34 | 41 | 0.0023 | 0.08 | 12.5 | 21.5976 | 0 | 0 | 0 | 0 | 0 | 0 | 0 | 0.0045556 | 0 | 0 | 0 | 0 | 0.0045556
2 | 10 | 17 | 2 | 0 | 0 | 0 | 43.6096 | 0 | 0 | 0 | 0 | 0 | 0 | 0 | 0 | 0 | 0 | 0 | -999 | 43.6096 | 55.2122 | 55.2344 | 0 | 0 | 0 | -999 | 69.4928 | 80.0743 | 80.1688 | 33 | 40 | 0.0022 | 0.08 | 12 | 20.7408 | 0 | 0 | 0 | 0 | 0 | 0 | 0 | 0.0045556 | 0 | 0 | 0 | 0 | 0.0045556
2 | 10 | 18 | 2 | 0 | 0 | 0 | 43.6096 | 0 | 0 | 0 | 0 | 0 | 0 | 0 | 0 | 0 | 0 | 0 | -999 | 43.6096 | 55.2122 | 55.2344 | 0 | 0 | 0 | -999 | 69.488 | 80.0743 | 80.1688 | 32 | 39 | 0.0022 | 0.08 | 12 | 20.7408 | 0 | 0 | 0 | 0 | 0 | 0 | 0 | 0.0045556 | 0 | 0 | 0 | 0 | 0.0045556
2 | 10 | 19 | 2 | 0 | 0 | 0 | 43.6096 | 0 | 0 | 0 | 0 | 0 | 0 | 0 | 0 | 0 | 0 | 0 | -999 | 43.6096 | 55.2122 | 55.2344 | 0 | 0 | 0 | -999 | 69.4836 | 80.0743 | 80.1688 | 31 | 38 | 0.0021 | 0.08 | 11.5 | 19.775 | 0 | 0 | 0 | 0 | 0 | 0 | 0 | 0.0045556 | 0 | 0 | 0 | 0 | 0.0045556
2 | 10 | 20 | 2 | 0 | 0 | 0 | 43.6096 | 0 | 0 | 0 | 0 | 0 | 0 | 0 | 0 | 0 | 0 | 0 | -999 | 43.6096 | 55.2122 | 55.2344 | 0 | 0 | 0 | -999 | 69.4797 | 80.0743 | 80.1688 | 30 | 36 | 0.002 | 0.081 | 11 | 18.7661 | 0 | 0 | 0 | 0 | 0 | 0 | 0 | 0.0045556 | 0 | 0 | 0 | 0 | 0.0045556
2 | 10 | 21 | 2 | 0 | 0 | 0 | 43.6096 | 0 | 0 | 0 | 0 | 0 | 0 | 0 | 0 | 0 | 0 | 0 | -999 | 43.6096 | 55.2122 | 55.2344 | 0 | 0 | 0 | -999 | 69.4761 | 80.0743 | 80.1688 | 29 | 35 | 0.0019 | 0.081 | 10.5 | 17.7098 | 0 | 0 | 0 | 0 | 0 | 0 | 0 | 0.0045556 | 0 | 0 | 0 | 0 | 0.0045556
2 | 10 | 22 | 2 | 0 | 0 | 0 | 43.6096 | 0 | 0 | 0 | 0 | 0 | 0 | 0 | 0 | 0 | 0 | 0 | -999 | 43.6096 | 55.2122 | 55.2344 | 0 | 0 | 0 | -999 | 69.4761 | 80.0743 | 80.1688 | 29 | 35 | 0.0019 | 0.081 | 10.5 | 17.7098 | 0 | 0 | 0 | 0 | 0 | 0 | 0 | 0.0045556 | 0 | 0 | 0 | 0 | 0.0045556
2 | 10 | 23 | 2 | 0 | 0 | 0 | 43.6096 | 0 | 0 | 0 | 0 | 0 | 0 | 0 | 0 | 0 | 0 | 0 | -999 | 43.6096 | 55.2122 | 55.2344 | 0 | 0 | 0 | -999 | 69.4701 | 80.0743 | 80.1688 | 27 | 32 | 0.0019 | 0.081 | 9.5 | 17.7779 | 0 | 0 | 0 | 0 | 0 | 0 | 0 | 0.0045556 | 0 | 0 | 0 | 0 | 0.0045556
2 | 10 | 24 | 2 | 0 | 0 | 0 | 43.6096 | 0 | 0 | 0 | 0 | 0 | 0 | 0 | 0 | 0 | 0 | 0 | -999 | 43.6096 | 55.2122 | 55.2344 | 0 | 0 | 0 | -999 | 69.4676 | 80.0743 | 80.1688 | 26 | 29 | 0.0021 | 0.082 | 9 | 19.8438 | 0 | 0 | 0 | 0 | 0 | 0 | 0 | 0.0045556 | 0 | 0 | 0 | 0 | 0.0045556
2 | 11 | 1 | 3 | 0 | 0 | 0 | 43.6096 | 0 | 0 | 0 | 0 | 0 | 0 | 0 | 0 | 0 | 0 | 0 | -999 | 43.6096 | 55.2122 | 55.2344 | 0 | 0 | 0 | -999 | 69.4676 | 80.0743 | 80.1688 | 26 | 29 | 0.0021 | 0.082 | 9 | 19.775 | 0 | 0 | 0 | 0 | 0 | 0 | 0 | 0.0045556 | 0 | 0 | 0 | 0 | 0.0045556
2 | 11 | 2 | 3 | 0 | 0 | 0 | 43.6096 | 0 | 0 | 0 | 0 | 0 | 0 | 0 | 0 | 0 | 0 | 0 | -999 | 43.6096 | 55.2122 | 55.2344 | 0 | 0 | 0 | -999 | 69.4701 | 80.0743 | 80.1688 | 27 | 30 | 0.0022 | 0.082 | 9.5 | 20.7408 | 0 | 0 | 0 | 0 | 0 | 0 | 0 | 0.0045556 | 0 | 0 | 0 | 0 | 0.0045556
2 | 11 | 3 | 3 | 0 | 0 | 0 | 43.6096 | 0 | 0 | 0 | 0 | 0 | 0 | 0 | 0 | 0 | 0 | 0 | -999 | 43.6096 | 55.2122 | 55.2344 | 0 | 0 | 0 | -999 | 69.4729 | 80.0743 | 80.1688 | 28 | 32 | 0.0022 | 0.081 | 10 | 20.7408 | 0 | 0 | 0 | 0 | 0 | 0 | 0 | 0.0045556 | 0 | 0 | 0 | 0 | 0.0045556
2 | 11 | 4 | 3 | 0 | 0 | 0 | 43.6096 | 0 | 0 | 0 | 0 | 0 | 0 | 0 | 0 | 0 | 0 | 0 | -999 | 43.6096 | 55.2122 | 55.2344 | 0 | 0 | 0 | -999 | 69.4729 | 80.0743 | 80.1688 | 28 | 32 | 0.0021 | 0.081 | 10 | 19.775 | 0 | 0 | 0 | 0 | 0 | 0 | 0 | 0.0045556 | 0 | 0 | 0 | 0 | 0.0045556
2 | 11 | 5 | 3 | 0 | 0 | 0 | 43.6096 | 0 | 0 | 0 | 0 | 0 | 0 | 0 | 0 | 0 | 0 | 0 | -999 | 43.6096 | 55.2122 | 55.2344 | 0 | 0 | 0 | -999 | 69.4701 | 80.0743 | 80.1688 | 27 | 30 | 0.0021 | 0.082 | 9.5 | 19.775 | 0 | 0 | 0 | 0 | 0 | 0 | 0 | 0.0045556 | 0 | 0 | 0 | 0 | 0.0045556
2 | 11 | 6 | 3 | 0 | 0 | 0 | 43.6096 | 0 | 0 | 0 | 0 | 0 | 0 | 0 | 0 | 0 | 0 | 0 | -999 | 43.6096 | 55.2122 | 55.2344 | 0 | 0 | 0 | -999 | 69.4676 | 80.0743 | 80.1688 | 26 | 29 | 0.002 | 0.082 | 9 | 18.7661 | 0 | 0 | 0 | 0 | 0 | 0 | 0 | 0.0045556 | 0 | 0 | 0 | 0 | 0.0045556
2 | 11 | 7 | 3 | 0 | 0 | 0 | 43.6096 | 0 | 0 | 0 | 0 | 0 | 0 | 0 | 0 | 0 | 0 | 0 | -999 | 43.6096 | 55.2122 | 55.2344 | 0 | 0 | 0 | -999 | 69.4655 | 80.0743 | 80.1688 | 25 | 28 | 0.002 | 0.082 | 9 | 18.7661 | 0 | 0 | 0 | 0 | 0 | 0 | 0 | 0.0045556 | 0 | 0 | 0 | 0 | 0.0045556
2 | 11 | 8 | 3 | 0 | 0 | 0 | 43.6096 | 0 | 0 | 0 | 0 | 0 | 0 | 0 | 0 | 0 | 0 | 0 | -999 | 43.6096 | 55.2122 | 55.2344 | 0 | 0 | 0 | -999 | 69.4701 | 80.0743 | 80.1688 | 27 | 30 | 0.0022 | 0.082 | 9.5 | 20.7408 | 0 | 0 | 0 | 0 | 0 | 0 | 0 | 0.0045556 | 0 | 0 | 0 | 0 | 0.0045556
2 | 11 | 9 | 3 | 0 | 0 | 0 | 43.6096 | 0 | 0 | 0 | 0 | 0 | 0 | 0 | 0 | 0 | 0 | 0 | -999 | 43.6096 | 55.2122 | 55.2344 | 0 | 0 | 0 | -999 | 69.4729 | 80.0743 | 80.1688 | 28 | 31 | 0.0023 | 0.081 | 10 | 21.6671 | 0 | 0 | 0 | 0 | 0 | 0 | 0 | 0.0045556 | 0 | 0 | 0 | 0 | 0.0045556
2 | 11 | 10 | 3 | 0 | 0 | 0 | 43.6096 | 0 | 0 | 0 | 0 | 0 | 0 | 0 | 0 | 0 | 0 | 0 | -999 | 43.6096 | 55.2122 | 55.2344 | 0 | 0 | 0 | -999 | 69.4836 | 80.0743 | 80.1688 | 31 | 36 | 0.0026 | 0.08 | 11.5 | 24.1689 | 0 | 0 | 0 | 0 | 0 | 0 | 0 | 0.0045556 | 0 | 0 | 0 | 0 | 0.0045556
2 | 11 | 11 | 3 | 0 | 0 | 0 | 43.6096 | 0 | 0 | 0 | 0 | 0 | 0 | 0 | 0 | 0 | 0 | 0 | -999 | 43.6096 | 55.2122 | 55.2344 | 0 | 0 | 0 | -999 | 69.4928 | 80.0743 | 80.1688 | 33 | 39 | 0.0027 | 0.08 | 12.5 | 24.9656 | 0 | 0 | 0 | 0 | 0 | 0 | 0 | 0.0045556 | 0 | 0 | 0 | 0 | 0.0045556
2 | 11 | 12 | 3 | 0 | 0 | 0 | 43.6096 | 0 | 0 | 0 | 0 | 0 | 0 | 0 | 0 | 0 | 0 | 0 | -999 | 43.6096 | 55.2122 | 55.2344 | 0 | 0 | 0 | -999 | 69.4981 | 80.0743 | 80.1688 | 34 | 40 | 0.0028 | 0.079 | 12.5 | 25.7355 | 0 | 0 | 0 | 0 | 0 | 0 | 0 | 0.0045556 | 0 | 0 | 0 | 0 | 0.0045556
2 | 11 | 13 | 3 | 0 | 0 | 0 | 43.6096 | 0 | 0 | 0 | 0 | 0 | 0 | 0 | 0 | 0 | 0 | 0 | -999 | 43.6096 | 55.2122 | 55.2344 | 0 | 0 | 0 | -999 | 69.5039 | 80.0743 | 80.1688 | 35 | 41 | 0.003 | 0.079 | 13 | 27.1309 | 0 | 0 | 0 | 0 | 0 | 0 | 0 | 0.0045556 | 0 | 0 | 0 | 0 | 0.0045556
2 | 11 | 14 | 3 | 0 | 0 | 0 | 43.6096 | 0 | 0 | 0 | 0 | 0 | 0 | 0 | 0 | 0 | 0 | 0 | -999 | 43.6096 | 55.2122 | 55.2344 | 0 | 0 | 0 | -999 | 69.5101 | 80.0743 | 80.1688 | 36 | 43 | 0.003 | 0.079 | 13.5 | 27.1309 | 0 | 0 | 0 | 0 | 0 | 0 | 0 | 0.0045556 | 0 | 0 | 0 | 0 | 0.0045556
2 | 11 | 15 | 3 | 0 | 0 | 0 | 43.6096 | 0 | 0 | 0 | 0 | 0 | 0 | 0 | 0 | 0 | 0 | 0 | -999 | 43.6096 | 55.2122 | 55.2344 | 0 | 0 | 0 | -999 | 69.5244 | 80.0743 | 80.1688 | 38 | 44 | 0.0034 | 0.078 | 14.5 | 29.8112 | 0 | 0 | 0 | 0 | 0 | 0 | 0 | 0.0045556 | 0 | 0 | 0 | 0 | 0.0045556
2 | 11 | 16 | 3 | 0 | 0 | 0 | 43.6096 | 0 | 0 | 0 | 0 | 0 | 0 | 0 | 0 | 0 | 0 | 0 | -999 | 43.6096 | 55.2122 | 55.2344 | 0 | 0 | 0 | -999 | 69.5244 | 80.0743 | 80.1688 | 38 | 43 | 0.0036 | 0.079 | 14 | 30.9712 | 0 | 0 | 0 | 0 | 0 | 0 | 0 | 0.0045556 | 0 | 0 | 0 | 0 | 0.0045556
2 | 11 | 17 | 3 | 0 | 0 | 0 | 43.6096 | 0 | 0 | 0 | 0 | 0 | 0 | 0 | 0 | 0 | 0 | 0 | -999 | 43.6096 | 55.2122 | 55.2344 | 0 | 0 | 0 | -999 | 69.5244 | 80.0743 | 80.1688 | 38 | 43 | 0.0036 | 0.078 | 14 | 30.9712 | 0 | 0 | 0 | 0 | 0 | 0 | 0 | 0.0045556 | 0 | 0 | 0 | 0 | 0.0045556
2 | 11 | 18 | 3 | 0 | 0 | 0 | 43.6096 | 0 | 0 | 0 | 0 | 0 | 0 | 0 | 0 | 0 | 0 | 0 | -999 | 43.6096 | 55.2122 | 55.2344 | 0 | 0 | 0 | -999 | 69.5101 | 80.0743 | 80.1688 | 36 | 40 | 0.0034 | 0.079 | 13.5 | 29.7389 | 0 | 0 | 0 | 0 | 0 | 0 | 0 | 0.0045556 | 0 | 0 | 0 | 0 | 0.0045556
2 | 11 | 19 | 3 | 0 | 0 | 0 | 43.6096 | 0 | 0 | 0 | 0 | 0 | 0 | 0 | 0 | 0 | 0 | 0 | -999 | 43.6096 | 55.2122 | 55.2344 | 0 | 0 | 0 | -999 | 69.5039 | 80.0743 | 80.1688 | 35 | 39 | 0.0034 | 0.079 | 13 | 29.7389 | 0 | 0 | 0 | 0 | 0 | 0 | 0 | 0.0045556 | 0 | 0 | 0 | 0 | 0.0045556
2 | 11 | 20 | 3 | 0 | 0 | 0 | 43.6096 | 0 | 0 | 0 | 0 | 0 | 0 | 0 | 0 | 0 | 0 | 0 | -999 | 43.6096 | 55.2122 | 55.2344 | 0 | 0 | 0 | -999 | 69.517 | 80.0743 | 80.1688 | 37 | 42 | 0.0034 | 0.079 | 14 | 29.7389 | 0 | 0 | 0 | 0 | 0 | 0 | 0 | 0.0045556 | 0 | 0 | 0 | 0 | 0.0045556
2 | 11 | 21 | 3 | 0 | 0 | 0 | 43.6096 | 0 | 0 | 0 | 0 | 0 | 0 | 0 | 0 | 0 | 0 | 0 | -999 | 43.6096 | 55.2122 | 55.2344 | 0 | 0 | 0 | -999 | 69.517 | 80.0743 | 80.1688 | 37 | 43 | 0.0033 | 0.078 | 14 | 29.0975 | 0 | 0 | 0 | 0 | 0 | 0 | 0 | 0.0045556 | 0 | 0 | 0 | 0 | 0.0045556
2 | 11 | 22 | 3 | 0 | 0 | 0 | 43.6096 | 0 | 0 | 0 | 0 | 0 | 0 | 0 | 0 | 0 | 0 | 0 | -999 | 43.6096 | 55.2122 | 55.2344 | 0 | 0 | 0 | -999 | 69.517 | 80.0743 | 80.1688 | 37 | 43 | 0.0033 | 0.078 | 14 | 29.0975 | 0 | 0 | 0 | 0 | 0 | 0 | 0 | 0.0045556 | 0 | 0 | 0 | 0 | 0.0045556
2 | 11 | 23 | 3 | 0 | 0 | 0 | 43.6096 | 0 | 0 | 0 | 0 | 0 | 0 | 0 | 0 | 0 | 0 | 0 | -999 | 43.6096 | 55.2122 | 55.2344 | 0 | 0 | 0 | -999 | 69.5244 | 80.0743 | 80.1688 | 38 | 44 | 0.0033 | 0.078 | 14 | 29.0975 | 0 | 0 | 0 | 0 | 0 | 0 | 0 | 0.0045556 | 0 | 0 | 0 | 0 | 0.0045556
2 | 11 | 24 | 3 | 0 | 0 | 0 | 43.6096 | 0 | 0 | 0 | 0 | 0 | 0 | 0 | 0 | 0 | 0 | 0 | -999 | 43.6096 | 55.2122 | 55.2344 | 0 | 0 | 0 | -999 | 69.5325 | 80.0743 | 80.1688 | 39 | 47 | 0.0033 | 0.078 | 15 | 29.0975 | 0 | 0 | 0 | 0 | 0 | 0 | 0 | 0.0045556 | 0 | 0 | 0 | 0 | 0.0045556
2 | 12 | 1 | 4 | 0 | 0 | 0 | 43.6096 | 0 | 0 | 0 | 0 | 0 | 0 | 0 | 0 | 0 | 0 | 0 | -999 | 43.6096 | 55.2122 | 55.2344 | 0 | 0 | 0 | -999 | 69.517 | 80.0743 | 80.1688 | 37 | 44 | 0.0031 | 0.078 | 14 | 27.7589 | 0 | 0 | 0 | 0 | 0 | 0 | 0 | 0.0045556 | 0 | 0 | 0 | 0 | 0.0045556
2 | 12 | 2 | 4 | 0 | 0 | 0 | 43.6096 | 0 | 0 | 0 | 0 | 0 | 0 | 0 | 0 | 0 | 0 | 0 | -999 | 43.6096 | 55.2122 | 55.2344 | 0 | 0 | 0 | -999 | 69.5101 | 80.0743 | 80.1688 | 36 | 42 | 0.0031 | 0.079 | 13.5 | 27.7589 | 0 | 0 | 0 | 0 | 0 | 0 | 0 | 0.0045556 | 0 | 0 | 0 | 0 | 0.0045556
2 | 12 | 3 | 4 | 0 | 0 | 0 | 43.6096 | 0 | 0 | 0 | 0 | 0 | 0 | 0 | 0 | 0 | 0 | 0 | -999 | 43.6096 | 55.2122 | 55.2344 | 0 | 0 | 0 | -999 | 69.5101 | 80.0743 | 80.1688 | 36 | 41 | 0.0031 | 0.079 | 13 | 27.7589 | 0 | 0 | 0 | 0 | 0 | 0 | 0 | 0.0045556 | 0 | 0 | 0 | 0 | 0.0045556
2 | 12 | 4 | 4 | 0 | 0 | 0 | 43.6096 | 0 | 0 | 0 | 0 | 0 | 0 | 0 | 0 | 0 | 0 | 0 | -999 | 43.6096 | 55.2122 | 55.2344 | 0 | 0 | 0 | -999 | 69.5039 | 80.0743 | 80.1688 | 35 | 41 | 0.003 | 0.079 | 13 | 27.1309 | 0 | 0 | 0 | 0 | 0 | 0 | 0 | 0.0045556 | 0 | 0 | 0 | 0 | 0.0045556
2 | 12 | 5 | 4 | 0 | 0 | 0 | 43.6096 | 0 | 0 | 0 | 0 | 0 | 0 | 0 | 0 | 0 | 0 | 0 | -999 | 43.6096 | 55.2122 | 55.2344 | 0 | 0 | 0 | -999 | 69.5039 | 80.0743 | 80.1688 | 35 | 40 | 0.003 | 0.079 | 13 | 27.1309 | 0 | 0 | 0 | 0 | 0 | 0 | 0 | 0.0045556 | 0 | 0 | 0 | 0 | 0.0045556
2 | 12 | 6 | 4 | 0 | 0 | 0 | 43.6096 | 0 | 0 | 0 | 0 | 0 | 0 | 0 | 0 | 0 | 0 | 0 | -999 | 43.6096 | 55.2122 | 55.2344 | 0 | 0 | 0 | -999 | 69.5039 | 80.0743 | 80.1688 | 35 | 40 | 0.003 | 0.079 | 13 | 27.1309 | 0 | 0 | 0 | 0 | 0 | 0 | 0 | 0.0045556 | 0 | 0 | 0 | 0 | 0.0045556
2 | 12 | 7 | 4 | 0 | 0 | 0 | 43.6096 | 0 | 0 | 0 | 0 | 0 | 0 | 0 | 0 | 0 | 0 | 0 | -999 | 43.6096 | 55.2122 | 55.2344 | 0 | 0 | 0 | -999 | 69.5039 | 80.0743 | 80.1688 | 35 | 40 | 0.003 | 0.079 | 13 | 27.1309 | 0 | 0 | 0 | 0 | 0 | 0 | 0 | 0.0045556 | 0 | 0 | 0 | 0 | 0.0045556
2 | 12 | 8 | 4 | 0 | 0 | 0 | 43.6096 | 0 | 0 | 0 | 0 | 0 | 0 | 0 | 0 | 0 | 0 | 0 | -999 | 43.6096 | 55.2122 | 55.2344 | 0 | 0 | 0 | -999 | 69.5039 | 80.0743 | 80.1688 | 35 | 41 | 0.003 | 0.079 | 13 | 27.1309 | 0 | 0 | 0 | 0 | 0 | 0 | 0 | 0.0045556 | 0 | 0 | 0 | 0 | 0.0045556
2 | 12 | 9 | 4 | 0 | 0 | 0 | 43.6096 | 0 | 0 | 0 | 0 | 0 | 0 | 0 | 0 | 0 | 0 | 0 | -999 | 43.6096 | 55.2122 | 55.2344 | 0 | 0 | 0 | -999 | 69.5039 | 80.0743 | 80.1688 | 35 | 41 | 0.003 | 0.079 | 13 | 27.2022 | 0 | 0 | 0 | 0 | 0 | 0 | 0 | 0.0045556 | 0 | 0 | 0 | 0 | 0.0045556
2 | 12 | 10 | 4 | 0 | 0 | 0 | 43.6096 | 0 | 0 | 0 | 0 | 0 | 0 | 0 | 0 | 0 | 0 | 0 | -999 | 43.6096 | 55.2122 | 55.2344 | 0 | 0 | 0 | -999 | 69.5101 | 80.0743 | 80.1688 | 36 | 42 | 0.0031 | 0.079 | 13.5 | 27.902 | 0 | 0 | 0 | 0 | 0 | 0 | 0 | 0.0045556 | 0 | 0 | 0 | 0 | 0.0045556
2 | 12 | 11 | 4 | 0 | 0 | 0 | 43.6096 | 0 | 0 | 0 | 0 | 0 | 0 | 0 | 0 | 0 | 0 | 0 | -999 | 43.6096 | 55.2122 | 55.2344 | 0 | 0 | 0 | -999 | 69.5101 | 80.0743 | 80.1688 | 36 | 41 | 0.0033 | 0.079 | 13.5 | 29.1695 | 0 | 0 | 0 | 0 | 0 | 0 | 0 | 0.0045556 | 0 | 0 | 0 | 0 | 0.0045556
2 | 12 | 12 | 4 | 0 | 0 | 0 | 43.6096 | 0 | 0 | 0 | 0 | 0 | 0 | 0 | 0 | 0 | 0 | 0 | -999 | 43.6096 | 55.2122 | 55.2344 | 0 | 0 | 0 | -999 | 69.517 | 80.0743 | 80.1688 | 37 | 44 | 0.0031 | 0.079 | 14 | 27.8306 | 0 | 0 | 0 | 0 | 0 | 0 | 0 | 0.0045556 | 0 | 0 | 0 | 0 | 0.0045556
2 | 12 | 13 | 4 | 0 | 0 | 0 | 43.6096 | 0 | 0 | 0 | 0 | 0 | 0 | 0 | 0 | 0 | 0 | 0 | -999 | 43.6096 | 55.2122 | 55.2344 | 0 | 0 | 0 | -999 | 69.5244 | 80.0743 | 80.1688 | 38 | 45 | 0.0031 | 0.078 | 14 | 27.8306 | 0 | 0 | 0 | 0 | 0 | 0 | 0 | 0.0045556 | 0 | 0 | 0 | 0 | 0.0045556
2 | 12 | 14 | 4 | 0 | 0 | 0 | 43.6096 | 0 | 0 | 0 | 0 | 0 | 0 | 0 | 0 | 0 | 0 | 0 | -999 | 43.6096 | 55.2122 | 55.2344 | 0 | 0 | 0 | -999 | 69.5244 | 80.0743 | 80.1688 | 38 | 46 | 0.003 | 0.078 | 14.5 | 27.0594 | 0 | 0 | 0 | 0 | 0 | 0 | 0 | 0.0045556 | 0 | 0 | 0 | 0 | 0.0045556
2 | 12 | 15 | 4 | 0 | 0 | 0 | 43.6096 | 0 | 0 | 0 | 0 | 0 | 0 | 0 | 0 | 0 | 0 | 0 | -999 | 43.6096 | 55.2122 | 55.2344 | 0 | 0 | 0 | -999 | 69.517 | 80.0743 | 80.1688 | 37 | 44 | 0.0031 | 0.079 | 14 | 27.8306 | 0 | 0 | 0 | 0 | 0 | 0 | 0 | 0.0045556 | 0 | 0 | 0 | 0 | 0.0045556
2 | 12 | 16 | 4 | 0 | 0 | 0 | 43.6096 | 0 | 0 | 0 | 0 | 0 | 0 | 0 | 0 | 0 | 0 | 0 | -999 | 43.6096 | 55.2122 | 55.2344 | 0 | 0 | 0 | -999 | 69.517 | 80.0743 | 80.1688 | 37 | 44 | 0.003 | 0.078 | 14 | 27.0594 | 0 | 0 | 0 | 0 | 0 | 0 | 0 | 0.0045556 | 0 | 0 | 0 | 0 | 0.0045556
2 | 12 | 17 | 4 | 0 | 0 | 0 | 43.6096 | 0 | 0 | 0 | 0 | 0 | 0 | 0 | 0 | 0 | 0 | 0 | -999 | 43.6096 | 55.2122 | 55.2344 | 0 | 0 | 0 | -999 | 69.517 | 80.0743 | 80.1688 | 37 | 44 | 0.003 | 0.078 | 14 | 27.0594 | 0 | 0 | 0 | 0 | 0 | 0 | 0 | 0.0045556 | 0 | 0 | 0 | 0 | 0.0045556
2 | 12 | 18 | 4 | 0 | 0 | 0 | 43.6096 | 0 | 0 | 0 | 0 | 0 | 0 | 0 | 0 | 0 | 0 | 0 | -999 | 43.6096 | 55.2122 | 55.2344 | 0 | 0 | 0 | -999 | 69.5101 | 80.0743 | 80.1688 | 36 | 43 | 0.003 | 0.079 | 13.5 | 27.0594 | 0 | 0 | 0 | 0 | 0 | 0 | 0 | 0.0045556 | 0 | 0 | 0 | 0 | 0.0045556
2 | 12 | 19 | 4 | 0 | 0 | 0 | 43.6096 | 0 | 0 | 0 | 0 | 0 | 0 | 0 | 0 | 0 | 0 | 0 | -999 | 43.6096 | 55.2122 | 55.2344 | 0 | 0 | 0 | -999 | 69.5039 | 80.0743 | 80.1688 | 35 | 41 | 0.003 | 0.079 | 13 | 27.0594 | 0 | 0 | 0 | 0 | 0 | 0 | 0 | 0.0045556 | 0 | 0 | 0 | 0 | 0.0045556
2 | 12 | 20 | 4 | 0 | 0 | 0 | 43.6096 | 0 | 0 | 0 | 0 | 0 | 0 | 0 | 0 | 0 | 0 | 0 | -999 | 43.6096 | 55.2122 | 55.2344 | 0 | 0 | 0 | -999 | 69.5039 | 80.0743 | 80.1688 | 35 | 40 | 0.0031 | 0.079 | 13 | 27.7589 | 0 | 0 | 0 | 0 | 0 | 0 | 0 | 0.0045556 | 0 | 0 | 0 | 0 | 0.0045556
2 | 12 | 21 | 4 | 0 | 0 | 0 | 43.6096 | 0 | 0 | 0 | 0 | 0 | 0 | 0 | 0 | 0 | 0 | 0 | -999 | 43.6096 | 55.2122 | 55.2344 | 0 | 0 | 0 | -999 | 69.4981 | 80.0743 | 80.1688 | 34 | 39 | 0.003 | 0.079 | 12.5 | 27.0594 | 0 | 0 | 0 | 0 | 0 | 0 | 0 | 0.0045556 | 0 | 0 | 0 | 0 | 0.0045556
2 | 12 | 22 | 4 | 0 | 0 | 0 | 43.6096 | 0 | 0 | 0 | 0 | 0 | 0 | 0 | 0 | 0 | 0 | 0 | -999 | 43.6096 | 55.2122 | 55.2344 | 0 | 0 | 0 | -999 | 69.4928 | 80.0743 | 80.1688 | 33 | 37 | 0.0031 | 0.079 | 12.5 | 27.7589 | 0 | 0 | 0 | 0 | 0 | 0 | 0 | 0.0045556 | 0 | 0 | 0 | 0 | 0.0045556
2 | 12 | 23 | 4 | 0 | 0 | 0 | 43.6096 | 0 | 0 | 0 | 0 | 0 | 0 | 0 | 0 | 0 | 0 | 0 | -999 | 43.6096 | 55.2122 | 55.2344 | 0 | 0 | 0 | -999 | 69.4928 | 80.0743 | 80.1688 | 33 | 37 | 0.0031 | 0.079 | 12.5 | 27.7589 | 0 | 0 | 0 | 0 | 0 | 0 | 0 | 0.0045556 | 0 | 0 | 0 | 0 | 0.0045556
2 | 12 | 24 | 4 | 0 | 0 | 0 | 43.6096 | 0 | 0 | 0 | 0 | 0 | 0 | 0 | 0 | 0 | 0 | 0 | -999 | 43.6096 | 55.2122 | 55.2344 | 0 | 0 | 0 | -999 | 69.488 | 80.0743 | 80.1688 | 32 | 36 | 0.003 | 0.08 | 12 | 27.0594 | 0 | 0 | 0 | 0 | 0 | 0 | 0 | 0.0045556 | 0 | 0 | 0 | 0 | 0.0045556
2 | 13 | 1 | 5 | 0 | 0 | 0 | 43.6096 | 0 | 0 | 0 | 0 | 0 | 0 | 0 | 0 | 0 | 0 | 0 | -999 | 43.6096 | 55.2122 | 55.2344 | 0 | 0 | 0 | -999 | 69.4928 | 80.0743 | 80.1688 | 33 | 36 | 0.0031 | 0.079 | 12 | 27.687 | 0 | 0 | 0 | 0 | 0 | 0 | 0 | 0.0045556 | 0 | 0 | 0 | 0 | 0.0045556
2 | 13 | 2 | 5 | 0 | 0 | 0 | 43.6096 | 0 | 0 | 0 | 0 | 0 | 0 | 0 | 0 | 0 | 0 | 0 | -999 | 43.6096 | 55.2122 | 55.2344 | 0 | 0 | 0 | -999 | 69.4928 | 80.0743 | 80.1688 | 33 | 36 | 0.0031 | 0.079 | 12 | 27.687 | 0 | 0 | 0 | 0 | 0 | 0 | 0 | 0.0045556 | 0 | 0 | 0 | 0 | 0.0045556
2 | 13 | 3 | 5 | 0 | 0 | 0 | 43.6096 | 0 | 0 | 0 | 0 | 0 | 0 | 0 | 0 | 0 | 0 | 0 | -999 | 43.6096 | 55.2122 | 55.2344 | 0 | 0 | 0 | -999 | 69.488 | 80.0743 | 80.1688 | 32 | 35 | 0.0031 | 0.079 | 12 | 27.687 | 0 | 0 | 0 | 0 | 0 | 0 | 0 | 0.0045556 | 0 | 0 | 0 | 0 | 0.0045556
2 | 13 | 4 | 5 | 0 | 0 | 0 | 43.6096 | 0 | 0 | 0 | 0 | 0 | 0 | 0 | 0 | 0 | 0 | 0 | -999 | 43.6096 | 55.2122 | 55.2344 | 0 | 0 | 0 | -999 | 69.4928 | 80.0743 | 80.1688 | 33 | 35 | 0.0033 | 0.079 | 12 | 29.0252 | 0 | 0 | 0 | 0 | 0 | 0 | 0 | 0.0045556 | 0 | 0 | 0 | 0 | 0.0045556
2 | 13 | 5 | 5 | 0 | 0 | 0 | 43.6096 | 0 | 0 | 0 | 0 | 0 | 0 | 0 | 0 | 0 | 0 | 0 | -999 | 43.6096 | 55.2122 | 55.2344 | 0 | 0 | 0 | -999 | 69.488 | 80.0743 | 80.1688 | 32 | 34 | 0.0032 | 0.079 | 11.5 | 28.2934 | 0 | 0 | 0 | 0 | 0 | 0 | 0 | 0.0045556 | 0 | 0 | 0 | 0 | 0.0045556
2 | 13 | 6 | 5 | 0 | 0 | 0 | 43.6096 | 0 | 0 | 0 | 0 | 0 | 0 | 0 | 0 | 0 | 0 | 0 | -999 | 43.6096 | 55.2122 | 55.2344 | 0 | 0 | 0 | -999 | 69.4928 | 80.0743 | 80.1688 | 33 | 35 | 0.0033 | 0.079 | 12 | 28.9527 | 0 | 0 | 0 | 0 | 0 | 0 | 0 | 0.0045556 | 0 | 0 | 0 | 0 | 0.0045556
2 | 13 | 7 | 5 | 0 | 0 | 0 | 43.6096 | 0 | 0 | 0 | 0 | 0 | 0 | 0 | 0 | 0 | 0 | 0 | -999 | 43.6096 | 55.2122 | 55.2344 | 0 | 0 | 0 | -999 | 69.4928 | 80.0743 | 80.1688 | 33 | 35 | 0.0033 | 0.079 | 12 | 28.9527 | 0 | 0 | 0 | 0 | 0 | 0 | 0 | 0.0045556 | 0 | 0 | 0 | 0 | 0.0045556
2 | 13 | 8 | 5 | 0 | 0 | 0 | 43.6096 | 0 | 0 | 0 | 0 | 0 | 0 | 0 | 0 | 0 | 0 | 0 | -999 | 43.6096 | 55.2122 | 55.2344 | 0 | 0 | 0 | -999 | 69.4928 | 80.0743 | 80.1688 | 33 | 35 | 0.0035 | 0.079 | 12 | 30.1447 | 0 | 0 | 0 | 0 | 0 | 0 | 0 | 0.0045556 | 0 | 0 | 0 | 0 | 0.0045556
2 | 13 | 9 | 5 | 0 | 0 | 0 | 43.6096 | 0 | 0 | 0 | 0 | 0 | 0 | 0 | 0 | 0 | 0 | 0 | -999 | 43.6096 | 55.2122 | 55.2344 | 0 | 0 | 0 | -999 | 69.4981 | 80.0743 | 80.1688 | 34 | 36 | 0.0036 | 0.079 | 12.5 | 30.7522 | 0 | 0 | 0 | 0 | 0 | 0 | 0 | 0.0045556 | 0 | 0 | 0 | 0 | 0.0045556
2 | 13 | 10 | 5 | 0 | 0 | 0 | 43.6096 | 0 | 0 | 0 | 0 | 0 | 0 | 0 | 0 | 0 | 0 | 0 | -999 | 43.6096 | 55.2122 | 55.2344 | 0 | 0 | 0 | -999 | 69.4981 | 80.0743 | 80.1688 | 34 | 36 | 0.0036 | 0.079 | 12.5 | 30.7522 | 0 | 0 | 0 | 0 | 0 | 0 | 0 | 0.0045556 | 0 | 0 | 0 | 0 | 0.0045556
2 | 13 | 11 | 5 | 0 | 0 | 0 | 43.6096 | 0 | 0 | 0 | 0 | 0 | 0 | 0 | 0 | 0 | 0 | 0 | -999 | 43.6096 | 55.2122 | 55.2344 | 0 | 0 | 0 | -999 | 69.517 | 80.0743 | 80.1688 | 37 | 39 | 0.0042 | 0.078 | 14 | 34.5461 | 0 | 0 | 0 | 0 | 0 | 0 | 0 | 0.0045556 | 0 | 0 | 0 | 0 | 0.0045556
2 | 13 | 12 | 5 | 0 | 0 | 0 | 43.6096 | 0 | 0 | 0 | 0 | 0 | 0 | 0 | 0 | 0 | 0 | 0 | -999 | 43.6096 | 55.2122 | 55.2344 | 0 | 0 | 0 | -999 | 69.517 | 80.0743 | 80.1688 | 37 | 39 | 0.0042 | 0.078 | 14 | 34.4633 | 0 | 0 | 0 | 0 | 0 | 0 | 0 | 0.0045556 | 0 | 0 | 0 | 0 | 0.0045556
2 | 13 | 13 | 5 | 0 | 0 | 0 | 43.6096 | 0 | 0 | 0 | 0 | 0 | 0 | 0 | 0 | 0 | 0 | 0 | -999 | 43.6096 | 55.2122 | 55.2344 | 0 | 0 | 0 | -999 | 69.5101 | 80.0743 | 80.1688 | 36 | 38 | 0.004 | 0.078 | 13.5 | 33.1999 | 0 | 0 | 0 | 0 | 0 | 0 | 0 | 0.0045556 | 0 | 0 | 0 | 0 | 0.0045556
2 | 13 | 14 | 5 | 0 | 0 | 0 | 43.6096 | 0 | 0 | 0 | 0 | 0 | 0 | 0 | 0 | 0 | 0 | 0 | -999 | 43.6096 | 55.2122 | 55.2344 | 0 | 0 | 0 | -999 | 69.517 | 80.0743 | 80.1688 | 37 | 39 | 0.0042 | 0.078 | 14 | 34.3803 | 0 | 0 | 0 | 0 | 0 | 0 | 0 | 0.0045556 | 0 | 0 | 0 | 0 | 0.0045556
2 | 13 | 15 | 5 | 0 | 0 | 0 | 43.6096 | 0 | 0 | 0 | 0 | 0 | 0 | 0 | 0 | 0 | 0 | 0 | -999 | 43.6096 | 55.2122 | 55.2344 | 0 | 0 | 0 | -999 | 69.5325 | 80.0743 | 80.1688 | 39 | 41 | 0.0046 | 0.077 | 15 | 36.6038 | 0 | 0 | 0 | 0 | 0 | 0 | 0 | 0.0045556 | 0 | 0 | 0 | 0 | 0.0045556
2 | 13 | 16 | 5 | 0 | 0 | 0 | 43.6096 | 0 | 0 | 0 | 0 | 0 | 0 | 0 | 0 | 0 | 0 | 0 | -999 | 43.6096 | 55.2122 | 55.2344 | 0 | 0 | 0 | -999 | 69.5244 | 80.0743 | 80.1688 | 38 | 40 | 0.0044 | 0.077 | 14.5 | 35.5137 | 0 | 0 | 0 | 0 | 0 | 0 | 0 | 0.0045556 | 0 | 0 | 0 | 0 | 0.0045556
2 | 13 | 17 | 5 | 0 | 0 | 0 | 43.6096 | 0 | 0 | 0 | 0 | 0 | 0 | 0 | 0 | 0 | 0 | 0 | -999 | 43.6096 | 55.2122 | 55.2344 | 0 | 0 | 0 | -999 | 69.517 | 80.0743 | 80.1688 | 37 | 38 | 0.0045 | 0.078 | 14 | 36.0639 | 0 | 0 | 0 | 0 | 0 | 0 | 0 | 0.0045556 | 0 | 0 | 0 | 0 | 0.0045556
2 | 13 | 18 | 5 | 0 | 0 | 0 | 43.6096 | 0 | 0 | 0 | 0 | 0 | 0 | 0 | 0 | 0 | 0 | 0 | -999 | 43.6096 | 55.2122 | 55.2344 | 0 | 0 | 0 | -999 | 69.5101 | 80.0743 | 80.1688 | 36 | 38 | 0.0041 | 0.078 | 13.5 | 33.7962 | 0 | 0 | 0 | 0 | 0 | 0 | 0 | 0.0045556 | 0 | 0 | 0 | 0 | 0.0045556
2 | 13 | 19 | 5 | 0 | 0 | 0 | 43.6096 | 0 | 0 | 0 | 0 | 0 | 0 | 0 | 0 | 0 | 0 | 0 | -999 | 43.6096 | 55.2122 | 55.2344 | 0 | 0 | 0 | -999 | 69.5101 | 80.0743 | 80.1688 | 36 | 39 | 0.0038 | 0.078 | 13.5 | 31.7739 | 0 | 0 | 0 | 0 | 0 | 0 | 0 | 0.0045556 | 0 | 0 | 0 | 0 | 0.0045556
2 | 13 | 20 | 5 | 0 | 0 | 0 | 43.6096 | 0 | 0 | 0 | 0 | 0 | 0 | 0 | 0 | 0 | 0 | 0 | -999 | 43.6096 | 55.2122 | 55.2344 | 0 | 0 | 0 | -999 | 69.5101 | 80.0743 | 80.1688 | 36 | 39 | 0.0038 | 0.078 | 13.5 | 31.7739 | 0 | 0 | 0 | 0 | 0 | 0 | 0 | 0.0045556 | 0 | 0 | 0 | 0 | 0.0045556
2 | 13 | 21 | 5 | 0 | 0 | 0 | 43.6096 | 0 | 0 | 0 | 0 | 0 | 0 | 0 | 0 | 0 | 0 | 0 | -999 | 43.6096 | 55.2122 | 55.2344 | 0 | 0 | 0 | -999 | 69.517 | 80.0743 | 80.1688 | 37 | 40 | 0.004 | 0.078 | 14 | 33.1999 | 0 | 0 | 0 | 0 | 0 | 0 | 0 | 0.0045556 | 0 | 0 | 0 | 0 | 0.0045556
2 | 13 | 22 | 5 | 0 | 0 | 0 | 43.6096 | 0 | 0 | 0 | 0 | 0 | 0 | 0 | 0 | 0 | 0 | 0 | -999 | 43.6096 | 55.2122 | 55.2344 | 0 | 0 | 0 | -999 | 69.5101 | 80.0743 | 80.1688 | 36 | 39 | 0.0038 | 0.078 | 13.5 | 31.7739 | 0 | 0 | 0 | 0 | 0 | 0 | 0 | 0.0045556 | 0 | 0 | 0 | 0 | 0.0045556
2 | 13 | 23 | 5 | 0 | 0 | 0 | 43.6096 | 0 | 0 | 0 | 0 | 0 | 0 | 0 | 0 | 0 | 0 | 0 | -999 | 43.6096 | 55.2122 | 55.2344 | 0 | 0 | 0 | -999 | 69.517 | 80.0743 | 80.1688 | 37 | 40 | 0.004 | 0.078 | 14 | 33.1999 | 0 | 0 | 0 | 0 | 0 | 0 | 0 | 0.0045556 | 0 | 0 | 0 | 0 | 0.0045556
2 | 13 | 24 | 5 | 0 | 0 | 0 | 43.6096 | 0 | 0 | 0 | 0 | 0 | 0 | 0 | 0 | 0 | 0 | 0 | -999 | 43.6096 | 55.2122 | 55.2344 | 0 | 0 | 0 | -999 | 69.5101 | 80.0743 | 80.1688 | 36 | 41 | 0.0035 | 0.078 | 13.5 | 29.9978 | 0 | 0 | 0 | 0 | 0 | 0 | 0 | 0.0045556 | 0 | 0 | 0 | 0 | 0.0045556
2 | 14 | 1 | 6 | 0 | 0 | 0 | 43.6096 | 0 | 0 | 0 | 0 | 0 | 0 | 0 | 0 | 0 | 0 | 0 | -999 | 43.6096 | 55.2122 | 55.2344 | 0 | 0 | 0 | -999 | 69.5039 | 80.0743 | 80.1688 | 35 | 39 | 0.0035 | 0.078 | 13 | 30.0714 | 0 | 0 | 0 | 0 | 0 | 0 | 0 | 0.0045556 | 0 | 0 | 0 | 0 | 0.0045556
2 | 14 | 2 | 6 | 0 | 0 | 0 | 43.6096 | 0 | 0 | 0 | 0 | 0 | 0 | 0 | 0 | 0 | 0 | 0 | -999 | 43.6096 | 55.2122 | 55.2344 | 0 | 0 | 0 | -999 | 69.4928 | 80.0743 | 80.1688 | 33 | 38 | 0.003 | 0.078 | 12.5 | 26.7713 | 0 | 0 | 0 | 0 | 0 | 0 | 0 | 0.0045556 | 0 | 0 | 0 | 0 | 0.0045556
2 | 14 | 3 | 6 | 0 | 0 | 0 | 43.6096 | 0 | 0 | 0 | 0 | 0 | 0 | 0 | 0 | 0 | 0 | 0 | -999 | 43.6096 | 55.2122 | 55.2344 | 0 | 0 | 0 | -999 | 69.4928 | 80.0743 | 80.1688 | 33 | 38 | 0.003 | 0.078 | 12.5 | 26.7713 | 0 | 0 | 0 | 0 | 0 | 0 | 0 | 0.0045556 | 0 | 0 | 0 | 0 | 0.0045556
2 | 14 | 4 | 6 | 0 | 0 | 0 | 43.6096 | 0 | 0 | 0 | 0 | 0 | 0 | 0 | 0 | 0 | 0 | 0 | -999 | 43.6096 | 55.2122 | 55.2344 | 0 | 0 | 0 | -999 | 69.488 | 80.0743 | 80.1688 | 32 | 37 | 0.0028 | 0.079 | 12 | 25.307 | 0 | 0 | 0 | 0 | 0 | 0 | 0 | 0.0045556 | 0 | 0 | 0 | 0 | 0.0045556
2 | 14 | 5 | 6 | 0 | 0 | 0 | 43.6096 | 0 | 0 | 0 | 0 | 0 | 0 | 0 | 0 | 0 | 0 | 0 | -999 | 43.6096 | 55.2122 | 55.2344 | 0 | 0 | 0 | -999 | 69.4836 | 80.0743 | 80.1688 | 31 | 35 | 0.0028 | 0.079 | 11.5 | 25.379 | 0 | 0 | 0 | 0 | 0 | 0 | 0 | 0.0045556 | 0 | 0 | 0 | 0 | 0.0045556
2 | 14 | 6 | 6 | 0 | 0 | 0 | 43.6096 | 0 | 0 | 0 | 0 | 0 | 0 | 0 | 0 | 0 | 0 | 0 | -999 | 43.6096 | 55.2122 | 55.2344 | 0 | 0 | 0 | -999 | 69.4836 | 80.0743 | 80.1688 | 31 | 35 | 0.0028 | 0.079 | 11.5 | 25.379 | 0 | 0 | 0 | 0 | 0 | 0 | 0 | 0.0045556 | 0 | 0 | 0 | 0 | 0.0045556
2 | 14 | 7 | 6 | 0 | 0 | 0 | 43.6096 | 0 | 0 | 0 | 0 | 0 | 0 | 0 | 0 | 0 | 0 | 0 | -999 | 43.6096 | 55.2122 | 55.2344 | 0 | 0 | 0 | -999 | 69.4836 | 80.0743 | 80.1688 | 31 | 35 | 0.0026 | 0.079 | 11 | 23.8146 | 0 | 0 | 0 | 0 | 0 | 0 | 0 | 0.0045556 | 0 | 0 | 0 | 0 | 0.0045556
2 | 14 | 8 | 6 | 0 | 0 | 0 | 43.6096 | 0 | 0 | 0 | 0 | 0 | 0 | 0 | 0 | 0 | 0 | 0 | -999 | 43.6096 | 55.2122 | 55.2344 | 0 | 0 | 0 | -999 | 69.4836 | 80.0743 | 80.1688 | 31 | 36 | 0.0026 | 0.079 | 11.5 | 23.8859 | 0 | 0 | 0 | 0 | 0 | 0 | 0 | 0.0045556 | 0 | 0 | 0 | 0 | 0.0045556
2 | 14 | 9 | 6 | 0 | 0 | 0 | 43.6096 | 0 | 0 | 0 | 0 | 0 | 0 | 0 | 0 | 0 | 0 | 0 | -999 | 43.6096 | 55.2122 | 55.2344 | 0 | 0 | 0 | -999 | 69.488 | 80.0743 | 80.1688 | 32 | 38 | 0.0026 | 0.079 | 12 | 23.8146 | 0 | 0 | 0 | 0 | 0 | 0 | 0 | 0.0045556 | 0 | 0 | 0 | 0 | 0.0045556
2 | 14 | 10 | 6 | 0 | 0 | 0 | 43.6096 | 0 | 0 | 0 | 0 | 0 | 0 | 0 | 0 | 0 | 0 | 0 | -999 | 43.6096 | 55.2122 | 55.2344 | 0 | 0 | 0 | -999 | 69.4928 | 80.0743 | 80.1688 | 33 | 40 | 0.0025 | 0.078 | 12.5 | 23.0615 | 0 | 0 | 0 | 0 | 0 | 0 | 0 | 0.0045556 | 0 | 0 | 0 | 0 | 0.0045556
2 | 14 | 11 | 6 | 0 | 0 | 0 | 43.6096 | 0 | 0 | 0 | 0 | 0 | 0 | 0 | 0 | 0 | 0 | 0 | -999 | 43.6096 | 55.2122 | 55.2344 | 0 | 0 | 0 | -999 | 69.4981 | 80.0743 | 80.1688 | 34 | 41 | 0.0025 | 0.078 | 12.5 | 23.0615 | 0 | 0 | 0 | 0 | 0 | 0 | 0 | 0.0045556 | 0 | 0 | 0 | 0 | 0.0045556
2 | 14 | 12 | 6 | 0 | 0 | 0 | 43.6096 | 0 | 0 | 0 | 0 | 0 | 0 | 0 | 0 | 0 | 0 | 0 | -999 | 43.6096 | 55.2122 | 55.2344 | 0 | 0 | 0 | -999 | 69.4981 | 80.0743 | 80.1688 | 34 | 42 | 0.0023 | 0.078 | 12.5 | 21.3175 | 0 | 0 | 0 | 0 | 0 | 0 | 0 | 0.0045556 | 0 | 0 | 0 | 0 | 0.0045556
2 | 14 | 13 | 6 | 0 | 0 | 0 | 43.6096 | 0 | 0 | 0 | 0 | 0 | 0 | 0 | 0 | 0 | 0 | 0 | -999 | 43.6096 | 55.2122 | 55.2344 | 0 | 0 | 0 | -999 | 69.4981 | 80.0743 | 80.1688 | 34 | 42 | 0.0023 | 0.078 | 12.5 | 21.3175 | 0 | 0 | 0 | 0 | 0 | 0 | 0 | 0.0045556 | 0 | 0 | 0 | 0 | 0.0045556
2 | 14 | 14 | 6 | 0 | 0 | 0 | 43.6096 | 0 | 0 | 0 | 0 | 0 | 0 | 0 | 0 | 0 | 0 | 0 | -999 | 43.6096 | 55.2122 | 55.2344 | 0 | 0 | 0 | -999 | 69.4981 | 80.0743 | 80.1688 | 34 | 43 | 0.0021 | 0.078 | 12.5 | 19.4282 | 0 | 0 | 0 | 0 | 0 | 0 | 0 | 0.0045556 | 0 | 0 | 0 | 0 | 0.0045556
2 | 14 | 15 | 6 | 0 | 0 | 0 | 43.6096 | 0 | 0 | 0 | 0 | 0 | 0 | 0 | 0 | 0 | 0 | 0 | -999 | 43.6096 | 55.2122 | 55.2344 | 0 | 0 | 0 | -999 | 69.4981 | 80.0743 | 80.1688 | 34 | 43 | 0.0021 | 0.078 | 12.5 | 19.4282 | 0 | 0 | 0 | 0 | 0 | 0 | 0 | 0.0045556 | 0 | 0 | 0 | 0 | 0.0045556
2 | 14 | 16 | 6 | 0 | 0 | 0 | 43.6096 | 0 | 0 | 0 | 0 | 0 | 0 | 0 | 0 | 0 | 0 | 0 | -999 | 43.6096 | 55.2122 | 55.2344 | 0 | 0 | 0 | -999 | 69.5039 | 80.0743 | 80.1688 | 35 | 44 | 0.0021 | 0.078 | 13 | 19.4282 | 0 | 0 | 0 | 0 | 0 | 0 | 0 | 0.0045556 | 0 | 0 | 0 | 0 | 0.0045556
2 | 14 | 17 | 6 | 0 | 0 | 0 | 43.6096 | 0 | 0 | 0 | 0 | 0 | 0 | 0 | 0 | 0 | 0 | 0 | -999 | 43.6096 | 55.2122 | 55.2344 | 0 | 0 | 0 | -999 | 69.4981 | 80.0743 | 80.1688 | 34 | 43 | 0.0021 | 0.078 | 12.5 | 19.4282 | 0 | 0 | 0 | 0 | 0 | 0 | 0 | 0.0045556 | 0 | 0 | 0 | 0 | 0.0045556
2 | 14 | 18 | 6 | 0 | 0 | 0 | 43.6096 | 0 | 0 | 0 | 0 | 0 | 0 | 0 | 0 | 0 | 0 | 0 | -999 | 43.6096 | 55.2122 | 55.2344 | 0 | 0 | 0 | -999 | 69.4981 | 80.0743 | 80.1688 | 34 | 43 | 0.002 | 0.078 | 12.5 | 18.4207 | 0 | 0 | 0 | 0 | 0 | 0 | 0 | 0.0045556 | 0 | 0 | 0 | 0 | 0.0045556
2 | 14 | 19 | 6 | 0 | 0 | 0 | 43.6096 | 0 | 0 | 0 | 0 | 0 | 0 | 0 | 0 | 0 | 0 | 0 | -999 | 43.6096 | 55.2122 | 55.2344 | 0 | 0 | 0 | -999 | 69.4928 | 80.0743 | 80.1688 | 33 | 41 | 0.0021 | 0.079 | 12 | 19.498 | 0 | 0 | 0 | 0 | 0 | 0 | 0 | 0.0045556 | 0 | 0 | 0 | 0 | 0.0045556
2 | 14 | 20 | 6 | 0 | 0 | 0 | 43.6096 | 0 | 0 | 0 | 0 | 0 | 0 | 0 | 0 | 0 | 0 | 0 | -999 | 43.6096 | 55.2122 | 55.2344 | 0 | 0 | 0 | -999 | 69.4836 | 80.0743 | 80.1688 | 31 | 38 | 0.0022 | 0.079 | 11.5 | 20.4626 | 0 | 0 | 0 | 0 | 0 | 0 | 0 | 0.0045556 | 0 | 0 | 0 | 0 | 0.0045556
2 | 14 | 21 | 6 | 0 | 0 | 0 | 43.6096 | 0 | 0 | 0 | 0 | 0 | 0 | 0 | 0 | 0 | 0 | 0 | -999 | 43.6096 | 55.2122 | 55.2344 | 0 | 0 | 0 | -999 | 69.4836 | 80.0743 | 80.1688 | 31 | 37 | 0.0023 | 0.079 | 11.5 | 21.3878 | 0 | 0 | 0 | 0 | 0 | 0 | 0 | 0.0045556 | 0 | 0 | 0 | 0 | 0.0045556
2 | 14 | 22 | 6 | 0 | 0 | 0 | 43.6096 | 0 | 0 | 0 | 0 | 0 | 0 | 0 | 0 | 0 | 0 | 0 | -999 | 43.6096 | 55.2122 | 55.2344 | 0 | 0 | 0 | -999 | 69.488 | 80.0743 | 80.1688 | 32 | 38 | 0.0024 | 0.079 | 11.5 | 22.2768 | 0 | 0 | 0 | 0 | 0 | 0 | 0 | 0.0045556 | 0 | 0 | 0 | 0 | 0.0045556
2 | 14 | 23 | 6 | 0 | 0 | 0 | 43.6096 | 0 | 0 | 0 | 0 | 0 | 0 | 0 | 0 | 0 | 0 | 0 | -999 | 43.6096 | 55.2122 | 55.2344 | 0 | 0 | 0 | -999 | 69.4836 | 80.0743 | 80.1688 | 31 | 37 | 0.0024 | 0.079 | 11.5 | 22.2768 | 0 | 0 | 0 | 0 | 0 | 0 | 0 | 0.0045556 | 0 | 0 | 0 | 0 | 0.0045556
2 | 14 | 24 | 6 | 0 | 0 | 0 | 43.6096 | 0 | 0 | 0 | 0 | 0 | 0 | 0 | 0 | 0 | 0 | 0 | -999 | 43.6096 | 55.2122 | 55.2344 | 0 | 0 | 0 | -999 | 69.4836 | 80.0743 | 80.1688 | 31 | 36 | 0.0024 | 0.079 | 11 | 22.2768 | 0 | 0 | 0 | 0 | 0 | 0 | 0 | 0.0045556 | 0 | 0 | 0 | 0 | 0.0045556
2 | 15 | 1 | 7 | 0 | 0 | 0 | 43.6096 | 0 | 0 | 0 | 0 | 0 | 0 | 0 | 0 | 0 | 0 | 0 | -999 | 43.6096 | 55.2122 | 55.2344 | 0 | 0 | 0 | -999 | 69.4836 | 80.0743 | 80.1688 | 31 | 36 | 0.0024 | 0.08 | 11 | 22.2768 | 0 | 0 | 0 | 0 | 0 | 0 | 0 | 0.0045556 | 0 | 0 | 0 | 0 | 0.0045556
2 | 15 | 2 | 7 | 0 | 0 | 0 | 43.6096 | 0 | 0 | 0 | 0 | 0 | 0 | 0 | 0 | 0 | 0 | 0 | -999 | 43.6096 | 55.2122 | 55.2344 | 0 | 0 | 0 | -999 | 69.4797 | 80.0743 | 80.1688 | 30 | 35 | 0.0024 | 0.08 | 11 | 22.2768 | 0 | 0 | 0 | 0 | 0 | 0 | 0 | 0.0045556 | 0 | 0 | 0 | 0 | 0.0045556
2 | 15 | 3 | 7 | 0 | 0 | 0 | 43.6096 | 0 | 0 | 0 | 0 | 0 | 0 | 0 | 0 | 0 | 0 | 0 | -999 | 43.6096 | 55.2122 | 55.2344 | 0 | 0 | 0 | -999 | 69.4836 | 80.0743 | 80.1688 | 31 | 35 | 0.0025 | 0.08 | 11 | 23.1324 | 0 | 0 | 0 | 0 | 0 | 0 | 0 | 0.0045556 | 0 | 0 | 0 | 0 | 0.0045556
2 | 15 | 4 | 7 | 0 | 0 | 0 | 43.6096 | 0 | 0 | 0 | 0 | 0 | 0 | 0 | 0 | 0 | 0 | 0 | -999 | 43.6096 | 55.2122 | 55.2344 | 0 | 0 | 0 | -999 | 69.4836 | 80.0743 | 80.1688 | 31 | 35 | 0.0025 | 0.08 | 11 | 23.1324 | 0 | 0 | 0 | 0 | 0 | 0 | 0 | 0.0045556 | 0 | 0 | 0 | 0 | 0.0045556
2 | 15 | 5 | 7 | 0 | 0 | 0 | 43.6096 | 0 | 0 | 0 | 0 | 0 | 0 | 0 | 0 | 0 | 0 | 0 | -999 | 43.6096 | 55.2122 | 55.2344 | 0 | 0 | 0 | -999 | 69.4797 | 80.0743 | 80.1688 | 30 | 34 | 0.0027 | 0.08 | 11 | 24.753 | 0 | 0 | 0 | 0 | 0 | 0 | 0 | 0.0045556 | 0 | 0 | 0 | 0 | 0.0045556
2 | 15 | 6 | 7 | 0 | 0 | 0 | 43.6096 | 0 | 0 | 0 | 0 | 0 | 0 | 0 | 0 | 0 | 0 | 0 | -999 | 43.6096 | 55.2122 | 55.2344 | 0 | 0 | 0 | -999 | 69.4836 | 80.0743 | 80.1688 | 31 | 35 | 0.0027 | 0.08 | 11.5 | 24.753 | 0 | 0 | 0 | 0 | 0 | 0 | 0 | 0.0045556 | 0 | 0 | 0 | 0 | 0.0045556
2 | 15 | 7 | 7 | 0 | 0 | 0 | 43.6096 | 0 | 0 | 0 | 0 | 0 | 0 | 0 | 0 | 0 | 0 | 0 | -999 | 43.6096 | 55.2122 | 55.2344 | 0 | 0 | 0 | -999 | 69.4836 | 80.0743 | 80.1688 | 31 | 35 | 0.0027 | 0.08 | 11.5 | 24.753 | 0 | 0 | 0 | 0 | 0 | 0 | 0 | 0.0045556 | 0 | 0 | 0 | 0 | 0.0045556
2 | 15 | 8 | 7 | 0 | 0 | 0 | 43.6096 | 0 | 0 | 0 | 0 | 0 | 0 | 0 | 0 | 0 | 0 | 0 | -999 | 43.6096 | 55.2122 | 55.2344 | 0 | 0 | 0 | -999 | 69.4836 | 80.0743 | 80.1688 | 31 | 35 | 0.0029 | 0.08 | 11.5 | 26.2666 | 0 | 0 | 0 | 0 | 0 | 0 | 0 | 0.0045556 | 0 | 0 | 0 | 0 | 0.0045556
2 | 15 | 9 | 7 | 0 | 0 | 0 | 43.6096 | 0 | 0 | 0 | 0 | 0 | 0 | 0 | 0 | 0 | 0 | 0 | -999 | 43.6096 | 55.2122 | 55.2344 | 0 | 0 | 0 | -999 | 69.4836 | 80.0743 | 80.1688 | 31 | 34 | 0.003 | 0.08 | 11.5 | 26.9877 | 0 | 0 | 0 | 0 | 0 | 0 | 0 | 0.0045556 | 0 | 0 | 0 | 0 | 0.0045556
2 | 15 | 10 | 7 | 0 | 0 | 0 | 43.6096 | 0 | 0 | 0 | 0 | 0 | 0 | 0 | 0 | 0 | 0 | 0 | -999 | 43.6096 | 55.2122 | 55.2344 | 0 | 0 | 0 | -999 | 69.488 | 80.0743 | 80.1688 | 32 | 34 | 0.0031 | 0.08 | 11.5 | 27.687 | 0 | 0 | 0 | 0 | 0 | 0 | 0 | 0.0045556 | 0 | 0 | 0 | 0 | 0.0045556
2 | 15 | 11 | 7 | 0 | 0 | 0 | 43.6096 | 0 | 0 | 0 | 0 | 0 | 0 | 0 | 0 | 0 | 0 | 0 | -999 | 43.6096 | 55.2122 | 55.2344 | 0 | 0 | 0 | -999 | 69.4836 | 80.0743 | 80.1688 | 31 | 33 | 0.0031 | 0.08 | 11.5 | 27.687 | 0 | 0 | 0 | 0 | 0 | 0 | 0 | 0.0045556 | 0 | 0 | 0 | 0 | 0.0045556
2 | 15 | 12 | 7 | 0 | 0 | 0 | 43.6096 | 0 | 0 | 0 | 0 | 0 | 0 | 0 | 0 | 0 | 0 | 0 | -999 | 43.6096 | 55.2122 | 55.2344 | 0 | 0 | 0 | -999 | 69.488 | 80.0743 | 80.1688 | 32 | 34 | 0.0033 | 0.08 | 11.5 | 29.0252 | 0 | 0 | 0 | 0 | 0 | 0 | 0 | 0.0045556 | 0 | 0 | 0 | 0 | 0.0045556
2 | 15 | 13 | 7 | 0 | 0 | 0 | 43.6096 | 0 | 0 | 0 | 0 | 0 | 0 | 0 | 0 | 0 | 0 | 0 | -999 | 43.6096 | 55.2122 | 55.2344 | 0 | 0 | 0 | -999 | 69.488 | 80.0743 | 80.1688 | 32 | 34 | 0.0033 | 0.079 | 11.5 | 28.9527 | 0 | 0 | 0 | 0 | 0 | 0 | 0 | 0.0045556 | 0 | 0 | 0 | 0 | 0.0045556
2 | 15 | 14 | 7 | 0 | 0 | 0 | 43.6096 | 0 | 0 | 0 | 0 | 0 | 0 | 0 | 0 | 0 | 0 | 0 | -999 | 43.6096 | 55.2122 | 55.2344 | 0 | 0 | 0 | -999 | 69.4928 | 80.0743 | 80.1688 | 33 | 36 | 0.0035 | 0.079 | 12.5 | 30.2177 | 0 | 0 | 0 | 0 | 0 | 0 | 0 | 0.0045556 | 0 | 0 | 0 | 0 | 0.0045556
2 | 15 | 15 | 7 | 0 | 0 | 0 | 43.6096 | 0 | 0 | 0 | 0 | 0 | 0 | 0 | 0 | 0 | 0 | 0 | -999 | 43.6096 | 55.2122 | 55.2344 | 0 | 0 | 0 | -999 | 69.488 | 80.0743 | 80.1688 | 32 | 35 | 0.003 | 0.079 | 11.5 | 26.9877 | 0 | 0 | 0 | 0 | 0 | 0 | 0 | 0.0045556 | 0 | 0 | 0 | 0 | 0.0045556
2 | 15 | 16 | 7 | 0 | 0 | 0 | 43.6096 | 0 | 0 | 0 | 0 | 0 | 0 | 0 | 0 | 0 | 0 | 0 | -999 | 43.6096 | 55.2122 | 55.2344 | 0 | 0 | 0 | -999 | 69.488 | 80.0743 | 80.1688 | 32 | 36 | 0.0027 | 0.079 | 11.5 | 24.753 | 0 | 0 | 0 | 0 | 0 | 0 | 0 | 0.0045556 | 0 | 0 | 0 | 0 | 0.0045556
2 | 15 | 17 | 7 | 0 | 0 | 0 | 43.6096 | 0 | 0 | 0 | 0 | 0 | 0 | 0 | 0 | 0 | 0 | 0 | -999 | 43.6096 | 55.2122 | 55.2344 | 0 | 0 | 0 | -999 | 69.4797 | 80.0743 | 80.1688 | 30 | 36 | 0.0023 | 0.079 | 11 | 21.3878 | 0 | 0 | 0 | 0 | 0 | 0 | 0 | 0.0045556 | 0 | 0 | 0 | 0 | 0.0045556
2 | 15 | 18 | 7 | 0 | 0 | 0 | 43.6096 | 0 | 0 | 0 | 0 | 0 | 0 | 0 | 0 | 0 | 0 | 0 | -999 | 43.6096 | 55.2122 | 55.2344 | 0 | 0 | 0 | -999 | 69.4729 | 80.0743 | 80.1688 | 28 | 34 | 0.0017 | 0.08 | 10 | 15.1627 | 0 | 0 | 0 | 0 | 0 | 0 | 0 | 0.0045556 | 0 | 0 | 0 | 0 | 0.0045556
2 | 15 | 19 | 7 | 0 | 0 | 0 | 43.6096 | 0 | 0 | 0 | 0 | 0 | 0 | 0 | 0 | 0 | 0 | 0 | -999 | 43.6096 | 55.2122 | 55.2344 | 0 | 0 | 0 | -999 | 69.4655 | 80.0743 | 80.1688 | 25 | 31 | 0.0015 | 0.08 | 9 | 12.6309 | 0 | 0 | 0 | 0 | 0 | 0 | 0 | 0.0045556 | 0 | 0 | 0 | 0 | 0.0045556
2 | 15 | 20 | 7 | 0 | 0 | 0 | 43.6096 | 0 | 0 | 0 | 0 | 0 | 0 | 0 | 0 | 0 | 0 | 0 | -999 | 43.6096 | 55.2122 | 55.2344 | 0 | 0 | 0 | -999 | 69.4655 | 80.0743 | 80.1688 | 25 | 31 | 0.0015 | 0.081 | 9 | 12.6985 | 0 | 0 | 0 | 0 | 0 | 0 | 0 | 0.0045556 | 0 | 0 | 0 | 0 | 0.0045556
2 | 15 | 21 | 7 | 0 | 0 | 0 | 43.6096 | 0 | 0 | 0 | 0 | 0 | 0 | 0 | 0 | 0 | 0 | 0 | -999 | 43.6096 | 55.2122 | 55.2344 | 0 | 0 | 0 | -999 | 69.4637 | 80.0743 | 80.1688 | 24 | 29 | 0.0014 | 0.081 | 8.5 | 11.3141 | 0 | 0 | 0 | 0 | 0 | 0 | 0 | 0.0045556 | 0 | 0 | 0 | 0 | 0.0045556
2 | 15 | 22 | 7 | 0 | 0 | 0 | 43.6096 | 0 | 0 | 0 | 0 | 0 | 0 | 0 | 0 | 0 | 0 | 0 | -999 | 43.6096 | 55.2122 | 55.2344 | 0 | 0 | 0 | -999 | 69.4623 | 80.0743 | 80.1688 | 23 | 28 | 0.0013 | 0.081 | 8 | 9.8363 | 0 | 0 | 0 | 0 | 0 | 0 | 0 | 0.0045556 | 0 | 0 | 0 | 0 | 0.0045556
2 | 15 | 23 | 7 | 0 | 0 | 0 | 43.6096 | 0 | 0 | 0 | 0 | 0 | 0 | 0 | 0 | 0 | 0 | 0 | -999 | 43.6096 | 55.2122 | 55.2344 | 0 | 0 | 0 | -999 | 69.4611 | 80.0743 | 80.1688 | 22 | 27 | 0.0012 | 0.081 | 8 | 8.2508 | 0 | 0 | 0 | 0 | 0 | 0 | 0 | 0.0045556 | 0 | 0 | 0 | 0 | 0.0045556
2 | 15 | 24 | 7 | 0 | 0 | 0 | 43.6096 | 0 | 0 | 0 | 0 | 0 | 0 | 0 | 0 | 0 | 0 | 0 | -999 | 43.6096 | 55.2122 | 55.2344 | 0 | 0 | 0 | -999 | 69.4603 | 80.0743 | 80.1688 | 21 | 26 | 0.0012 | 0.082 | 7.5 | 8.2508 | 0 | 0 | 0 | 0 | 0 | 0 | 0 | 0.0045556 | 0 | 0 | 0 | 0 | 0.0045556
2 | 16 | 1 | 8 | 0 | 0 | 0 | 43.6096 | 0 | 0 | 0 | 0 | 0 | 0 | 0 | 0 | 0 | 0 | 0 | -999 | 43.6096 | 55.2122 | 55.2344 | 0 | 0 | 0 | -999 | 69.4597 | 80.0743 | 80.1688 | 20 | 24 | 0.0011 | 0.082 | 7 | 6.6055 | 0 | 0 | 0 | 0 | 0 | 0 | 0 | 0.0045556 | 0 | 0 | 0 | 0 | 0.0045556
2 | 16 | 2 | 8 | 0 | 0 | 0 | 43.6096 | 0 | 0 | 0 | 0 | 0 | 0 | 0 | 0 | 0 | 0 | 0 | -999 | 43.6096 | 55.2122 | 55.2344 | 0 | 0 | 0 | -999 | 69.4595 | 80.0743 | 80.1688 | 19 | 23 | 0.0011 | 0.082 | 6.5 | 6.6055 | 0 | 0 | 0 | 0 | 0 | 0 | 0 | 0.0045556 | 0 | 0 | 0 | 0 | 0.0045556
2 | 16 | 3 | 8 | 0 | 0 | 0 | 43.6096 | 0 | 0 | 0 | 0 | 0 | 0 | 0 | 0 | 0 | 0 | 0 | -999 | 43.6096 | 55.2122 | 55.2344 | 0 | 0 | 0 | -999 | 69.4596 | 80.0743 | 80.1688 | 18 | 22 | 0.001 | 0.082 | 6.5 | 4.6811 | 0 | 0 | 0 | 0 | 0 | 0 | 0 | 0.0045556 | 0 | 0 | 0 | 0 | 0.0045556
2 | 16 | 4 | 8 | 0 | 0 | 0 | 43.6096 | 0 | 0 | 0 | 0 | 0 | 0 | 0 | 0 | 0 | 0 | 0 | -999 | 43.6096 | 55.2122 | 55.2344 | 0 | 0 | 0 | -999 | 69.46 | 80.0743 | 80.1688 | 17 | 21 | 0.001 | 0.083 | 6 | 4.7461 | 0 | 0 | 0 | 0 | 0 | 0 | 0 | 0.0045556 | 0 | 0 | 0 | 0 | 0.0045556
2 | 16 | 5 | 8 | 0 | 0 | 0 | 43.6096 | 0 | 0 | 0 | 0 | 0 | 0 | 0 | 0 | 0 | 0 | 0 | -999 | 43.6096 | 55.2122 | 55.2344 | 0 | 0 | 0 | -999 | 69.46 | 80.0743 | 80.1688 | 17 | 21 | 0.001 | 0.083 | 6 | 4.7461 | 0 | 0 | 0 | 0 | 0 | 0 | 0 | 0.0045556 | 0 | 0 | 0 | 0 | 0.0045556
2 | 16 | 6 | 8 | 0 | 0 | 0 | 43.6096 | 0 | 0 | 0 | 0 | 0 | 0 | 0 | 0 | 0 | 0 | 0 | -999 | 43.6096 | 55.2122 | 55.2344 | 0 | 0 | 0 | -999 | 69.46 | 80.0743 | 80.1688 | 17 | 20 | 0.001 | 0.083 | 6 | 4.7461 | 0 | 0 | 0 | 0 | 0 | 0 | 0 | 0.0045556 | 0 | 0 | 0 | 0 | 0.0045556
2 | 16 | 7 | 8 | 0 | 0 | 0 | 43.6096 | 0 | 0 | 0 | 0 | 0 | 0 | 0 | 0 | 0 | 0 | 0 | -999 | 43.6096 | 55.2122 | 55.2344 | 0 | 0 | 0 | -999 | 69.46 | 80.0743 | 80.1688 | 17 | 20 | 0.001 | 0.083 | 6 | 4.7461 | 0 | 0 | 0 | 0 | 0 | 0 | 0 | 0.0045556 | 0 | 0 | 0 | 0 | 0.0045556
2 | 16 | 8 | 8 | 0 | 0 | 0 | 43.6096 | 0 | 0 | 0 | 0 | 0 | 0 | 0 | 0 | 0 | 0 | 0 | -999 | 43.6096 | 55.2122 | 55.2344 | 0 | 0 | 0 | -999 | 69.46 | 80.0743 | 80.1688 | 17 | 21 | 0.001 | 0.083 | 6 | 4.7461 | 0 | 0 | 0 | 0 | 0 | 0 | 0 | 0.0045556 | 0 | 0 | 0 | 0 | 0.0045556
2 | 16 | 9 | 8 | 0 | 0 | 0 | 43.6096 | 0 | 0 | 0 | 0 | 0 | 0 | 0 | 0 | 0 | 0 | 0 | -999 | 43.6096 | 55.2122 | 55.2344 | 0 | 0 | 0 | -999 | 69.46 | 80.0743 | 80.1688 | 17 | 21 | 0.0011 | 0.083 | 6 | 6.6055 | 0 | 0 | 0 | 0 | 0 | 0 | 0 | 0.0045556 | 0 | 0 | 0 | 0 | 0.0045556
2 | 16 | 10 | 8 | 0 | 0 | 0 | 43.6096 | 0 | 0 | 0 | 0 | 0 | 0 | 0 | 0 | 0 | 0 | 0 | -999 | 43.6096 | 55.2122 | 55.2344 | 0 | 0 | 0 | -999 | 69.4595 | 80.0743 | 80.1688 | 19 | 23 | 0.0011 | 0.082 | 6.5 | 6.6055 | 0 | 0 | 0 | 0 | 0 | 0 | 0 | 0.0045556 | 0 | 0 | 0 | 0 | 0.0045556
2 | 16 | 11 | 8 | 0 | 0 | 0 | 43.6096 | 0 | 0 | 0 | 0 | 0 | 0 | 0 | 0 | 0 | 0 | 0 | -999 | 43.6096 | 55.2122 | 55.2344 | 0 | 0 | 0 | -999 | 69.4595 | 80.0743 | 80.1688 | 19 | 23 | 0.0011 | 0.082 | 6.5 | 6.6055 | 0 | 0 | 0 | 0 | 0 | 0 | 0 | 0.0045556 | 0 | 0 | 0 | 0 | 0.0045556
2 | 16 | 12 | 8 | 0 | 0 | 0 | 43.6096 | 0 | 0 | 0 | 0 | 0 | 0 | 0 | 0 | 0 | 0 | 0 | -999 | 43.6096 | 55.2122 | 55.2344 | 0 | 0 | 0 | -999 | 69.4597 | 80.0743 | 80.1688 | 20 | 25 | 0.0011 | 0.082 | 7 | 6.54 | 0 | 0 | 0 | 0 | 0 | 0 | 0 | 0.0045556 | 0 | 0 | 0 | 0 | 0.0045556
2 | 16 | 13 | 8 | 0 | 0 | 0 | 43.6096 | 0 | 0 | 0 | 0 | 0 | 0 | 0 | 0 | 0 | 0 | 0 | -999 | 43.6096 | 55.2122 | 55.2344 | 0 | 0 | 0 | -999 | 69.4603 | 80.0743 | 80.1688 | 21 | 26 | 0.0011 | 0.082 | 7.5 | 6.54 | 0 | 0 | 0 | 0 | 0 | 0 | 0 | 0.0045556 | 0 | 0 | 0 | 0 | 0.0045556
2 | 16 | 14 | 8 | 0 | 0 | 0 | 43.6096 | 0 | 0 | 0 | 0 | 0 | 0 | 0 | 0 | 0 | 0 | 0 | -999 | 43.6096 | 55.2122 | 55.2344 | 0 | 0 | 0 | -999 | 69.4603 | 80.0743 | 80.1688 | 21 | 26 | 0.0011 | 0.081 | 7.5 | 6.54 | 0 | 0 | 0 | 0 | 0 | 0 | 0 | 0.0045556 | 0 | 0 | 0 | 0 | 0.0045556
2 | 16 | 15 | 8 | 0 | 0 | 0 | 43.6096 | 0 | 0 | 0 | 0 | 0 | 0 | 0 | 0 | 0 | 0 | 0 | -999 | 43.6096 | 55.2122 | 55.2344 | 0 | 0 | 0 | -999 | 69.4611 | 80.0743 | 80.1688 | 22 | 28 | 0.0011 | 0.081 | 8 | 6.54 | 0 | 0 | 0 | 0 | 0 | 0 | 0 | 0.0045556 | 0 | 0 | 0 | 0 | 0.0045556
2 | 16 | 16 | 8 | 0 | 0 | 0 | 43.6096 | 0 | 0 | 0 | 0 | 0 | 0 | 0 | 0 | 0 | 0 | 0 | -999 | 43.6096 | 55.2122 | 55.2344 | 0 | 0 | 0 | -999 | 69.4611 | 80.0743 | 80.1688 | 22 | 27 | 0.0011 | 0.081 | 7.5 | 6.54 | 0 | 0 | 0 | 0 | 0 | 0 | 0 | 0.0045556 | 0 | 0 | 0 | 0 | 0.0045556
2 | 16 | 17 | 8 | 0 | 0 | 0 | 43.6096 | 0 | 0 | 0 | 0 | 0 | 0 | 0 | 0 | 0 | 0 | 0 | -999 | 43.6096 | 55.2122 | 55.2344 | 0 | 0 | 0 | -999 | 69.4611 | 80.0743 | 80.1688 | 22 | 28 | 0.001 | 0.081 | 8 | 4.6159 | 0 | 0 | 0 | 0 | 0 | 0 | 0 | 0.0045556 | 0 | 0 | 0 | 0 | 0.0045556
2 | 16 | 18 | 8 | 0 | 0 | 0 | 43.6096 | 0 | 0 | 0 | 0 | 0 | 0 | 0 | 0 | 0 | 0 | 0 | -999 | 43.6096 | 55.2122 | 55.2344 | 0 | 0 | 0 | -999 | 69.4603 | 80.0743 | 80.1688 | 21 | 26 | 0.001 | 0.081 | 7.5 | 4.6811 | 0 | 0 | 0 | 0 | 0 | 0 | 0 | 0.0045556 | 0 | 0 | 0 | 0 | 0.0045556
2 | 16 | 19 | 8 | 0 | 0 | 0 | 43.6096 | 0 | 0 | 0 | 0 | 0 | 0 | 0 | 0 | 0 | 0 | 0 | -999 | 43.6096 | 55.2122 | 55.2344 | 0 | 0 | 0 | -999 | 69.4597 | 80.0743 | 80.1688 | 20 | 25 | 0.001 | 0.082 | 7 | 4.6811 | 0 | 0 | 0 | 0 | 0 | 0 | 0 | 0.0045556 | 0 | 0 | 0 | 0 | 0.0045556
2 | 16 | 20 | 8 | 0 | 0 | 0 | 43.6096 | 0 | 0 | 0 | 0 | 0 | 0 | 0 | 0 | 0 | 0 | 0 | -999 | 43.6096 | 55.2122 | 55.2344 | 0 | 0 | 0 | -999 | 69.4596 | 80.0743 | 80.1688 | 18 | 23 | 0.0009 | 0.082 | 6.5 | 2.6447 | 0 | 0 | 0 | 0 | 0 | 0 | 0 | 0.0045556 | 0 | 0 | 0 | 0 | 0.0045556
2 | 16 | 21 | 8 | 0 | 0 | 0 | 43.6096 | 0 | 0 | 0 | 0 | 0 | 0 | 0 | 0 | 0 | 0 | 0 | -999 | 43.6096 | 55.2122 | 55.2344 | 0 | 0 | 0 | -999 | 69.46 | 80.0743 | 80.1688 | 17 | 21 | 0.0009 | 0.082 | 6 | 2.6447 | 0 | 0 | 0 | 0 | 0 | 0 | 0 | 0.0045556 | 0 | 0 | 0 | 0 | 0.0045556
2 | 16 | 22 | 8 | 0 | 0 | 0 | 43.6096 | 0 | 0 | 0 | 0 | 0 | 0 | 0 | 0 | 0 | 0 | 0 | -999 | 43.6096 | 55.2122 | 55.2344 | 0 | 0 | 0 | -999 | 69.4606 | 80.0743 | 80.1688 | 16 | 20 | 0.0009 | 0.083 | 5.5 | 2.6447 | 0 | 0 | 0 | 0 | 0 | 0 | 0 | 0.0045556 | 0 | 0 | 0 | 0 | 0.0045556
2 | 16 | 23 | 8 | 0 | 0 | 0 | 43.6096 | 0 | 0 | 0 | 0 | 0 | 0 | 0 | 0 | 0 | 0 | 0 | -999 | 43.6096 | 55.2122 | 55.2344 | 0 | 0 | 0 | -999 | 69.4616 | 80.0743 | 80.1688 | 15 | 19 | 0.0009 | 0.083 | 5.5 | 2.6447 | 0 | 0 | 0 | 0 | 0 | 0 | 0 | 0.0045556 | 0 | 0 | 0 | 0 | 0.0045556
2 | 16 | 24 | 8 | 0 | 0 | 0 | 43.6096 | 0 | 0 | 0 | 0 | 0 | 0 | 0 | 0 | 0 | 0 | 0 | -999 | 43.6096 | 55.2122 | 55.2344 | 0 | 0 | 0 | -999 | 69.4628 | 80.0743 | 80.1688 | 14 | 18 | 0.0008 | 0.083 | 5 | 0.39122 | 0 | 0 | 0 | 0 | 0 | 0 | 0 | 0.0045556 | 0 | 0 | 0 | 0 | 0.0045556
2 | 17 | 1 | 2 | 0 | 0 | 0 | 43.6096 | 0 | 0 | 0 | 0 | 0 | 0 | 0 | 0 | 0 | 0 | 0 | -999 | 43.6096 | 55.2122 | 55.2344 | 0 | 0 | 0 | -999 | 69.4628 | 80.0743 | 80.1688 | 14 | 17 | 0.0008 | 0.083 | 5 | 0.39122 | 0 | 0 | 0 | 0 | 0 | 0 | 0 | 0.0045556 | 0 | 0 | 0 | 0 | 0.0045556
2 | 17 | 2 | 2 | 0 | 0 | 0 | 43.6096 | 0 | 0 | 0 | 0 | 0 | 0 | 0 | 0 | 0 | 0 | 0 | -999 | 43.6096 | 55.2122 | 55.2344 | 0 | 0 | 0 | -999 | 69.4662 | 80.0743 | 80.1688 | 12 | 15 | 0.0007 | 0.083 | 4.5 | -2.1341 | 0 | 0 | 0 | 0 | 0 | 0 | 0 | 0.0045556 | 0 | 0 | 0 | 0 | 0.0045556
2 | 17 | 3 | 2 | 0 | 0 | 0 | 43.6096 | 0 | 0 | 0 | 0 | 0 | 0 | 0 | 0 | 0 | 0 | 0 | -999 | 43.6096 | 55.2122 | 55.2344 | 0 | 0 | 0 | -999 | 69.4709 | 80.0743 | 80.1688 | 10 | 13 | 0.0007 | 0.084 | 4 | -2.1341 | 0 | 0 | 0 | 0 | 0 | 0 | 0 | 0.0045556 | 0 | 0 | 0 | 0 | 0.0045556
2 | 17 | 4 | 2 | 0 | 0 | 0 | 43.6096 | 0 | 0 | 0 | 0 | 0 | 0 | 0 | 0 | 0 | 0 | 0 | -999 | 43.6096 | 55.2122 | 55.2344 | 0 | 0 | 0 | -999 | 69.4768 | 80.0743 | 80.1688 | 8 | 11 | 0.0006 | 0.084 | 3.5 | -5.0103 | 0 | 0 | 0 | 0 | 0 | 0 | 0 | 0.0045556 | 0 | 0 | 0 | 0 | 0.0045556
2 | 17 | 5 | 2 | 0 | 0 | 0 | 43.6096 | 0 | 0 | 0 | 0 | 0 | 0 | 0 | 0 | 0 | 0 | 0 | -999 | 43.6096 | 55.2122 | 55.2344 | 0 | 0 | 0 | -999 | 69.4768 | 80.0743 | 80.1688 | 8 | 10 | 0.0006 | 0.084 | 3 | -5.0103 | 0 | 0 | 0 | 0 | 0 | 0 | 0 | 0.0045556 | 0 | 0 | 0 | 0 | 0.0045556
2 | 17 | 6 | 2 | 0 | 0 | 0 | 43.6096 | 0 | 0 | 0 | 0 | 0 | 0 | 0 | 0 | 0 | 0 | 0 | -999 | 43.6096 | 55.2122 | 55.2344 | 0 | 0 | 0 | -999 | 69.4803 | 80.0743 | 80.1688 | 7 | 9 | 0.0006 | 0.084 | 3 | -5.0103 | 0 | 0 | 0 | 0 | 0 | 0 | 0 | 0.0045556 | 0 | 0 | 0 | 0 | 0.0045556
2 | 17 | 7 | 2 | 0 | 0 | 0 | 43.6096 | 0 | 0 | 0 | 0 | 0 | 0 | 0 | 0 | 0 | 0 | 0 | -999 | 43.6096 | 55.2122 | 55.2344 | 0 | 0 | 0 | -999 | 69.4803 | 80.0743 | 80.1688 | 7 | 9 | 0.0006 | 0.084 | 3 | -5.0103 | 0 | 0 | 0 | 0 | 0 | 0 | 0 | 0.0045556 | 0 | 0 | 0 | 0 | 0.0045556
2 | 17 | 8 | 2 | 0 | 0 | 0 | 43.6096 | 0 | 0 | 0 | 0 | 0 | 0 | 0 | 0 | 0 | 0 | 0 | -999 | 43.6096 | 55.2122 | 55.2344 | 0 | 0 | 0 | -999 | 69.4768 | 80.0743 | 80.1688 | 8 | 10 | 0.0006 | 0.084 | 3 | -5.0103 | 0 | 0 | 0 | 0 | 0 | 0 | 0 | 0.0045556 | 0 | 0 | 0 | 0 | 0.0045556
2 | 17 | 9 | 2 | 0 | 0 | 0 | 43.6096 | 0 | 0 | 0 | 0 | 0 | 0 | 0 | 0 | 0 | 0 | 0 | -999 | 43.6096 | 55.2122 | 55.2344 | 0 | 0 | 0 | -999 | 69.4737 | 80.0743 | 80.1688 | 9 | 12 | 0.0006 | 0.084 | 3.5 | -5.0103 | 0 | 0 | 0 | 0 | 0 | 0 | 0 | 0.0045556 | 0 | 0 | 0 | 0 | 0.0045556
2 | 17 | 10 | 2 | 0 | 0 | 0 | 43.6096 | 0 | 0 | 0 | 0 | 0 | 0 | 0 | 0 | 0 | 0 | 0 | -999 | 43.6096 | 55.2122 | 55.2344 | 0 | 0 | 0 | -999 | 69.4684 | 80.0743 | 80.1688 | 11 | 14 | 0.0007 | 0.084 | 4 | -2.1341 | 0 | 0 | 0 | 0 | 0 | 0 | 0 | 0.0045556 | 0 | 0 | 0 | 0 | 0.0045556
2 | 17 | 11 | 2 | 0 | 0 | 0 | 43.6096 | 0 | 0 | 0 | 0 | 0 | 0 | 0 | 0 | 0 | 0 | 0 | -999 | 43.6096 | 55.2122 | 55.2344 | 0 | 0 | 0 | -999 | 69.4644 | 80.0743 | 80.1688 | 13 | 16 | 0.0007 | 0.083 | 4.5 | -2.1341 | 0 | 0 | 0 | 0 | 0 | 0 | 0 | 0.0045556 | 0 | 0 | 0 | 0 | 0.0045556
2 | 17 | 12 | 2 | 0 | 0 | 0 | 43.6096 | 0 | 0 | 0 | 0 | 0 | 0 | 0 | 0 | 0 | 0 | 0 | -999 | 43.6096 | 55.2122 | 55.2344 | 0 | 0 | 0 | -999 | 69.4628 | 80.0743 | 80.1688 | 14 | 17 | 0.0008 | 0.083 | 5 | 0.39122 | 0 | 0 | 0 | 0 | 0 | 0 | 0 | 0.0045556 | 0 | 0 | 0 | 0 | 0.0045556
2 | 17 | 13 | 2 | 0 | 0 | 0 | 43.6096 | 0 | 0 | 0 | 0 | 0 | 0 | 0 | 0 | 0 | 0 | 0 | -999 | 43.6096 | 55.2122 | 55.2344 | 0 | 0 | 0 | -999 | 69.4616 | 80.0743 | 80.1688 | 15 | 19 | 0.0008 | 0.083 | 5.5 | 0.39122 | 0 | 0 | 0 | 0 | 0 | 0 | 0 | 0.0045556 | 0 | 0 | 0 | 0 | 0.0045556
2 | 17 | 14 | 2 | 0 | 0 | 0 | 43.6096 | 0 | 0 | 0 | 0 | 0 | 0 | 0 | 0 | 0 | 0 | 0 | -999 | 43.6096 | 55.2122 | 55.2344 | 0 | 0 | 0 | -999 | 69.46 | 80.0743 | 80.1688 | 17 | 21 | 0.0008 | 0.082 | 6 | 0.3274 | 0 | 0 | 0 | 0 | 0 | 0 | 0 | 0.0045556 | 0 | 0 | 0 | 0 | 0.0045556
2 | 17 | 15 | 2 | 0 | 0 | 0 | 43.6096 | 0 | 0 | 0 | 0 | 0 | 0 | 0 | 0 | 0 | 0 | 0 | -999 | 43.6096 | 55.2122 | 55.2344 | 0 | 0 | 0 | -999 | 69.4596 | 80.0743 | 80.1688 | 18 | 23 | 0.0009 | 0.082 | 6.5 | 2.5802 | 0 | 0 | 0 | 0 | 0 | 0 | 0 | 0.0045556 | 0 | 0 | 0 | 0 | 0.0045556
2 | 17 | 16 | 2 | 0 | 0 | 0 | 43.6096 | 0 | 0 | 0 | 0 | 0 | 0 | 0 | 0 | 0 | 0 | 0 | -999 | 43.6096 | 55.2122 | 55.2344 | 0 | 0 | 0 | -999 | 69.4596 | 80.0743 | 80.1688 | 18 | 23 | 0.0009 | 0.082 | 6.5 | 2.5802 | 0 | 0 | 0 | 0 | 0 | 0 | 0 | 0.0045556 | 0 | 0 | 0 | 0 | 0.0045556
2 | 17 | 17 | 2 | 0 | 0 | 0 | 43.6096 | 0 | 0 | 0 | 0 | 0 | 0 | 0 | 0 | 0 | 0 | 0 | -999 | 43.6096 | 55.2122 | 55.2344 | 0 | 0 | 0 | -999 | 69.4596 | 80.0743 | 80.1688 | 18 | 23 | 0.0009 | 0.082 | 6.5 | 2.6447 | 0 | 0 | 0 | 0 | 0 | 0 | 0 | 0.0045556 | 0 | 0 | 0 | 0 | 0.0045556
2 | 17 | 18 | 2 | 0 | 0 | 0 | 43.6096 | 0 | 0 | 0 | 0 | 0 | 0 | 0 | 0 | 0 | 0 | 0 | -999 | 43.6096 | 55.2122 | 55.2344 | 0 | 0 | 0 | -999 | 69.4596 | 80.0743 | 80.1688 | 18 | 23 | 0.0009 | 0.082 | 6.5 | 2.6447 | 0 | 0 | 0 | 0 | 0 | 0 | 0 | 0.0045556 | 0 | 0 | 0 | 0 | 0.0045556
2 | 17 | 19 | 2 | 0 | 0 | 0 | 43.6096 | 0 | 0 | 0 | 0 | 0 | 0 | 0 | 0 | 0 | 0 | 0 | -999 | 43.6096 | 55.2122 | 55.2344 | 0 | 0 | 0 | -999 | 69.4596 | 80.0743 | 80.1688 | 18 | 22 | 0.0009 | 0.082 | 6.5 | 2.6447 | 0 | 0 | 0 | 0 | 0 | 0 | 0 | 0.0045556 | 0 | 0 | 0 | 0 | 0.0045556
2 | 17 | 20 | 2 | 0 | 0 | 0 | 43.6096 | 0 | 0 | 0 | 0 | 0 | 0 | 0 | 0 | 0 | 0 | 0 | -999 | 43.6096 | 55.2122 | 55.2344 | 0 | 0 | 0 | -999 | 69.4596 | 80.0743 | 80.1688 | 18 | 22 | 0.0009 | 0.082 | 6.5 | 2.6447 | 0 | 0 | 0 | 0 | 0 | 0 | 0 | 0.0045556 | 0 | 0 | 0 | 0 | 0.0045556
2 | 17 | 21 | 2 | 0 | 0 | 0 | 43.6096 | 0 | 0 | 0 | 0 | 0 | 0 | 0 | 0 | 0 | 0 | 0 | -999 | 43.6096 | 55.2122 | 55.2344 | 0 | 0 | 0 | -999 | 69.46 | 80.0743 | 80.1688 | 17 | 21 | 0.0009 | 0.082 | 6 | 2.6447 | 0 | 0 | 0 | 0 | 0 | 0 | 0 | 0.0045556 | 0 | 0 | 0 | 0 | 0.0045556
2 | 17 | 22 | 2 | 0 | 0 | 0 | 43.6096 | 0 | 0 | 0 | 0 | 0 | 0 | 0 | 0 | 0 | 0 | 0 | -999 | 43.6096 | 55.2122 | 55.2344 | 0 | 0 | 0 | -999 | 69.4606 | 80.0743 | 80.1688 | 16 | 20 | 0.0009 | 0.083 | 5.5 | 2.709 | 0 | 0 | 0 | 0 | 0 | 0 | 0 | 0.0045556 | 0 | 0 | 0 | 0 | 0.0045556
2 | 17 | 23 | 2 | 0 | 0 | 0 | 43.6096 | 0 | 0 | 0 | 0 | 0 | 0 | 0 | 0 | 0 | 0 | 0 | -999 | 43.6096 | 55.2122 | 55.2344 | 0 | 0 | 0 | -999 | 69.4616 | 80.0743 | 80.1688 | 15 | 18 | 0.0009 | 0.083 | 5 | 2.709 | 0 | 0 | 0 | 0 | 0 | 0 | 0 | 0.0045556 | 0 | 0 | 0 | 0 | 0.0045556
2 | 17 | 24 | 2 | 0 | 0 | 0 | 43.6096 | 0 | 0 | 0 | 0 | 0 | 0 | 0 | 0 | 0 | 0 | 0 | -999 | 43.6096 | 55.2122 | 55.2344 | 0 | 0 | 0 | -999 | 69.4616 | 80.0743 | 80.1688 | 15 | 18 | 0.0009 | 0.083 | 5.5 | 2.709 | 0 | 0 | 0 | 0 | 0 | 0 | 0 | 0.0045556 | 0 | 0 | 0 | 0 | 0.0045556
2 | 18 | 1 | 3 | 0 | 0 | 0 | 43.6096 | 0 | 0 | 0 | 0 | 0 | 0 | 0 | 0 | 0 | 0 | 0 | -999 | 43.6096 | 55.2122 | 55.2344 | 0 | 0 | 0 | -999 | 69.4616 | 80.0743 | 80.1688 | 15 | 18 | 0.0009 | 0.083 | 5.5 | 2.709 | 0 | 0 | 0 | 0 | 0 | 0 | 0 | 0.0045556 | 0 | 0 | 0 | 0 | 0.0045556
2 | 18 | 2 | 3 | 0 | 0 | 0 | 43.6096 | 0 | 0 | 0 | 0 | 0 | 0 | 0 | 0 | 0 | 0 | 0 | -999 | 43.6096 | 55.2122 | 55.2344 | 0 | 0 | 0 | -999 | 69.4628 | 80.0743 | 80.1688 | 14 | 17 | 0.0009 | 0.083 | 5 | 2.709 | 0 | 0 | 0 | 0 | 0 | 0 | 0 | 0.0045556 | 0 | 0 | 0 | 0 | 0.0045556
2 | 18 | 3 | 3 | 0 | 0 | 0 | 43.6096 | 0 | 0 | 0 | 0 | 0 | 0 | 0 | 0 | 0 | 0 | 0 | -999 | 43.6096 | 55.2122 | 55.2344 | 0 | 0 | 0 | -999 | 69.4616 | 80.0743 | 80.1688 | 15 | 18 | 0.0009 | 0.083 | 5.5 | 2.709 | 0 | 0 | 0 | 0 | 0 | 0 | 0 | 0.0045556 | 0 | 0 | 0 | 0 | 0.0045556
2 | 18 | 4 | 3 | 0 | 0 | 0 | 43.6096 | 0 | 0 | 0 | 0 | 0 | 0 | 0 | 0 | 0 | 0 | 0 | -999 | 43.6096 | 55.2122 | 55.2344 | 0 | 0 | 0 | -999 | 69.4628 | 80.0743 | 80.1688 | 14 | 17 | 0.0009 | 0.083 | 5 | 2.709 | 0 | 0 | 0 | 0 | 0 | 0 | 0 | 0.0045556 | 0 | 0 | 0 | 0 | 0.0045556
2 | 18 | 5 | 3 | 0 | 0 | 0 | 43.6096 | 0 | 0 | 0 | 0 | 0 | 0 | 0 | 0 | 0 | 0 | 0 | -999 | 43.6096 | 55.2122 | 55.2344 | 0 | 0 | 0 | -999 | 69.4616 | 80.0743 | 80.1688 | 15 | 18 | 0.0009 | 0.083 | 5.5 | 2.709 | 0 | 0 | 0 | 0 | 0 | 0 | 0 | 0.0045556 | 0 | 0 | 0 | 0 | 0.0045556
2 | 18 | 6 | 3 | 0 | 0 | 0 | 43.6096 | 0 | 0 | 0 | 0 | 0 | 0 | 0 | 0 | 0 | 0 | 0 | -999 | 43.6096 | 55.2122 | 55.2344 | 0 | 0 | 0 | -999 | 69.4616 | 80.0743 | 80.1688 | 15 | 18 | 0.0009 | 0.083 | 5.5 | 2.7732 | 0 | 0 | 0 | 0 | 0 | 0 | 0 | 0.0045556 | 0 | 0 | 0 | 0 | 0.0045556
2 | 18 | 7 | 3 | 0 | 0 | 0 | 43.6096 | 0 | 0 | 0 | 0 | 0 | 0 | 0 | 0 | 0 | 0 | 0 | -999 | 43.6096 | 55.2122 | 55.2344 | 0 | 0 | 0 | -999 | 69.4616 | 80.0743 | 80.1688 | 15 | 18 | 0.0009 | 0.083 | 5.5 | 2.7732 | 0 | 0 | 0 | 0 | 0 | 0 | 0 | 0.0045556 | 0 | 0 | 0 | 0 | 0.0045556
2 | 18 | 8 | 3 | 0 | 0 | 0 | 43.6096 | 0 | 0 | 0 | 0 | 0 | 0 | 0 | 0 | 0 | 0 | 0 | -999 | 43.6096 | 55.2122 | 55.2344 | 0 | 0 | 0 | -999 | 69.4606 | 80.0743 | 80.1688 | 16 | 19 | 0.001 | 0.083 | 5.5 | 4.8108 | 0 | 0 | 0 | 0 | 0 | 0 | 0 | 0.0045556 | 0 | 0 | 0 | 0 | 0.0045556
2 | 18 | 9 | 3 | 0 | 0 | 0 | 43.6096 | 0 | 0 | 0 | 0 | 0 | 0 | 0 | 0 | 0 | 0 | 0 | -999 | 43.6096 | 55.2122 | 55.2344 | 0 | 0 | 0 | -999 | 69.46 | 80.0743 | 80.1688 | 17 | 20 | 0.001 | 0.083 | 6 | 4.8108 | 0 | 0 | 0 | 0 | 0 | 0 | 0 | 0.0045556 | 0 | 0 | 0 | 0 | 0.0045556
2 | 18 | 10 | 3 | 0 | 0 | 0 | 43.6096 | 0 | 0 | 0 | 0 | 0 | 0 | 0 | 0 | 0 | 0 | 0 | -999 | 43.6096 | 55.2122 | 55.2344 | 0 | 0 | 0 | -999 | 69.4597 | 80.0743 | 80.1688 | 20 | 24 | 0.0012 | 0.082 | 7 | 8.3827 | 0 | 0 | 0 | 0 | 0 | 0 | 0 | 0.0045556 | 0 | 0 | 0 | 0 | 0.0045556
2 | 18 | 11 | 3 | 0 | 0 | 0 | 43.6096 | 0 | 0 | 0 | 0 | 0 | 0 | 0 | 0 | 0 | 0 | 0 | -999 | 43.6096 | 55.2122 | 55.2344 | 0 | 0 | 0 | -999 | 69.4611 | 80.0743 | 80.1688 | 22 | 28 | 0.0011 | 0.082 | 8 | 6.6708 | 0 | 0 | 0 | 0 | 0 | 0 | 0 | 0.0045556 | 0 | 0 | 0 | 0 | 0.0045556
2 | 18 | 12 | 3 | 0 | 0 | 0 | 43.6096 | 0 | 0 | 0 | 0 | 0 | 0 | 0 | 0 | 0 | 0 | 0 | -999 | 43.6096 | 55.2122 | 55.2344 | 0 | 0 | 0 | -999 | 69.4611 | 80.0743 | 80.1688 | 22 | 27 | 0.0013 | 0.082 | 8 | 9.9691 | 0 | 0 | 0 | 0 | 0 | 0 | 0 | 0.0045556 | 0 | 0 | 0 | 0 | 0.0045556
2 | 18 | 13 | 3 | 0 | 0 | 0 | 43.6096 | 0 | 0 | 0 | 0 | 0 | 0 | 0 | 0 | 0 | 0 | 0 | -999 | 43.6096 | 55.2122 | 55.2344 | 0 | 0 | 0 | -999 | 69.4623 | 80.0743 | 80.1688 | 23 | 28 | 0.0013 | 0.082 | 8 | 9.9691 | 0 | 0 | 0 | 0 | 0 | 0 | 0 | 0.0045556 | 0 | 0 | 0 | 0 | 0.0045556
2 | 18 | 14 | 3 | 0 | 0 | 0 | 43.6096 | 0 | 0 | 0 | 0 | 0 | 0 | 0 | 0 | 0 | 0 | 0 | -999 | 43.6096 | 55.2122 | 55.2344 | 0 | 0 | 0 | -999 | 69.4655 | 80.0743 | 80.1688 | 25 | 30 | 0.0014 | 0.081 | 8.5 | 11.4478 | 0 | 0 | 0 | 0 | 0 | 0 | 0 | 0.0045556 | 0 | 0 | 0 | 0 | 0.0045556
2 | 18 | 15 | 3 | 0 | 0 | 0 | 43.6096 | 0 | 0 | 0 | 0 | 0 | 0 | 0 | 0 | 0 | 0 | 0 | -999 | 43.6096 | 55.2122 | 55.2344 | 0 | 0 | 0 | -999 | 69.4655 | 80.0743 | 80.1688 | 25 | 31 | 0.0014 | 0.081 | 9 | 11.4478 | 0 | 0 | 0 | 0 | 0 | 0 | 0 | 0.0045556 | 0 | 0 | 0 | 0 | 0.0045556
2 | 18 | 16 | 3 | 0 | 0 | 0 | 43.6096 | 0 | 0 | 0 | 0 | 0 | 0 | 0 | 0 | 0 | 0 | 0 | -999 | 43.6096 | 55.2122 | 55.2344 | 0 | 0 | 0 | -999 | 69.4676 | 80.0743 | 80.1688 | 26 | 33 | 0.0013 | 0.081 | 9.5 | 9.9691 | 0 | 0 | 0 | 0 | 0 | 0 | 0 | 0.0045556 | 0 | 0 | 0 | 0 | 0.0045556
2 | 18 | 17 | 3 | 0 | 0 | 0 | 43.6096 | 0 | 0 | 0 | 0 | 0 | 0 | 0 | 0 | 0 | 0 | 0 | -999 | 43.6096 | 55.2122 | 55.2344 | 0 | 0 | 0 | -999 | 69.4637 | 80.0743 | 80.1688 | 24 | 28 | 0.0016 | 0.082 | 8.5 | 14.1363 | 0 | 0 | 0 | 0 | 0 | 0 | 0 | 0.0045556 | 0 | 0 | 0 | 0 | 0.0045556
2 | 18 | 18 | 3 | 0 | 0 | 0 | 43.6096 | 0 | 0 | 0 | 0 | 0 | 0 | 0 | 0 | 0 | 0 | 0 | -999 | 43.6096 | 55.2122 | 55.2344 | 0 | 0 | 0 | -999 | 69.4623 | 80.0743 | 80.1688 | 23 | 27 | 0.0016 | 0.082 | 8 | 14.1363 | 0 | 0 | 0 | 0 | 0 | 0 | 0 | 0.0045556 | 0 | 0 | 0 | 0 | 0.0045556
2 | 18 | 19 | 3 | 0 | 0 | 0 | 43.6096 | 0 | 0 | 0 | 0 | 0 | 0 | 0 | 0 | 0 | 0 | 0 | -999 | 43.6096 | 55.2122 | 55.2344 | 0 | 0 | 0 | -999 | 69.4637 | 80.0743 | 80.1688 | 24 | 28 | 0.0017 | 0.082 | 8.5 | 15.367 | 0 | 0 | 0 | 0 | 0 | 0 | 0 | 0.0045556 | 0 | 0 | 0 | 0 | 0.0045556
2 | 18 | 20 | 3 | 0 | 0 | 0 | 43.6096 | 0 | 0 | 0 | 0 | 0 | 0 | 0 | 0 | 0 | 0 | 0 | -999 | 43.6096 | 55.2122 | 55.2344 | 0 | 0 | 0 | -999 | 69.4623 | 80.0743 | 80.1688 | 23 | 27 | 0.0014 | 0.082 | 8 | 11.4478 | 0 | 0 | 0 | 0 | 0 | 0 | 0 | 0.0045556 | 0 | 0 | 0 | 0 | 0.0045556
2 | 18 | 21 | 3 | 0 | 0 | 0 | 43.6096 | 0 | 0 | 0 | 0 | 0 | 0 | 0 | 0 | 0 | 0 | 0 | -999 | 43.6096 | 55.2122 | 55.2344 | 0 | 0 | 0 | -999 | 69.4637 | 80.0743 | 80.1688 | 24 | 28 | 0.0015 | 0.082 | 8.5 | 12.833 | 0 | 0 | 0 | 0 | 0 | 0 | 0 | 0.0045556 | 0 | 0 | 0 | 0 | 0.0045556
2 | 18 | 22 | 3 | 0 | 0 | 0 | 43.6096 | 0 | 0 | 0 | 0 | 0 | 0 | 0 | 0 | 0 | 0 | 0 | -999 | 43.6096 | 55.2122 | 55.2344 | 0 | 0 | 0 | -999 | 69.4623 | 80.0743 | 80.1688 | 23 | 28 | 0.0014 | 0.082 | 8.5 | 11.4478 | 0 | 0 | 0 | 0 | 0 | 0 | 0 | 0.0045556 | 0 | 0 | 0 | 0 | 0.0045556
2 | 18 | 23 | 3 | 0 | 0 | 0 | 43.6096 | 0 | 0 | 0 | 0 | 0 | 0 | 0 | 0 | 0 | 0 | 0 | -999 | 43.6096 | 55.2122 | 55.2344 | 0 | 0 | 0 | -999 | 69.4603 | 80.0743 | 80.1688 | 21 | 25 | 0.0013 | 0.082 | 7.5 | 9.9691 | 0 | 0 | 0 | 0 | 0 | 0 | 0 | 0.0045556 | 0 | 0 | 0 | 0 | 0.0045556
2 | 18 | 24 | 3 | 0 | 0 | 0 | 43.6096 | 0 | 0 | 0 | 0 | 0 | 0 | 0 | 0 | 0 | 0 | 0 | -999 | 43.6096 | 55.2122 | 55.2344 | 0 | 0 | 0 | -999 | 69.4603 | 80.0743 | 80.1688 | 21 | 24 | 0.0014 | 0.082 | 7 | 11.4478 | 0 | 0 | 0 | 0 | 0 | 0 | 0 | 0.0045556 | 0 | 0 | 0 | 0 | 0.0045556
2 | 19 | 1 | 4 | 0 | 0 | 0 | 43.6096 | 0 | 0 | 0 | 0 | 0 | 0 | 0 | 0 | 0 | 0 | 0 | -999 | 43.6096 | 55.2122 | 55.2344 | 0 | 0 | 0 | -999 | 69.4603 | 80.0743 | 80.1688 | 21 | 24 | 0.0014 | 0.082 | 7.5 | 11.4478 | 0 | 0 | 0 | 0 | 0 | 0 | 0 | 0.0045556 | 0 | 0 | 0 | 0 | 0.0045556
2 | 19 | 2 | 4 | 0 | 0 | 0 | 43.6096 | 0 | 0 | 0 | 0 | 0 | 0 | 0 | 0 | 0 | 0 | 0 | -999 | 43.6096 | 55.2122 | 55.2344 | 0 | 0 | 0 | -999 | 69.4603 | 80.0743 | 80.1688 | 21 | 24 | 0.0015 | 0.082 | 7.5 | 12.833 | 0 | 0 | 0 | 0 | 0 | 0 | 0 | 0.0045556 | 0 | 0 | 0 | 0 | 0.0045556
2 | 19 | 3 | 4 | 0 | 0 | 0 | 43.6096 | 0 | 0 | 0 | 0 | 0 | 0 | 0 | 0 | 0 | 0 | 0 | -999 | 43.6096 | 55.2122 | 55.2344 | 0 | 0 | 0 | -999 | 69.4597 | 80.0743 | 80.1688 | 20 | 23 | 0.0016 | 0.082 | 7 | 14.0687 | 0 | 0 | 0 | 0 | 0 | 0 | 0 | 0.0045556 | 0 | 0 | 0 | 0 | 0.0045556
2 | 19 | 4 | 4 | 0 | 0 | 0 | 43.6096 | 0 | 0 | 0 | 0 | 0 | 0 | 0 | 0 | 0 | 0 | 0 | -999 | 43.6096 | 55.2122 | 55.2344 | 0 | 0 | 0 | -999 | 69.4597 | 80.0743 | 80.1688 | 20 | 23 | 0.0016 | 0.082 | 7 | 14.0687 | 0 | 0 | 0 | 0 | 0 | 0 | 0 | 0.0045556 | 0 | 0 | 0 | 0 | 0.0045556
2 | 19 | 5 | 4 | 0 | 0 | 0 | 43.6096 | 0 | 0 | 0 | 0 | 0 | 0 | 0 | 0 | 0 | 0 | 0 | -999 | 43.6096 | 55.2122 | 55.2344 | 0 | 0 | 0 | -999 | 69.4611 | 80.0743 | 80.1688 | 22 | 25 | 0.0018 | 0.082 | 8 | 16.4649 | 0 | 0 | 0 | 0 | 0 | 0 | 0 | 0.0045556 | 0 | 0 | 0 | 0 | 0.0045556
2 | 19 | 6 | 4 | 0 | 0 | 0 | 43.6096 | 0 | 0 | 0 | 0 | 0 | 0 | 0 | 0 | 0 | 0 | 0 | -999 | 43.6096 | 55.2122 | 55.2344 | 0 | 0 | 0 | -999 | 69.4623 | 80.0743 | 80.1688 | 23 | 25 | 0.0018 | 0.082 | 8 | 16.4649 | 0 | 0 | 0 | 0 | 0 | 0 | 0 | 0.0045556 | 0 | 0 | 0 | 0 | 0.0045556
2 | 19 | 7 | 4 | 0 | 0 | 0 | 43.6096 | 0 | 0 | 0 | 0 | 0 | 0 | 0 | 0 | 0 | 0 | 0 | -999 | 43.6096 | 55.2122 | 55.2344 | 0 | 0 | 0 | -999 | 69.4637 | 80.0743 | 80.1688 | 24 | 27 | 0.0019 | 0.081 | 8.5 | 17.5728 | 0 | 0 | 0 | 0 | 0 | 0 | 0 | 0.0045556 | 0 | 0 | 0 | 0 | 0.0045556
2 | 19 | 8 | 4 | 0 | 0 | 0 | 43.6096 | 0 | 0 | 0 | 0 | 0 | 0 | 0 | 0 | 0 | 0 | 0 | -999 | 43.6096 | 55.2122 | 55.2344 | 0 | 0 | 0 | -999 | 69.4676 | 80.0743 | 80.1688 | 26 | 29 | 0.0021 | 0.081 | 9.5 | 19.6369 | 0 | 0 | 0 | 0 | 0 | 0 | 0 | 0.0045556 | 0 | 0 | 0 | 0 | 0.0045556
2 | 19 | 9 | 4 | 0 | 0 | 0 | 43.6096 | 0 | 0 | 0 | 0 | 0 | 0 | 0 | 0 | 0 | 0 | 0 | -999 | 43.6096 | 55.2122 | 55.2344 | 0 | 0 | 0 | -999 | 69.4701 | 80.0743 | 80.1688 | 27 | 30 | 0.0022 | 0.081 | 9.5 | 20.6021 | 0 | 0 | 0 | 0 | 0 | 0 | 0 | 0.0045556 | 0 | 0 | 0 | 0 | 0.0045556
2 | 19 | 10 | 4 | 0 | 0 | 0 | 43.6096 | 0 | 0 | 0 | 0 | 0 | 0 | 0 | 0 | 0 | 0 | 0 | -999 | 43.6096 | 55.2122 | 55.2344 | 0 | 0 | 0 | -999 | 69.4761 | 80.0743 | 80.1688 | 29 | 32 | 0.0025 | 0.081 | 10.5 | 23.2734 | 0 | 0 | 0 | 0 | 0 | 0 | 0 | 0.0045556 | 0 | 0 | 0 | 0 | 0.0045556
2 | 19 | 11 | 4 | 0 | 0 | 0 | 43.6096 | 0 | 0 | 0 | 0 | 0 | 0 | 0 | 0 | 0 | 0 | 0 | -999 | 43.6096 | 55.2122 | 55.2344 | 0 | 0 | 0 | -999 | 69.4836 | 80.0743 | 80.1688 | 31 | 35 | 0.0027 | 0.08 | 11.5 | 24.8949 | 0 | 0 | 0 | 0 | 0 | 0 | 0 | 0.0045556 | 0 | 0 | 0 | 0 | 0.0045556
2 | 19 | 12 | 4 | 0 | 0 | 0 | 43.6096 | 0 | 0 | 0 | 0 | 0 | 0 | 0 | 0 | 0 | 0 | 0 | -999 | 43.6096 | 55.2122 | 55.2344 | 0 | 0 | 0 | -999 | 69.488 | 80.0743 | 80.1688 | 32 | 36 | 0.0027 | 0.08 | 11.5 | 24.824 | 0 | 0 | 0 | 0 | 0 | 0 | 0 | 0.0045556 | 0 | 0 | 0 | 0 | 0.0045556
2 | 19 | 13 | 4 | 0 | 0 | 0 | 43.6096 | 0 | 0 | 0 | 0 | 0 | 0 | 0 | 0 | 0 | 0 | 0 | -999 | 43.6096 | 55.2122 | 55.2344 | 0 | 0 | 0 | -999 | 69.4928 | 80.0743 | 80.1688 | 33 | 37 | 0.003 | 0.08 | 12 | 27.0594 | 0 | 0 | 0 | 0 | 0 | 0 | 0 | 0.0045556 | 0 | 0 | 0 | 0 | 0.0045556
2 | 19 | 14 | 4 | 0 | 0 | 0 | 43.6096 | 0 | 0 | 0 | 0 | 0 | 0 | 0 | 0 | 0 | 0 | 0 | -999 | 43.6096 | 55.2122 | 55.2344 | 0 | 0 | 0 | -999 | 69.4928 | 80.0743 | 80.1688 | 33 | 38 | 0.003 | 0.079 | 12.5 | 27.0594 | 0 | 0 | 0 | 0 | 0 | 0 | 0 | 0.0045556 | 0 | 0 | 0 | 0 | 0.0045556
2 | 19 | 15 | 4 | 0 | 0 | 0 | 43.6096 | 0 | 0 | 0 | 0 | 0 | 0 | 0 | 0 | 0 | 0 | 0 | -999 | 43.6096 | 55.2122 | 55.2344 | 0 | 0 | 0 | -999 | 69.4928 | 80.0743 | 80.1688 | 33 | 37 | 0.0031 | 0.079 | 12.5 | 27.7589 | 0 | 0 | 0 | 0 | 0 | 0 | 0 | 0.0045556 | 0 | 0 | 0 | 0 | 0.0045556
2 | 19 | 16 | 4 | 0 | 0 | 0 | 43.6096 | 0 | 0 | 0 | 0 | 0 | 0 | 0 | 0 | 0 | 0 | 0 | -999 | 43.6096 | 55.2122 | 55.2344 | 0 | 0 | 0 | -999 | 69.488 | 80.0743 | 80.1688 | 32 | 36 | 0.003 | 0.08 | 12 | 27.0594 | 0 | 0 | 0 | 0 | 0 | 0 | 0 | 0.0045556 | 0 | 0 | 0 | 0 | 0.0045556
2 | 19 | 17 | 4 | 0 | 0 | 0 | 43.6096 | 0 | 0 | 0 | 0 | 0 | 0 | 0 | 0 | 0 | 0 | 0 | -999 | 43.6096 | 55.2122 | 55.2344 | 0 | 0 | 0 | -999 | 69.488 | 80.0743 | 80.1688 | 32 | 36 | 0.003 | 0.08 | 12 | 27.0594 | 0 | 0 | 0 | 0 | 0 | 0 | 0 | 0.0045556 | 0 | 0 | 0 | 0 | 0.0045556
2 | 19 | 18 | 4 | 0 | 0 | 0 | 43.6096 | 0 | 0 | 0 | 0 | 0 | 0 | 0 | 0 | 0 | 0 | 0 | -999 | 43.6096 | 55.2122 | 55.2344 | 0 | 0 | 0 | -999 | 69.4928 | 80.0743 | 80.1688 | 33 | 37 | 0.003 | 0.079 | 12 | 27.0594 | 0 | 0 | 0 | 0 | 0 | 0 | 0 | 0.0045556 | 0 | 0 | 0 | 0 | 0.0045556
2 | 19 | 19 | 4 | 0 | 0 | 0 | 43.6096 | 0 | 0 | 0 | 0 | 0 | 0 | 0 | 0 | 0 | 0 | 0 | -999 | 43.6096 | 55.2122 | 55.2344 | 0 | 0 | 0 | -999 | 69.4928 | 80.0743 | 80.1688 | 33 | 37 | 0.003 | 0.079 | 12 | 27.0594 | 0 | 0 | 0 | 0 | 0 | 0 | 0 | 0.0045556 | 0 | 0 | 0 | 0 | 0.0045556
2 | 19 | 20 | 4 | 0 | 0 | 0 | 43.6096 | 0 | 0 | 0 | 0 | 0 | 0 | 0 | 0 | 0 | 0 | 0 | -999 | 43.6096 | 55.2122 | 55.2344 | 0 | 0 | 0 | -999 | 69.488 | 80.0743 | 80.1688 | 32 | 35 | 0.003 | 0.08 | 11.5 | 27.0594 | 0 | 0 | 0 | 0 | 0 | 0 | 0 | 0.0045556 | 0 | 0 | 0 | 0 | 0.0045556
2 | 19 | 21 | 4 | 0 | 0 | 0 | 43.6096 | 0 | 0 | 0 | 0 | 0 | 0 | 0 | 0 | 0 | 0 | 0 | -999 | 43.6096 | 55.2122 | 55.2344 | 0 | 0 | 0 | -999 | 69.4797 | 80.0743 | 80.1688 | 30 | 33 | 0.0029 | 0.08 | 11 | 26.3381 | 0 | 0 | 0 | 0 | 0 | 0 | 0 | 0.0045556 | 0 | 0 | 0 | 0 | 0.0045556
2 | 19 | 22 | 4 | 0 | 0 | 0 | 43.6096 | 0 | 0 | 0 | 0 | 0 | 0 | 0 | 0 | 0 | 0 | 0 | -999 | 43.6096 | 55.2122 | 55.2344 | 0 | 0 | 0 | -999 | 69.4761 | 80.0743 | 80.1688 | 29 | 31 | 0.0027 | 0.081 | 10.5 | 24.824 | 0 | 0 | 0 | 0 | 0 | 0 | 0 | 0.0045556 | 0 | 0 | 0 | 0 | 0.0045556
2 | 19 | 23 | 4 | 0 | 0 | 0 | 43.6096 | 0 | 0 | 0 | 0 | 0 | 0 | 0 | 0 | 0 | 0 | 0 | -999 | 43.6096 | 55.2122 | 55.2344 | 0 | 0 | 0 | -999 | 69.4761 | 80.0743 | 80.1688 | 29 | 32 | 0.0027 | 0.08 | 10.5 | 24.824 | 0 | 0 | 0 | 0 | 0 | 0 | 0 | 0.0045556 | 0 | 0 | 0 | 0 | 0.0045556
2 | 19 | 24 | 4 | 0 | 0 | 0 | 43.6096 | 0 | 0 | 0 | 0 | 0 | 0 | 0 | 0 | 0 | 0 | 0 | -999 | 43.6096 | 55.2122 | 55.2344 | 0 | 0 | 0 | -999 | 69.4761 | 80.0743 | 80.1688 | 29 | 32 | 0.0026 | 0.08 | 10.5 | 24.0279 | 0 | 0 | 0 | 0 | 0 | 0 | 0 | 0.0045556 | 0 | 0 | 0 | 0 | 0.0045556
2 | 20 | 1 | 5 | 0 | 0 | 0 | 43.6096 | 0 | 0 | 0 | 0 | 0 | 0 | 0 | 0 | 0 | 0 | 0 | -999 | 43.6096 | 55.2122 | 55.2344 | 0 | 0 | 0 | -999 | 69.4761 | 80.0743 | 80.1688 | 29 | 31 | 0.0027 | 0.08 | 10.5 | 24.824 | 0 | 0 | 0 | 0 | 0 | 0 | 0 | 0.0045556 | 0 | 0 | 0 | 0 | 0.0045556
2 | 20 | 2 | 5 | 0 | 0 | 0 | 43.6096 | 0 | 0 | 0 | 0 | 0 | 0 | 0 | 0 | 0 | 0 | 0 | -999 | 43.6096 | 55.2122 | 55.2344 | 0 | 0 | 0 | -999 | 69.4655 | 80.0743 | 80.1688 | 25 | 27 | 0.0023 | 0.081 | 9 | 21.458 | 0 | 0 | 0 | 0 | 0 | 0 | 0 | 0.0045556 | 0 | 0 | 0 | 0 | 0.0045556
2 | 20 | 3 | 5 | 0 | 0 | 0 | 43.6096 | 0 | 0 | 0 | 0 | 0 | 0 | 0 | 0 | 0 | 0 | 0 | -999 | 43.6096 | 55.2122 | 55.2344 | 0 | 0 | 0 | -999 | 69.4729 | 80.0743 | 80.1688 | 28 | 31 | 0.0026 | 0.081 | 10 | 24.0279 | 0 | 0 | 0 | 0 | 0 | 0 | 0 | 0.0045556 | 0 | 0 | 0 | 0 | 0.0045556
2 | 20 | 4 | 5 | 0 | 0 | 0 | 43.6096 | 0 | 0 | 0 | 0 | 0 | 0 | 0 | 0 | 0 | 0 | 0 | -999 | 43.6096 | 55.2122 | 55.2344 | 0 | 0 | 0 | -999 | 69.4701 | 80.0743 | 80.1688 | 27 | 29 | 0.0025 | 0.081 | 9.5 | 23.203 | 0 | 0 | 0 | 0 | 0 | 0 | 0 | 0.0045556 | 0 | 0 | 0 | 0 | 0.0045556
2 | 20 | 5 | 5 | 0 | 0 | 0 | 43.6096 | 0 | 0 | 0 | 0 | 0 | 0 | 0 | 0 | 0 | 0 | 0 | -999 | 43.6096 | 55.2122 | 55.2344 | 0 | 0 | 0 | -999 | 69.4676 | 80.0743 | 80.1688 | 26 | 29 | 0.0024 | 0.081 | 9.5 | 22.3472 | 0 | 0 | 0 | 0 | 0 | 0 | 0 | 0.0045556 | 0 | 0 | 0 | 0 | 0.0045556
2 | 20 | 6 | 5 | 0 | 0 | 0 | 43.6096 | 0 | 0 | 0 | 0 | 0 | 0 | 0 | 0 | 0 | 0 | 0 | -999 | 43.6096 | 55.2122 | 55.2344 | 0 | 0 | 0 | -999 | 69.4676 | 80.0743 | 80.1688 | 26 | 29 | 0.0024 | 0.081 | 9.5 | 22.3472 | 0 | 0 | 0 | 0 | 0 | 0 | 0 | 0.0045556 | 0 | 0 | 0 | 0 | 0.0045556
2 | 20 | 7 | 5 | 0 | 0 | 0 | 43.6096 | 0 | 0 | 0 | 0 | 0 | 0 | 0 | 0 | 0 | 0 | 0 | -999 | 43.6096 | 55.2122 | 55.2344 | 0 | 0 | 0 | -999 | 69.4676 | 80.0743 | 80.1688 | 26 | 29 | 0.0024 | 0.081 | 9.5 | 22.3472 | 0 | 0 | 0 | 0 | 0 | 0 | 0 | 0.0045556 | 0 | 0 | 0 | 0 | 0.0045556
2 | 20 | 8 | 5 | 0 | 0 | 0 | 43.6096 | 0 | 0 | 0 | 0 | 0 | 0 | 0 | 0 | 0 | 0 | 0 | -999 | 43.6096 | 55.2122 | 55.2344 | 0 | 0 | 0 | -999 | 69.4729 | 80.0743 | 80.1688 | 28 | 31 | 0.0026 | 0.08 | 10 | 24.0279 | 0 | 0 | 0 | 0 | 0 | 0 | 0 | 0.0045556 | 0 | 0 | 0 | 0 | 0.0045556
2 | 20 | 9 | 5 | 0 | 0 | 0 | 43.6096 | 0 | 0 | 0 | 0 | 0 | 0 | 0 | 0 | 0 | 0 | 0 | -999 | 43.6096 | 55.2122 | 55.2344 | 0 | 0 | 0 | -999 | 69.4761 | 80.0743 | 80.1688 | 29 | 32 | 0.0027 | 0.08 | 10.5 | 24.824 | 0 | 0 | 0 | 0 | 0 | 0 | 0 | 0.0045556 | 0 | 0 | 0 | 0 | 0.0045556
2 | 20 | 10 | 5 | 0 | 0 | 0 | 43.6096 | 0 | 0 | 0 | 0 | 0 | 0 | 0 | 0 | 0 | 0 | 0 | -999 | 43.6096 | 55.2122 | 55.2344 | 0 | 0 | 0 | -999 | 69.4836 | 80.0743 | 80.1688 | 31 | 34 | 0.0029 | 0.08 | 11 | 26.2666 | 0 | 0 | 0 | 0 | 0 | 0 | 0 | 0.0045556 | 0 | 0 | 0 | 0 | 0.0045556
2 | 20 | 11 | 5 | 0 | 0 | 0 | 43.6096 | 0 | 0 | 0 | 0 | 0 | 0 | 0 | 0 | 0 | 0 | 0 | -999 | 43.6096 | 55.2122 | 55.2344 | 0 | 0 | 0 | -999 | 69.4928 | 80.0743 | 80.1688 | 33 | 36 | 0.0031 | 0.079 | 12 | 27.687 | 0 | 0 | 0 | 0 | 0 | 0 | 0 | 0.0045556 | 0 | 0 | 0 | 0 | 0.0045556
2 | 20 | 12 | 5 | 0 | 0 | 0 | 43.6096 | 0 | 0 | 0 | 0 | 0 | 0 | 0 | 0 | 0 | 0 | 0 | -999 | 43.6096 | 55.2122 | 55.2344 | 0 | 0 | 0 | -999 | 69.488 | 80.0743 | 80.1688 | 32 | 35 | 0.0032 | 0.079 | 12 | 28.3657 | 0 | 0 | 0 | 0 | 0 | 0 | 0 | 0.0045556 | 0 | 0 | 0 | 0 | 0.0045556
2 | 20 | 13 | 5 | 0 | 0 | 0 | 43.6096 | 0 | 0 | 0 | 0 | 0 | 0 | 0 | 0 | 0 | 0 | 0 | -999 | 43.6096 | 55.2122 | 55.2344 | 0 | 0 | 0 | -999 | 69.488 | 80.0743 | 80.1688 | 32 | 34 | 0.0032 | 0.079 | 11.5 | 28.2934 | 0 | 0 | 0 | 0 | 0 | 0 | 0 | 0.0045556 | 0 | 0 | 0 | 0 | 0.0045556
2 | 20 | 14 | 5 | 0 | 0 | 0 | 43.6096 | 0 | 0 | 0 | 0 | 0 | 0 | 0 | 0 | 0 | 0 | 0 | -999 | 43.6096 | 55.2122 | 55.2344 | 0 | 0 | 0 | -999 | 69.488 | 80.0743 | 80.1688 | 32 | 34 | 0.0032 | 0.079 | 11.5 | 28.2934 | 0 | 0 | 0 | 0 | 0 | 0 | 0 | 0.0045556 | 0 | 0 | 0 | 0 | 0.0045556
2 | 20 | 15 | 5 | 0 | 0 | 0 | 43.6096 | 0 | 0 | 0 | 0 | 0 | 0 | 0 | 0 | 0 | 0 | 0 | -999 | 43.6096 | 55.2122 | 55.2344 | 0 | 0 | 0 | -999 | 69.488 | 80.0743 | 80.1688 | 32 | 34 | 0.0033 | 0.079 | 11.5 | 28.88 | 0 | 0 | 0 | 0 | 0 | 0 | 0 | 0.0045556 | 0 | 0 | 0 | 0 | 0.0045556
2 | 20 | 16 | 5 | 0 | 0 | 0 | 43.6096 | 0 | 0 | 0 | 0 | 0 | 0 | 0 | 0 | 0 | 0 | 0 | -999 | 43.6096 | 55.2122 | 55.2344 | 0 | 0 | 0 | -999 | 69.488 | 80.0743 | 80.1688 | 32 | 34 | 0.0033 | 0.079 | 11.5 | 28.88 | 0 | 0 | 0 | 0 | 0 | 0 | 0 | 0.0045556 | 0 | 0 | 0 | 0 | 0.0045556
2 | 20 | 17 | 5 | 0 | 0 | 0 | 43.6096 | 0 | 0 | 0 | 0 | 0 | 0 | 0 | 0 | 0 | 0 | 0 | -999 | 43.6096 | 55.2122 | 55.2344 | 0 | 0 | 0 | -999 | 69.488 | 80.0743 | 80.1688 | 32 | 34 | 0.0033 | 0.079 | 11.5 | 28.88 | 0 | 0 | 0 | 0 | 0 | 0 | 0 | 0.0045556 | 0 | 0 | 0 | 0 | 0.0045556
2 | 20 | 18 | 5 | 0 | 0 | 0 | 43.6096 | 0 | 0 | 0 | 0 | 0 | 0 | 0 | 0 | 0 | 0 | 0 | -999 | 43.6096 | 55.2122 | 55.2344 | 0 | 0 | 0 | -999 | 69.4836 | 80.0743 | 80.1688 | 31 | 33 | 0.0032 | 0.079 | 11.5 | 28.2209 | 0 | 0 | 0 | 0 | 0 | 0 | 0 | 0.0045556 | 0 | 0 | 0 | 0 | 0.0045556
2 | 20 | 19 | 5 | 0 | 0 | 0 | 43.6096 | 0 | 0 | 0 | 0 | 0 | 0 | 0 | 0 | 0 | 0 | 0 | -999 | 43.6096 | 55.2122 | 55.2344 | 0 | 0 | 0 | -999 | 69.4797 | 80.0743 | 80.1688 | 30 | 32 | 0.0029 | 0.079 | 11 | 26.0508 | 0 | 0 | 0 | 0 | 0 | 0 | 0 | 0.0045556 | 0 | 0 | 0 | 0 | 0.0045556
2 | 20 | 20 | 5 | 0 | 0 | 0 | 43.6096 | 0 | 0 | 0 | 0 | 0 | 0 | 0 | 0 | 0 | 0 | 0 | -999 | 43.6096 | 55.2122 | 55.2344 | 0 | 0 | 0 | -999 | 69.4761 | 80.0743 | 80.1688 | 29 | 32 | 0.0028 | 0.079 | 10.5 | 25.307 | 0 | 0 | 0 | 0 | 0 | 0 | 0 | 0.0045556 | 0 | 0 | 0 | 0 | 0.0045556
2 | 20 | 21 | 5 | 0 | 0 | 0 | 43.6096 | 0 | 0 | 0 | 0 | 0 | 0 | 0 | 0 | 0 | 0 | 0 | -999 | 43.6096 | 55.2122 | 55.2344 | 0 | 0 | 0 | -999 | 69.4761 | 80.0743 | 80.1688 | 29 | 32 | 0.0028 | 0.079 | 10.5 | 25.2349 | 0 | 0 | 0 | 0 | 0 | 0 | 0 | 0.0045556 | 0 | 0 | 0 | 0 | 0.0045556
2 | 20 | 22 | 5 | 0 | 0 | 0 | 43.6096 | 0 | 0 | 0 | 0 | 0 | 0 | 0 | 0 | 0 | 0 | 0 | -999 | 43.6096 | 55.2122 | 55.2344 | 0 | 0 | 0 | -999 | 69.4761 | 80.0743 | 80.1688 | 29 | 32 | 0.0028 | 0.079 | 10.5 | 25.2349 | 0 | 0 | 0 | 0 | 0 | 0 | 0 | 0.0045556 | 0 | 0 | 0 | 0 | 0.0045556
2 | 20 | 23 | 5 | 0 | 0 | 0 | 43.6096 | 0 | 0 | 0 | 0 | 0 | 0 | 0 | 0 | 0 | 0 | 0 | -999 | 43.6096 | 55.2122 | 55.2344 | 0 | 0 | 0 | -999 | 69.4729 | 80.0743 | 80.1688 | 28 | 31 | 0.0026 | 0.079 | 10.5 | 23.6714 | 0 | 0 | 0 | 0 | 0 | 0 | 0 | 0.0045556 | 0 | 0 | 0 | 0 | 0.0045556
2 | 20 | 24 | 5 | 0 | 0 | 0 | 43.6096 | 0 | 0 | 0 | 0 | 0 | 0 | 0 | 0 | 0 | 0 | 0 | -999 | 43.6096 | 55.2122 | 55.2344 | 0 | 0 | 0 | -999 | 69.4729 | 80.0743 | 80.1688 | 28 | 31 | 0.0026 | 0.079 | 10.5 | 23.6714 | 0 | 0 | 0 | 0 | 0 | 0 | 0 | 0.0045556 | 0 | 0 | 0 | 0 | 0.0045556
2 | 21 | 1 | 6 | 0 | 0 | 0 | 43.6096 | 0 | 0 | 0 | 0 | 0 | 0 | 0 | 0 | 0 | 0 | 0 | -999 | 43.6096 | 55.2122 | 55.2344 | 0 | 0 | 0 | -999 | 69.4729 | 80.0743 | 80.1688 | 28 | 30 | 0.0026 | 0.079 | 10 | 23.6714 | 0 | 0 | 0 | 0 | 0 | 0 | 0 | 0.0045556 | 0 | 0 | 0 | 0 | 0.0045556
2 | 21 | 2 | 6 | 0 | 0 | 0 | 43.6096 | 0 | 0 | 0 | 0 | 0 | 0 | 0 | 0 | 0 | 0 | 0 | -999 | 43.6096 | 55.2122 | 55.2344 | 0 | 0 | 0 | -999 | 69.4701 | 80.0743 | 80.1688 | 27 | 30 | 0.0025 | 0.079 | 10 | 22.776 | 0 | 0 | 0 | 0 | 0 | 0 | 0 | 0.0045556 | 0 | 0 | 0 | 0 | 0.0045556
2 | 21 | 3 | 6 | 0 | 0 | 0 | 43.6096 | 0 | 0 | 0 | 0 | 0 | 0 | 0 | 0 | 0 | 0 | 0 | -999 | 43.6096 | 55.2122 | 55.2344 | 0 | 0 | 0 | -999 | 69.4701 | 80.0743 | 80.1688 | 27 | 30 | 0.0025 | 0.079 | 10 | 22.776 | 0 | 0 | 0 | 0 | 0 | 0 | 0 | 0.0045556 | 0 | 0 | 0 | 0 | 0.0045556
2 | 21 | 4 | 6 | 0 | 0 | 0 | 43.6096 | 0 | 0 | 0 | 0 | 0 | 0 | 0 | 0 | 0 | 0 | 0 | -999 | 43.6096 | 55.2122 | 55.2344 | 0 | 0 | 0 | -999 | 69.4701 | 80.0743 | 80.1688 | 27 | 30 | 0.0025 | 0.079 | 10 | 22.776 | 0 | 0 | 0 | 0 | 0 | 0 | 0 | 0.0045556 | 0 | 0 | 0 | 0 | 0.0045556
2 | 21 | 5 | 6 | 0 | 0 | 0 | 43.6096 | 0 | 0 | 0 | 0 | 0 | 0 | 0 | 0 | 0 | 0 | 0 | -999 | 43.6096 | 55.2122 | 55.2344 | 0 | 0 | 0 | -999 | 69.4729 | 80.0743 | 80.1688 | 28 | 31 | 0.0025 | 0.079 | 10 | 22.776 | 0 | 0 | 0 | 0 | 0 | 0 | 0 | 0.0045556 | 0 | 0 | 0 | 0 | 0.0045556
2 | 21 | 6 | 6 | 0 | 0 | 0 | 43.6096 | 0 | 0 | 0 | 0 | 0 | 0 | 0 | 0 | 0 | 0 | 0 | -999 | 43.6096 | 55.2122 | 55.2344 | 0 | 0 | 0 | -999 | 69.4701 | 80.0743 | 80.1688 | 27 | 31 | 0.0023 | 0.079 | 10 | 21.034 | 0 | 0 | 0 | 0 | 0 | 0 | 0 | 0.0045556 | 0 | 0 | 0 | 0 | 0.0045556
2 | 21 | 7 | 6 | 0 | 0 | 0 | 43.6096 | 0 | 0 | 0 | 0 | 0 | 0 | 0 | 0 | 0 | 0 | 0 | -999 | 43.6096 | 55.2122 | 55.2344 | 0 | 0 | 0 | -999 | 69.4701 | 80.0743 | 80.1688 | 27 | 31 | 0.0021 | 0.079 | 9.5 | 19.1468 | 0 | 0 | 0 | 0 | 0 | 0 | 0 | 0.0045556 | 0 | 0 | 0 | 0 | 0.0045556
2 | 21 | 8 | 6 | 0 | 0 | 0 | 43.6096 | 0 | 0 | 0 | 0 | 0 | 0 | 0 | 0 | 0 | 0 | 0 | -999 | 43.6096 | 55.2122 | 55.2344 | 0 | 0 | 0 | -999 | 69.4676 | 80.0743 | 80.1688 | 26 | 30 | 0.0021 | 0.079 | 9.5 | 19.2175 | 0 | 0 | 0 | 0 | 0 | 0 | 0 | 0.0045556 | 0 | 0 | 0 | 0 | 0.0045556
2 | 21 | 9 | 6 | 0 | 0 | 0 | 43.6096 | 0 | 0 | 0 | 0 | 0 | 0 | 0 | 0 | 0 | 0 | 0 | -999 | 43.6096 | 55.2122 | 55.2344 | 0 | 0 | 0 | -999 | 69.4676 | 80.0743 | 80.1688 | 26 | 30 | 0.002 | 0.079 | 9.5 | 18.2109 | 0 | 0 | 0 | 0 | 0 | 0 | 0 | 0.0045556 | 0 | 0 | 0 | 0 | 0.0045556
2 | 21 | 10 | 6 | 0 | 0 | 0 | 43.6096 | 0 | 0 | 0 | 0 | 0 | 0 | 0 | 0 | 0 | 0 | 0 | -999 | 43.6096 | 55.2122 | 55.2344 | 0 | 0 | 0 | -999 | 69.4676 | 80.0743 | 80.1688 | 26 | 31 | 0.0018 | 0.079 | 9.5 | 16.1205 | 0 | 0 | 0 | 0 | 0 | 0 | 0 | 0.0045556 | 0 | 0 | 0 | 0 | 0.0045556
2 | 21 | 11 | 6 | 0 | 0 | 0 | 43.6096 | 0 | 0 | 0 | 0 | 0 | 0 | 0 | 0 | 0 | 0 | 0 | -999 | 43.6096 | 55.2122 | 55.2344 | 0 | 0 | 0 | -999 | 69.4676 | 80.0743 | 80.1688 | 26 | 31 | 0.0017 | 0.08 | 9.5 | 14.9564 | 0 | 0 | 0 | 0 | 0 | 0 | 0 | 0.0045556 | 0 | 0 | 0 | 0 | 0.0045556
2 | 21 | 12 | 6 | 0 | 0 | 0 | 43.6096 | 0 | 0 | 0 | 0 | 0 | 0 | 0 | 0 | 0 | 0 | 0 | -999 | 43.6096 | 55.2122 | 55.2344 | 0 | 0 | 0 | -999 | 69.4701 | 80.0743 | 80.1688 | 27 | 32 | 0.0018 | 0.079 | 9.5 | 16.1205 | 0 | 0 | 0 | 0 | 0 | 0 | 0 | 0.0045556 | 0 | 0 | 0 | 0 | 0.0045556
2 | 21 | 13 | 6 | 0 | 0 | 0 | 43.6096 | 0 | 0 | 0 | 0 | 0 | 0 | 0 | 0 | 0 | 0 | 0 | -999 | 43.6096 | 55.2122 | 55.2344 | 0 | 0 | 0 | -999 | 69.4676 | 80.0743 | 80.1688 | 26 | 32 | 0.0016 | 0.079 | 9.5 | 13.7279 | 0 | 0 | 0 | 0 | 0 | 0 | 0 | 0.0045556 | 0 | 0 | 0 | 0 | 0.0045556
2 | 21 | 14 | 6 | 0 | 0 | 0 | 43.6096 | 0 | 0 | 0 | 0 | 0 | 0 | 0 | 0 | 0 | 0 | 0 | -999 | 43.6096 | 55.2122 | 55.2344 | 0 | 0 | 0 | -999 | 69.4701 | 80.0743 | 80.1688 | 27 | 33 | 0.0016 | 0.079 | 9.5 | 13.7279 | 0 | 0 | 0 | 0 | 0 | 0 | 0 | 0.0045556 | 0 | 0 | 0 | 0 | 0.0045556
2 | 21 | 15 | 6 | 0 | 0 | 0 | 43.6096 | 0 | 0 | 0 | 0 | 0 | 0 | 0 | 0 | 0 | 0 | 0 | -999 | 43.6096 | 55.2122 | 55.2344 | 0 | 0 | 0 | -999 | 69.4701 | 80.0743 | 80.1688 | 27 | 33 | 0.0015 | 0.079 | 9.5 | 12.4952 | 0 | 0 | 0 | 0 | 0 | 0 | 0 | 0.0045556 | 0 | 0 | 0 | 0 | 0.0045556
2 | 21 | 16 | 6 | 0 | 0 | 0 | 43.6096 | 0 | 0 | 0 | 0 | 0 | 0 | 0 | 0 | 0 | 0 | 0 | -999 | 43.6096 | 55.2122 | 55.2344 | 0 | 0 | 0 | -999 | 69.4701 | 80.0743 | 80.1688 | 27 | 33 | 0.0016 | 0.079 | 9.5 | 13.7965 | 0 | 0 | 0 | 0 | 0 | 0 | 0 | 0.0045556 | 0 | 0 | 0 | 0 | 0.0045556
2 | 21 | 17 | 6 | 0 | 0 | 0 | 43.6096 | 0 | 0 | 0 | 0 | 0 | 0 | 0 | 0 | 0 | 0 | 0 | -999 | 43.6096 | 55.2122 | 55.2344 | 0 | 0 | 0 | -999 | 69.4655 | 80.0743 | 80.1688 | 25 | 31 | 0.0015 | 0.08 | 9 | 12.4952 | 0 | 0 | 0 | 0 | 0 | 0 | 0 | 0.0045556 | 0 | 0 | 0 | 0 | 0.0045556
2 | 21 | 18 | 6 | 0 | 0 | 0 | 43.6096 | 0 | 0 | 0 | 0 | 0 | 0 | 0 | 0 | 0 | 0 | 0 | -999 | 43.6096 | 55.2122 | 55.2344 | 0 | 0 | 0 | -999 | 69.4655 | 80.0743 | 80.1688 | 25 | 31 | 0.0014 | 0.08 | 9 | 11.112 | 0 | 0 | 0 | 0 | 0 | 0 | 0 | 0.0045556 | 0 | 0 | 0 | 0 | 0.0045556
2 | 21 | 19 | 6 | 0 | 0 | 0 | 43.6096 | 0 | 0 | 0 | 0 | 0 | 0 | 0 | 0 | 0 | 0 | 0 | -999 | 43.6096 | 55.2122 | 55.2344 | 0 | 0 | 0 | -999 | 69.4637 | 80.0743 | 80.1688 | 24 | 29 | 0.0013 | 0.08 | 8.5 | 9.7027 | 0 | 0 | 0 | 0 | 0 | 0 | 0 | 0.0045556 | 0 | 0 | 0 | 0 | 0.0045556
2 | 21 | 20 | 6 | 0 | 0 | 0 | 43.6096 | 0 | 0 | 0 | 0 | 0 | 0 | 0 | 0 | 0 | 0 | 0 | -999 | 43.6096 | 55.2122 | 55.2344 | 0 | 0 | 0 | -999 | 69.4623 | 80.0743 | 80.1688 | 23 | 28 | 0.0013 | 0.081 | 8 | 9.7696 | 0 | 0 | 0 | 0 | 0 | 0 | 0 | 0.0045556 | 0 | 0 | 0 | 0 | 0.0045556
2 | 21 | 21 | 6 | 0 | 0 | 0 | 43.6096 | 0 | 0 | 0 | 0 | 0 | 0 | 0 | 0 | 0 | 0 | 0 | -999 | 43.6096 | 55.2122 | 55.2344 | 0 | 0 | 0 | -999 | 69.4603 | 80.0743 | 80.1688 | 21 | 26 | 0.0012 | 0.081 | 7.5 | 8.1846 | 0 | 0 | 0 | 0 | 0 | 0 | 0 | 0.0045556 | 0 | 0 | 0 | 0 | 0.0045556
2 | 21 | 22 | 6 | 0 | 0 | 0 | 43.6096 | 0 | 0 | 0 | 0 | 0 | 0 | 0 | 0 | 0 | 0 | 0 | -999 | 43.6096 | 55.2122 | 55.2344 | 0 | 0 | 0 | -999 | 69.4597 | 80.0743 | 80.1688 | 20 | 24 | 0.0012 | 0.082 | 7 | 8.1846 | 0 | 0 | 0 | 0 | 0 | 0 | 0 | 0.0045556 | 0 | 0 | 0 | 0 | 0.0045556
2 | 21 | 23 | 6 | 0 | 0 | 0 | 43.6096 | 0 | 0 | 0 | 0 | 0 | 0 | 0 | 0 | 0 | 0 | 0 | -999 | 43.6096 | 55.2122 | 55.2344 | 0 | 0 | 0 | -999 | 69.4595 | 80.0743 | 80.1688 | 19 | 23 | 0.0011 | 0.082 | 6.5 | 6.4742 | 0 | 0 | 0 | 0 | 0 | 0 | 0 | 0.0045556 | 0 | 0 | 0 | 0 | 0.0045556
2 | 21 | 24 | 6 | 0 | 0 | 0 | 43.6096 | 0 | 0 | 0 | 0 | 0 | 0 | 0 | 0 | 0 | 0 | 0 | -999 | 43.6096 | 55.2122 | 55.2344 | 0 | 0 | 0 | -999 | 69.46 | 80.0743 | 80.1688 | 17 | 21 | 0.001 | 0.082 | 6 | 4.6811 | 0 | 0 | 0 | 0 | 0 | 0 | 0 | 0.0045556 | 0 | 0 | 0 | 0 | 0.0045556
2 | 22 | 1 | 7 | 0 | 0 | 0 | 43.6096 | 0 | 0 | 0 | 0 | 0 | 0 | 0 | 0 | 0 | 0 | 0 | -999 | 43.6096 | 55.2122 | 55.2344 | 0 | 0 | 0 | -999 | 69.4596 | 80.0743 | 80.1688 | 18 | 22 | 0.001 | 0.082 | 6.5 | 4.6811 | 0 | 0 | 0 | 0 | 0 | 0 | 0 | 0.0045556 | 0 | 0 | 0 | 0 | 0.0045556
2 | 22 | 2 | 7 | 0 | 0 | 0 | 43.6096 | 0 | 0 | 0 | 0 | 0 | 0 | 0 | 0 | 0 | 0 | 0 | -999 | 43.6096 | 55.2122 | 55.2344 | 0 | 0 | 0 | -999 | 69.4606 | 80.0743 | 80.1688 | 16 | 20 | 0.001 | 0.083 | 6 | 4.6811 | 0 | 0 | 0 | 0 | 0 | 0 | 0 | 0.0045556 | 0 | 0 | 0 | 0 | 0.0045556
2 | 22 | 3 | 7 | 0 | 0 | 0 | 43.6096 | 0 | 0 | 0 | 0 | 0 | 0 | 0 | 0 | 0 | 0 | 0 | -999 | 43.6096 | 55.2122 | 55.2344 | 0 | 0 | 0 | -999 | 69.4606 | 80.0743 | 80.1688 | 16 | 20 | 0.001 | 0.083 | 6 | 4.6811 | 0 | 0 | 0 | 0 | 0 | 0 | 0 | 0.0045556 | 0 | 0 | 0 | 0 | 0.0045556
2 | 22 | 4 | 7 | 0 | 0 | 0 | 43.6096 | 0 | 0 | 0 | 0 | 0 | 0 | 0 | 0 | 0 | 0 | 0 | -999 | 43.6096 | 55.2122 | 55.2344 | 0 | 0 | 0 | -999 | 69.4606 | 80.0743 | 80.1688 | 16 | 19 | 0.001 | 0.083 | 5.5 | 4.6811 | 0 | 0 | 0 | 0 | 0 | 0 | 0 | 0.0045556 | 0 | 0 | 0 | 0 | 0.0045556
2 | 22 | 5 | 7 | 0 | 0 | 0 | 43.6096 | 0 | 0 | 0 | 0 | 0 | 0 | 0 | 0 | 0 | 0 | 0 | -999 | 43.6096 | 55.2122 | 55.2344 | 0 | 0 | 0 | -999 | 69.4606 | 80.0743 | 80.1688 | 16 | 19 | 0.0009 | 0.083 | 5.5 | 2.709 | 0 | 0 | 0 | 0 | 0 | 0 | 0 | 0.0045556 | 0 | 0 | 0 | 0 | 0.0045556
2 | 22 | 6 | 7 | 0 | 0 | 0 | 43.6096 | 0 | 0 | 0 | 0 | 0 | 0 | 0 | 0 | 0 | 0 | 0 | -999 | 43.6096 | 55.2122 | 55.2344 | 0 | 0 | 0 | -999 | 69.4628 | 80.0743 | 80.1688 | 14 | 17 | 0.0009 | 0.083 | 5 | 2.709 | 0 | 0 | 0 | 0 | 0 | 0 | 0 | 0.0045556 | 0 | 0 | 0 | 0 | 0.0045556
2 | 22 | 7 | 7 | 0 | 0 | 0 | 43.6096 | 0 | 0 | 0 | 0 | 0 | 0 | 0 | 0 | 0 | 0 | 0 | -999 | 43.6096 | 55.2122 | 55.2344 | 0 | 0 | 0 | -999 | 69.4644 | 80.0743 | 80.1688 | 13 | 16 | 0.0009 | 0.083 | 5 | 2.709 | 0 | 0 | 0 | 0 | 0 | 0 | 0 | 0.0045556 | 0 | 0 | 0 | 0 | 0.0045556
2 | 22 | 8 | 7 | 0 | 0 | 0 | 43.6096 | 0 | 0 | 0 | 0 | 0 | 0 | 0 | 0 | 0 | 0 | 0 | -999 | 43.6096 | 55.2122 | 55.2344 | 0 | 0 | 0 | -999 | 69.4606 | 80.0743 | 80.1688 | 16 | 19 | 0.0009 | 0.083 | 5.5 | 2.709 | 0 | 0 | 0 | 0 | 0 | 0 | 0 | 0.0045556 | 0 | 0 | 0 | 0 | 0.0045556
2 | 22 | 9 | 7 | 0 | 0 | 0 | 43.6096 | 0 | 0 | 0 | 0 | 0 | 0 | 0 | 0 | 0 | 0 | 0 | -999 | 43.6096 | 55.2122 | 55.2344 | 0 | 0 | 0 | -999 | 69.46 | 80.0743 | 80.1688 | 17 | 21 | 0.001 | 0.083 | 6 | 4.7461 | 0 | 0 | 0 | 0 | 0 | 0 | 0 | 0.0045556 | 0 | 0 | 0 | 0 | 0.0045556
2 | 22 | 10 | 7 | 0 | 0 | 0 | 43.6096 | 0 | 0 | 0 | 0 | 0 | 0 | 0 | 0 | 0 | 0 | 0 | -999 | 43.6096 | 55.2122 | 55.2344 | 0 | 0 | 0 | -999 | 69.4597 | 80.0743 | 80.1688 | 20 | 24 | 0.0012 | 0.082 | 7 | 8.2508 | 0 | 0 | 0 | 0 | 0 | 0 | 0 | 0.0045556 | 0 | 0 | 0 | 0 | 0.0045556
2 | 22 | 11 | 7 | 0 | 0 | 0 | 43.6096 | 0 | 0 | 0 | 0 | 0 | 0 | 0 | 0 | 0 | 0 | 0 | -999 | 43.6096 | 55.2122 | 55.2344 | 0 | 0 | 0 | -999 | 69.4637 | 80.0743 | 80.1688 | 24 | 28 | 0.0015 | 0.081 | 8.5 | 12.6985 | 0 | 0 | 0 | 0 | 0 | 0 | 0 | 0.0045556 | 0 | 0 | 0 | 0 | 0.0045556
2 | 22 | 12 | 7 | 0 | 0 | 0 | 43.6096 | 0 | 0 | 0 | 0 | 0 | 0 | 0 | 0 | 0 | 0 | 0 | -999 | 43.6096 | 55.2122 | 55.2344 | 0 | 0 | 0 | -999 | 69.4676 | 80.0743 | 80.1688 | 26 | 31 | 0.0017 | 0.08 | 9.5 | 15.1627 | 0 | 0 | 0 | 0 | 0 | 0 | 0 | 0.0045556 | 0 | 0 | 0 | 0 | 0.0045556
2 | 22 | 13 | 7 | 0 | 0 | 0 | 43.6096 | 0 | 0 | 0 | 0 | 0 | 0 | 0 | 0 | 0 | 0 | 0 | -999 | 43.6096 | 55.2122 | 55.2344 | 0 | 0 | 0 | -999 | 69.4701 | 80.0743 | 80.1688 | 27 | 33 | 0.0018 | 0.08 | 10 | 16.3278 | 0 | 0 | 0 | 0 | 0 | 0 | 0 | 0.0045556 | 0 | 0 | 0 | 0 | 0.0045556
2 | 22 | 14 | 7 | 0 | 0 | 0 | 43.6096 | 0 | 0 | 0 | 0 | 0 | 0 | 0 | 0 | 0 | 0 | 0 | -999 | 43.6096 | 55.2122 | 55.2344 | 0 | 0 | 0 | -999 | 69.4761 | 80.0743 | 80.1688 | 29 | 35 | 0.0021 | 0.08 | 10.5 | 19.498 | 0 | 0 | 0 | 0 | 0 | 0 | 0 | 0.0045556 | 0 | 0 | 0 | 0 | 0.0045556
2 | 22 | 15 | 7 | 0 | 0 | 0 | 43.6096 | 0 | 0 | 0 | 0 | 0 | 0 | 0 | 0 | 0 | 0 | 0 | -999 | 43.6096 | 55.2122 | 55.2344 | 0 | 0 | 0 | -999 | 69.4797 | 80.0743 | 80.1688 | 30 | 36 | 0.0022 | 0.079 | 11 | 20.4626 | 0 | 0 | 0 | 0 | 0 | 0 | 0 | 0.0045556 | 0 | 0 | 0 | 0 | 0.0045556
2 | 22 | 16 | 7 | 0 | 0 | 0 | 43.6096 | 0 | 0 | 0 | 0 | 0 | 0 | 0 | 0 | 0 | 0 | 0 | -999 | 43.6096 | 55.2122 | 55.2344 | 0 | 0 | 0 | -999 | 69.4797 | 80.0743 | 80.1688 | 30 | 36 | 0.0023 | 0.079 | 11 | 21.3175 | 0 | 0 | 0 | 0 | 0 | 0 | 0 | 0.0045556 | 0 | 0 | 0 | 0 | 0.0045556
2 | 22 | 17 | 7 | 0 | 0 | 0 | 43.6096 | 0 | 0 | 0 | 0 | 0 | 0 | 0 | 0 | 0 | 0 | 0 | -999 | 43.6096 | 55.2122 | 55.2344 | 0 | 0 | 0 | -999 | 69.4836 | 80.0743 | 80.1688 | 31 | 37 | 0.0023 | 0.079 | 11.5 | 21.3878 | 0 | 0 | 0 | 0 | 0 | 0 | 0 | 0.0045556 | 0 | 0 | 0 | 0 | 0.0045556
2 | 22 | 18 | 7 | 0 | 0 | 0 | 43.6096 | 0 | 0 | 0 | 0 | 0 | 0 | 0 | 0 | 0 | 0 | 0 | -999 | 43.6096 | 55.2122 | 55.2344 | 0 | 0 | 0 | -999 | 69.4797 | 80.0743 | 80.1688 | 30 | 35 | 0.0023 | 0.08 | 11 | 21.3878 | 0 | 0 | 0 | 0 | 0 | 0 | 0 | 0.0045556 | 0 | 0 | 0 | 0 | 0.0045556
2 | 22 | 19 | 7 | 0 | 0 | 0 | 43.6096 | 0 | 0 | 0 | 0 | 0 | 0 | 0 | 0 | 0 | 0 | 0 | -999 | 43.6096 | 55.2122 | 55.2344 | 0 | 0 | 0 | -999 | 69.4797 | 80.0743 | 80.1688 | 30 | 35 | 0.0023 | 0.08 | 11 | 21.3878 | 0 | 0 | 0 | 0 | 0 | 0 | 0 | 0.0045556 | 0 | 0 | 0 | 0 | 0.0045556
2 | 22 | 20 | 7 | 0 | 0 | 0 | 43.6096 | 0 | 0 | 0 | 0 | 0 | 0 | 0 | 0 | 0 | 0 | 0 | -999 | 43.6096 | 55.2122 | 55.2344 | 0 | 0 | 0 | -999 | 69.4797 | 80.0743 | 80.1688 | 30 | 35 | 0.0023 | 0.08 | 11 | 21.3878 | 0 | 0 | 0 | 0 | 0 | 0 | 0 | 0.0045556 | 0 | 0 | 0 | 0 | 0.0045556
2 | 22 | 21 | 7 | 0 | 0 | 0 | 43.6096 | 0 | 0 | 0 | 0 | 0 | 0 | 0 | 0 | 0 | 0 | 0 | -999 | 43.6096 | 55.2122 | 55.2344 | 0 | 0 | 0 | -999 | 69.4761 | 80.0743 | 80.1688 | 29 | 34 | 0.0023 | 0.08 | 10.5 | 21.458 | 0 | 0 | 0 | 0 | 0 | 0 | 0 | 0.0045556 | 0 | 0 | 0 | 0 | 0.0045556
2 | 22 | 22 | 7 | 0 | 0 | 0 | 43.6096 | 0 | 0 | 0 | 0 | 0 | 0 | 0 | 0 | 0 | 0 | 0 | -999 | 43.6096 | 55.2122 | 55.2344 | 0 | 0 | 0 | -999 | 69.4761 | 80.0743 | 80.1688 | 29 | 33 | 0.0023 | 0.08 | 10.5 | 21.458 | 0 | 0 | 0 | 0 | 0 | 0 | 0 | 0.0045556 | 0 | 0 | 0 | 0 | 0.0045556
2 | 22 | 23 | 7 | 0 | 0 | 0 | 43.6096 | 0 | 0 | 0 | 0 | 0 | 0 | 0 | 0 | 0 | 0 | 0 | -999 | 43.6096 | 55.2122 | 55.2344 | 0 | 0 | 0 | -999 | 69.4701 | 80.0743 | 80.1688 | 27 | 30 | 0.0023 | 0.081 | 9.5 | 21.458 | 0 | 0 | 0 | 0 | 0 | 0 | 0 | 0.0045556 | 0 | 0 | 0 | 0 | 0.0045556
2 | 22 | 24 | 7 | 0 | 0 | 0 | 43.6096 | 0 | 0 | 0 | 0 | 0 | 0 | 0 | 0 | 0 | 0 | 0 | -999 | 43.6096 | 55.2122 | 55.2344 | 0 | 0 | 0 | -999 | 69.4729 | 80.0743 | 80.1688 | 28 | 32 | 0.0021 | 0.08 | 10 | 19.5675 | 0 | 0 | 0 | 0 | 0 | 0 | 0 | 0.0045556 | 0 | 0 | 0 | 0 | 0.0045556
2 | 23 | 1 | 1 | 0 | 0 | 0 | 43.6096 | 0 | 0 | 0 | 0 | 0 | 0 | 0 | 0 | 0 | 0 | 0 | -999 | 43.6096 | 55.2122 | 55.2344 | 0 | 0 | 0 | -999 | 69.4761 | 80.0743 | 80.1688 | 29 | 33 | 0.0022 | 0.08 | 10.5 | 20.5325 | 0 | 0 | 0 | 0 | 0 | 0 | 0 | 0.0045556 | 0 | 0 | 0 | 0 | 0.0045556
2 | 23 | 2 | 1 | 0 | 0 | 0 | 43.6096 | 0 | 0 | 0 | 0 | 0 | 0 | 0 | 0 | 0 | 0 | 0 | -999 | 43.6096 | 55.2122 | 55.2344 | 0 | 0 | 0 | -999 | 69.4761 | 80.0743 | 80.1688 | 29 | 33 | 0.0024 | 0.08 | 10.5 | 22.4174 | 0 | 0 | 0 | 0 | 0 | 0 | 0 | 0.0045556 | 0 | 0 | 0 | 0 | 0.0045556
2 | 23 | 3 | 1 | 0 | 0 | 0 | 43.6096 | 0 | 0 | 0 | 0 | 0 | 0 | 0 | 0 | 0 | 0 | 0 | -999 | 43.6096 | 55.2122 | 55.2344 | 0 | 0 | 0 | -999 | 69.4761 | 80.0743 | 80.1688 | 29 | 33 | 0.0024 | 0.08 | 10.5 | 22.4174 | 0 | 0 | 0 | 0 | 0 | 0 | 0 | 0.0045556 | 0 | 0 | 0 | 0 | 0.0045556
2 | 23 | 4 | 1 | 0 | 0 | 0 | 43.6096 | 0 | 0 | 0 | 0 | 0 | 0 | 0 | 0 | 0 | 0 | 0 | -999 | 43.6096 | 55.2122 | 55.2344 | 0 | 0 | 0 | -999 | 69.4761 | 80.0743 | 80.1688 | 29 | 33 | 0.0024 | 0.08 | 10.5 | 22.4174 | 0 | 0 | 0 | 0 | 0 | 0 | 0 | 0.0045556 | 0 | 0 | 0 | 0 | 0.0045556
2 | 23 | 5 | 1 | 0 | 0 | 0 | 43.6096 | 0 | 0 | 0 | 0 | 0 | 0 | 0 | 0 | 0 | 0 | 0 | -999 | 43.6096 | 55.2122 | 55.2344 | 0 | 0 | 0 | -999 | 69.4761 | 80.0743 | 80.1688 | 29 | 33 | 0.0024 | 0.081 | 10.5 | 22.4174 | 0 | 0 | 0 | 0 | 0 | 0 | 0 | 0.0045556 | 0 | 0 | 0 | 0 | 0.0045556
2 | 23 | 6 | 1 | 0 | 0 | 0 | 43.6096 | 0 | 0 | 0 | 0 | 0 | 0 | 0 | 0 | 0 | 0 | 0 | -999 | 43.6096 | 55.2122 | 55.2344 | 0 | 0 | 0 | -999 | 69.4729 | 80.0743 | 80.1688 | 28 | 32 | 0.002 | 0.081 | 10 | 18.6974 | 0 | 0 | 0 | 0 | 0 | 0 | 0 | 0.0045556 | 0 | 0 | 0 | 0 | 0.0045556
2 | 23 | 7 | 1 | 0 | 0 | 0 | 43.6096 | 0 | 0 | 0 | 0 | 0 | 0 | 0 | 0 | 0 | 0 | 0 | -999 | 43.6096 | 55.2122 | 55.2344 | 0 | 0 | 0 | -999 | 69.4729 | 80.0743 | 80.1688 | 28 | 32 | 0.0022 | 0.081 | 10 | 20.6716 | 0 | 0 | 0 | 0 | 0 | 0 | 0 | 0.0045556 | 0 | 0 | 0 | 0 | 0.0045556
2 | 23 | 8 | 1 | 0 | 0 | 0 | 43.6096 | 0 | 0 | 0 | 0 | 0 | 0 | 0 | 0 | 0 | 0 | 0 | -999 | 43.6096 | 55.2122 | 55.2344 | 0 | 0 | 0 | -999 | 69.4729 | 80.0743 | 80.1688 | 28 | 32 | 0.0021 | 0.081 | 10 | 19.7061 | 0 | 0 | 0 | 0 | 0 | 0 | 0 | 0.0045556 | 0 | 0 | 0 | 0 | 0.0045556
2 | 23 | 9 | 1 | 0 | 0 | 0 | 43.6096 | 0 | 0 | 0 | 0 | 0 | 0 | 0 | 0 | 0 | 0 | 0 | -999 | 43.6096 | 55.2122 | 55.2344 | 0 | 0 | 0 | -999 | 69.4797 | 80.0743 | 80.1688 | 30 | 35 | 0.0022 | 0.081 | 11 | 20.7408 | 0 | 0 | 0 | 0 | 0 | 0 | 0 | 0.0045556 | 0 | 0 | 0 | 0 | 0.0045556
2 | 23 | 10 | 1 | 0 | 0 | 0 | 43.6096 | 0 | 0 | 0 | 0 | 0 | 0 | 0 | 0 | 0 | 0 | 0 | -999 | 43.6096 | 55.2122 | 55.2344 | 0 | 0 | 0 | -999 | 69.488 | 80.0743 | 80.1688 | 32 | 37 | 0.0025 | 0.08 | 11.5 | 23.4136 | 0 | 0 | 0 | 0 | 0 | 0 | 0 | 0.0045556 | 0 | 0 | 0 | 0 | 0.0045556
2 | 23 | 11 | 1 | 0 | 0 | 0 | 43.6096 | 0 | 0 | 0 | 0 | 0 | 0 | 0 | 0 | 0 | 0 | 0 | -999 | 43.6096 | 55.2122 | 55.2344 | 0 | 0 | 0 | -999 | 69.488 | 80.0743 | 80.1688 | 32 | 38 | 0.0023 | 0.08 | 11.5 | 21.6671 | 0 | 0 | 0 | 0 | 0 | 0 | 0 | 0.0045556 | 0 | 0 | 0 | 0 | 0.0045556
2 | 23 | 12 | 1 | 0 | 0 | 0 | 43.6096 | 0 | 0 | 0 | 0 | 0 | 0 | 0 | 0 | 0 | 0 | 0 | -999 | 43.6096 | 55.2122 | 55.2344 | 0 | 0 | 0 | -999 | 69.488 | 80.0743 | 80.1688 | 32 | 37 | 0.0024 | 0.08 | 11.5 | 22.557 | 0 | 0 | 0 | 0 | 0 | 0 | 0 | 0.0045556 | 0 | 0 | 0 | 0 | 0.0045556
2 | 23 | 13 | 1 | 0 | 0 | 0 | 43.6096 | 0 | 0 | 0 | 0 | 0 | 0 | 0 | 0 | 0 | 0 | 0 | -999 | 43.6096 | 55.2122 | 55.2344 | 0 | 0 | 0 | -999 | 69.488 | 80.0743 | 80.1688 | 32 | 37 | 0.0025 | 0.08 | 11.5 | 23.4136 | 0 | 0 | 0 | 0 | 0 | 0 | 0 | 0.0045556 | 0 | 0 | 0 | 0 | 0.0045556
2 | 23 | 14 | 1 | 0 | 0 | 0 | 43.6096 | 0 | 0 | 0 | 0 | 0 | 0 | 0 | 0 | 0 | 0 | 0 | -999 | 43.6096 | 55.2122 | 55.2344 | 0 | 0 | 0 | -999 | 69.4836 | 80.0743 | 80.1688 | 31 | 35 | 0.0027 | 0.081 | 11.5 | 25.036 | 0 | 0 | 0 | 0 | 0 | 0 | 0 | 0.0045556 | 0 | 0 | 0 | 0 | 0.0045556
2 | 23 | 15 | 1 | 0 | 0 | 0 | 43.6096 | 0 | 0 | 0 | 0 | 0 | 0 | 0 | 0 | 0 | 0 | 0 | -999 | 43.6096 | 55.2122 | 55.2344 | 0 | 0 | 0 | -999 | 69.4836 | 80.0743 | 80.1688 | 31 | 35 | 0.0027 | 0.081 | 11.5 | 25.036 | 0 | 0 | 0 | 0 | 0 | 0 | 0 | 0.0045556 | 0 | 0 | 0 | 0 | 0.0045556
2 | 23 | 16 | 1 | 0 | 0 | 0 | 43.6096 | 0 | 0 | 0 | 0 | 0 | 0 | 0 | 0 | 0 | 0 | 0 | -999 | 43.6096 | 55.2122 | 55.2344 | 0 | 0 | 0 | -999 | 69.488 | 80.0743 | 80.1688 | 32 | 35 | 0.0028 | 0.081 | 11.5 | 25.8765 | 0 | 0 | 0 | 0 | 0 | 0 | 0 | 0.0045556 | 0 | 0 | 0 | 0 | 0.0045556
2 | 23 | 17 | 1 | 0 | 0 | 0 | 43.6096 | 0 | 0 | 0 | 0 | 0 | 0 | 0 | 0 | 0 | 0 | 0 | -999 | 43.6096 | 55.2122 | 55.2344 | 0 | 0 | 0 | -999 | 69.488 | 80.0743 | 80.1688 | 32 | 35 | 0.003 | 0.081 | 11.5 | 27.3441 | 0 | 0 | 0 | 0 | 0 | 0 | 0 | 0.0045556 | 0 | 0 | 0 | 0 | 0.0045556
2 | 23 | 18 | 1 | 0 | 0 | 0 | 43.6096 | 0 | 0 | 0 | 0 | 0 | 0 | 0 | 0 | 0 | 0 | 0 | -999 | 43.6096 | 55.2122 | 55.2344 | 0 | 0 | 0 | -999 | 69.488 | 80.0743 | 80.1688 | 32 | 35 | 0.003 | 0.081 | 11.5 | 27.3441 | 0 | 0 | 0 | 0 | 0 | 0 | 0 | 0.0045556 | 0 | 0 | 0 | 0 | 0.0045556
2 | 23 | 19 | 1 | 0 | 0 | 0 | 43.6096 | 0 | 0 | 0 | 0 | 0 | 0 | 0 | 0 | 0 | 0 | 0 | -999 | 43.6096 | 55.2122 | 55.2344 | 0 | 0 | 0 | -999 | 69.488 | 80.0743 | 80.1688 | 32 | 35 | 0.003 | 0.081 | 11.5 | 27.3441 | 0 | 0 | 0 | 0 | 0 | 0 | 0 | 0.0045556 | 0 | 0 | 0 | 0 | 0.0045556
2 | 23 | 20 | 1 | 0 | 0 | 0 | 43.6096 | 0 | 0 | 0 | 0 | 0 | 0 | 0 | 0 | 0 | 0 | 0 | -999 | 43.6096 | 55.2122 | 55.2344 | 0 | 0 | 0 | -999 | 69.488 | 80.0743 | 80.1688 | 32 | 35 | 0.0028 | 0.081 | 11.5 | 25.8765 | 0 | 0 | 0 | 0 | 0 | 0 | 0 | 0.0045556 | 0 | 0 | 0 | 0 | 0.0045556
2 | 23 | 21 | 1 | 0 | 0 | 0 | 43.6096 | 0 | 0 | 0 | 0 | 0 | 0 | 0 | 0 | 0 | 0 | 0 | -999 | 43.6096 | 55.2122 | 55.2344 | 0 | 0 | 0 | -999 | 69.488 | 80.0743 | 80.1688 | 32 | 35 | 0.0028 | 0.081 | 11.5 | 25.8765 | 0 | 0 | 0 | 0 | 0 | 0 | 0 | 0.0045556 | 0 | 0 | 0 | 0 | 0.0045556
2 | 23 | 22 | 1 | 0 | 0 | 0 | 43.6096 | 0 | 0 | 0 | 0 | 0 | 0 | 0 | 0 | 0 | 0 | 0 | -999 | 43.6096 | 55.2122 | 55.2344 | 0 | 0 | 0 | -999 | 69.4836 | 80.0743 | 80.1688 | 31 | 34 | 0.0028 | 0.081 | 11 | 25.9468 | 0 | 0 | 0 | 0 | 0 | 0 | 0 | 0.0045556 | 0 | 0 | 0 | 0 | 0.0045556
2 | 23 | 23 | 1 | 0 | 0 | 0 | 43.6096 | 0 | 0 | 0 | 0 | 0 | 0 | 0 | 0 | 0 | 0 | 0 | -999 | 43.6096 | 55.2122 | 55.2344 | 0 | 0 | 0 | -999 | 69.488 | 80.0743 | 80.1688 | 32 | 35 | 0.0028 | 0.081 | 11.5 | 25.9468 | 0 | 0 | 0 | 0 | 0 | 0 | 0 | 0.0045556 | 0 | 0 | 0 | 0 | 0.0045556
2 | 23 | 24 | 1 | 0 | 0 | 0 | 43.6096 | 0 | 0 | 0 | 0 | 0 | 0 | 0 | 0 | 0 | 0 | 0 | -999 | 43.6096 | 55.2122 | 55.2344 | 0 | 0 | 0 | -999 | 69.4836 | 80.0743 | 80.1688 | 31 | 35 | 0.0026 | 0.081 | 11 | 24.3789 | 0 | 0 | 0 | 0 | 0 | 0 | 0 | 0.0045556 | 0 | 0 | 0 | 0 | 0.0045556
2 | 24 | 1 | 2 | 0 | 0 | 0 | 43.6096 | 0 | 0 | 0 | 0 | 0 | 0 | 0 | 0 | 0 | 0 | 0 | -999 | 43.6096 | 55.2122 | 55.2344 | 0 | 0 | 0 | -999 | 69.4797 | 80.0743 | 80.1688 | 30 | 34 | 0.0024 | 0.081 | 11 | 22.6959 | 0 | 0 | 0 | 0 | 0 | 0 | 0 | 0.0045556 | 0 | 0 | 0 | 0 | 0.0045556
2 | 24 | 2 | 2 | 0 | 0 | 0 | 43.6096 | 0 | 0 | 0 | 0 | 0 | 0 | 0 | 0 | 0 | 0 | 0 | -999 | 43.6096 | 55.2122 | 55.2344 | 0 | 0 | 0 | -999 | 69.4761 | 80.0743 | 80.1688 | 29 | 33 | 0.0022 | 0.081 | 10.5 | 20.8786 | 0 | 0 | 0 | 0 | 0 | 0 | 0 | 0.0045556 | 0 | 0 | 0 | 0 | 0.0045556
2 | 24 | 3 | 2 | 0 | 0 | 0 | 43.6096 | 0 | 0 | 0 | 0 | 0 | 0 | 0 | 0 | 0 | 0 | 0 | -999 | 43.6096 | 55.2122 | 55.2344 | 0 | 0 | 0 | -999 | 69.4761 | 80.0743 | 80.1688 | 29 | 33 | 0.0023 | 0.081 | 10.5 | 21.8054 | 0 | 0 | 0 | 0 | 0 | 0 | 0 | 0.0045556 | 0 | 0 | 0 | 0 | 0.0045556
2 | 24 | 4 | 2 | 0 | 0 | 0 | 43.6096 | 0 | 0 | 0 | 0 | 0 | 0 | 0 | 0 | 0 | 0 | 0 | -999 | 43.6096 | 55.2122 | 55.2344 | 0 | 0 | 0 | -999 | 69.4761 | 80.0743 | 80.1688 | 29 | 33 | 0.0024 | 0.081 | 10.5 | 22.6266 | 0 | 0 | 0 | 0 | 0 | 0 | 0 | 0.0045556 | 0 | 0 | 0 | 0 | 0.0045556
2 | 24 | 5 | 2 | 0 | 0 | 0 | 43.6096 | 0 | 0 | 0 | 0 | 0 | 0 | 0 | 0 | 0 | 0 | 0 | -999 | 43.6096 | 55.2122 | 55.2344 | 0 | 0 | 0 | -999 | 69.4797 | 80.0743 | 80.1688 | 30 | 34 | 0.0026 | 0.081 | 11 | 24.3091 | 0 | 0 | 0 | 0 | 0 | 0 | 0 | 0.0045556 | 0 | 0 | 0 | 0 | 0.0045556
2 | 24 | 6 | 2 | 0 | 0 | 0 | 43.6096 | 0 | 0 | 0 | 0 | 0 | 0 | 0 | 0 | 0 | 0 | 0 | -999 | 43.6096 | 55.2122 | 55.2344 | 0 | 0 | 0 | -999 | 69.4836 | 80.0743 | 80.1688 | 31 | 34 | 0.0027 | 0.081 | 11 | 25.1062 | 0 | 0 | 0 | 0 | 0 | 0 | 0 | 0.0045556 | 0 | 0 | 0 | 0 | 0.0045556
2 | 24 | 7 | 2 | 0 | 0 | 0 | 43.6096 | 0 | 0 | 0 | 0 | 0 | 0 | 0 | 0 | 0 | 0 | 0 | -999 | 43.6096 | 55.2122 | 55.2344 | 0 | 0 | 0 | -999 | 69.4836 | 80.0743 | 80.1688 | 31 | 34 | 0.0028 | 0.081 | 11 | 25.8765 | 0 | 0 | 0 | 0 | 0 | 0 | 0 | 0.0045556 | 0 | 0 | 0 | 0 | 0.0045556
2 | 24 | 8 | 2 | 0 | 0 | 0 | 43.6096 | 0 | 0 | 0 | 0 | 0 | 0 | 0 | 0 | 0 | 0 | 0 | -999 | 43.6096 | 55.2122 | 55.2344 | 0 | 0 | 0 | -999 | 69.488 | 80.0743 | 80.1688 | 32 | 35 | 0.003 | 0.081 | 11.5 | 27.3441 | 0 | 0 | 0 | 0 | 0 | 0 | 0 | 0.0045556 | 0 | 0 | 0 | 0 | 0.0045556
2 | 24 | 9 | 2 | 0 | 0 | 0 | 43.6096 | 0 | 0 | 0 | 0 | 0 | 0 | 0 | 0 | 0 | 0 | 0 | -999 | 43.6096 | 55.2122 | 55.2344 | 0 | 0 | 0 | -999 | 69.4836 | 80.0743 | 80.1688 | 31 | 33 | 0.003 | 0.081 | 11 | 27.3441 | 0 | 0 | 0 | 0 | 0 | 0 | 0 | 0.0045556 | 0 | 0 | 0 | 0 | 0.0045556
2 | 24 | 10 | 2 | 0 | 0 | 0 | 43.6096 | 0 | 0 | 0 | 0 | 0 | 0 | 0 | 0 | 0 | 0 | 0 | -999 | 43.6096 | 55.2122 | 55.2344 | 0 | 0 | 0 | -999 | 69.4836 | 80.0743 | 80.1688 | 31 | 33 | 0.003 | 0.081 | 11 | 27.3441 | 0 | 0 | 0 | 0 | 0 | 0 | 0 | 0.0045556 | 0 | 0 | 0 | 0 | 0.0045556
2 | 24 | 11 | 2 | 0 | 0 | 0 | 43.6096 | 0 | 0 | 0 | 0 | 0 | 0 | 0 | 0 | 0 | 0 | 0 | -999 | 43.6096 | 55.2122 | 55.2344 | 0 | 0 | 0 | -999 | 69.4836 | 80.0743 | 80.1688 | 31 | 33 | 0.0031 | 0.081 | 11.5 | 28.0443 | 0 | 0 | 0 | 0 | 0 | 0 | 0 | 0.0045556 | 0 | 0 | 0 | 0 | 0.0045556
2 | 24 | 12 | 2 | 0 | 0 | 0 | 43.6096 | 0 | 0 | 0 | 0 | 0 | 0 | 0 | 0 | 0 | 0 | 0 | -999 | 43.6096 | 55.2122 | 55.2344 | 0 | 0 | 0 | -999 | 69.488 | 80.0743 | 80.1688 | 32 | 34 | 0.0031 | 0.081 | 11.5 | 27.9733 | 0 | 0 | 0 | 0 | 0 | 0 | 0 | 0.0045556 | 0 | 0 | 0 | 0 | 0.0045556
2 | 24 | 13 | 2 | 0 | 0 | 0 | 43.6096 | 0 | 0 | 0 | 0 | 0 | 0 | 0 | 0 | 0 | 0 | 0 | -999 | 43.6096 | 55.2122 | 55.2344 | 0 | 0 | 0 | -999 | 69.488 | 80.0743 | 80.1688 | 32 | 34 | 0.0033 | 0.081 | 11.5 | 29.313 | 0 | 0 | 0 | 0 | 0 | 0 | 0 | 0.0045556 | 0 | 0 | 0 | 0 | 0.0045556
2 | 24 | 14 | 2 | 0 | 0 | 0 | 43.6096 | 0 | 0 | 0 | 0 | 0 | 0 | 0 | 0 | 0 | 0 | 0 | -999 | 43.6096 | 55.2122 | 55.2344 | 0 | 0 | 0 | -999 | 69.4928 | 80.0743 | 80.1688 | 33 | 35 | 0.0033 | 0.08 | 12 | 29.2414 | 0 | 0 | 0 | 0 | 0 | 0 | 0 | 0.0045556 | 0 | 0 | 0 | 0 | 0.0045556
2 | 24 | 15 | 2 | 0 | 0 | 0 | 43.6096 | 0 | 0 | 0 | 0 | 0 | 0 | 0 | 0 | 0 | 0 | 0 | -999 | 43.6096 | 55.2122 | 55.2344 | 0 | 0 | 0 | -999 | 69.4928 | 80.0743 | 80.1688 | 33 | 35 | 0.0034 | 0.08 | 12 | 29.8832 | 0 | 0 | 0 | 0 | 0 | 0 | 0 | 0.0045556 | 0 | 0 | 0 | 0 | 0.0045556
2 | 24 | 16 | 2 | 0 | 0 | 0 | 43.6096 | 0 | 0 | 0 | 0 | 0 | 0 | 0 | 0 | 0 | 0 | 0 | -999 | 43.6096 | 55.2122 | 55.2344 | 0 | 0 | 0 | -999 | 69.4981 | 80.0743 | 80.1688 | 34 | 36 | 0.0036 | 0.08 | 12.5 | 31.1161 | 0 | 0 | 0 | 0 | 0 | 0 | 0 | 0.0045556 | 0 | 0 | 0 | 0 | 0.0045556
2 | 24 | 17 | 2 | 0 | 0 | 0 | 43.6096 | 0 | 0 | 0 | 0 | 0 | 0 | 0 | 0 | 0 | 0 | 0 | -999 | 43.6096 | 55.2122 | 55.2344 | 0 | 0 | 0 | -999 | 69.4981 | 80.0743 | 80.1688 | 34 | 36 | 0.0036 | 0.08 | 12.5 | 31.0438 | 0 | 0 | 0 | 0 | 0 | 0 | 0 | 0.0045556 | 0 | 0 | 0 | 0 | 0.0045556
2 | 24 | 18 | 2 | 0 | 0 | 0 | 43.6096 | 0 | 0 | 0 | 0 | 0 | 0 | 0 | 0 | 0 | 0 | 0 | -999 | 43.6096 | 55.2122 | 55.2344 | 0 | 0 | 0 | -999 | 69.5039 | 80.0743 | 80.1688 | 35 | 37 | 0.0038 | 0.08 | 13 | 32.4551 | 0 | 0 | 0 | 0 | 0 | 0 | 0 | 0.0045556 | 0 | 0 | 0 | 0 | 0.0045556
2 | 24 | 19 | 2 | 0 | 0 | 0 | 43.6096 | 0 | 0 | 0 | 0 | 0 | 0 | 0 | 0 | 0 | 0 | 0 | -999 | 43.6096 | 55.2122 | 55.2344 | 0 | 0 | 0 | -999 | 69.5039 | 80.0743 | 80.1688 | 35 | 37 | 0.0038 | 0.079 | 13 | 32.3745 | 0 | 0 | 0 | 0 | 0 | 0 | 0 | 0.0045556 | 0 | 0 | 0 | 0 | 0.0045556
2 | 24 | 20 | 2 | 0 | 0 | 0 | 43.6096 | 0 | 0 | 0 | 0 | 0 | 0 | 0 | 0 | 0 | 0 | 0 | -999 | 43.6096 | 55.2122 | 55.2344 | 0 | 0 | 0 | -999 | 69.5101 | 80.0743 | 80.1688 | 36 | 38 | 0.004 | 0.079 | 13.5 | 33.6096 | 0 | 0 | 0 | 0 | 0 | 0 | 0 | 0.0045556 | 0 | 0 | 0 | 0 | 0.0045556
2 | 24 | 21 | 2 | 0 | 0 | 0 | 43.6096 | 0 | 0 | 0 | 0 | 0 | 0 | 0 | 0 | 0 | 0 | 0 | -999 | 43.6096 | 55.2122 | 55.2344 | 0 | 0 | 0 | -999 | 69.517 | 80.0743 | 80.1688 | 37 | 39 | 0.0042 | 0.079 | 14 | 34.711 | 0 | 0 | 0 | 0 | 0 | 0 | 0 | 0.0045556 | 0 | 0 | 0 | 0 | 0.0045556
2 | 24 | 22 | 2 | 0 | 0 | 0 | 43.6096 | 0 | 0 | 0 | 0 | 0 | 0 | 0 | 0 | 0 | 0 | 0 | -999 | 43.6096 | 55.2122 | 55.2344 | 0 | 0 | 0 | -999 | 69.517 | 80.0743 | 80.1688 | 37 | 39 | 0.0042 | 0.079 | 14 | 34.6286 | 0 | 0 | 0 | 0 | 0 | 0 | 0 | 0.0045556 | 0 | 0 | 0 | 0 | 0.0045556
2 | 24 | 23 | 2 | 0 | 0 | 0 | 43.6096 | 0 | 0 | 0 | 0 | 0 | 0 | 0 | 0 | 0 | 0 | 0 | -999 | 43.6096 | 55.2122 | 55.2344 | 0 | 0 | 0 | -999 | 69.5101 | 80.0743 | 80.1688 | 36 | 38 | 0.004 | 0.079 | 13.5 | 33.3645 | 0 | 0 | 0 | 0 | 0 | 0 | 0 | 0.0045556 | 0 | 0 | 0 | 0 | 0.0045556
2 | 24 | 24 | 2 | 0 | 0 | 0 | 43.6096 | 0 | 0 | 0 | 0 | 0 | 0 | 0 | 0 | 0 | 0 | 0 | -999 | 43.6096 | 55.2122 | 55.2344 | 0 | 0 | 0 | -999 | 69.517 | 80.0743 | 80.1688 | 37 | 38 | 0.0044 | 0.078 | 14 | 35.6806 | 0 | 0 | 0 | 0 | 0 | 0 | 0 | 0.0045556 | 0 | 0 | 0 | 0 | 0.0045556
2 | 25 | 1 | 3 | 0 | 0 | 0 | 43.6096 | 0 | 0 | 0 | 0 | 0 | 0 | 0 | 0 | 0 | 0 | 0 | -999 | 43.6096 | 55.2122 | 55.2344 | 0 | 0 | 0 | -999 | 69.5244 | 80.0743 | 80.1688 | 38 | 40 | 0.0044 | 0.078 | 14.5 | 35.5137 | 0 | 0 | 0 | 0 | 0 | 0 | 0 | 0.0045556 | 0 | 0 | 0 | 0 | 0.0045556
2 | 25 | 2 | 3 | 0 | 0 | 0 | 43.6096 | 0 | 0 | 0 | 0 | 0 | 0 | 0 | 0 | 0 | 0 | 0 | -999 | 43.6096 | 55.2122 | 55.2344 | 0 | 0 | 0 | -999 | 69.5412 | 80.0743 | 80.1688 | 40 | 41 | 0.0051 | 0.077 | 15.5 | 39.0756 | 0 | 0 | 0 | 0 | 0 | 0 | 0 | 0.0045556 | 0 | 0 | 0 | 0 | 0.0045556
2 | 25 | 3 | 3 | 0 | 0 | 0 | 43.6096 | 0 | 0 | 0 | 0 | 0 | 0 | 0 | 0 | 0 | 0 | 0 | -999 | 43.6096 | 55.2122 | 55.2344 | 0 | 0 | 0 | -999 | 69.5507 | 80.0743 | 80.1688 | 41 | 42 | 0.0053 | 0.077 | 16 | 39.9516 | 0 | 0 | 0 | 0 | 0 | 0 | 0 | 0.0045556 | 0 | 0 | 0 | 0 | 0.0045556
2 | 25 | 4 | 3 | 0 | 0 | 0 | 43.6096 | 0 | 0 | 0 | 0 | 0 | 0 | 0 | 0 | 0 | 0 | 0 | -999 | 43.6096 | 55.2122 | 55.2344 | 0 | 0 | 0 | -999 | 69.5412 | 80.0743 | 80.1688 | 40 | 41 | 0.0051 | 0.076 | 15.5 | 38.9034 | 0 | 0 | 0 | 0 | 0 | 0 | 0 | 0.0045556 | 0 | 0 | 0 | 0 | 0.0045556
2 | 25 | 5 | 3 | 0 | 0 | 0 | 43.6096 | 0 | 0 | 0 | 0 | 0 | 0 | 0 | 0 | 0 | 0 | 0 | -999 | 43.6096 | 55.2122 | 55.2344 | 0 | 0 | 0 | -999 | 69.517 | 80.0743 | 80.1688 | 37 | 39 | 0.0043 | 0.077 | 14 | 34.6169 | 0 | 0 | 0 | 0 | 0 | 0 | 0 | 0.0045556 | 0 | 0 | 0 | 0 | 0.0045556
2 | 25 | 6 | 3 | 0 | 0 | 0 | 43.6096 | 0 | 0 | 0 | 0 | 0 | 0 | 0 | 0 | 0 | 0 | 0 | -999 | 43.6096 | 55.2122 | 55.2344 | 0 | 0 | 0 | -999 | 69.5325 | 80.0743 | 80.1688 | 39 | 41 | 0.0047 | 0.076 | 15 | 36.7935 | 0 | 0 | 0 | 0 | 0 | 0 | 0 | 0.0045556 | 0 | 0 | 0 | 0 | 0.0045556
2 | 25 | 7 | 3 | 0 | 0 | 0 | 43.6096 | 0 | 0 | 0 | 0 | 0 | 0 | 0 | 0 | 0 | 0 | 0 | -999 | 43.6096 | 55.2122 | 55.2344 | 0 | 0 | 0 | -999 | 69.5101 | 80.0743 | 80.1688 | 36 | 39 | 0.0039 | 0.077 | 13.5 | 32.3431 | 0 | 0 | 0 | 0 | 0 | 0 | 0 | 0.0045556 | 0 | 0 | 0 | 0 | 0.0045556
2 | 25 | 8 | 3 | 0 | 0 | 0 | 43.6096 | 0 | 0 | 0 | 0 | 0 | 0 | 0 | 0 | 0 | 0 | 0 | -999 | 43.6096 | 55.2122 | 55.2344 | 0 | 0 | 0 | -999 | 69.5244 | 80.0743 | 80.1688 | 38 | 41 | 0.0042 | 0.077 | 14.5 | 34.2135 | 0 | 0 | 0 | 0 | 0 | 0 | 0 | 0.0045556 | 0 | 0 | 0 | 0 | 0.0045556
2 | 25 | 9 | 3 | 0 | 0 | 0 | 43.6096 | 0 | 0 | 0 | 0 | 0 | 0 | 0 | 0 | 0 | 0 | 0 | -999 | 43.6096 | 55.2122 | 55.2344 | 0 | 0 | 0 | -999 | 69.5325 | 80.0743 | 80.1688 | 39 | 43 | 0.0042 | 0.077 | 15 | 34.2135 | 0 | 0 | 0 | 0 | 0 | 0 | 0 | 0.0045556 | 0 | 0 | 0 | 0 | 0.0045556
2 | 25 | 10 | 3 | 0 | 0 | 0 | 43.6096 | 0 | 0 | 0 | 0 | 0 | 0 | 0 | 0 | 0 | 0 | 0 | -999 | 43.6096 | 55.2122 | 55.2344 | 0 | 0 | 0 | -999 | 69.5325 | 80.0743 | 80.1688 | 39 | 45 | 0.0039 | 0.076 | 15 | 32.4259 | 0 | 0 | 0 | 0 | 0 | 0 | 0 | 0.0045556 | 0 | 0 | 0 | 0 | 0.0045556
2 | 25 | 11 | 3 | 0 | 0 | 0 | 43.6096 | 0 | 0 | 0 | 0 | 0 | 0 | 0 | 0 | 0 | 0 | 0 | -999 | 43.6096 | 55.2122 | 55.2344 | 0 | 0 | 0 | -999 | 69.5412 | 80.0743 | 80.1688 | 40 | 46 | 0.0039 | 0.076 | 15.5 | 32.5084 | 0 | 0 | 0 | 0 | 0 | 0 | 0 | 0.0045556 | 0 | 0 | 0 | 0 | 0.0045556
2 | 25 | 12 | 3 | 0 | 0 | 0 | 43.6096 | 0 | 0 | 0 | 0 | 0 | 0 | 0 | 0 | 0 | 0 | 0 | -999 | 43.6096 | 55.2122 | 55.2344 | 0 | 0 | 0 | -999 | 69.5412 | 80.0743 | 80.1688 | 40 | 46 | 0.0039 | 0.076 | 15.5 | 32.5084 | 0 | 0 | 0 | 0 | 0 | 0 | 0 | 0.0045556 | 0 | 0 | 0 | 0 | 0.0045556
2 | 25 | 13 | 3 | 0 | 0 | 0 | 43.6096 | 0 | 0 | 0 | 0 | 0 | 0 | 0 | 0 | 0 | 0 | 0 | -999 | 43.6096 | 55.2122 | 55.2344 | 0 | 0 | 0 | -999 | 69.5412 | 80.0743 | 80.1688 | 40 | 46 | 0.0039 | 0.076 | 15.5 | 32.5084 | 0 | 0 | 0 | 0 | 0 | 0 | 0 | 0.0045556 | 0 | 0 | 0 | 0 | 0.0045556
2 | 25 | 14 | 3 | 0 | 0 | 0 | 43.6096 | 0 | 0 | 0 | 0 | 0 | 0 | 0 | 0 | 0 | 0 | 0 | -999 | 43.6096 | 55.2122 | 55.2344 | 0 | 0 | 0 | -999 | 69.5325 | 80.0743 | 80.1688 | 39 | 46 | 0.0035 | 0.077 | 15 | 29.9978 | 0 | 0 | 0 | 0 | 0 | 0 | 0 | 0.0045556 | 0 | 0 | 0 | 0 | 0.0045556
2 | 25 | 15 | 3 | 0 | 0 | 0 | 43.6096 | 0 | 0 | 0 | 0 | 0 | 0 | 0 | 0 | 0 | 0 | 0 | -999 | 43.6096 | 55.2122 | 55.2344 | 0 | 0 | 0 | -999 | 69.5325 | 80.0743 | 80.1688 | 39 | 47 | 0.0033 | 0.077 | 15 | 28.7339 | 0 | 0 | 0 | 0 | 0 | 0 | 0 | 0.0045556 | 0 | 0 | 0 | 0 | 0.0045556
2 | 25 | 16 | 3 | 0 | 0 | 0 | 43.6096 | 0 | 0 | 0 | 0 | 0 | 0 | 0 | 0 | 0 | 0 | 0 | -999 | 43.6096 | 55.2122 | 55.2344 | 0 | 0 | 0 | -999 | 69.5325 | 80.0743 | 80.1688 | 39 | 47 | 0.0032 | 0.077 | 14.5 | 28.0751 | 0 | 0 | 0 | 0 | 0 | 0 | 0 | 0.0045556 | 0 | 0 | 0 | 0 | 0.0045556
2 | 25 | 17 | 3 | 0 | 0 | 0 | 43.6096 | 0 | 0 | 0 | 0 | 0 | 0 | 0 | 0 | 0 | 0 | 0 | -999 | 43.6096 | 55.2122 | 55.2344 | 0 | 0 | 0 | -999 | 69.5244 | 80.0743 | 80.1688 | 38 | 46 | 0.0032 | 0.077 | 14.5 | 28.0751 | 0 | 0 | 0 | 0 | 0 | 0 | 0 | 0.0045556 | 0 | 0 | 0 | 0 | 0.0045556
2 | 25 | 18 | 3 | 0 | 0 | 0 | 43.6096 | 0 | 0 | 0 | 0 | 0 | 0 | 0 | 0 | 0 | 0 | 0 | -999 | 43.6096 | 55.2122 | 55.2344 | 0 | 0 | 0 | -999 | 69.517 | 80.0743 | 80.1688 | 37 | 45 | 0.003 | 0.077 | 14 | 26.6987 | 0 | 0 | 0 | 0 | 0 | 0 | 0 | 0.0045556 | 0 | 0 | 0 | 0 | 0.0045556
2 | 25 | 19 | 3 | 0 | 0 | 0 | 43.6096 | 0 | 0 | 0 | 0 | 0 | 0 | 0 | 0 | 0 | 0 | 0 | -999 | 43.6096 | 55.2122 | 55.2344 | 0 | 0 | 0 | -999 | 69.517 | 80.0743 | 80.1688 | 37 | 44 | 0.003 | 0.077 | 14 | 26.7713 | 0 | 0 | 0 | 0 | 0 | 0 | 0 | 0.0045556 | 0 | 0 | 0 | 0 | 0.0045556
2 | 25 | 20 | 3 | 0 | 0 | 0 | 43.6096 | 0 | 0 | 0 | 0 | 0 | 0 | 0 | 0 | 0 | 0 | 0 | -999 | 43.6096 | 55.2122 | 55.2344 | 0 | 0 | 0 | -999 | 69.5101 | 80.0743 | 80.1688 | 36 | 43 | 0.003 | 0.078 | 13.5 | 26.8436 | 0 | 0 | 0 | 0 | 0 | 0 | 0 | 0.0045556 | 0 | 0 | 0 | 0 | 0.0045556
2 | 25 | 21 | 3 | 0 | 0 | 0 | 43.6096 | 0 | 0 | 0 | 0 | 0 | 0 | 0 | 0 | 0 | 0 | 0 | -999 | 43.6096 | 55.2122 | 55.2344 | 0 | 0 | 0 | -999 | 69.5101 | 80.0743 | 80.1688 | 36 | 43 | 0.003 | 0.078 | 13.5 | 26.8436 | 0 | 0 | 0 | 0 | 0 | 0 | 0 | 0.0045556 | 0 | 0 | 0 | 0 | 0.0045556
2 | 25 | 22 | 3 | 0 | 0 | 0 | 43.6096 | 0 | 0 | 0 | 0 | 0 | 0 | 0 | 0 | 0 | 0 | 0 | -999 | 43.6096 | 55.2122 | 55.2344 | 0 | 0 | 0 | -999 | 69.5101 | 80.0743 | 80.1688 | 36 | 42 | 0.003 | 0.078 | 13.5 | 26.8436 | 0 | 0 | 0 | 0 | 0 | 0 | 0 | 0.0045556 | 0 | 0 | 0 | 0 | 0.0045556
2 | 25 | 23 | 3 | 0 | 0 | 0 | 43.6096 | 0 | 0 | 0 | 0 | 0 | 0 | 0 | 0 | 0 | 0 | 0 | -999 | 43.6096 | 55.2122 | 55.2344 | 0 | 0 | 0 | -999 | 69.5101 | 80.0743 | 80.1688 | 36 | 42 | 0.003 | 0.078 | 13.5 | 26.8436 | 0 | 0 | 0 | 0 | 0 | 0 | 0 | 0.0045556 | 0 | 0 | 0 | 0 | 0.0045556
2 | 25 | 24 | 3 | 0 | 0 | 0 | 43.6096 | 0 | 0 | 0 | 0 | 0 | 0 | 0 | 0 | 0 | 0 | 0 | -999 | 43.6096 | 55.2122 | 55.2344 | 0 | 0 | 0 | -999 | 69.5039 | 80.0743 | 80.1688 | 35 | 42 | 0.0028 | 0.078 | 13 | 25.379 | 0 | 0 | 0 | 0 | 0 | 0 | 0 | 0.0045556 | 0 | 0 | 0 | 0 | 0.0045556
2 | 26 | 1 | 4 | 0 | 0 | 0 | 43.6096 | 0 | 0 | 0 | 0 | 0 | 0 | 0 | 0 | 0 | 0 | 0 | -999 | 43.6096 | 55.2122 | 55.2344 | 0 | 0 | 0 | -999 | 69.5039 | 80.0743 | 80.1688 | 35 | 42 | 0.0027 | 0.078 | 13 | 24.6102 | 0 | 0 | 0 | 0 | 0 | 0 | 0 | 0.0045556 | 0 | 0 | 0 | 0 | 0.0045556
2 | 26 | 2 | 4 | 0 | 0 | 0 | 43.6096 | 0 | 0 | 0 | 0 | 0 | 0 | 0 | 0 | 0 | 0 | 0 | -999 | 43.6096 | 55.2122 | 55.2344 | 0 | 0 | 0 | -999 | 69.5039 | 80.0743 | 80.1688 | 35 | 41 | 0.0027 | 0.078 | 13 | 24.6817 | 0 | 0 | 0 | 0 | 0 | 0 | 0 | 0.0045556 | 0 | 0 | 0 | 0 | 0.0045556
2 | 26 | 3 | 4 | 0 | 0 | 0 | 43.6096 | 0 | 0 | 0 | 0 | 0 | 0 | 0 | 0 | 0 | 0 | 0 | -999 | 43.6096 | 55.2122 | 55.2344 | 0 | 0 | 0 | -999 | 69.5039 | 80.0743 | 80.1688 | 35 | 41 | 0.0027 | 0.078 | 13 | 24.6817 | 0 | 0 | 0 | 0 | 0 | 0 | 0 | 0.0045556 | 0 | 0 | 0 | 0 | 0.0045556
2 | 26 | 4 | 4 | 0 | 0 | 0 | 43.6096 | 0 | 0 | 0 | 0 | 0 | 0 | 0 | 0 | 0 | 0 | 0 | -999 | 43.6096 | 55.2122 | 55.2344 | 0 | 0 | 0 | -999 | 69.5039 | 80.0743 | 80.1688 | 35 | 42 | 0.0025 | 0.078 | 13 | 23.0615 | 0 | 0 | 0 | 0 | 0 | 0 | 0 | 0.0045556 | 0 | 0 | 0 | 0 | 0.0045556
2 | 26 | 5 | 4 | 0 | 0 | 0 | 43.6096 | 0 | 0 | 0 | 0 | 0 | 0 | 0 | 0 | 0 | 0 | 0 | -999 | 43.6096 | 55.2122 | 55.2344 | 0 | 0 | 0 | -999 | 69.4981 | 80.0743 | 80.1688 | 34 | 41 | 0.0025 | 0.078 | 12.5 | 23.0615 | 0 | 0 | 0 | 0 | 0 | 0 | 0 | 0.0045556 | 0 | 0 | 0 | 0 | 0.0045556
2 | 26 | 6 | 4 | 0 | 0 | 0 | 43.6096 | 0 | 0 | 0 | 0 | 0 | 0 | 0 | 0 | 0 | 0 | 0 | -999 | 43.6096 | 55.2122 | 55.2344 | 0 | 0 | 0 | -999 | 69.4981 | 80.0743 | 80.1688 | 34 | 41 | 0.0026 | 0.079 | 12.5 | 23.957 | 0 | 0 | 0 | 0 | 0 | 0 | 0 | 0.0045556 | 0 | 0 | 0 | 0 | 0.0045556
2 | 26 | 7 | 4 | 0 | 0 | 0 | 43.6096 | 0 | 0 | 0 | 0 | 0 | 0 | 0 | 0 | 0 | 0 | 0 | -999 | 43.6096 | 55.2122 | 55.2344 | 0 | 0 | 0 | -999 | 69.5039 | 80.0743 | 80.1688 | 35 | 42 | 0.0026 | 0.078 | 13 | 23.957 | 0 | 0 | 0 | 0 | 0 | 0 | 0 | 0.0045556 | 0 | 0 | 0 | 0 | 0.0045556
2 | 26 | 8 | 4 | 0 | 0 | 0 | 43.6096 | 0 | 0 | 0 | 0 | 0 | 0 | 0 | 0 | 0 | 0 | 0 | -999 | 43.6096 | 55.2122 | 55.2344 | 0 | 0 | 0 | -999 | 69.4981 | 80.0743 | 80.1688 | 34 | 42 | 0.0024 | 0.079 | 12.5 | 22.2768 | 0 | 0 | 0 | 0 | 0 | 0 | 0 | 0.0045556 | 0 | 0 | 0 | 0 | 0.0045556
2 | 26 | 9 | 4 | 0 | 0 | 0 | 43.6096 | 0 | 0 | 0 | 0 | 0 | 0 | 0 | 0 | 0 | 0 | 0 | -999 | 43.6096 | 55.2122 | 55.2344 | 0 | 0 | 0 | -999 | 69.5039 | 80.0743 | 80.1688 | 35 | 43 | 0.0024 | 0.078 | 13 | 22.2768 | 0 | 0 | 0 | 0 | 0 | 0 | 0 | 0.0045556 | 0 | 0 | 0 | 0 | 0.0045556
2 | 26 | 10 | 4 | 0 | 0 | 0 | 43.6096 | 0 | 0 | 0 | 0 | 0 | 0 | 0 | 0 | 0 | 0 | 0 | -999 | 43.6096 | 55.2122 | 55.2344 | 0 | 0 | 0 | -999 | 69.5039 | 80.0743 | 80.1688 | 35 | 43 | 0.0024 | 0.078 | 13 | 22.2768 | 0 | 0 | 0 | 0 | 0 | 0 | 0 | 0.0045556 | 0 | 0 | 0 | 0 | 0.0045556
2 | 26 | 11 | 4 | 0 | 0 | 0 | 43.6096 | 0 | 0 | 0 | 0 | 0 | 0 | 0 | 0 | 0 | 0 | 0 | -999 | 43.6096 | 55.2122 | 55.2344 | 0 | 0 | 0 | -999 | 69.5039 | 80.0743 | 80.1688 | 35 | 43 | 0.0024 | 0.078 | 13 | 22.2768 | 0 | 0 | 0 | 0 | 0 | 0 | 0 | 0.0045556 | 0 | 0 | 0 | 0 | 0.0045556
2 | 26 | 12 | 4 | 0 | 0 | 0 | 43.6096 | 0 | 0 | 0 | 0 | 0 | 0 | 0 | 0 | 0 | 0 | 0 | -999 | 43.6096 | 55.2122 | 55.2344 | 0 | 0 | 0 | -999 | 69.5039 | 80.0743 | 80.1688 | 35 | 43 | 0.0024 | 0.079 | 13 | 22.3472 | 0 | 0 | 0 | 0 | 0 | 0 | 0 | 0.0045556 | 0 | 0 | 0 | 0 | 0.0045556
2 | 26 | 13 | 4 | 0 | 0 | 0 | 43.6096 | 0 | 0 | 0 | 0 | 0 | 0 | 0 | 0 | 0 | 0 | 0 | -999 | 43.6096 | 55.2122 | 55.2344 | 0 | 0 | 0 | -999 | 69.5039 | 80.0743 | 80.1688 | 35 | 44 | 0.0024 | 0.078 | 13 | 22.3472 | 0 | 0 | 0 | 0 | 0 | 0 | 0 | 0.0045556 | 0 | 0 | 0 | 0 | 0.0045556
2 | 26 | 14 | 4 | 0 | 0 | 0 | 43.6096 | 0 | 0 | 0 | 0 | 0 | 0 | 0 | 0 | 0 | 0 | 0 | -999 | 43.6096 | 55.2122 | 55.2344 | 0 | 0 | 0 | -999 | 69.5101 | 80.0743 | 80.1688 | 36 | 45 | 0.0024 | 0.078 | 13.5 | 22.3472 | 0 | 0 | 0 | 0 | 0 | 0 | 0 | 0.0045556 | 0 | 0 | 0 | 0 | 0.0045556
2 | 26 | 15 | 4 | 0 | 0 | 0 | 43.6096 | 0 | 0 | 0 | 0 | 0 | 0 | 0 | 0 | 0 | 0 | 0 | -999 | 43.6096 | 55.2122 | 55.2344 | 0 | 0 | 0 | -999 | 69.517 | 80.0743 | 80.1688 | 37 | 46 | 0.0025 | 0.078 | 13.5 | 23.203 | 0 | 0 | 0 | 0 | 0 | 0 | 0 | 0.0045556 | 0 | 0 | 0 | 0 | 0.0045556
2 | 26 | 16 | 4 | 0 | 0 | 0 | 43.6096 | 0 | 0 | 0 | 0 | 0 | 0 | 0 | 0 | 0 | 0 | 0 | -999 | 43.6096 | 55.2122 | 55.2344 | 0 | 0 | 0 | -999 | 69.517 | 80.0743 | 80.1688 | 37 | 46 | 0.0025 | 0.078 | 13.5 | 23.2734 | 0 | 0 | 0 | 0 | 0 | 0 | 0 | 0.0045556 | 0 | 0 | 0 | 0 | 0.0045556
2 | 26 | 17 | 4 | 0 | 0 | 0 | 43.6096 | 0 | 0 | 0 | 0 | 0 | 0 | 0 | 0 | 0 | 0 | 0 | -999 | 43.6096 | 55.2122 | 55.2344 | 0 | 0 | 0 | -999 | 69.5101 | 80.0743 | 80.1688 | 36 | 45 | 0.0025 | 0.079 | 13.5 | 23.2734 | 0 | 0 | 0 | 0 | 0 | 0 | 0 | 0.0045556 | 0 | 0 | 0 | 0 | 0.0045556
2 | 26 | 18 | 4 | 0 | 0 | 0 | 43.6096 | 0 | 0 | 0 | 0 | 0 | 0 | 0 | 0 | 0 | 0 | 0 | -999 | 43.6096 | 55.2122 | 55.2344 | 0 | 0 | 0 | -999 | 69.5039 | 80.0743 | 80.1688 | 35 | 43 | 0.0025 | 0.079 | 13 | 23.2734 | 0 | 0 | 0 | 0 | 0 | 0 | 0 | 0.0045556 | 0 | 0 | 0 | 0 | 0.0045556
2 | 26 | 19 | 4 | 0 | 0 | 0 | 43.6096 | 0 | 0 | 0 | 0 | 0 | 0 | 0 | 0 | 0 | 0 | 0 | -999 | 43.6096 | 55.2122 | 55.2344 | 0 | 0 | 0 | -999 | 69.5039 | 80.0743 | 80.1688 | 35 | 42 | 0.0025 | 0.079 | 12.5 | 23.3436 | 0 | 0 | 0 | 0 | 0 | 0 | 0 | 0.0045556 | 0 | 0 | 0 | 0 | 0.0045556
2 | 26 | 20 | 4 | 0 | 0 | 0 | 43.6096 | 0 | 0 | 0 | 0 | 0 | 0 | 0 | 0 | 0 | 0 | 0 | -999 | 43.6096 | 55.2122 | 55.2344 | 0 | 0 | 0 | -999 | 69.4981 | 80.0743 | 80.1688 | 34 | 41 | 0.0025 | 0.079 | 12.5 | 23.3436 | 0 | 0 | 0 | 0 | 0 | 0 | 0 | 0.0045556 | 0 | 0 | 0 | 0 | 0.0045556
2 | 26 | 21 | 4 | 0 | 0 | 0 | 43.6096 | 0 | 0 | 0 | 0 | 0 | 0 | 0 | 0 | 0 | 0 | 0 | -999 | 43.6096 | 55.2122 | 55.2344 | 0 | 0 | 0 | -999 | 69.4928 | 80.0743 | 80.1688 | 33 | 40 | 0.0025 | 0.08 | 12.5 | 23.3436 | 0 | 0 | 0 | 0 | 0 | 0 | 0 | 0.0045556 | 0 | 0 | 0 | 0 | 0.0045556
2 | 26 | 22 | 4 | 0 | 0 | 0 | 43.6096 | 0 | 0 | 0 | 0 | 0 | 0 | 0 | 0 | 0 | 0 | 0 | -999 | 43.6096 | 55.2122 | 55.2344 | 0 | 0 | 0 | -999 | 69.4981 | 80.0743 | 80.1688 | 34 | 40 | 0.0026 | 0.08 | 12.5 | 24.1689 | 0 | 0 | 0 | 0 | 0 | 0 | 0 | 0.0045556 | 0 | 0 | 0 | 0 | 0.0045556
2 | 26 | 23 | 4 | 0 | 0 | 0 | 43.6096 | 0 | 0 | 0 | 0 | 0 | 0 | 0 | 0 | 0 | 0 | 0 | -999 | 43.6096 | 55.2122 | 55.2344 | 0 | 0 | 0 | -999 | 69.4928 | 80.0743 | 80.1688 | 33 | 38 | 0.0026 | 0.08 | 12 | 24.1689 | 0 | 0 | 0 | 0 | 0 | 0 | 0 | 0.0045556 | 0 | 0 | 0 | 0 | 0.0045556
2 | 26 | 24 | 4 | 0 | 0 | 0 | 43.6096 | 0 | 0 | 0 | 0 | 0 | 0 | 0 | 0 | 0 | 0 | 0 | -999 | 43.6096 | 55.2122 | 55.2344 | 0 | 0 | 0 | -999 | 69.488 | 80.0743 | 80.1688 | 32 | 36 | 0.0027 | 0.08 | 11.5 | 24.9656 | 0 | 0 | 0 | 0 | 0 | 0 | 0 | 0.0045556 | 0 | 0 | 0 | 0 | 0.0045556
2 | 27 | 1 | 5 | 0 | 0 | 0 | 43.6096 | 0 | 0 | 0 | 0 | 0 | 0 | 0 | 0 | 0 | 0 | 0 | -999 | 43.6096 | 55.2122 | 55.2344 | 0 | 0 | 0 | -999 | 69.488 | 80.0743 | 80.1688 | 32 | 36 | 0.0027 | 0.08 | 11.5 | 24.9656 | 0 | 0 | 0 | 0 | 0 | 0 | 0 | 0.0045556 | 0 | 0 | 0 | 0 | 0.0045556
2 | 27 | 2 | 5 | 0 | 0 | 0 | 43.6096 | 0 | 0 | 0 | 0 | 0 | 0 | 0 | 0 | 0 | 0 | 0 | -999 | 43.6096 | 55.2122 | 55.2344 | 0 | 0 | 0 | -999 | 69.4981 | 80.0743 | 80.1688 | 34 | 38 | 0.003 | 0.08 | 12.5 | 27.2732 | 0 | 0 | 0 | 0 | 0 | 0 | 0 | 0.0045556 | 0 | 0 | 0 | 0 | 0.0045556
2 | 27 | 3 | 5 | 0 | 0 | 0 | 43.6096 | 0 | 0 | 0 | 0 | 0 | 0 | 0 | 0 | 0 | 0 | 0 | -999 | 43.6096 | 55.2122 | 55.2344 | 0 | 0 | 0 | -999 | 69.4981 | 80.0743 | 80.1688 | 34 | 37 | 0.0033 | 0.08 | 12.5 | 29.313 | 0 | 0 | 0 | 0 | 0 | 0 | 0 | 0.0045556 | 0 | 0 | 0 | 0 | 0.0045556
2 | 27 | 4 | 5 | 0 | 0 | 0 | 43.6096 | 0 | 0 | 0 | 0 | 0 | 0 | 0 | 0 | 0 | 0 | 0 | -999 | 43.6096 | 55.2122 | 55.2344 | 0 | 0 | 0 | -999 | 69.488 | 80.0743 | 80.1688 | 32 | 35 | 0.0031 | 0.081 | 11.5 | 27.9733 | 0 | 0 | 0 | 0 | 0 | 0 | 0 | 0.0045556 | 0 | 0 | 0 | 0 | 0.0045556
2 | 27 | 5 | 5 | 0 | 0 | 0 | 43.6096 | 0 | 0 | 0 | 0 | 0 | 0 | 0 | 0 | 0 | 0 | 0 | -999 | 43.6096 | 55.2122 | 55.2344 | 0 | 0 | 0 | -999 | 69.4928 | 80.0743 | 80.1688 | 33 | 36 | 0.0033 | 0.08 | 12 | 29.313 | 0 | 0 | 0 | 0 | 0 | 0 | 0 | 0.0045556 | 0 | 0 | 0 | 0 | 0.0045556
2 | 27 | 6 | 5 | 0 | 0 | 0 | 43.6096 | 0 | 0 | 0 | 0 | 0 | 0 | 0 | 0 | 0 | 0 | 0 | -999 | 43.6096 | 55.2122 | 55.2344 | 0 | 0 | 0 | -999 | 69.488 | 80.0743 | 80.1688 | 32 | 35 | 0.0031 | 0.08 | 11.5 | 27.902 | 0 | 0 | 0 | 0 | 0 | 0 | 0 | 0.0045556 | 0 | 0 | 0 | 0 | 0.0045556
2 | 27 | 7 | 5 | 0 | 0 | 0 | 43.6096 | 0 | 0 | 0 | 0 | 0 | 0 | 0 | 0 | 0 | 0 | 0 | -999 | 43.6096 | 55.2122 | 55.2344 | 0 | 0 | 0 | -999 | 69.4928 | 80.0743 | 80.1688 | 33 | 35 | 0.0033 | 0.08 | 12 | 29.2414 | 0 | 0 | 0 | 0 | 0 | 0 | 0 | 0.0045556 | 0 | 0 | 0 | 0 | 0.0045556
2 | 27 | 8 | 5 | 0 | 0 | 0 | 43.6096 | 0 | 0 | 0 | 0 | 0 | 0 | 0 | 0 | 0 | 0 | 0 | -999 | 43.6096 | 55.2122 | 55.2344 | 0 | 0 | 0 | -999 | 69.4981 | 80.0743 | 80.1688 | 34 | 37 | 0.0034 | 0.08 | 12.5 | 29.8832 | 0 | 0 | 0 | 0 | 0 | 0 | 0 | 0.0045556 | 0 | 0 | 0 | 0 | 0.0045556
2 | 27 | 9 | 5 | 0 | 0 | 0 | 43.6096 | 0 | 0 | 0 | 0 | 0 | 0 | 0 | 0 | 0 | 0 | 0 | -999 | 43.6096 | 55.2122 | 55.2344 | 0 | 0 | 0 | -999 | 69.5101 | 80.0743 | 80.1688 | 36 | 39 | 0.0036 | 0.08 | 13 | 31.1161 | 0 | 0 | 0 | 0 | 0 | 0 | 0 | 0.0045556 | 0 | 0 | 0 | 0 | 0.0045556
2 | 27 | 10 | 5 | 0 | 0 | 0 | 43.6096 | 0 | 0 | 0 | 0 | 0 | 0 | 0 | 0 | 0 | 0 | 0 | -999 | 43.6096 | 55.2122 | 55.2344 | 0 | 0 | 0 | -999 | 69.5101 | 80.0743 | 80.1688 | 36 | 39 | 0.0036 | 0.08 | 13 | 31.1161 | 0 | 0 | 0 | 0 | 0 | 0 | 0 | 0.0045556 | 0 | 0 | 0 | 0 | 0.0045556
2 | 27 | 11 | 5 | 0 | 0 | 0 | 43.6096 | 0 | 0 | 0 | 0 | 0 | 0 | 0 | 0 | 0 | 0 | 0 | -999 | 43.6096 | 55.2122 | 55.2344 | 0 | 0 | 0 | -999 | 69.517 | 80.0743 | 80.1688 | 37 | 40 | 0.0038 | 0.079 | 13.5 | 32.5355 | 0 | 0 | 0 | 0 | 0 | 0 | 0 | 0.0045556 | 0 | 0 | 0 | 0 | 0.0045556
2 | 27 | 12 | 5 | 0 | 0 | 0 | 43.6096 | 0 | 0 | 0 | 0 | 0 | 0 | 0 | 0 | 0 | 0 | 0 | -999 | 43.6096 | 55.2122 | 55.2344 | 0 | 0 | 0 | -999 | 69.5101 | 80.0743 | 80.1688 | 36 | 40 | 0.0036 | 0.079 | 13.5 | 31.1161 | 0 | 0 | 0 | 0 | 0 | 0 | 0 | 0.0045556 | 0 | 0 | 0 | 0 | 0.0045556
2 | 27 | 13 | 5 | 0 | 0 | 0 | 43.6096 | 0 | 0 | 0 | 0 | 0 | 0 | 0 | 0 | 0 | 0 | 0 | -999 | 43.6096 | 55.2122 | 55.2344 | 0 | 0 | 0 | -999 | 69.5101 | 80.0743 | 80.1688 | 36 | 40 | 0.0036 | 0.079 | 13.5 | 31.0438 | 0 | 0 | 0 | 0 | 0 | 0 | 0 | 0.0045556 | 0 | 0 | 0 | 0 | 0.0045556
2 | 27 | 14 | 5 | 0 | 0 | 0 | 43.6096 | 0 | 0 | 0 | 0 | 0 | 0 | 0 | 0 | 0 | 0 | 0 | -999 | 43.6096 | 55.2122 | 55.2344 | 0 | 0 | 0 | -999 | 69.5039 | 80.0743 | 80.1688 | 35 | 39 | 0.0034 | 0.079 | 13 | 29.8112 | 0 | 0 | 0 | 0 | 0 | 0 | 0 | 0.0045556 | 0 | 0 | 0 | 0 | 0.0045556
2 | 27 | 15 | 5 | 0 | 0 | 0 | 43.6096 | 0 | 0 | 0 | 0 | 0 | 0 | 0 | 0 | 0 | 0 | 0 | -999 | 43.6096 | 55.2122 | 55.2344 | 0 | 0 | 0 | -999 | 69.5101 | 80.0743 | 80.1688 | 36 | 39 | 0.0038 | 0.079 | 13.5 | 32.4551 | 0 | 0 | 0 | 0 | 0 | 0 | 0 | 0.0045556 | 0 | 0 | 0 | 0 | 0.0045556
2 | 27 | 16 | 5 | 0 | 0 | 0 | 43.6096 | 0 | 0 | 0 | 0 | 0 | 0 | 0 | 0 | 0 | 0 | 0 | -999 | 43.6096 | 55.2122 | 55.2344 | 0 | 0 | 0 | -999 | 69.5101 | 80.0743 | 80.1688 | 36 | 39 | 0.0038 | 0.079 | 13.5 | 32.3745 | 0 | 0 | 0 | 0 | 0 | 0 | 0 | 0.0045556 | 0 | 0 | 0 | 0 | 0.0045556
2 | 27 | 17 | 5 | 0 | 0 | 0 | 43.6096 | 0 | 0 | 0 | 0 | 0 | 0 | 0 | 0 | 0 | 0 | 0 | -999 | 43.6096 | 55.2122 | 55.2344 | 0 | 0 | 0 | -999 | 69.5244 | 80.0743 | 80.1688 | 38 | 39 | 0.0046 | 0.079 | 14.5 | 37.0223 | 0 | 0 | 0 | 0 | 0 | 0 | 0 | 0.0045556 | 0 | 0 | 0 | 0 | 0.0045556
2 | 27 | 18 | 5 | 0 | 0 | 0 | 43.6096 | 0 | 0 | 0 | 0 | 0 | 0 | 0 | 0 | 0 | 0 | 0 | -999 | 43.6096 | 55.2122 | 55.2344 | 0 | 0 | 0 | -999 | 69.5244 | 80.0743 | 80.1688 | 38 | 39 | 0.0046 | 0.079 | 14.5 | 37.0223 | 0 | 0 | 0 | 0 | 0 | 0 | 0 | 0.0045556 | 0 | 0 | 0 | 0 | 0.0045556
2 | 27 | 19 | 5 | 0 | 0 | 0 | 43.6096 | 0 | 0 | 0 | 0 | 0 | 0 | 0 | 0 | 0 | 0 | 0 | -999 | 43.6096 | 55.2122 | 55.2344 | 0 | 0 | 0 | -999 | 69.5244 | 80.0743 | 80.1688 | 38 | 38 | 0.0048 | 0.079 | 14.5 | 37.9916 | 0 | 0 | 0 | 0 | 0 | 0 | 0 | 0.0045556 | 0 | 0 | 0 | 0 | 0.0045556
2 | 27 | 20 | 5 | 0 | 0 | 0 | 43.6096 | 0 | 0 | 0 | 0 | 0 | 0 | 0 | 0 | 0 | 0 | 0 | -999 | 43.6096 | 55.2122 | 55.2344 | 0 | 0 | 0 | -999 | 69.5325 | 80.0743 | 80.1688 | 39 | 39 | 0.005 | 0.079 | 15 | 39.0071 | 0 | 0 | 0 | 0 | 0 | 0 | 0 | 0.0045556 | 0 | 0 | 0 | 0 | 0.0045556
2 | 27 | 21 | 5 | 0 | 0 | 0 | 43.6096 | 0 | 0 | 0 | 0 | 0 | 0 | 0 | 0 | 0 | 0 | 0 | -999 | 43.6096 | 55.2122 | 55.2344 | 0 | 0 | 0 | -999 | 69.5325 | 80.0743 | 80.1688 | 39 | 39 | 0.005 | 0.079 | 15 | 39.0071 | 0 | 0 | 0 | 0 | 0 | 0 | 0 | 0.0045556 | 0 | 0 | 0 | 0 | 0.0045556
2 | 27 | 22 | 5 | 0 | 0 | 0 | 43.6096 | 0 | 0 | 0 | 0 | 0 | 0 | 0 | 0 | 0 | 0 | 0 | -999 | 43.6096 | 55.2122 | 55.2344 | 0 | 0 | 0 | -999 | 69.5412 | 80.0743 | 80.1688 | 40 | 40 | 0.0052 | 0.078 | 15 | 39.9033 | 0 | 0 | 0 | 0 | 0 | 0 | 0 | 0.0045556 | 0 | 0 | 0 | 0 | 0.0045556
2 | 27 | 23 | 5 | 0 | 0 | 0 | 43.6096 | 0 | 0 | 0 | 0 | 0 | 0 | 0 | 0 | 0 | 0 | 0 | -999 | 43.6096 | 55.2122 | 55.2344 | 0 | 0 | 0 | -999 | 69.5412 | 80.0743 | 80.1688 | 40 | 40 | 0.0052 | 0.078 | 15 | 39.9033 | 0 | 0 | 0 | 0 | 0 | 0 | 0 | 0.0045556 | 0 | 0 | 0 | 0 | 0.0045556
2 | 27 | 24 | 5 | 0 | 0 | 0 | 43.6096 | 0 | 0 | 0 | 0 | 0 | 0 | 0 | 0 | 0 | 0 | 0 | -999 | 43.6096 | 55.2122 | 55.2344 | 0 | 0 | 0 | -999 | 69.5412 | 80.0743 | 80.1688 | 40 | 41 | 0.005 | 0.078 | 15 | 38.9226 | 0 | 0 | 0 | 0 | 0 | 0 | 0 | 0.0045556 | 0 | 0 | 0 | 0 | 0.0045556
2 | 28 | 1 | 6 | 0 | 0 | 0 | 43.6096 | 0 | 0 | 0 | 0 | 0 | 0 | 0 | 0 | 0 | 0 | 0 | -999 | 43.6096 | 55.2122 | 55.2344 | 0 | 0 | 0 | -999 | 69.517 | 80.0743 | 80.1688 | 37 | 39 | 0.0042 | 0.078 | 14 | 34.5461 | 0 | 0 | 0 | 0 | 0 | 0 | 0 | 0.0045556 | 0 | 0 | 0 | 0 | 0.0045556
2 | 28 | 2 | 6 | 0 | 0 | 0 | 43.6096 | 0 | 0 | 0 | 0 | 0 | 0 | 0 | 0 | 0 | 0 | 0 | -999 | 43.6096 | 55.2122 | 55.2344 | 0 | 0 | 0 | -999 | 69.517 | 80.0743 | 80.1688 | 37 | 39 | 0.0042 | 0.078 | 14 | 34.5461 | 0 | 0 | 0 | 0 | 0 | 0 | 0 | 0.0045556 | 0 | 0 | 0 | 0 | 0.0045556
2 | 28 | 3 | 6 | 0 | 0 | 0 | 43.6096 | 0 | 0 | 0 | 0 | 0 | 0 | 0 | 0 | 0 | 0 | 0 | -999 | 43.6096 | 55.2122 | 55.2344 | 0 | 0 | 0 | -999 | 69.5101 | 80.0743 | 80.1688 | 36 | 38 | 0.004 | 0.078 | 13.5 | 33.3645 | 0 | 0 | 0 | 0 | 0 | 0 | 0 | 0.0045556 | 0 | 0 | 0 | 0 | 0.0045556
2 | 28 | 4 | 6 | 0 | 0 | 0 | 43.6096 | 0 | 0 | 0 | 0 | 0 | 0 | 0 | 0 | 0 | 0 | 0 | -999 | 43.6096 | 55.2122 | 55.2344 | 0 | 0 | 0 | -999 | 69.517 | 80.0743 | 80.1688 | 37 | 40 | 0.004 | 0.078 | 14 | 33.3645 | 0 | 0 | 0 | 0 | 0 | 0 | 0 | 0.0045556 | 0 | 0 | 0 | 0 | 0.0045556
2 | 28 | 5 | 6 | 0 | 0 | 0 | 43.6096 | 0 | 0 | 0 | 0 | 0 | 0 | 0 | 0 | 0 | 0 | 0 | -999 | 43.6096 | 55.2122 | 55.2344 | 0 | 0 | 0 | -999 | 69.517 | 80.0743 | 80.1688 | 37 | 40 | 0.004 | 0.078 | 14 | 33.4464 | 0 | 0 | 0 | 0 | 0 | 0 | 0 | 0.0045556 | 0 | 0 | 0 | 0 | 0.0045556
2 | 28 | 6 | 6 | 0 | 0 | 0 | 43.6096 | 0 | 0 | 0 | 0 | 0 | 0 | 0 | 0 | 0 | 0 | 0 | -999 | 43.6096 | 55.2122 | 55.2344 | 0 | 0 | 0 | -999 | 69.5325 | 80.0743 | 80.1688 | 39 | 42 | 0.0043 | 0.078 | 15 | 35.2019 | 0 | 0 | 0 | 0 | 0 | 0 | 0 | 0.0045556 | 0 | 0 | 0 | 0 | 0.0045556
2 | 28 | 7 | 6 | 0 | 0 | 0 | 43.6096 | 0 | 0 | 0 | 0 | 0 | 0 | 0 | 0 | 0 | 0 | 0 | -999 | 43.6096 | 55.2122 | 55.2344 | 0 | 0 | 0 | -999 | 69.5244 | 80.0743 | 80.1688 | 38 | 41 | 0.0041 | 0.078 | 14.5 | 34.0437 | 0 | 0 | 0 | 0 | 0 | 0 | 0 | 0.0045556 | 0 | 0 | 0 | 0 | 0.0045556
2 | 28 | 8 | 6 | 0 | 0 | 0 | 43.6096 | 0 | 0 | 0 | 0 | 0 | 0 | 0 | 0 | 0 | 0 | 0 | -999 | 43.6096 | 55.2122 | 55.2344 | 0 | 0 | 0 | -999 | 69.5039 | 80.0743 | 80.1688 | 35 | 40 | 0.0033 | 0.079 | 13 | 28.9527 | 0 | 0 | 0 | 0 | 0 | 0 | 0 | 0.0045556 | 0 | 0 | 0 | 0 | 0.0045556
2 | 28 | 9 | 6 | 0 | 0 | 0 | 43.6096 | 0 | 0 | 0 | 0 | 0 | 0 | 0 | 0 | 0 | 0 | 0 | -999 | 43.6096 | 55.2122 | 55.2344 | 0 | 0 | 0 | -999 | 69.5039 | 80.0743 | 80.1688 | 35 | 40 | 0.003 | 0.078 | 13 | 26.9158 | 0 | 0 | 0 | 0 | 0 | 0 | 0 | 0.0045556 | 0 | 0 | 0 | 0 | 0.0045556
2 | 28 | 10 | 6 | 0 | 0 | 0 | 43.6096 | 0 | 0 | 0 | 0 | 0 | 0 | 0 | 0 | 0 | 0 | 0 | -999 | 43.6096 | 55.2122 | 55.2344 | 0 | 0 | 0 | -999 | 69.5039 | 80.0743 | 80.1688 | 35 | 41 | 0.0029 | 0.078 | 13 | 26.1949 | 0 | 0 | 0 | 0 | 0 | 0 | 0 | 0.0045556 | 0 | 0 | 0 | 0 | 0.0045556
2 | 28 | 11 | 6 | 0 | 0 | 0 | 43.6096 | 0 | 0 | 0 | 0 | 0 | 0 | 0 | 0 | 0 | 0 | 0 | -999 | 43.6096 | 55.2122 | 55.2344 | 0 | 0 | 0 | -999 | 69.5039 | 80.0743 | 80.1688 | 35 | 41 | 0.0027 | 0.078 | 13 | 24.6817 | 0 | 0 | 0 | 0 | 0 | 0 | 0 | 0.0045556 | 0 | 0 | 0 | 0 | 0.0045556
2 | 28 | 12 | 6 | 0 | 0 | 0 | 43.6096 | 0 | 0 | 0 | 0 | 0 | 0 | 0 | 0 | 0 | 0 | 0 | -999 | 43.6096 | 55.2122 | 55.2344 | 0 | 0 | 0 | -999 | 69.5039 | 80.0743 | 80.1688 | 35 | 41 | 0.0027 | 0.078 | 13 | 24.6817 | 0 | 0 | 0 | 0 | 0 | 0 | 0 | 0.0045556 | 0 | 0 | 0 | 0 | 0.0045556
2 | 28 | 13 | 6 | 0 | 0 | 0 | 43.6096 | 0 | 0 | 0 | 0 | 0 | 0 | 0 | 0 | 0 | 0 | 0 | -999 | 43.6096 | 55.2122 | 55.2344 | 0 | 0 | 0 | -999 | 69.5039 | 80.0743 | 80.1688 | 35 | 41 | 0.0027 | 0.078 | 13 | 24.6817 | 0 | 0 | 0 | 0 | 0 | 0 | 0 | 0.0045556 | 0 | 0 | 0 | 0 | 0.0045556
2 | 28 | 14 | 6 | 0 | 0 | 0 | 43.6096 | 0 | 0 | 0 | 0 | 0 | 0 | 0 | 0 | 0 | 0 | 0 | -999 | 43.6096 | 55.2122 | 55.2344 | 0 | 0 | 0 | -999 | 69.5039 | 80.0743 | 80.1688 | 35 | 42 | 0.0026 | 0.078 | 13 | 23.8859 | 0 | 0 | 0 | 0 | 0 | 0 | 0 | 0.0045556 | 0 | 0 | 0 | 0 | 0.0045556
2 | 28 | 15 | 6 | 0 | 0 | 0 | 43.6096 | 0 | 0 | 0 | 0 | 0 | 0 | 0 | 0 | 0 | 0 | 0 | -999 | 43.6096 | 55.2122 | 55.2344 | 0 | 0 | 0 | -999 | 69.5039 | 80.0743 | 80.1688 | 35 | 43 | 0.0024 | 0.078 | 13 | 22.2062 | 0 | 0 | 0 | 0 | 0 | 0 | 0 | 0.0045556 | 0 | 0 | 0 | 0 | 0.0045556
2 | 28 | 16 | 6 | 0 | 0 | 0 | 43.6096 | 0 | 0 | 0 | 0 | 0 | 0 | 0 | 0 | 0 | 0 | 0 | -999 | 43.6096 | 55.2122 | 55.2344 | 0 | 0 | 0 | -999 | 69.5039 | 80.0743 | 80.1688 | 35 | 43 | 0.0023 | 0.078 | 13 | 21.3878 | 0 | 0 | 0 | 0 | 0 | 0 | 0 | 0.0045556 | 0 | 0 | 0 | 0 | 0.0045556
2 | 28 | 17 | 6 | 0 | 0 | 0 | 43.6096 | 0 | 0 | 0 | 0 | 0 | 0 | 0 | 0 | 0 | 0 | 0 | -999 | 43.6096 | 55.2122 | 55.2344 | 0 | 0 | 0 | -999 | 69.4928 | 80.0743 | 80.1688 | 33 | 41 | 0.0021 | 0.079 | 12 | 19.498 | 0 | 0 | 0 | 0 | 0 | 0 | 0 | 0.0045556 | 0 | 0 | 0 | 0 | 0.0045556
2 | 28 | 18 | 6 | 0 | 0 | 0 | 43.6096 | 0 | 0 | 0 | 0 | 0 | 0 | 0 | 0 | 0 | 0 | 0 | -999 | 43.6096 | 55.2122 | 55.2344 | 0 | 0 | 0 | -999 | 69.4836 | 80.0743 | 80.1688 | 31 | 38 | 0.002 | 0.079 | 11.5 | 18.4902 | 0 | 0 | 0 | 0 | 0 | 0 | 0 | 0.0045556 | 0 | 0 | 0 | 0 | 0.0045556
2 | 28 | 19 | 6 | 0 | 0 | 0 | 43.6096 | 0 | 0 | 0 | 0 | 0 | 0 | 0 | 0 | 0 | 0 | 0 | -999 | 43.6096 | 55.2122 | 55.2344 | 0 | 0 | 0 | -999 | 69.4797 | 80.0743 | 80.1688 | 30 | 37 | 0.002 | 0.079 | 11 | 18.4902 | 0 | 0 | 0 | 0 | 0 | 0 | 0 | 0.0045556 | 0 | 0 | 0 | 0 | 0.0045556
2 | 28 | 20 | 6 | 0 | 0 | 0 | 43.6096 | 0 | 0 | 0 | 0 | 0 | 0 | 0 | 0 | 0 | 0 | 0 | -999 | 43.6096 | 55.2122 | 55.2344 | 0 | 0 | 0 | -999 | 69.4761 | 80.0743 | 80.1688 | 29 | 35 | 0.0019 | 0.08 | 10.5 | 17.5041 | 0 | 0 | 0 | 0 | 0 | 0 | 0 | 0.0045556 | 0 | 0 | 0 | 0 | 0.0045556
2 | 28 | 21 | 6 | 0 | 0 | 0 | 43.6096 | 0 | 0 | 0 | 0 | 0 | 0 | 0 | 0 | 0 | 0 | 0 | -999 | 43.6096 | 55.2122 | 55.2344 | 0 | 0 | 0 | -999 | 69.4761 | 80.0743 | 80.1688 | 29 | 35 | 0.0019 | 0.08 | 10.5 | 17.5041 | 0 | 0 | 0 | 0 | 0 | 0 | 0 | 0.0045556 | 0 | 0 | 0 | 0 | 0.0045556
2 | 28 | 22 | 6 | 0 | 0 | 0 | 43.6096 | 0 | 0 | 0 | 0 | 0 | 0 | 0 | 0 | 0 | 0 | 0 | -999 | 43.6096 | 55.2122 | 55.2344 | 0 | 0 | 0 | -999 | 69.4797 | 80.0743 | 80.1688 | 30 | 36 | 0.0021 | 0.08 | 11 | 19.5675 | 0 | 0 | 0 | 0 | 0 | 0 | 0 | 0.0045556 | 0 | 0 | 0 | 0 | 0.0045556
2 | 28 | 23 | 6 | 0 | 0 | 0 | 43.6096 | 0 | 0 | 0 | 0 | 0 | 0 | 0 | 0 | 0 | 0 | 0 | -999 | 43.6096 | 55.2122 | 55.2344 | 0 | 0 | 0 | -999 | 69.4836 | 80.0743 | 80.1688 | 31 | 36 | 0.0024 | 0.08 | 11 | 22.3472 | 0 | 0 | 0 | 0 | 0 | 0 | 0 | 0.0045556 | 0 | 0 | 0 | 0 | 0.0045556
2 | 28 | 24 | 6 | 0 | 0 | 0 | 43.6096 | 0 | 0 | 0 | 0 | 0 | 0 | 0 | 0 | 0 | 0 | 0 | -999 | 43.6096 | 55.2122 | 55.2344 | 0 | 0 | 0 | -999 | 69.488 | 80.0743 | 80.1688 | 32 | 37 | 0.0027 | 0.08 | 12 | 24.824 | 0 | 0 | 0 | 0 | 0 | 0 | 0 | 0.0045556 | 0 | 0 | 0 | 0 | 0.0045556
3 | 1 | 1 | 7 | 0 | 0 | 0 | 43.6096 | 0 | 0 | 0 | 0 | 0 | 0 | 0 | 0 | 0 | 0 | 0 | -999 | 43.6096 | 55.2122 | 55.2344 | 0 | 0 | 0 | -999 | 69.4928 | 80.0743 | 80.1688 | 33 | 37 | 0.0032 | 0.078 | 12.5 | 28.1481 | 0 | 0 | 0 | 0 | 0 | 0 | 0 | 0.0045556 | 0 | 0 | 0 | 0 | 0.0045556
3 | 1 | 2 | 7 | 0 | 0 | 0 | 43.6096 | 0 | 0 | 0 | 0 | 0 | 0 | 0 | 0 | 0 | 0 | 0 | -999 | 43.6096 | 55.2122 | 55.2344 | 0 | 0 | 0 | -999 | 69.5039 | 80.0743 | 80.1688 | 35 | 38 | 0.0035 | 0.078 | 13 | 30.0714 | 0 | 0 | 0 | 0 | 0 | 0 | 0 | 0.0045556 | 0 | 0 | 0 | 0 | 0.0045556
3 | 1 | 3 | 7 | 0 | 0 | 0 | 43.6096 | 0 | 0 | 0 | 0 | 0 | 0 | 0 | 0 | 0 | 0 | 0 | -999 | 43.6096 | 55.2122 | 55.2344 | 0 | 0 | 0 | -999 | 69.5101 | 80.0743 | 80.1688 | 36 | 38 | 0.004 | 0.078 | 13.5 | 33.2823 | 0 | 0 | 0 | 0 | 0 | 0 | 0 | 0.0045556 | 0 | 0 | 0 | 0 | 0.0045556
3 | 1 | 4 | 7 | 0 | 0 | 0 | 43.6096 | 0 | 0 | 0 | 0 | 0 | 0 | 0 | 0 | 0 | 0 | 0 | -999 | 43.6096 | 55.2122 | 55.2344 | 0 | 0 | 0 | -999 | 69.517 | 80.0743 | 80.1688 | 37 | 39 | 0.0042 | 0.078 | 14 | 34.4633 | 0 | 0 | 0 | 0 | 0 | 0 | 0 | 0.0045556 | 0 | 0 | 0 | 0 | 0.0045556
3 | 1 | 5 | 7 | 0 | 0 | 0 | 43.6096 | 0 | 0 | 0 | 0 | 0 | 0 | 0 | 0 | 0 | 0 | 0 | -999 | 43.6096 | 55.2122 | 55.2344 | 0 | 0 | 0 | -999 | 69.517 | 80.0743 | 80.1688 | 37 | 39 | 0.0042 | 0.078 | 14 | 34.4633 | 0 | 0 | 0 | 0 | 0 | 0 | 0 | 0.0045556 | 0 | 0 | 0 | 0 | 0.0045556
3 | 1 | 6 | 7 | 0 | 0 | 0 | 43.6096 | 0 | 0 | 0 | 0 | 0 | 0 | 0 | 0 | 0 | 0 | 0 | -999 | 43.6096 | 55.2122 | 55.2344 | 0 | 0 | 0 | -999 | 69.517 | 80.0743 | 80.1688 | 37 | 39 | 0.0042 | 0.078 | 14 | 34.4633 | 0 | 0 | 0 | 0 | 0 | 0 | 0 | 0.0045556 | 0 | 0 | 0 | 0 | 0.0045556
3 | 1 | 7 | 7 | 0 | 0 | 0 | 43.6096 | 0 | 0 | 0 | 0 | 0 | 0 | 0 | 0 | 0 | 0 | 0 | -999 | 43.6096 | 55.2122 | 55.2344 | 0 | 0 | 0 | -999 | 69.5101 | 80.0743 | 80.1688 | 36 | 39 | 0.0038 | 0.078 | 13.5 | 32.0499 | 0 | 0 | 0 | 0 | 0 | 0 | 0 | 0.0045556 | 0 | 0 | 0 | 0 | 0.0045556
3 | 1 | 8 | 7 | 0 | 0 | 0 | 43.6096 | 0 | 0 | 0 | 0 | 0 | 0 | 0 | 0 | 0 | 0 | 0 | -999 | 43.6096 | 55.2122 | 55.2344 | 0 | 0 | 0 | -999 | 69.5244 | 80.0743 | 80.1688 | 38 | 41 | 0.0042 | 0.078 | 14.5 | 34.4633 | 0 | 0 | 0 | 0 | 0 | 0 | 0 | 0.0045556 | 0 | 0 | 0 | 0 | 0.0045556
3 | 1 | 9 | 7 | 0 | 0 | 0 | 43.6096 | 0 | 0 | 0 | 0 | 0 | 0 | 0 | 0 | 0 | 0 | 0 | -999 | 43.6096 | 55.2122 | 55.2344 | 0 | 0 | 0 | -999 | 69.5244 | 80.0743 | 80.1688 | 38 | 42 | 0.0039 | 0.078 | 14.5 | 32.6728 | 0 | 0 | 0 | 0 | 0 | 0 | 0 | 0.0045556 | 0 | 0 | 0 | 0 | 0.0045556
3 | 1 | 10 | 7 | 0 | 0 | 0 | 43.6096 | 0 | 0 | 0 | 0 | 0 | 0 | 0 | 0 | 0 | 0 | 0 | -999 | 43.6096 | 55.2122 | 55.2344 | 0 | 0 | 0 | -999 | 69.5412 | 80.0743 | 80.1688 | 40 | 45 | 0.0041 | 0.077 | 15 | 33.8789 | 0 | 0 | 0 | 0 | 0 | 0 | 0 | 0.0045556 | 0 | 0 | 0 | 0 | 0.0045556
3 | 1 | 11 | 7 | 0 | 0 | 0 | 43.6096 | 0 | 0 | 0 | 0 | 0 | 0 | 0 | 0 | 0 | 0 | 0 | -999 | 43.6096 | 55.2122 | 55.2344 | 0 | 0 | 0 | -999 | 69.5325 | 80.0743 | 80.1688 | 39 | 46 | 0.0036 | 0.077 | 15 | 30.7522 | 0 | 0 | 0 | 0 | 0 | 0 | 0 | 0.0045556 | 0 | 0 | 0 | 0 | 0.0045556
3 | 1 | 12 | 7 | 0 | 0 | 0 | 43.6096 | 0 | 0 | 0 | 0 | 0 | 0 | 0 | 0 | 0 | 0 | 0 | -999 | 43.6096 | 55.2122 | 55.2344 | 0 | 0 | 0 | -999 | 69.5325 | 80.0743 | 80.1688 | 39 | 44 | 0.0038 | 0.077 | 14.5 | 32.1314 | 0 | 0 | 0 | 0 | 0 | 0 | 0 | 0.0045556 | 0 | 0 | 0 | 0 | 0.0045556
3 | 1 | 13 | 7 | 0 | 0 | 0 | 43.6096 | 0 | 0 | 0 | 0 | 0 | 0 | 0 | 0 | 0 | 0 | 0 | -999 | 43.6096 | 55.2122 | 55.2344 | 0 | 0 | 0 | -999 | 69.5412 | 80.0743 | 80.1688 | 40 | 47 | 0.0035 | 0.077 | 15 | 30.1447 | 0 | 0 | 0 | 0 | 0 | 0 | 0 | 0.0045556 | 0 | 0 | 0 | 0 | 0.0045556
3 | 1 | 14 | 7 | 0 | 0 | 0 | 43.6096 | 0 | 0 | 0 | 0 | 0 | 0 | 0 | 0 | 0 | 0 | 0 | -999 | 43.6096 | 55.2122 | 55.2344 | 0 | 0 | 0 | -999 | 69.5507 | 80.0743 | 80.1688 | 41 | 49 | 0.0035 | 0.077 | 15.5 | 30.1447 | 0 | 0 | 0 | 0 | 0 | 0 | 0 | 0.0045556 | 0 | 0 | 0 | 0 | 0.0045556
3 | 1 | 15 | 7 | 0 | 0 | 0 | 43.6096 | 0 | 0 | 0 | 0 | 0 | 0 | 0 | 0 | 0 | 0 | 0 | -999 | 43.6096 | 55.2122 | 55.2344 | 0 | 0 | 0 | -999 | 69.5325 | 80.0743 | 80.1688 | 39 | 48 | 0.0032 | 0.077 | 15 | 28.2209 | 0 | 0 | 0 | 0 | 0 | 0 | 0 | 0.0045556 | 0 | 0 | 0 | 0 | 0.0045556
3 | 1 | 16 | 7 | 0 | 0 | 0 | 43.6096 | 0 | 0 | 0 | 0 | 0 | 0 | 0 | 0 | 0 | 0 | 0 | -999 | 43.6096 | 55.2122 | 55.2344 | 0 | 0 | 0 | -999 | 69.5325 | 80.0743 | 80.1688 | 39 | 47 | 0.0033 | 0.077 | 15 | 28.88 | 0 | 0 | 0 | 0 | 0 | 0 | 0 | 0.0045556 | 0 | 0 | 0 | 0 | 0.0045556
3 | 1 | 17 | 7 | 0 | 0 | 0 | 43.6096 | 0 | 0 | 0 | 0 | 0 | 0 | 0 | 0 | 0 | 0 | 0 | -999 | 43.6096 | 55.2122 | 55.2344 | 0 | 0 | 0 | -999 | 69.5244 | 80.0743 | 80.1688 | 38 | 46 | 0.0029 | 0.077 | 14 | 26.1229 | 0 | 0 | 0 | 0 | 0 | 0 | 0 | 0.0045556 | 0 | 0 | 0 | 0 | 0.0045556
3 | 1 | 18 | 7 | 0 | 0 | 0 | 43.6096 | 0 | 0 | 0 | 0 | 0 | 0 | 0 | 0 | 0 | 0 | 0 | -999 | 43.6096 | 55.2122 | 55.2344 | 0 | 0 | 0 | -999 | 69.5101 | 80.0743 | 80.1688 | 36 | 43 | 0.0029 | 0.078 | 13.5 | 26.1229 | 0 | 0 | 0 | 0 | 0 | 0 | 0 | 0.0045556 | 0 | 0 | 0 | 0 | 0.0045556
3 | 1 | 19 | 7 | 0 | 0 | 0 | 43.6096 | 0 | 0 | 0 | 0 | 0 | 0 | 0 | 0 | 0 | 0 | 0 | -999 | 43.6096 | 55.2122 | 55.2344 | 0 | 0 | 0 | -999 | 69.5101 | 80.0743 | 80.1688 | 36 | 43 | 0.0029 | 0.078 | 13.5 | 26.1229 | 0 | 0 | 0 | 0 | 0 | 0 | 0 | 0.0045556 | 0 | 0 | 0 | 0 | 0.0045556
3 | 1 | 20 | 7 | 0 | 0 | 0 | 43.6096 | 0 | 0 | 0 | 0 | 0 | 0 | 0 | 0 | 0 | 0 | 0 | -999 | 43.6096 | 55.2122 | 55.2344 | 0 | 0 | 0 | -999 | 69.5039 | 80.0743 | 80.1688 | 35 | 42 | 0.0027 | 0.078 | 13 | 24.6102 | 0 | 0 | 0 | 0 | 0 | 0 | 0 | 0.0045556 | 0 | 0 | 0 | 0 | 0.0045556
3 | 1 | 21 | 7 | 0 | 0 | 0 | 43.6096 | 0 | 0 | 0 | 0 | 0 | 0 | 0 | 0 | 0 | 0 | 0 | -999 | 43.6096 | 55.2122 | 55.2344 | 0 | 0 | 0 | -999 | 69.5039 | 80.0743 | 80.1688 | 35 | 41 | 0.0027 | 0.078 | 13 | 24.6817 | 0 | 0 | 0 | 0 | 0 | 0 | 0 | 0.0045556 | 0 | 0 | 0 | 0 | 0.0045556
3 | 1 | 22 | 7 | 0 | 0 | 0 | 43.6096 | 0 | 0 | 0 | 0 | 0 | 0 | 0 | 0 | 0 | 0 | 0 | -999 | 43.6096 | 55.2122 | 55.2344 | 0 | 0 | 0 | -999 | 69.5039 | 80.0743 | 80.1688 | 35 | 40 | 0.003 | 0.078 | 13 | 26.9158 | 0 | 0 | 0 | 0 | 0 | 0 | 0 | 0.0045556 | 0 | 0 | 0 | 0 | 0.0045556
3 | 1 | 23 | 7 | 0 | 0 | 0 | 43.6096 | 0 | 0 | 0 | 0 | 0 | 0 | 0 | 0 | 0 | 0 | 0 | -999 | 43.6096 | 55.2122 | 55.2344 | 0 | 0 | 0 | -999 | 69.4981 | 80.0743 | 80.1688 | 34 | 39 | 0.0029 | 0.079 | 12.5 | 26.1949 | 0 | 0 | 0 | 0 | 0 | 0 | 0 | 0.0045556 | 0 | 0 | 0 | 0 | 0.0045556
3 | 1 | 24 | 7 | 0 | 0 | 0 | 43.6096 | 0 | 0 | 0 | 0 | 0 | 0 | 0 | 0 | 0 | 0 | 0 | -999 | 43.6096 | 55.2122 | 55.2344 | 0 | 0 | 0 | -999 | 69.4928 | 80.0743 | 80.1688 | 33 | 38 | 0.0029 | 0.079 | 12 | 26.1949 | 0 | 0 | 0 | 0 | 0 | 0 | 0 | 0.0045556 | 0 | 0 | 0 | 0 | 0.0045556
3 | 2 | 1 | 1 | 0 | 0 | 0 | 43.6096 | 0 | 0 | 0 | 0 | 0 | 0 | 0 | 0 | 0 | 0 | 0 | -999 | 43.6096 | 55.2122 | 55.2344 | 0 | 0 | 0 | -999 | 69.4928 | 80.0743 | 80.1688 | 33 | 38 | 0.0029 | 0.079 | 12 | 26.1949 | 0 | 0 | 0 | 0 | 0 | 0 | 0 | 0.0045556 | 0 | 0 | 0 | 0 | 0.0045556
3 | 2 | 2 | 1 | 0 | 0 | 0 | 43.6096 | 0 | 0 | 0 | 0 | 0 | 0 | 0 | 0 | 0 | 0 | 0 | -999 | 43.6096 | 55.2122 | 55.2344 | 0 | 0 | 0 | -999 | 69.4928 | 80.0743 | 80.1688 | 33 | 37 | 0.0029 | 0.079 | 12 | 26.1949 | 0 | 0 | 0 | 0 | 0 | 0 | 0 | 0.0045556 | 0 | 0 | 0 | 0 | 0.0045556
3 | 2 | 3 | 1 | 0 | 0 | 0 | 43.6096 | 0 | 0 | 0 | 0 | 0 | 0 | 0 | 0 | 0 | 0 | 0 | -999 | 43.6096 | 55.2122 | 55.2344 | 0 | 0 | 0 | -999 | 69.488 | 80.0743 | 80.1688 | 32 | 36 | 0.0029 | 0.079 | 11.5 | 26.1949 | 0 | 0 | 0 | 0 | 0 | 0 | 0 | 0.0045556 | 0 | 0 | 0 | 0 | 0.0045556
3 | 2 | 4 | 1 | 0 | 0 | 0 | 43.6096 | 0 | 0 | 0 | 0 | 0 | 0 | 0 | 0 | 0 | 0 | 0 | -999 | 43.6096 | 55.2122 | 55.2344 | 0 | 0 | 0 | -999 | 69.488 | 80.0743 | 80.1688 | 32 | 36 | 0.0029 | 0.079 | 11.5 | 26.1949 | 0 | 0 | 0 | 0 | 0 | 0 | 0 | 0.0045556 | 0 | 0 | 0 | 0 | 0.0045556
3 | 2 | 5 | 1 | 0 | 0 | 0 | 43.6096 | 0 | 0 | 0 | 0 | 0 | 0 | 0 | 0 | 0 | 0 | 0 | -999 | 43.6096 | 55.2122 | 55.2344 | 0 | 0 | 0 | -999 | 69.488 | 80.0743 | 80.1688 | 32 | 36 | 0.0027 | 0.079 | 11.5 | 24.6817 | 0 | 0 | 0 | 0 | 0 | 0 | 0 | 0.0045556 | 0 | 0 | 0 | 0 | 0.0045556
3 | 2 | 6 | 1 | 0 | 0 | 0 | 43.6096 | 0 | 0 | 0 | 0 | 0 | 0 | 0 | 0 | 0 | 0 | 0 | -999 | 43.6096 | 55.2122 | 55.2344 | 0 | 0 | 0 | -999 | 69.488 | 80.0743 | 80.1688 | 32 | 36 | 0.0027 | 0.079 | 11.5 | 24.6817 | 0 | 0 | 0 | 0 | 0 | 0 | 0 | 0.0045556 | 0 | 0 | 0 | 0 | 0.0045556
3 | 2 | 7 | 1 | 0 | 0 | 0 | 43.6096 | 0 | 0 | 0 | 0 | 0 | 0 | 0 | 0 | 0 | 0 | 0 | -999 | 43.6096 | 55.2122 | 55.2344 | 0 | 0 | 0 | -999 | 69.4836 | 80.0743 | 80.1688 | 31 | 36 | 0.0026 | 0.079 | 11.5 | 23.8859 | 0 | 0 | 0 | 0 | 0 | 0 | 0 | 0.0045556 | 0 | 0 | 0 | 0 | 0.0045556
3 | 2 | 8 | 1 | 0 | 0 | 0 | 43.6096 | 0 | 0 | 0 | 0 | 0 | 0 | 0 | 0 | 0 | 0 | 0 | -999 | 43.6096 | 55.2122 | 55.2344 | 0 | 0 | 0 | -999 | 69.488 | 80.0743 | 80.1688 | 32 | 37 | 0.0026 | 0.079 | 11.5 | 23.8146 | 0 | 0 | 0 | 0 | 0 | 0 | 0 | 0.0045556 | 0 | 0 | 0 | 0 | 0.0045556
3 | 2 | 9 | 1 | 0 | 0 | 0 | 43.6096 | 0 | 0 | 0 | 0 | 0 | 0 | 0 | 0 | 0 | 0 | 0 | -999 | 43.6096 | 55.2122 | 55.2344 | 0 | 0 | 0 | -999 | 69.488 | 80.0743 | 80.1688 | 32 | 39 | 0.0024 | 0.079 | 12 | 22.1354 | 0 | 0 | 0 | 0 | 0 | 0 | 0 | 0.0045556 | 0 | 0 | 0 | 0 | 0.0045556
3 | 2 | 10 | 1 | 0 | 0 | 0 | 43.6096 | 0 | 0 | 0 | 0 | 0 | 0 | 0 | 0 | 0 | 0 | 0 | -999 | 43.6096 | 55.2122 | 55.2344 | 0 | 0 | 0 | -999 | 69.5039 | 80.0743 | 80.1688 | 35 | 42 | 0.0026 | 0.078 | 13 | 23.8146 | 0 | 0 | 0 | 0 | 0 | 0 | 0 | 0.0045556 | 0 | 0 | 0 | 0 | 0.0045556
3 | 2 | 11 | 1 | 0 | 0 | 0 | 43.6096 | 0 | 0 | 0 | 0 | 0 | 0 | 0 | 0 | 0 | 0 | 0 | -999 | 43.6096 | 55.2122 | 55.2344 | 0 | 0 | 0 | -999 | 69.5101 | 80.0743 | 80.1688 | 36 | 44 | 0.0028 | 0.078 | 13.5 | 25.379 | 0 | 0 | 0 | 0 | 0 | 0 | 0 | 0.0045556 | 0 | 0 | 0 | 0 | 0.0045556
3 | 2 | 12 | 1 | 0 | 0 | 0 | 43.6096 | 0 | 0 | 0 | 0 | 0 | 0 | 0 | 0 | 0 | 0 | 0 | -999 | 43.6096 | 55.2122 | 55.2344 | 0 | 0 | 0 | -999 | 69.517 | 80.0743 | 80.1688 | 37 | 44 | 0.0029 | 0.078 | 13.5 | 26.1229 | 0 | 0 | 0 | 0 | 0 | 0 | 0 | 0.0045556 | 0 | 0 | 0 | 0 | 0.0045556
3 | 2 | 13 | 1 | 0 | 0 | 0 | 43.6096 | 0 | 0 | 0 | 0 | 0 | 0 | 0 | 0 | 0 | 0 | 0 | -999 | 43.6096 | 55.2122 | 55.2344 | 0 | 0 | 0 | -999 | 69.5101 | 80.0743 | 80.1688 | 36 | 43 | 0.0029 | 0.078 | 13.5 | 26.1229 | 0 | 0 | 0 | 0 | 0 | 0 | 0 | 0.0045556 | 0 | 0 | 0 | 0 | 0.0045556
3 | 2 | 14 | 1 | 0 | 0 | 0 | 43.6096 | 0 | 0 | 0 | 0 | 0 | 0 | 0 | 0 | 0 | 0 | 0 | -999 | 43.6096 | 55.2122 | 55.2344 | 0 | 0 | 0 | -999 | 69.517 | 80.0743 | 80.1688 | 37 | 44 | 0.003 | 0.077 | 14 | 26.8436 | 0 | 0 | 0 | 0 | 0 | 0 | 0 | 0.0045556 | 0 | 0 | 0 | 0 | 0.0045556
3 | 2 | 15 | 1 | 0 | 0 | 0 | 43.6096 | 0 | 0 | 0 | 0 | 0 | 0 | 0 | 0 | 0 | 0 | 0 | -999 | 43.6096 | 55.2122 | 55.2344 | 0 | 0 | 0 | -999 | 69.5101 | 80.0743 | 80.1688 | 36 | 43 | 0.003 | 0.078 | 13.5 | 26.7713 | 0 | 0 | 0 | 0 | 0 | 0 | 0 | 0.0045556 | 0 | 0 | 0 | 0 | 0.0045556
3 | 2 | 16 | 1 | 0 | 0 | 0 | 43.6096 | 0 | 0 | 0 | 0 | 0 | 0 | 0 | 0 | 0 | 0 | 0 | -999 | 43.6096 | 55.2122 | 55.2344 | 0 | 0 | 0 | -999 | 69.517 | 80.0743 | 80.1688 | 37 | 43 | 0.0032 | 0.078 | 14 | 28.1481 | 0 | 0 | 0 | 0 | 0 | 0 | 0 | 0.0045556 | 0 | 0 | 0 | 0 | 0.0045556
3 | 2 | 17 | 1 | 0 | 0 | 0 | 43.6096 | 0 | 0 | 0 | 0 | 0 | 0 | 0 | 0 | 0 | 0 | 0 | -999 | 43.6096 | 55.2122 | 55.2344 | 0 | 0 | 0 | -999 | 69.5101 | 80.0743 | 80.1688 | 36 | 42 | 0.003 | 0.078 | 13.5 | 26.7713 | 0 | 0 | 0 | 0 | 0 | 0 | 0 | 0.0045556 | 0 | 0 | 0 | 0 | 0.0045556
3 | 2 | 18 | 1 | 0 | 0 | 0 | 43.6096 | 0 | 0 | 0 | 0 | 0 | 0 | 0 | 0 | 0 | 0 | 0 | -999 | 43.6096 | 55.2122 | 55.2344 | 0 | 0 | 0 | -999 | 69.5101 | 80.0743 | 80.1688 | 36 | 42 | 0.003 | 0.078 | 13.5 | 26.7713 | 0 | 0 | 0 | 0 | 0 | 0 | 0 | 0.0045556 | 0 | 0 | 0 | 0 | 0.0045556
3 | 2 | 19 | 1 | 0 | 0 | 0 | 43.6096 | 0 | 0 | 0 | 0 | 0 | 0 | 0 | 0 | 0 | 0 | 0 | -999 | 43.6096 | 55.2122 | 55.2344 | 0 | 0 | 0 | -999 | 69.517 | 80.0743 | 80.1688 | 37 | 42 | 0.0033 | 0.078 | 13.5 | 28.807 | 0 | 0 | 0 | 0 | 0 | 0 | 0 | 0.0045556 | 0 | 0 | 0 | 0 | 0.0045556
3 | 2 | 20 | 1 | 0 | 0 | 0 | 43.6096 | 0 | 0 | 0 | 0 | 0 | 0 | 0 | 0 | 0 | 0 | 0 | -999 | 43.6096 | 55.2122 | 55.2344 | 0 | 0 | 0 | -999 | 69.5039 | 80.0743 | 80.1688 | 35 | 40 | 0.0032 | 0.078 | 13 | 28.1481 | 0 | 0 | 0 | 0 | 0 | 0 | 0 | 0.0045556 | 0 | 0 | 0 | 0 | 0.0045556
3 | 2 | 21 | 1 | 0 | 0 | 0 | 43.6096 | 0 | 0 | 0 | 0 | 0 | 0 | 0 | 0 | 0 | 0 | 0 | -999 | 43.6096 | 55.2122 | 55.2344 | 0 | 0 | 0 | -999 | 69.4981 | 80.0743 | 80.1688 | 34 | 40 | 0.0028 | 0.078 | 12.5 | 25.307 | 0 | 0 | 0 | 0 | 0 | 0 | 0 | 0.0045556 | 0 | 0 | 0 | 0 | 0.0045556
3 | 2 | 22 | 1 | 0 | 0 | 0 | 43.6096 | 0 | 0 | 0 | 0 | 0 | 0 | 0 | 0 | 0 | 0 | 0 | -999 | 43.6096 | 55.2122 | 55.2344 | 0 | 0 | 0 | -999 | 69.4928 | 80.0743 | 80.1688 | 33 | 39 | 0.0028 | 0.078 | 12.5 | 25.307 | 0 | 0 | 0 | 0 | 0 | 0 | 0 | 0.0045556 | 0 | 0 | 0 | 0 | 0.0045556
3 | 2 | 23 | 1 | 0 | 0 | 0 | 43.6096 | 0 | 0 | 0 | 0 | 0 | 0 | 0 | 0 | 0 | 0 | 0 | -999 | 43.6096 | 55.2122 | 55.2344 | 0 | 0 | 0 | -999 | 69.4928 | 80.0743 | 80.1688 | 33 | 38 | 0.0028 | 0.078 | 12 | 25.307 | 0 | 0 | 0 | 0 | 0 | 0 | 0 | 0.0045556 | 0 | 0 | 0 | 0 | 0.0045556
3 | 2 | 24 | 1 | 0 | 0 | 0 | 43.6096 | 0 | 0 | 0 | 0 | 0 | 0 | 0 | 0 | 0 | 0 | 0 | -999 | 43.6096 | 55.2122 | 55.2344 | 0 | 0 | 0 | -999 | 69.4836 | 80.0743 | 80.1688 | 31 | 37 | 0.0021 | 0.079 | 11 | 19.2879 | 0 | 0 | 0 | 0 | 0 | 0 | 0 | 0.0045556 | 0 | 0 | 0 | 0 | 0.0045556
3 | 3 | 1 | 2 | 0 | 0 | 0 | 43.6096 | 0 | 0 | 0 | 0 | 0 | 0 | 0 | 0 | 0 | 0 | 0 | -999 | 43.6096 | 55.2122 | 55.2344 | 0 | 0 | 0 | -999 | 69.4761 | 80.0743 | 80.1688 | 29 | 35 | 0.002 | 0.079 | 10.5 | 18.281 | 0 | 0 | 0 | 0 | 0 | 0 | 0 | 0.0045556 | 0 | 0 | 0 | 0 | 0.0045556
3 | 3 | 2 | 2 | 0 | 0 | 0 | 43.6096 | 0 | 0 | 0 | 0 | 0 | 0 | 0 | 0 | 0 | 0 | 0 | -999 | 43.6096 | 55.2122 | 55.2344 | 0 | 0 | 0 | -999 | 69.4729 | 80.0743 | 80.1688 | 28 | 33 | 0.002 | 0.079 | 10 | 18.281 | 0 | 0 | 0 | 0 | 0 | 0 | 0 | 0.0045556 | 0 | 0 | 0 | 0 | 0.0045556
3 | 3 | 3 | 2 | 0 | 0 | 0 | 43.6096 | 0 | 0 | 0 | 0 | 0 | 0 | 0 | 0 | 0 | 0 | 0 | -999 | 43.6096 | 55.2122 | 55.2344 | 0 | 0 | 0 | -999 | 69.4729 | 80.0743 | 80.1688 | 28 | 33 | 0.002 | 0.079 | 10 | 18.281 | 0 | 0 | 0 | 0 | 0 | 0 | 0 | 0.0045556 | 0 | 0 | 0 | 0 | 0.0045556
3 | 3 | 4 | 2 | 0 | 0 | 0 | 43.6096 | 0 | 0 | 0 | 0 | 0 | 0 | 0 | 0 | 0 | 0 | 0 | -999 | 43.6096 | 55.2122 | 55.2344 | 0 | 0 | 0 | -999 | 69.4701 | 80.0743 | 80.1688 | 27 | 32 | 0.002 | 0.079 | 10 | 18.281 | 0 | 0 | 0 | 0 | 0 | 0 | 0 | 0.0045556 | 0 | 0 | 0 | 0 | 0.0045556
3 | 3 | 5 | 2 | 0 | 0 | 0 | 43.6096 | 0 | 0 | 0 | 0 | 0 | 0 | 0 | 0 | 0 | 0 | 0 | -999 | 43.6096 | 55.2122 | 55.2344 | 0 | 0 | 0 | -999 | 69.4701 | 80.0743 | 80.1688 | 27 | 31 | 0.0021 | 0.08 | 9.5 | 19.2879 | 0 | 0 | 0 | 0 | 0 | 0 | 0 | 0.0045556 | 0 | 0 | 0 | 0 | 0.0045556
3 | 3 | 6 | 2 | 0 | 0 | 0 | 43.6096 | 0 | 0 | 0 | 0 | 0 | 0 | 0 | 0 | 0 | 0 | 0 | -999 | 43.6096 | 55.2122 | 55.2344 | 0 | 0 | 0 | -999 | 69.4701 | 80.0743 | 80.1688 | 27 | 31 | 0.002 | 0.08 | 9.5 | 18.351 | 0 | 0 | 0 | 0 | 0 | 0 | 0 | 0.0045556 | 0 | 0 | 0 | 0 | 0.0045556
3 | 3 | 7 | 2 | 0 | 0 | 0 | 43.6096 | 0 | 0 | 0 | 0 | 0 | 0 | 0 | 0 | 0 | 0 | 0 | -999 | 43.6096 | 55.2122 | 55.2344 | 0 | 0 | 0 | -999 | 69.4701 | 80.0743 | 80.1688 | 27 | 31 | 0.002 | 0.08 | 9.5 | 18.351 | 0 | 0 | 0 | 0 | 0 | 0 | 0 | 0.0045556 | 0 | 0 | 0 | 0 | 0.0045556
3 | 3 | 8 | 2 | 0 | 0 | 0 | 43.6096 | 0 | 0 | 0 | 0 | 0 | 0 | 0 | 0 | 0 | 0 | 0 | -999 | 43.6096 | 55.2122 | 55.2344 | 0 | 0 | 0 | -999 | 69.4729 | 80.0743 | 80.1688 | 28 | 33 | 0.002 | 0.079 | 10 | 18.351 | 0 | 0 | 0 | 0 | 0 | 0 | 0 | 0.0045556 | 0 | 0 | 0 | 0 | 0.0045556
3 | 3 | 9 | 2 | 0 | 0 | 0 | 43.6096 | 0 | 0 | 0 | 0 | 0 | 0 | 0 | 0 | 0 | 0 | 0 | -999 | 43.6096 | 55.2122 | 55.2344 | 0 | 0 | 0 | -999 | 69.4729 | 80.0743 | 80.1688 | 28 | 35 | 0.0015 | 0.079 | 10 | 12.4952 | 0 | 0 | 0 | 0 | 0 | 0 | 0 | 0.0045556 | 0 | 0 | 0 | 0 | 0.0045556
3 | 3 | 10 | 2 | 0 | 0 | 0 | 43.6096 | 0 | 0 | 0 | 0 | 0 | 0 | 0 | 0 | 0 | 0 | 0 | -999 | 43.6096 | 55.2122 | 55.2344 | 0 | 0 | 0 | -999 | 69.4729 | 80.0743 | 80.1688 | 28 | 35 | 0.0015 | 0.079 | 10 | 12.4952 | 0 | 0 | 0 | 0 | 0 | 0 | 0 | 0.0045556 | 0 | 0 | 0 | 0 | 0.0045556
3 | 3 | 11 | 2 | 0 | 0 | 0 | 43.6096 | 0 | 0 | 0 | 0 | 0 | 0 | 0 | 0 | 0 | 0 | 0 | -999 | 43.6096 | 55.2122 | 55.2344 | 0 | 0 | 0 | -999 | 69.4729 | 80.0743 | 80.1688 | 28 | 35 | 0.0016 | 0.079 | 10 | 13.7965 | 0 | 0 | 0 | 0 | 0 | 0 | 0 | 0.0045556 | 0 | 0 | 0 | 0 | 0.0045556
3 | 3 | 12 | 2 | 0 | 0 | 0 | 43.6096 | 0 | 0 | 0 | 0 | 0 | 0 | 0 | 0 | 0 | 0 | 0 | -999 | 43.6096 | 55.2122 | 55.2344 | 0 | 0 | 0 | -999 | 69.4761 | 80.0743 | 80.1688 | 29 | 36 | 0.0016 | 0.079 | 10.5 | 13.7965 | 0 | 0 | 0 | 0 | 0 | 0 | 0 | 0.0045556 | 0 | 0 | 0 | 0 | 0.0045556
3 | 3 | 13 | 2 | 0 | 0 | 0 | 43.6096 | 0 | 0 | 0 | 0 | 0 | 0 | 0 | 0 | 0 | 0 | 0 | -999 | 43.6096 | 55.2122 | 55.2344 | 0 | 0 | 0 | -999 | 69.4761 | 80.0743 | 80.1688 | 29 | 36 | 0.0015 | 0.079 | 10.5 | 12.4952 | 0 | 0 | 0 | 0 | 0 | 0 | 0 | 0.0045556 | 0 | 0 | 0 | 0 | 0.0045556
3 | 3 | 14 | 2 | 0 | 0 | 0 | 43.6096 | 0 | 0 | 0 | 0 | 0 | 0 | 0 | 0 | 0 | 0 | 0 | -999 | 43.6096 | 55.2122 | 55.2344 | 0 | 0 | 0 | -999 | 69.4729 | 80.0743 | 80.1688 | 28 | 36 | 0.0015 | 0.079 | 10 | 12.4952 | 0 | 0 | 0 | 0 | 0 | 0 | 0 | 0.0045556 | 0 | 0 | 0 | 0 | 0.0045556
3 | 3 | 15 | 2 | 0 | 0 | 0 | 43.6096 | 0 | 0 | 0 | 0 | 0 | 0 | 0 | 0 | 0 | 0 | 0 | -999 | 43.6096 | 55.2122 | 55.2344 | 0 | 0 | 0 | -999 | 69.4729 | 80.0743 | 80.1688 | 28 | 36 | 0.0015 | 0.079 | 10 | 12.4952 | 0 | 0 | 0 | 0 | 0 | 0 | 0 | 0.0045556 | 0 | 0 | 0 | 0 | 0.0045556
3 | 3 | 16 | 2 | 0 | 0 | 0 | 43.6096 | 0 | 0 | 0 | 0 | 0 | 0 | 0 | 0 | 0 | 0 | 0 | -999 | 43.6096 | 55.2122 | 55.2344 | 0 | 0 | 0 | -999 | 69.4701 | 80.0743 | 80.1688 | 27 | 35 | 0.0013 | 0.079 | 10 | 9.6355 | 0 | 0 | 0 | 0 | 0 | 0 | 0 | 0.0045556 | 0 | 0 | 0 | 0 | 0.0045556
3 | 3 | 17 | 2 | 0 | 0 | 0 | 43.6096 | 0 | 0 | 0 | 0 | 0 | 0 | 0 | 0 | 0 | 0 | 0 | -999 | 43.6096 | 55.2122 | 55.2344 | 0 | 0 | 0 | -999 | 69.4676 | 80.0743 | 80.1688 | 26 | 33 | 0.0012 | 0.08 | 9 | 8.1181 | 0 | 0 | 0 | 0 | 0 | 0 | 0 | 0.0045556 | 0 | 0 | 0 | 0 | 0.0045556
3 | 3 | 18 | 2 | 0 | 0 | 0 | 43.6096 | 0 | 0 | 0 | 0 | 0 | 0 | 0 | 0 | 0 | 0 | 0 | -999 | 43.6096 | 55.2122 | 55.2344 | 0 | 0 | 0 | -999 | 69.4655 | 80.0743 | 80.1688 | 25 | 31 | 0.0012 | 0.08 | 8.5 | 8.1181 | 0 | 0 | 0 | 0 | 0 | 0 | 0 | 0.0045556 | 0 | 0 | 0 | 0 | 0.0045556
3 | 3 | 19 | 2 | 0 | 0 | 0 | 43.6096 | 0 | 0 | 0 | 0 | 0 | 0 | 0 | 0 | 0 | 0 | 0 | -999 | 43.6096 | 55.2122 | 55.2344 | 0 | 0 | 0 | -999 | 69.4637 | 80.0743 | 80.1688 | 24 | 30 | 0.0013 | 0.08 | 8.5 | 9.7696 | 0 | 0 | 0 | 0 | 0 | 0 | 0 | 0.0045556 | 0 | 0 | 0 | 0 | 0.0045556
3 | 3 | 20 | 2 | 0 | 0 | 0 | 43.6096 | 0 | 0 | 0 | 0 | 0 | 0 | 0 | 0 | 0 | 0 | 0 | -999 | 43.6096 | 55.2122 | 55.2344 | 0 | 0 | 0 | -999 | 69.4623 | 80.0743 | 80.1688 | 23 | 28 | 0.0013 | 0.081 | 8 | 9.7696 | 0 | 0 | 0 | 0 | 0 | 0 | 0 | 0.0045556 | 0 | 0 | 0 | 0 | 0.0045556
3 | 3 | 21 | 2 | 0 | 0 | 0 | 43.6096 | 0 | 0 | 0 | 0 | 0 | 0 | 0 | 0 | 0 | 0 | 0 | -999 | 43.6096 | 55.2122 | 55.2344 | 0 | 0 | 0 | -999 | 69.4623 | 80.0743 | 80.1688 | 23 | 28 | 0.0012 | 0.081 | 8 | 8.1846 | 0 | 0 | 0 | 0 | 0 | 0 | 0 | 0.0045556 | 0 | 0 | 0 | 0 | 0.0045556
3 | 3 | 22 | 2 | 0 | 0 | 0 | 43.6096 | 0 | 0 | 0 | 0 | 0 | 0 | 0 | 0 | 0 | 0 | 0 | -999 | 43.6096 | 55.2122 | 55.2344 | 0 | 0 | 0 | -999 | 69.4611 | 80.0743 | 80.1688 | 22 | 27 | 0.0012 | 0.081 | 8 | 8.1846 | 0 | 0 | 0 | 0 | 0 | 0 | 0 | 0.0045556 | 0 | 0 | 0 | 0 | 0.0045556
3 | 3 | 23 | 2 | 0 | 0 | 0 | 43.6096 | 0 | 0 | 0 | 0 | 0 | 0 | 0 | 0 | 0 | 0 | 0 | -999 | 43.6096 | 55.2122 | 55.2344 | 0 | 0 | 0 | -999 | 69.4603 | 80.0743 | 80.1688 | 21 | 26 | 0.0012 | 0.081 | 7.5 | 8.1846 | 0 | 0 | 0 | 0 | 0 | 0 | 0 | 0.0045556 | 0 | 0 | 0 | 0 | 0.0045556
3 | 3 | 24 | 2 | 0 | 0 | 0 | 43.6096 | 0 | 0 | 0 | 0 | 0 | 0 | 0 | 0 | 0 | 0 | 0 | -999 | 43.6096 | 55.2122 | 55.2344 | 0 | 0 | 0 | -999 | 69.4597 | 80.0743 | 80.1688 | 20 | 24 | 0.0011 | 0.082 | 7 | 6.4742 | 0 | 0 | 0 | 0 | 0 | 0 | 0 | 0.0045556 | 0 | 0 | 0 | 0 | 0.0045556
3 | 4 | 1 | 3 | 0 | 0 | 0 | 43.6096 | 0 | 0 | 0 | 0 | 0 | 0 | 0 | 0 | 0 | 0 | 0 | -999 | 43.6096 | 55.2122 | 55.2344 | 0 | 0 | 0 | -999 | 69.4595 | 80.0743 | 80.1688 | 19 | 23 | 0.0011 | 0.082 | 6.5 | 6.54 | 0 | 0 | 0 | 0 | 0 | 0 | 0 | 0.0045556 | 0 | 0 | 0 | 0 | 0.0045556
3 | 4 | 2 | 3 | 0 | 0 | 0 | 43.6096 | 0 | 0 | 0 | 0 | 0 | 0 | 0 | 0 | 0 | 0 | 0 | -999 | 43.6096 | 55.2122 | 55.2344 | 0 | 0 | 0 | -999 | 69.4596 | 80.0743 | 80.1688 | 18 | 22 | 0.0011 | 0.082 | 6.5 | 6.54 | 0 | 0 | 0 | 0 | 0 | 0 | 0 | 0.0045556 | 0 | 0 | 0 | 0 | 0.0045556
3 | 4 | 3 | 3 | 0 | 0 | 0 | 43.6096 | 0 | 0 | 0 | 0 | 0 | 0 | 0 | 0 | 0 | 0 | 0 | -999 | 43.6096 | 55.2122 | 55.2344 | 0 | 0 | 0 | -999 | 69.4596 | 80.0743 | 80.1688 | 18 | 22 | 0.0011 | 0.082 | 6.5 | 6.54 | 0 | 0 | 0 | 0 | 0 | 0 | 0 | 0.0045556 | 0 | 0 | 0 | 0 | 0.0045556
3 | 4 | 4 | 3 | 0 | 0 | 0 | 43.6096 | 0 | 0 | 0 | 0 | 0 | 0 | 0 | 0 | 0 | 0 | 0 | -999 | 43.6096 | 55.2122 | 55.2344 | 0 | 0 | 0 | -999 | 69.4596 | 80.0743 | 80.1688 | 18 | 22 | 0.0011 | 0.082 | 6.5 | 6.54 | 0 | 0 | 0 | 0 | 0 | 0 | 0 | 0.0045556 | 0 | 0 | 0 | 0 | 0.0045556
3 | 4 | 5 | 3 | 0 | 0 | 0 | 43.6096 | 0 | 0 | 0 | 0 | 0 | 0 | 0 | 0 | 0 | 0 | 0 | -999 | 43.6096 | 55.2122 | 55.2344 | 0 | 0 | 0 | -999 | 69.4596 | 80.0743 | 80.1688 | 18 | 22 | 0.0011 | 0.082 | 6.5 | 6.54 | 0 | 0 | 0 | 0 | 0 | 0 | 0 | 0.0045556 | 0 | 0 | 0 | 0 | 0.0045556
3 | 4 | 6 | 3 | 0 | 0 | 0 | 43.6096 | 0 | 0 | 0 | 0 | 0 | 0 | 0 | 0 | 0 | 0 | 0 | -999 | 43.6096 | 55.2122 | 55.2344 | 0 | 0 | 0 | -999 | 69.4596 | 80.0743 | 80.1688 | 18 | 22 | 0.0011 | 0.082 | 6.5 | 6.54 | 0 | 0 | 0 | 0 | 0 | 0 | 0 | 0.0045556 | 0 | 0 | 0 | 0 | 0.0045556
3 | 4 | 7 | 3 | 0 | 0 | 0 | 43.6096 | 0 | 0 | 0 | 0 | 0 | 0 | 0 | 0 | 0 | 0 | 0 | -999 | 43.6096 | 55.2122 | 55.2344 | 0 | 0 | 0 | -999 | 69.4596 | 80.0743 | 80.1688 | 18 | 21 | 0.0012 | 0.082 | 6.5 | 8.2508 | 0 | 0 | 0 | 0 | 0 | 0 | 0 | 0.0045556 | 0 | 0 | 0 | 0 | 0.0045556
3 | 4 | 8 | 3 | 0 | 0 | 0 | 43.6096 | 0 | 0 | 0 | 0 | 0 | 0 | 0 | 0 | 0 | 0 | 0 | -999 | 43.6096 | 55.2122 | 55.2344 | 0 | 0 | 0 | -999 | 69.4595 | 80.0743 | 80.1688 | 19 | 23 | 0.0012 | 0.082 | 7 | 8.2508 | 0 | 0 | 0 | 0 | 0 | 0 | 0 | 0.0045556 | 0 | 0 | 0 | 0 | 0.0045556
3 | 4 | 9 | 3 | 0 | 0 | 0 | 43.6096 | 0 | 0 | 0 | 0 | 0 | 0 | 0 | 0 | 0 | 0 | 0 | -999 | 43.6096 | 55.2122 | 55.2344 | 0 | 0 | 0 | -999 | 69.4603 | 80.0743 | 80.1688 | 21 | 26 | 0.0012 | 0.082 | 7.5 | 8.2508 | 0 | 0 | 0 | 0 | 0 | 0 | 0 | 0.0045556 | 0 | 0 | 0 | 0 | 0.0045556
3 | 4 | 10 | 3 | 0 | 0 | 0 | 43.6096 | 0 | 0 | 0 | 0 | 0 | 0 | 0 | 0 | 0 | 0 | 0 | -999 | 43.6096 | 55.2122 | 55.2344 | 0 | 0 | 0 | -999 | 69.4637 | 80.0743 | 80.1688 | 24 | 29 | 0.0013 | 0.081 | 8.5 | 9.8363 | 0 | 0 | 0 | 0 | 0 | 0 | 0 | 0.0045556 | 0 | 0 | 0 | 0 | 0.0045556
3 | 4 | 11 | 3 | 0 | 0 | 0 | 43.6096 | 0 | 0 | 0 | 0 | 0 | 0 | 0 | 0 | 0 | 0 | 0 | -999 | 43.6096 | 55.2122 | 55.2344 | 0 | 0 | 0 | -999 | 69.4676 | 80.0743 | 80.1688 | 26 | 33 | 0.0014 | 0.08 | 9.5 | 11.3141 | 0 | 0 | 0 | 0 | 0 | 0 | 0 | 0.0045556 | 0 | 0 | 0 | 0 | 0.0045556
3 | 4 | 12 | 3 | 0 | 0 | 0 | 43.6096 | 0 | 0 | 0 | 0 | 0 | 0 | 0 | 0 | 0 | 0 | 0 | -999 | 43.6096 | 55.2122 | 55.2344 | 0 | 0 | 0 | -999 | 69.4729 | 80.0743 | 80.1688 | 28 | 35 | 0.0015 | 0.08 | 10 | 12.6985 | 0 | 0 | 0 | 0 | 0 | 0 | 0 | 0.0045556 | 0 | 0 | 0 | 0 | 0.0045556
3 | 4 | 13 | 3 | 0 | 0 | 0 | 43.6096 | 0 | 0 | 0 | 0 | 0 | 0 | 0 | 0 | 0 | 0 | 0 | -999 | 43.6096 | 55.2122 | 55.2344 | 0 | 0 | 0 | -999 | 69.4761 | 80.0743 | 80.1688 | 29 | 37 | 0.0015 | 0.08 | 10.5 | 12.6309 | 0 | 0 | 0 | 0 | 0 | 0 | 0 | 0.0045556 | 0 | 0 | 0 | 0 | 0.0045556
3 | 4 | 14 | 3 | 0 | 0 | 0 | 43.6096 | 0 | 0 | 0 | 0 | 0 | 0 | 0 | 0 | 0 | 0 | 0 | -999 | 43.6096 | 55.2122 | 55.2344 | 0 | 0 | 0 | -999 | 69.4836 | 80.0743 | 80.1688 | 31 | 40 | 0.0015 | 0.079 | 11 | 12.6309 | 0 | 0 | 0 | 0 | 0 | 0 | 0 | 0.0045556 | 0 | 0 | 0 | 0 | 0.0045556
3 | 4 | 15 | 3 | 0 | 0 | 0 | 43.6096 | 0 | 0 | 0 | 0 | 0 | 0 | 0 | 0 | 0 | 0 | 0 | -999 | 43.6096 | 55.2122 | 55.2344 | 0 | 0 | 0 | -999 | 69.4836 | 80.0743 | 80.1688 | 31 | 41 | 0.0014 | 0.079 | 11.5 | 11.247 | 0 | 0 | 0 | 0 | 0 | 0 | 0 | 0.0045556 | 0 | 0 | 0 | 0 | 0.0045556
3 | 4 | 16 | 3 | 0 | 0 | 0 | 43.6096 | 0 | 0 | 0 | 0 | 0 | 0 | 0 | 0 | 0 | 0 | 0 | -999 | 43.6096 | 55.2122 | 55.2344 | 0 | 0 | 0 | -999 | 69.488 | 80.0743 | 80.1688 | 32 | 42 | 0.0014 | 0.079 | 11.5 | 11.247 | 0 | 0 | 0 | 0 | 0 | 0 | 0 | 0.0045556 | 0 | 0 | 0 | 0 | 0.0045556
3 | 4 | 17 | 3 | 0 | 0 | 0 | 43.6096 | 0 | 0 | 0 | 0 | 0 | 0 | 0 | 0 | 0 | 0 | 0 | -999 | 43.6096 | 55.2122 | 55.2344 | 0 | 0 | 0 | -999 | 69.4836 | 80.0743 | 80.1688 | 31 | 40 | 0.0015 | 0.079 | 11 | 12.6309 | 0 | 0 | 0 | 0 | 0 | 0 | 0 | 0.0045556 | 0 | 0 | 0 | 0 | 0.0045556
3 | 4 | 18 | 3 | 0 | 0 | 0 | 43.6096 | 0 | 0 | 0 | 0 | 0 | 0 | 0 | 0 | 0 | 0 | 0 | -999 | 43.6096 | 55.2122 | 55.2344 | 0 | 0 | 0 | -999 | 69.4836 | 80.0743 | 80.1688 | 31 | 40 | 0.0015 | 0.079 | 11 | 12.6309 | 0 | 0 | 0 | 0 | 0 | 0 | 0 | 0.0045556 | 0 | 0 | 0 | 0 | 0.0045556
3 | 4 | 19 | 3 | 0 | 0 | 0 | 43.6096 | 0 | 0 | 0 | 0 | 0 | 0 | 0 | 0 | 0 | 0 | 0 | -999 | 43.6096 | 55.2122 | 55.2344 | 0 | 0 | 0 | -999 | 69.4797 | 80.0743 | 80.1688 | 30 | 39 | 0.0015 | 0.079 | 11 | 12.6309 | 0 | 0 | 0 | 0 | 0 | 0 | 0 | 0.0045556 | 0 | 0 | 0 | 0 | 0.0045556
3 | 4 | 20 | 3 | 0 | 0 | 0 | 43.6096 | 0 | 0 | 0 | 0 | 0 | 0 | 0 | 0 | 0 | 0 | 0 | -999 | 43.6096 | 55.2122 | 55.2344 | 0 | 0 | 0 | -999 | 69.4797 | 80.0743 | 80.1688 | 30 | 38 | 0.0016 | 0.079 | 11 | 13.933 | 0 | 0 | 0 | 0 | 0 | 0 | 0 | 0.0045556 | 0 | 0 | 0 | 0 | 0.0045556
3 | 4 | 21 | 3 | 0 | 0 | 0 | 43.6096 | 0 | 0 | 0 | 0 | 0 | 0 | 0 | 0 | 0 | 0 | 0 | -999 | 43.6096 | 55.2122 | 55.2344 | 0 | 0 | 0 | -999 | 69.4836 | 80.0743 | 80.1688 | 31 | 38 | 0.0019 | 0.079 | 11 | 17.4351 | 0 | 0 | 0 | 0 | 0 | 0 | 0 | 0.0045556 | 0 | 0 | 0 | 0 | 0.0045556
3 | 4 | 22 | 3 | 0 | 0 | 0 | 43.6096 | 0 | 0 | 0 | 0 | 0 | 0 | 0 | 0 | 0 | 0 | 0 | -999 | 43.6096 | 55.2122 | 55.2344 | 0 | 0 | 0 | -999 | 69.4797 | 80.0743 | 80.1688 | 30 | 37 | 0.002 | 0.079 | 11 | 18.4902 | 0 | 0 | 0 | 0 | 0 | 0 | 0 | 0.0045556 | 0 | 0 | 0 | 0 | 0.0045556
3 | 4 | 23 | 3 | 0 | 0 | 0 | 43.6096 | 0 | 0 | 0 | 0 | 0 | 0 | 0 | 0 | 0 | 0 | 0 | -999 | 43.6096 | 55.2122 | 55.2344 | 0 | 0 | 0 | -999 | 69.4797 | 80.0743 | 80.1688 | 30 | 36 | 0.0021 | 0.079 | 11 | 19.498 | 0 | 0 | 0 | 0 | 0 | 0 | 0 | 0.0045556 | 0 | 0 | 0 | 0 | 0.0045556
3 | 4 | 24 | 3 | 0 | 0 | 0 | 43.6096 | 0 | 0 | 0 | 0 | 0 | 0 | 0 | 0 | 0 | 0 | 0 | -999 | 43.6096 | 55.2122 | 55.2344 | 0 | 0 | 0 | -999 | 69.4729 | 80.0743 | 80.1688 | 28 | 34 | 0.002 | 0.08 | 10.5 | 18.4902 | 0 | 0 | 0 | 0 | 0 | 0 | 0 | 0.0045556 | 0 | 0 | 0 | 0 | 0.0045556
3 | 5 | 1 | 4 | 0 | 0 | 0 | 43.6096 | 0 | 0 | 0 | 0 | 0 | 0 | 0 | 0 | 0 | 0 | 0 | -999 | 43.6096 | 55.2122 | 55.2344 | 0 | 0 | 0 | -999 | 69.4701 | 80.0743 | 80.1688 | 27 | 32 | 0.002 | 0.08 | 10 | 18.4902 | 0 | 0 | 0 | 0 | 0 | 0 | 0 | 0.0045556 | 0 | 0 | 0 | 0 | 0.0045556
3 | 5 | 2 | 4 | 0 | 0 | 0 | 43.6096 | 0 | 0 | 0 | 0 | 0 | 0 | 0 | 0 | 0 | 0 | 0 | -999 | 43.6096 | 55.2122 | 55.2344 | 0 | 0 | 0 | -999 | 69.4701 | 80.0743 | 80.1688 | 27 | 31 | 0.002 | 0.08 | 9.5 | 18.4902 | 0 | 0 | 0 | 0 | 0 | 0 | 0 | 0.0045556 | 0 | 0 | 0 | 0 | 0.0045556
3 | 5 | 3 | 4 | 0 | 0 | 0 | 43.6096 | 0 | 0 | 0 | 0 | 0 | 0 | 0 | 0 | 0 | 0 | 0 | -999 | 43.6096 | 55.2122 | 55.2344 | 0 | 0 | 0 | -999 | 69.4676 | 80.0743 | 80.1688 | 26 | 30 | 0.002 | 0.08 | 9.5 | 18.4902 | 0 | 0 | 0 | 0 | 0 | 0 | 0 | 0.0045556 | 0 | 0 | 0 | 0 | 0.0045556
3 | 5 | 4 | 4 | 0 | 0 | 0 | 43.6096 | 0 | 0 | 0 | 0 | 0 | 0 | 0 | 0 | 0 | 0 | 0 | -999 | 43.6096 | 55.2122 | 55.2344 | 0 | 0 | 0 | -999 | 69.4655 | 80.0743 | 80.1688 | 25 | 29 | 0.002 | 0.08 | 9 | 18.4207 | 0 | 0 | 0 | 0 | 0 | 0 | 0 | 0.0045556 | 0 | 0 | 0 | 0 | 0.0045556
3 | 5 | 5 | 4 | 0 | 0 | 0 | 43.6096 | 0 | 0 | 0 | 0 | 0 | 0 | 0 | 0 | 0 | 0 | 0 | -999 | 43.6096 | 55.2122 | 55.2344 | 0 | 0 | 0 | -999 | 69.4655 | 80.0743 | 80.1688 | 25 | 28 | 0.0019 | 0.081 | 8.5 | 17.3659 | 0 | 0 | 0 | 0 | 0 | 0 | 0 | 0.0045556 | 0 | 0 | 0 | 0 | 0.0045556
3 | 5 | 6 | 4 | 0 | 0 | 0 | 43.6096 | 0 | 0 | 0 | 0 | 0 | 0 | 0 | 0 | 0 | 0 | 0 | -999 | 43.6096 | 55.2122 | 55.2344 | 0 | 0 | 0 | -999 | 69.4655 | 80.0743 | 80.1688 | 25 | 28 | 0.0019 | 0.081 | 8.5 | 17.3659 | 0 | 0 | 0 | 0 | 0 | 0 | 0 | 0.0045556 | 0 | 0 | 0 | 0 | 0.0045556
3 | 5 | 7 | 4 | 0 | 0 | 0 | 43.6096 | 0 | 0 | 0 | 0 | 0 | 0 | 0 | 0 | 0 | 0 | 0 | -999 | 43.6096 | 55.2122 | 55.2344 | 0 | 0 | 0 | -999 | 69.4637 | 80.0743 | 80.1688 | 24 | 27 | 0.0019 | 0.081 | 8.5 | 17.3659 | 0 | 0 | 0 | 0 | 0 | 0 | 0 | 0.0045556 | 0 | 0 | 0 | 0 | 0.0045556
3 | 5 | 8 | 4 | 0 | 0 | 0 | 43.6096 | 0 | 0 | 0 | 0 | 0 | 0 | 0 | 0 | 0 | 0 | 0 | -999 | 43.6096 | 55.2122 | 55.2344 | 0 | 0 | 0 | -999 | 69.4676 | 80.0743 | 80.1688 | 26 | 30 | 0.0018 | 0.08 | 9 | 16.2589 | 0 | 0 | 0 | 0 | 0 | 0 | 0 | 0.0045556 | 0 | 0 | 0 | 0 | 0.0045556
3 | 5 | 9 | 4 | 0 | 0 | 0 | 43.6096 | 0 | 0 | 0 | 0 | 0 | 0 | 0 | 0 | 0 | 0 | 0 | -999 | 43.6096 | 55.2122 | 55.2344 | 0 | 0 | 0 | -999 | 69.4701 | 80.0743 | 80.1688 | 27 | 32 | 0.0017 | 0.08 | 9.5 | 15.0941 | 0 | 0 | 0 | 0 | 0 | 0 | 0 | 0.0045556 | 0 | 0 | 0 | 0 | 0.0045556
3 | 5 | 10 | 4 | 0 | 0 | 0 | 43.6096 | 0 | 0 | 0 | 0 | 0 | 0 | 0 | 0 | 0 | 0 | 0 | -999 | 43.6096 | 55.2122 | 55.2344 | 0 | 0 | 0 | -999 | 69.4701 | 80.0743 | 80.1688 | 27 | 33 | 0.0015 | 0.08 | 9.5 | 12.4952 | 0 | 0 | 0 | 0 | 0 | 0 | 0 | 0.0045556 | 0 | 0 | 0 | 0 | 0.0045556
3 | 5 | 11 | 4 | 0 | 0 | 0 | 43.6096 | 0 | 0 | 0 | 0 | 0 | 0 | 0 | 0 | 0 | 0 | 0 | -999 | 43.6096 | 55.2122 | 55.2344 | 0 | 0 | 0 | -999 | 69.4761 | 80.0743 | 80.1688 | 29 | 34 | 0.0022 | 0.079 | 10.5 | 20.3223 | 0 | 0 | 0 | 0 | 0 | 0 | 0 | 0.0045556 | 0 | 0 | 0 | 0 | 0.0045556
3 | 5 | 12 | 4 | 0 | 0 | 0 | 43.6096 | 0 | 0 | 0 | 0 | 0 | 0 | 0 | 0 | 0 | 0 | 0 | -999 | 43.6096 | 55.2122 | 55.2344 | 0 | 0 | 0 | -999 | 69.4761 | 80.0743 | 80.1688 | 29 | 34 | 0.0023 | 0.079 | 10.5 | 21.2469 | 0 | 0 | 0 | 0 | 0 | 0 | 0 | 0.0045556 | 0 | 0 | 0 | 0 | 0.0045556
3 | 5 | 13 | 4 | 0 | 0 | 0 | 43.6096 | 0 | 0 | 0 | 0 | 0 | 0 | 0 | 0 | 0 | 0 | 0 | -999 | 43.6096 | 55.2122 | 55.2344 | 0 | 0 | 0 | -999 | 69.4797 | 80.0743 | 80.1688 | 30 | 34 | 0.0024 | 0.079 | 10.5 | 22.1354 | 0 | 0 | 0 | 0 | 0 | 0 | 0 | 0.0045556 | 0 | 0 | 0 | 0 | 0.0045556
3 | 5 | 14 | 4 | 0 | 0 | 0 | 43.6096 | 0 | 0 | 0 | 0 | 0 | 0 | 0 | 0 | 0 | 0 | 0 | -999 | 43.6096 | 55.2122 | 55.2344 | 0 | 0 | 0 | -999 | 69.4797 | 80.0743 | 80.1688 | 30 | 34 | 0.0024 | 0.079 | 10.5 | 22.0644 | 0 | 0 | 0 | 0 | 0 | 0 | 0 | 0.0045556 | 0 | 0 | 0 | 0 | 0.0045556
3 | 5 | 15 | 4 | 0 | 0 | 0 | 43.6096 | 0 | 0 | 0 | 0 | 0 | 0 | 0 | 0 | 0 | 0 | 0 | -999 | 43.6096 | 55.2122 | 55.2344 | 0 | 0 | 0 | -999 | 69.4761 | 80.0743 | 80.1688 | 29 | 34 | 0.0023 | 0.079 | 10.5 | 21.1762 | 0 | 0 | 0 | 0 | 0 | 0 | 0 | 0.0045556 | 0 | 0 | 0 | 0 | 0.0045556
3 | 5 | 16 | 4 | 0 | 0 | 0 | 43.6096 | 0 | 0 | 0 | 0 | 0 | 0 | 0 | 0 | 0 | 0 | 0 | -999 | 43.6096 | 55.2122 | 55.2344 | 0 | 0 | 0 | -999 | 69.4761 | 80.0743 | 80.1688 | 29 | 34 | 0.0022 | 0.079 | 10.5 | 20.2518 | 0 | 0 | 0 | 0 | 0 | 0 | 0 | 0.0045556 | 0 | 0 | 0 | 0 | 0.0045556
3 | 5 | 17 | 4 | 0 | 0 | 0 | 43.6096 | 0 | 0 | 0 | 0 | 0 | 0 | 0 | 0 | 0 | 0 | 0 | -999 | 43.6096 | 55.2122 | 55.2344 | 0 | 0 | 0 | -999 | 69.4761 | 80.0743 | 80.1688 | 29 | 34 | 0.0021 | 0.079 | 10.5 | 19.2879 | 0 | 0 | 0 | 0 | 0 | 0 | 0 | 0.0045556 | 0 | 0 | 0 | 0 | 0.0045556
3 | 5 | 18 | 4 | 0 | 0 | 0 | 43.6096 | 0 | 0 | 0 | 0 | 0 | 0 | 0 | 0 | 0 | 0 | 0 | -999 | 43.6096 | 55.2122 | 55.2344 | 0 | 0 | 0 | -999 | 69.4729 | 80.0743 | 80.1688 | 28 | 33 | 0.002 | 0.079 | 10 | 18.2109 | 0 | 0 | 0 | 0 | 0 | 0 | 0 | 0.0045556 | 0 | 0 | 0 | 0 | 0.0045556
3 | 5 | 19 | 4 | 0 | 0 | 0 | 43.6096 | 0 | 0 | 0 | 0 | 0 | 0 | 0 | 0 | 0 | 0 | 0 | -999 | 43.6096 | 55.2122 | 55.2344 | 0 | 0 | 0 | -999 | 69.4729 | 80.0743 | 80.1688 | 28 | 33 | 0.0022 | 0.079 | 10.5 | 20.181 | 0 | 0 | 0 | 0 | 0 | 0 | 0 | 0.0045556 | 0 | 0 | 0 | 0 | 0.0045556
3 | 5 | 20 | 4 | 0 | 0 | 0 | 43.6096 | 0 | 0 | 0 | 0 | 0 | 0 | 0 | 0 | 0 | 0 | 0 | -999 | 43.6096 | 55.2122 | 55.2344 | 0 | 0 | 0 | -999 | 69.4729 | 80.0743 | 80.1688 | 28 | 32 | 0.0021 | 0.079 | 10 | 19.2175 | 0 | 0 | 0 | 0 | 0 | 0 | 0 | 0.0045556 | 0 | 0 | 0 | 0 | 0.0045556
3 | 5 | 21 | 4 | 0 | 0 | 0 | 43.6096 | 0 | 0 | 0 | 0 | 0 | 0 | 0 | 0 | 0 | 0 | 0 | -999 | 43.6096 | 55.2122 | 55.2344 | 0 | 0 | 0 | -999 | 69.4729 | 80.0743 | 80.1688 | 28 | 32 | 0.0022 | 0.079 | 10 | 20.181 | 0 | 0 | 0 | 0 | 0 | 0 | 0 | 0.0045556 | 0 | 0 | 0 | 0 | 0.0045556
3 | 5 | 22 | 4 | 0 | 0 | 0 | 43.6096 | 0 | 0 | 0 | 0 | 0 | 0 | 0 | 0 | 0 | 0 | 0 | -999 | 43.6096 | 55.2122 | 55.2344 | 0 | 0 | 0 | -999 | 69.4729 | 80.0743 | 80.1688 | 28 | 32 | 0.0022 | 0.079 | 10 | 20.181 | 0 | 0 | 0 | 0 | 0 | 0 | 0 | 0.0045556 | 0 | 0 | 0 | 0 | 0.0045556
3 | 5 | 23 | 4 | 0 | 0 | 0 | 43.6096 | 0 | 0 | 0 | 0 | 0 | 0 | 0 | 0 | 0 | 0 | 0 | -999 | 43.6096 | 55.2122 | 55.2344 | 0 | 0 | 0 | -999 | 69.4729 | 80.0743 | 80.1688 | 28 | 33 | 0.0019 | 0.079 | 10 | 17.157 | 0 | 0 | 0 | 0 | 0 | 0 | 0 | 0.0045556 | 0 | 0 | 0 | 0 | 0.0045556
3 | 5 | 24 | 4 | 0 | 0 | 0 | 43.6096 | 0 | 0 | 0 | 0 | 0 | 0 | 0 | 0 | 0 | 0 | 0 | -999 | 43.6096 | 55.2122 | 55.2344 | 0 | 0 | 0 | -999 | 69.4729 | 80.0743 | 80.1688 | 28 | 34 | 0.0018 | 0.079 | 10 | 15.9813 | 0 | 0 | 0 | 0 | 0 | 0 | 0 | 0.0045556 | 0 | 0 | 0 | 0 | 0.0045556
3 | 6 | 1 | 5 | 0 | 0 | 0 | 43.6096 | 0 | 0 | 0 | 0 | 0 | 0 | 0 | 0 | 0 | 0 | 0 | -999 | 43.6096 | 55.2122 | 55.2344 | 0 | 0 | 0 | -999 | 69.4729 | 80.0743 | 80.1688 | 28 | 34 | 0.0018 | 0.079 | 10 | 15.9813 | 0 | 0 | 0 | 0 | 0 | 0 | 0 | 0.0045556 | 0 | 0 | 0 | 0 | 0.0045556
3 | 6 | 2 | 5 | 0 | 0 | 0 | 43.6096 | 0 | 0 | 0 | 0 | 0 | 0 | 0 | 0 | 0 | 0 | 0 | -999 | 43.6096 | 55.2122 | 55.2344 | 0 | 0 | 0 | -999 | 69.4729 | 80.0743 | 80.1688 | 28 | 34 | 0.002 | 0.079 | 10.5 | 18.1405 | 0 | 0 | 0 | 0 | 0 | 0 | 0 | 0.0045556 | 0 | 0 | 0 | 0 | 0.0045556
3 | 6 | 3 | 5 | 0 | 0 | 0 | 43.6096 | 0 | 0 | 0 | 0 | 0 | 0 | 0 | 0 | 0 | 0 | 0 | -999 | 43.6096 | 55.2122 | 55.2344 | 0 | 0 | 0 | -999 | 69.4761 | 80.0743 | 80.1688 | 29 | 34 | 0.0022 | 0.079 | 10.5 | 20.1101 | 0 | 0 | 0 | 0 | 0 | 0 | 0 | 0.0045556 | 0 | 0 | 0 | 0 | 0.0045556
3 | 6 | 4 | 5 | 0 | 0 | 0 | 43.6096 | 0 | 0 | 0 | 0 | 0 | 0 | 0 | 0 | 0 | 0 | 0 | -999 | 43.6096 | 55.2122 | 55.2344 | 0 | 0 | 0 | -999 | 69.4797 | 80.0743 | 80.1688 | 30 | 34 | 0.0024 | 0.079 | 10.5 | 21.9217 | 0 | 0 | 0 | 0 | 0 | 0 | 0 | 0.0045556 | 0 | 0 | 0 | 0 | 0.0045556
3 | 6 | 5 | 5 | 0 | 0 | 0 | 43.6096 | 0 | 0 | 0 | 0 | 0 | 0 | 0 | 0 | 0 | 0 | 0 | -999 | 43.6096 | 55.2122 | 55.2344 | 0 | 0 | 0 | -999 | 69.4761 | 80.0743 | 80.1688 | 29 | 34 | 0.0023 | 0.079 | 10.5 | 21.034 | 0 | 0 | 0 | 0 | 0 | 0 | 0 | 0.0045556 | 0 | 0 | 0 | 0 | 0.0045556
3 | 6 | 6 | 5 | 0 | 0 | 0 | 43.6096 | 0 | 0 | 0 | 0 | 0 | 0 | 0 | 0 | 0 | 0 | 0 | -999 | 43.6096 | 55.2122 | 55.2344 | 0 | 0 | 0 | -999 | 69.4761 | 80.0743 | 80.1688 | 29 | 34 | 0.0021 | 0.079 | 10.5 | 19.1468 | 0 | 0 | 0 | 0 | 0 | 0 | 0 | 0.0045556 | 0 | 0 | 0 | 0 | 0.0045556
3 | 6 | 7 | 5 | 0 | 0 | 0 | 43.6096 | 0 | 0 | 0 | 0 | 0 | 0 | 0 | 0 | 0 | 0 | 0 | -999 | 43.6096 | 55.2122 | 55.2344 | 0 | 0 | 0 | -999 | 69.4761 | 80.0743 | 80.1688 | 29 | 34 | 0.0021 | 0.079 | 10.5 | 19.2175 | 0 | 0 | 0 | 0 | 0 | 0 | 0 | 0.0045556 | 0 | 0 | 0 | 0 | 0.0045556
3 | 6 | 8 | 5 | 0 | 0 | 0 | 43.6096 | 0 | 0 | 0 | 0 | 0 | 0 | 0 | 0 | 0 | 0 | 0 | -999 | 43.6096 | 55.2122 | 55.2344 | 0 | 0 | 0 | -999 | 69.4761 | 80.0743 | 80.1688 | 29 | 34 | 0.0023 | 0.079 | 10.5 | 21.1052 | 0 | 0 | 0 | 0 | 0 | 0 | 0 | 0.0045556 | 0 | 0 | 0 | 0 | 0.0045556
3 | 6 | 9 | 5 | 0 | 0 | 0 | 43.6096 | 0 | 0 | 0 | 0 | 0 | 0 | 0 | 0 | 0 | 0 | 0 | -999 | 43.6096 | 55.2122 | 55.2344 | 0 | 0 | 0 | -999 | 69.4797 | 80.0743 | 80.1688 | 30 | 34 | 0.0025 | 0.079 | 11 | 22.8477 | 0 | 0 | 0 | 0 | 0 | 0 | 0 | 0.0045556 | 0 | 0 | 0 | 0 | 0.0045556
3 | 6 | 10 | 5 | 0 | 0 | 0 | 43.6096 | 0 | 0 | 0 | 0 | 0 | 0 | 0 | 0 | 0 | 0 | 0 | -999 | 43.6096 | 55.2122 | 55.2344 | 0 | 0 | 0 | -999 | 69.4797 | 80.0743 | 80.1688 | 30 | 35 | 0.0025 | 0.078 | 11 | 22.8477 | 0 | 0 | 0 | 0 | 0 | 0 | 0 | 0.0045556 | 0 | 0 | 0 | 0 | 0.0045556
3 | 6 | 11 | 5 | 0 | 0 | 0 | 43.6096 | 0 | 0 | 0 | 0 | 0 | 0 | 0 | 0 | 0 | 0 | 0 | -999 | 43.6096 | 55.2122 | 55.2344 | 0 | 0 | 0 | -999 | 69.488 | 80.0743 | 80.1688 | 32 | 35 | 0.003 | 0.078 | 11.5 | 26.6987 | 0 | 0 | 0 | 0 | 0 | 0 | 0 | 0.0045556 | 0 | 0 | 0 | 0 | 0.0045556
3 | 6 | 12 | 5 | 0 | 0 | 0 | 43.6096 | 0 | 0 | 0 | 0 | 0 | 0 | 0 | 0 | 0 | 0 | 0 | -999 | 43.6096 | 55.2122 | 55.2344 | 0 | 0 | 0 | -999 | 69.4928 | 80.0743 | 80.1688 | 33 | 36 | 0.0035 | 0.078 | 12.5 | 29.9978 | 0 | 0 | 0 | 0 | 0 | 0 | 0 | 0.0045556 | 0 | 0 | 0 | 0 | 0.0045556
3 | 6 | 13 | 5 | 0 | 0 | 0 | 43.6096 | 0 | 0 | 0 | 0 | 0 | 0 | 0 | 0 | 0 | 0 | 0 | -999 | 43.6096 | 55.2122 | 55.2344 | 0 | 0 | 0 | -999 | 69.4981 | 80.0743 | 80.1688 | 34 | 36 | 0.0038 | 0.078 | 13 | 31.7739 | 0 | 0 | 0 | 0 | 0 | 0 | 0 | 0.0045556 | 0 | 0 | 0 | 0 | 0.0045556
3 | 6 | 14 | 5 | 0 | 0 | 0 | 43.6096 | 0 | 0 | 0 | 0 | 0 | 0 | 0 | 0 | 0 | 0 | 0 | -999 | 43.6096 | 55.2122 | 55.2344 | 0 | 0 | 0 | -999 | 69.4981 | 80.0743 | 80.1688 | 34 | 35 | 0.0039 | 0.078 | 12.5 | 32.5907 | 0 | 0 | 0 | 0 | 0 | 0 | 0 | 0.0045556 | 0 | 0 | 0 | 0 | 0.0045556
3 | 6 | 15 | 5 | 0 | 0 | 0 | 43.6096 | 0 | 0 | 0 | 0 | 0 | 0 | 0 | 0 | 0 | 0 | 0 | -999 | 43.6096 | 55.2122 | 55.2344 | 0 | 0 | 0 | -999 | 69.4981 | 80.0743 | 80.1688 | 34 | 35 | 0.0039 | 0.078 | 12.5 | 32.5907 | 0 | 0 | 0 | 0 | 0 | 0 | 0 | 0.0045556 | 0 | 0 | 0 | 0 | 0.0045556
3 | 6 | 16 | 5 | 0 | 0 | 0 | 43.6096 | 0 | 0 | 0 | 0 | 0 | 0 | 0 | 0 | 0 | 0 | 0 | -999 | 43.6096 | 55.2122 | 55.2344 | 0 | 0 | 0 | -999 | 69.5039 | 80.0743 | 80.1688 | 35 | 36 | 0.0041 | 0.078 | 13 | 33.7962 | 0 | 0 | 0 | 0 | 0 | 0 | 0 | 0.0045556 | 0 | 0 | 0 | 0 | 0.0045556
3 | 6 | 17 | 5 | 0 | 0 | 0 | 43.6096 | 0 | 0 | 0 | 0 | 0 | 0 | 0 | 0 | 0 | 0 | 0 | -999 | 43.6096 | 55.2122 | 55.2344 | 0 | 0 | 0 | -999 | 69.5039 | 80.0743 | 80.1688 | 35 | 37 | 0.0038 | 0.078 | 13 | 31.7739 | 0 | 0 | 0 | 0 | 0 | 0 | 0 | 0.0045556 | 0 | 0 | 0 | 0 | 0.0045556
3 | 6 | 18 | 5 | 0 | 0 | 0 | 43.6096 | 0 | 0 | 0 | 0 | 0 | 0 | 0 | 0 | 0 | 0 | 0 | -999 | 43.6096 | 55.2122 | 55.2344 | 0 | 0 | 0 | -999 | 69.4981 | 80.0743 | 80.1688 | 34 | 37 | 0.0037 | 0.078 | 13 | 31.1968 | 0 | 0 | 0 | 0 | 0 | 0 | 0 | 0.0045556 | 0 | 0 | 0 | 0 | 0.0045556
3 | 6 | 19 | 5 | 0 | 0 | 0 | 43.6096 | 0 | 0 | 0 | 0 | 0 | 0 | 0 | 0 | 0 | 0 | 0 | -999 | 43.6096 | 55.2122 | 55.2344 | 0 | 0 | 0 | -999 | 69.4981 | 80.0743 | 80.1688 | 34 | 36 | 0.0038 | 0.078 | 13 | 31.7739 | 0 | 0 | 0 | 0 | 0 | 0 | 0 | 0.0045556 | 0 | 0 | 0 | 0 | 0.0045556
3 | 6 | 20 | 5 | 0 | 0 | 0 | 43.6096 | 0 | 0 | 0 | 0 | 0 | 0 | 0 | 0 | 0 | 0 | 0 | -999 | 43.6096 | 55.2122 | 55.2344 | 0 | 0 | 0 | -999 | 69.5039 | 80.0743 | 80.1688 | 35 | 36 | 0.0041 | 0.078 | 13 | 33.8789 | 0 | 0 | 0 | 0 | 0 | 0 | 0 | 0.0045556 | 0 | 0 | 0 | 0 | 0.0045556
3 | 6 | 21 | 5 | 0 | 0 | 0 | 43.6096 | 0 | 0 | 0 | 0 | 0 | 0 | 0 | 0 | 0 | 0 | 0 | -999 | 43.6096 | 55.2122 | 55.2344 | 0 | 0 | 0 | -999 | 69.5039 | 80.0743 | 80.1688 | 35 | 36 | 0.0041 | 0.078 | 13 | 33.8789 | 0 | 0 | 0 | 0 | 0 | 0 | 0 | 0.0045556 | 0 | 0 | 0 | 0 | 0.0045556
3 | 6 | 22 | 5 | 0 | 0 | 0 | 43.6096 | 0 | 0 | 0 | 0 | 0 | 0 | 0 | 0 | 0 | 0 | 0 | -999 | 43.6096 | 55.2122 | 55.2344 | 0 | 0 | 0 | -999 | 69.4981 | 80.0743 | 80.1688 | 34 | 35 | 0.0039 | 0.079 | 12.5 | 32.6728 | 0 | 0 | 0 | 0 | 0 | 0 | 0 | 0.0045556 | 0 | 0 | 0 | 0 | 0.0045556
3 | 6 | 23 | 5 | 0 | 0 | 0 | 43.6096 | 0 | 0 | 0 | 0 | 0 | 0 | 0 | 0 | 0 | 0 | 0 | -999 | 43.6096 | 55.2122 | 55.2344 | 0 | 0 | 0 | -999 | 69.5039 | 80.0743 | 80.1688 | 35 | 35 | 0.0043 | 0.078 | 13 | 35.0359 | 0 | 0 | 0 | 0 | 0 | 0 | 0 | 0.0045556 | 0 | 0 | 0 | 0 | 0.0045556
3 | 6 | 24 | 5 | 0 | 0 | 0 | 43.6096 | 0 | 0 | 0 | 0 | 0 | 0 | 0 | 0 | 0 | 0 | 0 | -999 | 43.6096 | 55.2122 | 55.2344 | 0 | 0 | 0 | -999 | 69.5039 | 80.0743 | 80.1688 | 35 | 36 | 0.0041 | 0.078 | 13 | 33.8789 | 0 | 0 | 0 | 0 | 0 | 0 | 0 | 0.0045556 | 0 | 0 | 0 | 0 | 0.0045556
3 | 7 | 1 | 6 | 0 | 0 | 0 | 43.6096 | 0 | 0 | 0 | 0 | 0 | 0 | 0 | 0 | 0 | 0 | 0 | -999 | 43.6096 | 55.2122 | 55.2344 | 0 | 0 | 0 | -999 | 69.5039 | 80.0743 | 80.1688 | 35 | 36 | 0.0041 | 0.078 | 13 | 33.8789 | 0 | 0 | 0 | 0 | 0 | 0 | 0 | 0.0045556 | 0 | 0 | 0 | 0 | 0.0045556
3 | 7 | 2 | 6 | 0 | 0 | 0 | 43.6096 | 0 | 0 | 0 | 0 | 0 | 0 | 0 | 0 | 0 | 0 | 0 | -999 | 43.6096 | 55.2122 | 55.2344 | 0 | 0 | 0 | -999 | 69.5039 | 80.0743 | 80.1688 | 35 | 35 | 0.0043 | 0.078 | 13 | 35.0359 | 0 | 0 | 0 | 0 | 0 | 0 | 0 | 0.0045556 | 0 | 0 | 0 | 0 | 0.0045556
3 | 7 | 3 | 6 | 0 | 0 | 0 | 43.6096 | 0 | 0 | 0 | 0 | 0 | 0 | 0 | 0 | 0 | 0 | 0 | -999 | 43.6096 | 55.2122 | 55.2344 | 0 | 0 | 0 | -999 | 69.5039 | 80.0743 | 80.1688 | 35 | 35 | 0.0043 | 0.079 | 13 | 35.0359 | 0 | 0 | 0 | 0 | 0 | 0 | 0 | 0.0045556 | 0 | 0 | 0 | 0 | 0.0045556
3 | 7 | 4 | 6 | 0 | 0 | 0 | 43.6096 | 0 | 0 | 0 | 0 | 0 | 0 | 0 | 0 | 0 | 0 | 0 | -999 | 43.6096 | 55.2122 | 55.2344 | 0 | 0 | 0 | -999 | 69.5039 | 80.0743 | 80.1688 | 35 | 35 | 0.0043 | 0.079 | 13 | 35.0359 | 0 | 0 | 0 | 0 | 0 | 0 | 0 | 0.0045556 | 0 | 0 | 0 | 0 | 0.0045556
3 | 7 | 5 | 6 | 0 | 0 | 0 | 43.6096 | 0 | 0 | 0 | 0 | 0 | 0 | 0 | 0 | 0 | 0 | 0 | -999 | 43.6096 | 55.2122 | 55.2344 | 0 | 0 | 0 | -999 | 69.5039 | 80.0743 | 80.1688 | 35 | 35 | 0.0043 | 0.079 | 13 | 35.0359 | 0 | 0 | 0 | 0 | 0 | 0 | 0 | 0.0045556 | 0 | 0 | 0 | 0 | 0.0045556
3 | 7 | 6 | 6 | 0 | 0 | 0 | 43.6096 | 0 | 0 | 0 | 0 | 0 | 0 | 0 | 0 | 0 | 0 | 0 | -999 | 43.6096 | 55.2122 | 55.2344 | 0 | 0 | 0 | -999 | 69.4981 | 80.0743 | 80.1688 | 34 | 35 | 0.0039 | 0.079 | 12.5 | 32.6728 | 0 | 0 | 0 | 0 | 0 | 0 | 0 | 0.0045556 | 0 | 0 | 0 | 0 | 0.0045556
3 | 7 | 7 | 6 | 0 | 0 | 0 | 43.6096 | 0 | 0 | 0 | 0 | 0 | 0 | 0 | 0 | 0 | 0 | 0 | -999 | 43.6096 | 55.2122 | 55.2344 | 0 | 0 | 0 | -999 | 69.5039 | 80.0743 | 80.1688 | 35 | 35 | 0.0043 | 0.079 | 13 | 35.119 | 0 | 0 | 0 | 0 | 0 | 0 | 0 | 0.0045556 | 0 | 0 | 0 | 0 | 0.0045556
3 | 7 | 8 | 6 | 0 | 0 | 0 | 43.6096 | 0 | 0 | 0 | 0 | 0 | 0 | 0 | 0 | 0 | 0 | 0 | -999 | 43.6096 | 55.2122 | 55.2344 | 0 | 0 | 0 | -999 | 69.5039 | 80.0743 | 80.1688 | 35 | 35 | 0.0043 | 0.079 | 13 | 35.119 | 0 | 0 | 0 | 0 | 0 | 0 | 0 | 0.0045556 | 0 | 0 | 0 | 0 | 0.0045556
3 | 7 | 9 | 6 | 0 | 0 | 0 | 43.6096 | 0 | 0 | 0 | 0 | 0 | 0 | 0 | 0 | 0 | 0 | 0 | -999 | 43.6096 | 55.2122 | 55.2344 | 0 | 0 | 0 | -999 | 69.5039 | 80.0743 | 80.1688 | 35 | 35 | 0.0043 | 0.079 | 13 | 35.119 | 0 | 0 | 0 | 0 | 0 | 0 | 0 | 0.0045556 | 0 | 0 | 0 | 0 | 0.0045556
3 | 7 | 10 | 6 | 0 | 0 | 0 | 43.6096 | 0 | 0 | 0 | 0 | 0 | 0 | 0 | 0 | 0 | 0 | 0 | -999 | 43.6096 | 55.2122 | 55.2344 | 0 | 0 | 0 | -999 | 69.5039 | 80.0743 | 80.1688 | 35 | 35 | 0.0043 | 0.079 | 13 | 35.119 | 0 | 0 | 0 | 0 | 0 | 0 | 0 | 0.0045556 | 0 | 0 | 0 | 0 | 0.0045556
3 | 7 | 11 | 6 | 0 | 0 | 0 | 43.6096 | 0 | 0 | 0 | 0 | 0 | 0 | 0 | 0 | 0 | 0 | 0 | -999 | 43.6096 | 55.2122 | 55.2344 | 0 | 0 | 0 | -999 | 69.5039 | 80.0743 | 80.1688 | 35 | 36 | 0.0041 | 0.079 | 13 | 33.9614 | 0 | 0 | 0 | 0 | 0 | 0 | 0 | 0.0045556 | 0 | 0 | 0 | 0 | 0.0045556
3 | 7 | 12 | 6 | 0 | 0 | 0 | 43.6096 | 0 | 0 | 0 | 0 | 0 | 0 | 0 | 0 | 0 | 0 | 0 | -999 | 43.6096 | 55.2122 | 55.2344 | 0 | 0 | 0 | -999 | 69.5039 | 80.0743 | 80.1688 | 35 | 36 | 0.0041 | 0.079 | 13 | 33.9614 | 0 | 0 | 0 | 0 | 0 | 0 | 0 | 0.0045556 | 0 | 0 | 0 | 0 | 0.0045556
3 | 7 | 13 | 6 | 0 | 0 | 0 | 43.6096 | 0 | 0 | 0 | 0 | 0 | 0 | 0 | 0 | 0 | 0 | 0 | -999 | 43.6096 | 55.2122 | 55.2344 | 0 | 0 | 0 | -999 | 69.517 | 80.0743 | 80.1688 | 37 | 38 | 0.0044 | 0.078 | 14 | 35.6806 | 0 | 0 | 0 | 0 | 0 | 0 | 0 | 0.0045556 | 0 | 0 | 0 | 0 | 0.0045556
3 | 7 | 14 | 6 | 0 | 0 | 0 | 43.6096 | 0 | 0 | 0 | 0 | 0 | 0 | 0 | 0 | 0 | 0 | 0 | -999 | 43.6096 | 55.2122 | 55.2344 | 0 | 0 | 0 | -999 | 69.5101 | 80.0743 | 80.1688 | 36 | 36 | 0.0045 | 0.079 | 13.5 | 36.3149 | 0 | 0 | 0 | 0 | 0 | 0 | 0 | 0.0045556 | 0 | 0 | 0 | 0 | 0.0045556
3 | 7 | 15 | 6 | 0 | 0 | 0 | 43.6096 | 0 | 0 | 0 | 0 | 0 | 0 | 0 | 0 | 0 | 0 | 0 | -999 | 43.6096 | 55.2122 | 55.2344 | 0 | 0 | 0 | -999 | 69.5101 | 80.0743 | 80.1688 | 36 | 37 | 0.0042 | 0.079 | 13.5 | 34.6286 | 0 | 0 | 0 | 0 | 0 | 0 | 0 | 0.0045556 | 0 | 0 | 0 | 0 | 0.0045556
3 | 7 | 16 | 6 | 0 | 0 | 0 | 43.6096 | 0 | 0 | 0 | 0 | 0 | 0 | 0 | 0 | 0 | 0 | 0 | -999 | 43.6096 | 55.2122 | 55.2344 | 0 | 0 | 0 | -999 | 69.5101 | 80.0743 | 80.1688 | 36 | 36 | 0.0045 | 0.079 | 13.5 | 36.3149 | 0 | 0 | 0 | 0 | 0 | 0 | 0 | 0.0045556 | 0 | 0 | 0 | 0 | 0.0045556
3 | 7 | 17 | 6 | 0 | 0 | 0 | 43.6096 | 0 | 0 | 0 | 0 | 0 | 0 | 0 | 0 | 0 | 0 | 0 | -999 | 43.6096 | 55.2122 | 55.2344 | 0 | 0 | 0 | -999 | 69.5101 | 80.0743 | 80.1688 | 36 | 36 | 0.0045 | 0.079 | 13.5 | 36.3981 | 0 | 0 | 0 | 0 | 0 | 0 | 0 | 0.0045556 | 0 | 0 | 0 | 0 | 0.0045556
3 | 7 | 18 | 6 | 0 | 0 | 0 | 43.6096 | 0 | 0 | 0 | 0 | 0 | 0 | 0 | 0 | 0 | 0 | 0 | -999 | 43.6096 | 55.2122 | 55.2344 | 0 | 0 | 0 | -999 | 69.5101 | 80.0743 | 80.1688 | 36 | 36 | 0.0044 | 0.079 | 13.5 | 35.8467 | 0 | 0 | 0 | 0 | 0 | 0 | 0 | 0.0045556 | 0 | 0 | 0 | 0 | 0.0045556
3 | 7 | 19 | 6 | 0 | 0 | 0 | 43.6096 | 0 | 0 | 0 | 0 | 0 | 0 | 0 | 0 | 0 | 0 | 0 | -999 | 43.6096 | 55.2122 | 55.2344 | 0 | 0 | 0 | -999 | 69.5101 | 80.0743 | 80.1688 | 36 | 36 | 0.0044 | 0.079 | 13.5 | 35.8467 | 0 | 0 | 0 | 0 | 0 | 0 | 0 | 0.0045556 | 0 | 0 | 0 | 0 | 0.0045556
3 | 7 | 20 | 6 | 0 | 0 | 0 | 43.6096 | 0 | 0 | 0 | 0 | 0 | 0 | 0 | 0 | 0 | 0 | 0 | -999 | 43.6096 | 55.2122 | 55.2344 | 0 | 0 | 0 | -999 | 69.5101 | 80.0743 | 80.1688 | 36 | 37 | 0.0042 | 0.079 | 13.5 | 34.793 | 0 | 0 | 0 | 0 | 0 | 0 | 0 | 0.0045556 | 0 | 0 | 0 | 0 | 0.0045556
3 | 7 | 21 | 6 | 0 | 0 | 0 | 43.6096 | 0 | 0 | 0 | 0 | 0 | 0 | 0 | 0 | 0 | 0 | 0 | -999 | 43.6096 | 55.2122 | 55.2344 | 0 | 0 | 0 | -999 | 69.5039 | 80.0743 | 80.1688 | 35 | 36 | 0.004 | 0.079 | 13 | 33.6096 | 0 | 0 | 0 | 0 | 0 | 0 | 0 | 0.0045556 | 0 | 0 | 0 | 0 | 0.0045556
3 | 7 | 22 | 6 | 0 | 0 | 0 | 43.6096 | 0 | 0 | 0 | 0 | 0 | 0 | 0 | 0 | 0 | 0 | 0 | -999 | 43.6096 | 55.2122 | 55.2344 | 0 | 0 | 0 | -999 | 69.5039 | 80.0743 | 80.1688 | 35 | 36 | 0.004 | 0.08 | 13 | 33.6096 | 0 | 0 | 0 | 0 | 0 | 0 | 0 | 0.0045556 | 0 | 0 | 0 | 0 | 0.0045556
3 | 7 | 23 | 6 | 0 | 0 | 0 | 43.6096 | 0 | 0 | 0 | 0 | 0 | 0 | 0 | 0 | 0 | 0 | 0 | -999 | 43.6096 | 55.2122 | 55.2344 | 0 | 0 | 0 | -999 | 69.4981 | 80.0743 | 80.1688 | 34 | 36 | 0.0036 | 0.08 | 12.5 | 30.9712 | 0 | 0 | 0 | 0 | 0 | 0 | 0 | 0.0045556 | 0 | 0 | 0 | 0 | 0.0045556
3 | 7 | 24 | 6 | 0 | 0 | 0 | 43.6096 | 0 | 0 | 0 | 0 | 0 | 0 | 0 | 0 | 0 | 0 | 0 | -999 | 43.6096 | 55.2122 | 55.2344 | 0 | 0 | 0 | -999 | 69.4981 | 80.0743 | 80.1688 | 34 | 36 | 0.0034 | 0.08 | 12.5 | 29.7389 | 0 | 0 | 0 | 0 | 0 | 0 | 0 | 0.0045556 | 0 | 0 | 0 | 0 | 0.0045556
3 | 8 | 1 | 7 | 0 | 0 | 0 | 43.6096 | 0 | 0 | 0 | 0 | 0 | 0 | 0 | 0 | 0 | 0 | 0 | -999 | 43.6096 | 55.2122 | 55.2344 | 0 | 0 | 0 | -999 | 69.4928 | 80.0743 | 80.1688 | 33 | 36 | 0.0033 | 0.08 | 12 | 29.1695 | 0 | 0 | 0 | 0 | 0 | 0 | 0 | 0.0045556 | 0 | 0 | 0 | 0 | 0.0045556
3 | 8 | 2 | 7 | 0 | 0 | 0 | 43.6096 | 0 | 0 | 0 | 0 | 0 | 0 | 0 | 0 | 0 | 0 | 0 | -999 | 43.6096 | 55.2122 | 55.2344 | 0 | 0 | 0 | -999 | 69.4928 | 80.0743 | 80.1688 | 33 | 36 | 0.0033 | 0.08 | 12 | 29.1695 | 0 | 0 | 0 | 0 | 0 | 0 | 0 | 0.0045556 | 0 | 0 | 0 | 0 | 0.0045556
3 | 8 | 3 | 7 | 0 | 0 | 0 | 43.6096 | 0 | 0 | 0 | 0 | 0 | 0 | 0 | 0 | 0 | 0 | 0 | -999 | 43.6096 | 55.2122 | 55.2344 | 0 | 0 | 0 | -999 | 69.4928 | 80.0743 | 80.1688 | 33 | 35 | 0.0033 | 0.08 | 12 | 29.1695 | 0 | 0 | 0 | 0 | 0 | 0 | 0 | 0.0045556 | 0 | 0 | 0 | 0 | 0.0045556
3 | 8 | 4 | 7 | 0 | 0 | 0 | 43.6096 | 0 | 0 | 0 | 0 | 0 | 0 | 0 | 0 | 0 | 0 | 0 | -999 | 43.6096 | 55.2122 | 55.2344 | 0 | 0 | 0 | -999 | 69.488 | 80.0743 | 80.1688 | 32 | 35 | 0.0031 | 0.08 | 12 | 27.8306 | 0 | 0 | 0 | 0 | 0 | 0 | 0 | 0.0045556 | 0 | 0 | 0 | 0 | 0.0045556
3 | 8 | 5 | 7 | 0 | 0 | 0 | 43.6096 | 0 | 0 | 0 | 0 | 0 | 0 | 0 | 0 | 0 | 0 | 0 | -999 | 43.6096 | 55.2122 | 55.2344 | 0 | 0 | 0 | -999 | 69.488 | 80.0743 | 80.1688 | 32 | 35 | 0.003 | 0.08 | 11.5 | 27.1309 | 0 | 0 | 0 | 0 | 0 | 0 | 0 | 0.0045556 | 0 | 0 | 0 | 0 | 0.0045556
3 | 8 | 6 | 7 | 0 | 0 | 0 | 43.6096 | 0 | 0 | 0 | 0 | 0 | 0 | 0 | 0 | 0 | 0 | 0 | -999 | 43.6096 | 55.2122 | 55.2344 | 0 | 0 | 0 | -999 | 69.4836 | 80.0743 | 80.1688 | 31 | 35 | 0.0028 | 0.08 | 11.5 | 25.6646 | 0 | 0 | 0 | 0 | 0 | 0 | 0 | 0.0045556 | 0 | 0 | 0 | 0 | 0.0045556
3 | 8 | 7 | 7 | 0 | 0 | 0 | 43.6096 | 0 | 0 | 0 | 0 | 0 | 0 | 0 | 0 | 0 | 0 | 0 | -999 | 43.6096 | 55.2122 | 55.2344 | 0 | 0 | 0 | -999 | 69.488 | 80.0743 | 80.1688 | 32 | 35 | 0.003 | 0.08 | 11.5 | 27.1309 | 0 | 0 | 0 | 0 | 0 | 0 | 0 | 0.0045556 | 0 | 0 | 0 | 0 | 0.0045556
3 | 8 | 8 | 7 | 0 | 0 | 0 | 43.6096 | 0 | 0 | 0 | 0 | 0 | 0 | 0 | 0 | 0 | 0 | 0 | -999 | 43.6096 | 55.2122 | 55.2344 | 0 | 0 | 0 | -999 | 69.4836 | 80.0743 | 80.1688 | 31 | 35 | 0.0027 | 0.08 | 11.5 | 24.9656 | 0 | 0 | 0 | 0 | 0 | 0 | 0 | 0.0045556 | 0 | 0 | 0 | 0 | 0.0045556
3 | 8 | 9 | 7 | 0 | 0 | 0 | 43.6096 | 0 | 0 | 0 | 0 | 0 | 0 | 0 | 0 | 0 | 0 | 0 | -999 | 43.6096 | 55.2122 | 55.2344 | 0 | 0 | 0 | -999 | 69.4836 | 80.0743 | 80.1688 | 31 | 35 | 0.0027 | 0.08 | 11.5 | 24.9656 | 0 | 0 | 0 | 0 | 0 | 0 | 0 | 0.0045556 | 0 | 0 | 0 | 0 | 0.0045556
3 | 8 | 10 | 7 | 0 | 0 | 0 | 43.6096 | 0 | 0 | 0 | 0 | 0 | 0 | 0 | 0 | 0 | 0 | 0 | -999 | 43.6096 | 55.2122 | 55.2344 | 0 | 0 | 0 | -999 | 69.4836 | 80.0743 | 80.1688 | 31 | 35 | 0.0027 | 0.08 | 11.5 | 24.9656 | 0 | 0 | 0 | 0 | 0 | 0 | 0 | 0.0045556 | 0 | 0 | 0 | 0 | 0.0045556
3 | 8 | 11 | 7 | 0 | 0 | 0 | 43.6096 | 0 | 0 | 0 | 0 | 0 | 0 | 0 | 0 | 0 | 0 | 0 | -999 | 43.6096 | 55.2122 | 55.2344 | 0 | 0 | 0 | -999 | 69.4836 | 80.0743 | 80.1688 | 31 | 35 | 0.0027 | 0.08 | 11.5 | 24.9656 | 0 | 0 | 0 | 0 | 0 | 0 | 0 | 0.0045556 | 0 | 0 | 0 | 0 | 0.0045556
3 | 8 | 12 | 7 | 0 | 0 | 0 | 43.6096 | 0 | 0 | 0 | 0 | 0 | 0 | 0 | 0 | 0 | 0 | 0 | -999 | 43.6096 | 55.2122 | 55.2344 | 0 | 0 | 0 | -999 | 69.488 | 80.0743 | 80.1688 | 32 | 37 | 0.0027 | 0.08 | 12 | 24.9656 | 0 | 0 | 0 | 0 | 0 | 0 | 0 | 0.0045556 | 0 | 0 | 0 | 0 | 0.0045556
3 | 8 | 13 | 7 | 0 | 0 | 0 | 43.6096 | 0 | 0 | 0 | 0 | 0 | 0 | 0 | 0 | 0 | 0 | 0 | -999 | 43.6096 | 55.2122 | 55.2344 | 0 | 0 | 0 | -999 | 69.488 | 80.0743 | 80.1688 | 32 | 36 | 0.0027 | 0.08 | 11.5 | 24.9656 | 0 | 0 | 0 | 0 | 0 | 0 | 0 | 0.0045556 | 0 | 0 | 0 | 0 | 0.0045556
3 | 8 | 14 | 7 | 0 | 0 | 0 | 43.6096 | 0 | 0 | 0 | 0 | 0 | 0 | 0 | 0 | 0 | 0 | 0 | -999 | 43.6096 | 55.2122 | 55.2344 | 0 | 0 | 0 | -999 | 69.4836 | 80.0743 | 80.1688 | 31 | 36 | 0.0026 | 0.08 | 11.5 | 24.1689 | 0 | 0 | 0 | 0 | 0 | 0 | 0 | 0.0045556 | 0 | 0 | 0 | 0 | 0.0045556
3 | 8 | 15 | 7 | 0 | 0 | 0 | 43.6096 | 0 | 0 | 0 | 0 | 0 | 0 | 0 | 0 | 0 | 0 | 0 | -999 | 43.6096 | 55.2122 | 55.2344 | 0 | 0 | 0 | -999 | 69.488 | 80.0743 | 80.1688 | 32 | 36 | 0.0028 | 0.08 | 11.5 | 25.7355 | 0 | 0 | 0 | 0 | 0 | 0 | 0 | 0.0045556 | 0 | 0 | 0 | 0 | 0.0045556
3 | 8 | 16 | 7 | 0 | 0 | 0 | 43.6096 | 0 | 0 | 0 | 0 | 0 | 0 | 0 | 0 | 0 | 0 | 0 | -999 | 43.6096 | 55.2122 | 55.2344 | 0 | 0 | 0 | -999 | 69.488 | 80.0743 | 80.1688 | 32 | 35 | 0.0028 | 0.08 | 11.5 | 25.7355 | 0 | 0 | 0 | 0 | 0 | 0 | 0 | 0.0045556 | 0 | 0 | 0 | 0 | 0.0045556
3 | 8 | 17 | 7 | 0 | 0 | 0 | 43.6096 | 0 | 0 | 0 | 0 | 0 | 0 | 0 | 0 | 0 | 0 | 0 | -999 | 43.6096 | 55.2122 | 55.2344 | 0 | 0 | 0 | -999 | 69.488 | 80.0743 | 80.1688 | 32 | 35 | 0.0028 | 0.08 | 11.5 | 25.7355 | 0 | 0 | 0 | 0 | 0 | 0 | 0 | 0.0045556 | 0 | 0 | 0 | 0 | 0.0045556
3 | 8 | 18 | 7 | 0 | 0 | 0 | 43.6096 | 0 | 0 | 0 | 0 | 0 | 0 | 0 | 0 | 0 | 0 | 0 | -999 | 43.6096 | 55.2122 | 55.2344 | 0 | 0 | 0 | -999 | 69.488 | 80.0743 | 80.1688 | 32 | 35 | 0.0028 | 0.08 | 11.5 | 25.7355 | 0 | 0 | 0 | 0 | 0 | 0 | 0 | 0.0045556 | 0 | 0 | 0 | 0 | 0.0045556
3 | 8 | 19 | 7 | 0 | 0 | 0 | 43.6096 | 0 | 0 | 0 | 0 | 0 | 0 | 0 | 0 | 0 | 0 | 0 | -999 | 43.6096 | 55.2122 | 55.2344 | 0 | 0 | 0 | -999 | 69.488 | 80.0743 | 80.1688 | 32 | 35 | 0.0028 | 0.08 | 11.5 | 25.7355 | 0 | 0 | 0 | 0 | 0 | 0 | 0 | 0.0045556 | 0 | 0 | 0 | 0 | 0.0045556
3 | 8 | 20 | 7 | 0 | 0 | 0 | 43.6096 | 0 | 0 | 0 | 0 | 0 | 0 | 0 | 0 | 0 | 0 | 0 | -999 | 43.6096 | 55.2122 | 55.2344 | 0 | 0 | 0 | -999 | 69.488 | 80.0743 | 80.1688 | 32 | 35 | 0.003 | 0.08 | 11.5 | 27.2022 | 0 | 0 | 0 | 0 | 0 | 0 | 0 | 0.0045556 | 0 | 0 | 0 | 0 | 0.0045556
3 | 8 | 21 | 7 | 0 | 0 | 0 | 43.6096 | 0 | 0 | 0 | 0 | 0 | 0 | 0 | 0 | 0 | 0 | 0 | -999 | 43.6096 | 55.2122 | 55.2344 | 0 | 0 | 0 | -999 | 69.4836 | 80.0743 | 80.1688 | 31 | 34 | 0.003 | 0.081 | 11.5 | 27.2022 | 0 | 0 | 0 | 0 | 0 | 0 | 0 | 0.0045556 | 0 | 0 | 0 | 0 | 0.0045556
3 | 8 | 22 | 7 | 0 | 0 | 0 | 43.6096 | 0 | 0 | 0 | 0 | 0 | 0 | 0 | 0 | 0 | 0 | 0 | -999 | 43.6096 | 55.2122 | 55.2344 | 0 | 0 | 0 | -999 | 69.488 | 80.0743 | 80.1688 | 32 | 35 | 0.003 | 0.08 | 11.5 | 27.2022 | 0 | 0 | 0 | 0 | 0 | 0 | 0 | 0.0045556 | 0 | 0 | 0 | 0 | 0.0045556
3 | 8 | 23 | 7 | 0 | 0 | 0 | 43.6096 | 0 | 0 | 0 | 0 | 0 | 0 | 0 | 0 | 0 | 0 | 0 | -999 | 43.6096 | 55.2122 | 55.2344 | 0 | 0 | 0 | -999 | 69.488 | 80.0743 | 80.1688 | 32 | 35 | 0.003 | 0.08 | 11.5 | 27.2022 | 0 | 0 | 0 | 0 | 0 | 0 | 0 | 0.0045556 | 0 | 0 | 0 | 0 | 0.0045556
3 | 8 | 24 | 7 | 0 | 0 | 0 | 43.6096 | 0 | 0 | 0 | 0 | 0 | 0 | 0 | 0 | 0 | 0 | 0 | -999 | 43.6096 | 55.2122 | 55.2344 | 0 | 0 | 0 | -999 | 69.488 | 80.0743 | 80.1688 | 32 | 35 | 0.003 | 0.08 | 11.5 | 27.2022 | 0 | 0 | 0 | 0 | 0 | 0 | 0 | 0.0045556 | 0 | 0 | 0 | 0 | 0.0045556
3 | 9 | 1 | 1 | 0 | 0 | 0 | 43.6096 | 0 | 0 | 0 | 0 | 0 | 0 | 0 | 0 | 0 | 0 | 0 | -999 | 43.6096 | 55.2122 | 55.2344 | 0 | 0 | 0 | -999 | 69.488 | 80.0743 | 80.1688 | 32 | 35 | 0.003 | 0.08 | 11.5 | 27.2022 | 0 | 0 | 0 | 0 | 0 | 0 | 0 | 0.0045556 | 0 | 0 | 0 | 0 | 0.0045556
3 | 9 | 2 | 1 | 0 | 0 | 0 | 43.6096 | 0 | 0 | 0 | 0 | 0 | 0 | 0 | 0 | 0 | 0 | 0 | -999 | 43.6096 | 55.2122 | 55.2344 | 0 | 0 | 0 | -999 | 69.4836 | 80.0743 | 80.1688 | 31 | 35 | 0.0027 | 0.08 | 11.5 | 24.9656 | 0 | 0 | 0 | 0 | 0 | 0 | 0 | 0.0045556 | 0 | 0 | 0 | 0 | 0.0045556
3 | 9 | 3 | 1 | 0 | 0 | 0 | 43.6096 | 0 | 0 | 0 | 0 | 0 | 0 | 0 | 0 | 0 | 0 | 0 | -999 | 43.6096 | 55.2122 | 55.2344 | 0 | 0 | 0 | -999 | 69.4836 | 80.0743 | 80.1688 | 31 | 35 | 0.0027 | 0.08 | 11.5 | 24.9656 | 0 | 0 | 0 | 0 | 0 | 0 | 0 | 0.0045556 | 0 | 0 | 0 | 0 | 0.0045556
3 | 9 | 4 | 1 | 0 | 0 | 0 | 43.6096 | 0 | 0 | 0 | 0 | 0 | 0 | 0 | 0 | 0 | 0 | 0 | -999 | 43.6096 | 55.2122 | 55.2344 | 0 | 0 | 0 | -999 | 69.4836 | 80.0743 | 80.1688 | 31 | 35 | 0.0026 | 0.08 | 11 | 24.1689 | 0 | 0 | 0 | 0 | 0 | 0 | 0 | 0.0045556 | 0 | 0 | 0 | 0 | 0.0045556
3 | 9 | 5 | 1 | 0 | 0 | 0 | 43.6096 | 0 | 0 | 0 | 0 | 0 | 0 | 0 | 0 | 0 | 0 | 0 | -999 | 43.6096 | 55.2122 | 55.2344 | 0 | 0 | 0 | -999 | 69.4836 | 80.0743 | 80.1688 | 31 | 35 | 0.0026 | 0.08 | 11 | 24.1689 | 0 | 0 | 0 | 0 | 0 | 0 | 0 | 0.0045556 | 0 | 0 | 0 | 0 | 0.0045556
3 | 9 | 6 | 1 | 0 | 0 | 0 | 43.6096 | 0 | 0 | 0 | 0 | 0 | 0 | 0 | 0 | 0 | 0 | 0 | -999 | 43.6096 | 55.2122 | 55.2344 | 0 | 0 | 0 | -999 | 69.4836 | 80.0743 | 80.1688 | 31 | 35 | 0.0026 | 0.08 | 11 | 24.1689 | 0 | 0 | 0 | 0 | 0 | 0 | 0 | 0.0045556 | 0 | 0 | 0 | 0 | 0.0045556
3 | 9 | 7 | 1 | 0 | 0 | 0 | 43.6096 | 0 | 0 | 0 | 0 | 0 | 0 | 0 | 0 | 0 | 0 | 0 | -999 | 43.6096 | 55.2122 | 55.2344 | 0 | 0 | 0 | -999 | 69.4797 | 80.0743 | 80.1688 | 30 | 34 | 0.0026 | 0.08 | 11 | 24.1689 | 0 | 0 | 0 | 0 | 0 | 0 | 0 | 0.0045556 | 0 | 0 | 0 | 0 | 0.0045556
3 | 9 | 8 | 1 | 0 | 0 | 0 | 43.6096 | 0 | 0 | 0 | 0 | 0 | 0 | 0 | 0 | 0 | 0 | 0 | -999 | 43.6096 | 55.2122 | 55.2344 | 0 | 0 | 0 | -999 | 69.488 | 80.0743 | 80.1688 | 32 | 37 | 0.0026 | 0.08 | 11.5 | 24.1689 | 0 | 0 | 0 | 0 | 0 | 0 | 0 | 0.0045556 | 0 | 0 | 0 | 0 | 0.0045556
3 | 9 | 9 | 1 | 0 | 0 | 0 | 43.6096 | 0 | 0 | 0 | 0 | 0 | 0 | 0 | 0 | 0 | 0 | 0 | -999 | 43.6096 | 55.2122 | 55.2344 | 0 | 0 | 0 | -999 | 69.4928 | 80.0743 | 80.1688 | 33 | 38 | 0.0026 | 0.08 | 12 | 24.1689 | 0 | 0 | 0 | 0 | 0 | 0 | 0 | 0.0045556 | 0 | 0 | 0 | 0 | 0.0045556
3 | 9 | 10 | 1 | 0 | 0 | 0 | 43.6096 | 0 | 0 | 0 | 0 | 0 | 0 | 0 | 0 | 0 | 0 | 0 | -999 | 43.6096 | 55.2122 | 55.2344 | 0 | 0 | 0 | -999 | 69.4928 | 80.0743 | 80.1688 | 33 | 39 | 0.0026 | 0.08 | 12 | 24.1689 | 0 | 0 | 0 | 0 | 0 | 0 | 0 | 0.0045556 | 0 | 0 | 0 | 0 | 0.0045556
3 | 9 | 11 | 1 | 0 | 0 | 0 | 43.6096 | 0 | 0 | 0 | 0 | 0 | 0 | 0 | 0 | 0 | 0 | 0 | -999 | 43.6096 | 55.2122 | 55.2344 | 0 | 0 | 0 | -999 | 69.4981 | 80.0743 | 80.1688 | 34 | 40 | 0.0027 | 0.08 | 12.5 | 24.9656 | 0 | 0 | 0 | 0 | 0 | 0 | 0 | 0.0045556 | 0 | 0 | 0 | 0 | 0.0045556
3 | 9 | 12 | 1 | 0 | 0 | 0 | 43.6096 | 0 | 0 | 0 | 0 | 0 | 0 | 0 | 0 | 0 | 0 | 0 | -999 | 43.6096 | 55.2122 | 55.2344 | 0 | 0 | 0 | -999 | 69.4981 | 80.0743 | 80.1688 | 34 | 41 | 0.0026 | 0.079 | 12.5 | 24.1689 | 0 | 0 | 0 | 0 | 0 | 0 | 0 | 0.0045556 | 0 | 0 | 0 | 0 | 0.0045556
3 | 9 | 13 | 1 | 0 | 0 | 0 | 43.6096 | 0 | 0 | 0 | 0 | 0 | 0 | 0 | 0 | 0 | 0 | 0 | -999 | 43.6096 | 55.2122 | 55.2344 | 0 | 0 | 0 | -999 | 69.5101 | 80.0743 | 80.1688 | 36 | 43 | 0.0028 | 0.079 | 13.5 | 25.7355 | 0 | 0 | 0 | 0 | 0 | 0 | 0 | 0.0045556 | 0 | 0 | 0 | 0 | 0.0045556
3 | 9 | 14 | 1 | 0 | 0 | 0 | 43.6096 | 0 | 0 | 0 | 0 | 0 | 0 | 0 | 0 | 0 | 0 | 0 | -999 | 43.6096 | 55.2122 | 55.2344 | 0 | 0 | 0 | -999 | 69.517 | 80.0743 | 80.1688 | 37 | 44 | 0.003 | 0.079 | 14 | 27.1309 | 0 | 0 | 0 | 0 | 0 | 0 | 0 | 0.0045556 | 0 | 0 | 0 | 0 | 0.0045556
3 | 9 | 15 | 1 | 0 | 0 | 0 | 43.6096 | 0 | 0 | 0 | 0 | 0 | 0 | 0 | 0 | 0 | 0 | 0 | -999 | 43.6096 | 55.2122 | 55.2344 | 0 | 0 | 0 | -999 | 69.5325 | 80.0743 | 80.1688 | 39 | 46 | 0.0033 | 0.078 | 14.5 | 29.1695 | 0 | 0 | 0 | 0 | 0 | 0 | 0 | 0.0045556 | 0 | 0 | 0 | 0 | 0.0045556
3 | 9 | 16 | 1 | 0 | 0 | 0 | 43.6096 | 0 | 0 | 0 | 0 | 0 | 0 | 0 | 0 | 0 | 0 | 0 | -999 | 43.6096 | 55.2122 | 55.2344 | 0 | 0 | 0 | -999 | 69.5244 | 80.0743 | 80.1688 | 38 | 45 | 0.0033 | 0.079 | 14.5 | 29.1695 | 0 | 0 | 0 | 0 | 0 | 0 | 0 | 0.0045556 | 0 | 0 | 0 | 0 | 0.0045556
3 | 9 | 17 | 1 | 0 | 0 | 0 | 43.6096 | 0 | 0 | 0 | 0 | 0 | 0 | 0 | 0 | 0 | 0 | 0 | -999 | 43.6096 | 55.2122 | 55.2344 | 0 | 0 | 0 | -999 | 69.5325 | 80.0743 | 80.1688 | 39 | 45 | 0.0036 | 0.078 | 14.5 | 31.0438 | 0 | 0 | 0 | 0 | 0 | 0 | 0 | 0.0045556 | 0 | 0 | 0 | 0 | 0.0045556
3 | 9 | 18 | 1 | 0 | 0 | 0 | 43.6096 | 0 | 0 | 0 | 0 | 0 | 0 | 0 | 0 | 0 | 0 | 0 | -999 | 43.6096 | 55.2122 | 55.2344 | 0 | 0 | 0 | -999 | 69.5325 | 80.0743 | 80.1688 | 39 | 43 | 0.0041 | 0.079 | 14.5 | 34.289 | 0 | 0 | 0 | 0 | 0 | 0 | 0 | 0.0045556 | 0 | 0 | 0 | 0 | 0.0045556
3 | 9 | 19 | 1 | 0 | 0 | 0 | 43.6096 | 0 | 0 | 0 | 0 | 0 | 0 | 0 | 0 | 0 | 0 | 0 | -999 | 43.6096 | 55.2122 | 55.2344 | 0 | 0 | 0 | -999 | 69.5244 | 80.0743 | 80.1688 | 38 | 42 | 0.0038 | 0.079 | 14 | 32.4551 | 0 | 0 | 0 | 0 | 0 | 0 | 0 | 0.0045556 | 0 | 0 | 0 | 0 | 0.0045556
3 | 9 | 20 | 1 | 0 | 0 | 0 | 43.6096 | 0 | 0 | 0 | 0 | 0 | 0 | 0 | 0 | 0 | 0 | 0 | -999 | 43.6096 | 55.2122 | 55.2344 | 0 | 0 | 0 | -999 | 69.517 | 80.0743 | 80.1688 | 37 | 41 | 0.0038 | 0.079 | 14 | 32.4551 | 0 | 0 | 0 | 0 | 0 | 0 | 0 | 0.0045556 | 0 | 0 | 0 | 0 | 0.0045556
3 | 9 | 21 | 1 | 0 | 0 | 0 | 43.6096 | 0 | 0 | 0 | 0 | 0 | 0 | 0 | 0 | 0 | 0 | 0 | -999 | 43.6096 | 55.2122 | 55.2344 | 0 | 0 | 0 | -999 | 69.5101 | 80.0743 | 80.1688 | 36 | 40 | 0.0036 | 0.079 | 13.5 | 31.0438 | 0 | 0 | 0 | 0 | 0 | 0 | 0 | 0.0045556 | 0 | 0 | 0 | 0 | 0.0045556
3 | 9 | 22 | 1 | 0 | 0 | 0 | 43.6096 | 0 | 0 | 0 | 0 | 0 | 0 | 0 | 0 | 0 | 0 | 0 | -999 | 43.6096 | 55.2122 | 55.2344 | 0 | 0 | 0 | -999 | 69.5101 | 80.0743 | 80.1688 | 36 | 39 | 0.0036 | 0.079 | 13 | 31.0438 | 0 | 0 | 0 | 0 | 0 | 0 | 0 | 0.0045556 | 0 | 0 | 0 | 0 | 0.0045556
3 | 9 | 23 | 1 | 0 | 0 | 0 | 43.6096 | 0 | 0 | 0 | 0 | 0 | 0 | 0 | 0 | 0 | 0 | 0 | -999 | 43.6096 | 55.2122 | 55.2344 | 0 | 0 | 0 | -999 | 69.5101 | 80.0743 | 80.1688 | 36 | 39 | 0.0038 | 0.079 | 13.5 | 32.4551 | 0 | 0 | 0 | 0 | 0 | 0 | 0 | 0.0045556 | 0 | 0 | 0 | 0 | 0.0045556
3 | 9 | 24 | 1 | 0 | 0 | 0 | 43.6096 | 0 | 0 | 0 | 0 | 0 | 0 | 0 | 0 | 0 | 0 | 0 | -999 | 43.6096 | 55.2122 | 55.2344 | 0 | 0 | 0 | -999 | 69.5039 | 80.0743 | 80.1688 | 35 | 38 | 0.0038 | 0.079 | 13 | 32.4551 | 0 | 0 | 0 | 0 | 0 | 0 | 0 | 0.0045556 | 0 | 0 | 0 | 0 | 0.0045556
3 | 10 | 1 | 2 | 0 | 0 | 0 | 43.6096 | 0 | 0 | 0 | 0 | 0 | 0 | 0 | 0 | 0 | 0 | 0 | -999 | 43.6096 | 55.2122 | 55.2344 | 0 | 0 | 0 | -999 | 69.5039 | 80.0743 | 80.1688 | 35 | 38 | 0.0036 | 0.079 | 13 | 31.0438 | 0 | 0 | 0 | 0 | 0 | 0 | 0 | 0.0045556 | 0 | 0 | 0 | 0 | 0.0045556
3 | 10 | 2 | 2 | 0 | 0 | 0 | 43.6096 | 0 | 0 | 0 | 0 | 0 | 0 | 0 | 0 | 0 | 0 | 0 | -999 | 43.6096 | 55.2122 | 55.2344 | 0 | 0 | 0 | -999 | 69.5039 | 80.0743 | 80.1688 | 35 | 38 | 0.0036 | 0.079 | 13 | 31.0438 | 0 | 0 | 0 | 0 | 0 | 0 | 0 | 0.0045556 | 0 | 0 | 0 | 0 | 0.0045556
3 | 10 | 3 | 2 | 0 | 0 | 0 | 43.6096 | 0 | 0 | 0 | 0 | 0 | 0 | 0 | 0 | 0 | 0 | 0 | -999 | 43.6096 | 55.2122 | 55.2344 | 0 | 0 | 0 | -999 | 69.5039 | 80.0743 | 80.1688 | 35 | 37 | 0.0036 | 0.08 | 13 | 31.0438 | 0 | 0 | 0 | 0 | 0 | 0 | 0 | 0.0045556 | 0 | 0 | 0 | 0 | 0.0045556
3 | 10 | 4 | 2 | 0 | 0 | 0 | 43.6096 | 0 | 0 | 0 | 0 | 0 | 0 | 0 | 0 | 0 | 0 | 0 | -999 | 43.6096 | 55.2122 | 55.2344 | 0 | 0 | 0 | -999 | 69.5039 | 80.0743 | 80.1688 | 35 | 37 | 0.0036 | 0.08 | 13 | 31.0438 | 0 | 0 | 0 | 0 | 0 | 0 | 0 | 0.0045556 | 0 | 0 | 0 | 0 | 0.0045556
3 | 10 | 5 | 2 | 0 | 0 | 0 | 43.6096 | 0 | 0 | 0 | 0 | 0 | 0 | 0 | 0 | 0 | 0 | 0 | -999 | 43.6096 | 55.2122 | 55.2344 | 0 | 0 | 0 | -999 | 69.4981 | 80.0743 | 80.1688 | 34 | 37 | 0.0033 | 0.08 | 12.5 | 29.1695 | 0 | 0 | 0 | 0 | 0 | 0 | 0 | 0.0045556 | 0 | 0 | 0 | 0 | 0.0045556
3 | 10 | 6 | 2 | 0 | 0 | 0 | 43.6096 | 0 | 0 | 0 | 0 | 0 | 0 | 0 | 0 | 0 | 0 | 0 | -999 | 43.6096 | 55.2122 | 55.2344 | 0 | 0 | 0 | -999 | 69.4981 | 80.0743 | 80.1688 | 34 | 37 | 0.0033 | 0.08 | 12.5 | 29.1695 | 0 | 0 | 0 | 0 | 0 | 0 | 0 | 0.0045556 | 0 | 0 | 0 | 0 | 0.0045556
3 | 10 | 7 | 2 | 0 | 0 | 0 | 43.6096 | 0 | 0 | 0 | 0 | 0 | 0 | 0 | 0 | 0 | 0 | 0 | -999 | 43.6096 | 55.2122 | 55.2344 | 0 | 0 | 0 | -999 | 69.4928 | 80.0743 | 80.1688 | 33 | 36 | 0.0033 | 0.08 | 12 | 29.1695 | 0 | 0 | 0 | 0 | 0 | 0 | 0 | 0.0045556 | 0 | 0 | 0 | 0 | 0.0045556
3 | 10 | 8 | 2 | 0 | 0 | 0 | 43.6096 | 0 | 0 | 0 | 0 | 0 | 0 | 0 | 0 | 0 | 0 | 0 | -999 | 43.6096 | 55.2122 | 55.2344 | 0 | 0 | 0 | -999 | 69.5039 | 80.0743 | 80.1688 | 35 | 39 | 0.0033 | 0.079 | 13 | 29.1695 | 0 | 0 | 0 | 0 | 0 | 0 | 0 | 0.0045556 | 0 | 0 | 0 | 0 | 0.0045556
3 | 10 | 9 | 2 | 0 | 0 | 0 | 43.6096 | 0 | 0 | 0 | 0 | 0 | 0 | 0 | 0 | 0 | 0 | 0 | -999 | 43.6096 | 55.2122 | 55.2344 | 0 | 0 | 0 | -999 | 69.4981 | 80.0743 | 80.1688 | 34 | 39 | 0.003 | 0.079 | 12.5 | 27.1309 | 0 | 0 | 0 | 0 | 0 | 0 | 0 | 0.0045556 | 0 | 0 | 0 | 0 | 0.0045556
3 | 10 | 10 | 2 | 0 | 0 | 0 | 43.6096 | 0 | 0 | 0 | 0 | 0 | 0 | 0 | 0 | 0 | 0 | 0 | -999 | 43.6096 | 55.2122 | 55.2344 | 0 | 0 | 0 | -999 | 69.5039 | 80.0743 | 80.1688 | 35 | 42 | 0.0026 | 0.079 | 13 | 24.0985 | 0 | 0 | 0 | 0 | 0 | 0 | 0 | 0.0045556 | 0 | 0 | 0 | 0 | 0.0045556
3 | 10 | 11 | 2 | 0 | 0 | 0 | 43.6096 | 0 | 0 | 0 | 0 | 0 | 0 | 0 | 0 | 0 | 0 | 0 | -999 | 43.6096 | 55.2122 | 55.2344 | 0 | 0 | 0 | -999 | 69.5101 | 80.0743 | 80.1688 | 36 | 43 | 0.0027 | 0.079 | 13.5 | 24.824 | 0 | 0 | 0 | 0 | 0 | 0 | 0 | 0.0045556 | 0 | 0 | 0 | 0 | 0.0045556
3 | 10 | 12 | 2 | 0 | 0 | 0 | 43.6096 | 0 | 0 | 0 | 0 | 0 | 0 | 0 | 0 | 0 | 0 | 0 | -999 | 43.6096 | 55.2122 | 55.2344 | 0 | 0 | 0 | -999 | 69.517 | 80.0743 | 80.1688 | 37 | 46 | 0.0026 | 0.078 | 14 | 24.0279 | 0 | 0 | 0 | 0 | 0 | 0 | 0 | 0.0045556 | 0 | 0 | 0 | 0 | 0.0045556
3 | 10 | 13 | 2 | 0 | 0 | 0 | 43.6096 | 0 | 0 | 0 | 0 | 0 | 0 | 0 | 0 | 0 | 0 | 0 | -999 | 43.6096 | 55.2122 | 55.2344 | 0 | 0 | 0 | -999 | 69.5039 | 80.0743 | 80.1688 | 35 | 44 | 0.0024 | 0.078 | 13 | 22.3472 | 0 | 0 | 0 | 0 | 0 | 0 | 0 | 0.0045556 | 0 | 0 | 0 | 0 | 0.0045556
3 | 10 | 14 | 2 | 0 | 0 | 0 | 43.6096 | 0 | 0 | 0 | 0 | 0 | 0 | 0 | 0 | 0 | 0 | 0 | -999 | 43.6096 | 55.2122 | 55.2344 | 0 | 0 | 0 | -999 | 69.5101 | 80.0743 | 80.1688 | 36 | 45 | 0.0024 | 0.078 | 13.5 | 22.3472 | 0 | 0 | 0 | 0 | 0 | 0 | 0 | 0.0045556 | 0 | 0 | 0 | 0 | 0.0045556
3 | 10 | 15 | 2 | 0 | 0 | 0 | 43.6096 | 0 | 0 | 0 | 0 | 0 | 0 | 0 | 0 | 0 | 0 | 0 | -999 | 43.6096 | 55.2122 | 55.2344 | 0 | 0 | 0 | -999 | 69.5101 | 80.0743 | 80.1688 | 36 | 45 | 0.0024 | 0.078 | 13.5 | 22.3472 | 0 | 0 | 0 | 0 | 0 | 0 | 0 | 0.0045556 | 0 | 0 | 0 | 0 | 0.0045556
3 | 10 | 16 | 2 | 0 | 0 | 0 | 43.6096 | 0 | 0 | 0 | 0 | 0 | 0 | 0 | 0 | 0 | 0 | 0 | -999 | 43.6096 | 55.2122 | 55.2344 | 0 | 0 | 0 | -999 | 69.5039 | 80.0743 | 80.1688 | 35 | 44 | 0.0024 | 0.078 | 13 | 22.3472 | 0 | 0 | 0 | 0 | 0 | 0 | 0 | 0.0045556 | 0 | 0 | 0 | 0 | 0.0045556
3 | 10 | 17 | 2 | 0 | 0 | 0 | 43.6096 | 0 | 0 | 0 | 0 | 0 | 0 | 0 | 0 | 0 | 0 | 0 | -999 | 43.6096 | 55.2122 | 55.2344 | 0 | 0 | 0 | -999 | 69.5039 | 80.0743 | 80.1688 | 35 | 43 | 0.0025 | 0.079 | 13 | 23.203 | 0 | 0 | 0 | 0 | 0 | 0 | 0 | 0.0045556 | 0 | 0 | 0 | 0 | 0.0045556
3 | 10 | 18 | 2 | 0 | 0 | 0 | 43.6096 | 0 | 0 | 0 | 0 | 0 | 0 | 0 | 0 | 0 | 0 | 0 | -999 | 43.6096 | 55.2122 | 55.2344 | 0 | 0 | 0 | -999 | 69.5039 | 80.0743 | 80.1688 | 35 | 43 | 0.0025 | 0.079 | 13 | 23.203 | 0 | 0 | 0 | 0 | 0 | 0 | 0 | 0.0045556 | 0 | 0 | 0 | 0 | 0.0045556
3 | 10 | 19 | 2 | 0 | 0 | 0 | 43.6096 | 0 | 0 | 0 | 0 | 0 | 0 | 0 | 0 | 0 | 0 | 0 | -999 | 43.6096 | 55.2122 | 55.2344 | 0 | 0 | 0 | -999 | 69.5039 | 80.0743 | 80.1688 | 35 | 43 | 0.0026 | 0.079 | 13 | 24.0279 | 0 | 0 | 0 | 0 | 0 | 0 | 0 | 0.0045556 | 0 | 0 | 0 | 0 | 0.0045556
3 | 10 | 20 | 2 | 0 | 0 | 0 | 43.6096 | 0 | 0 | 0 | 0 | 0 | 0 | 0 | 0 | 0 | 0 | 0 | -999 | 43.6096 | 55.2122 | 55.2344 | 0 | 0 | 0 | -999 | 69.5101 | 80.0743 | 80.1688 | 36 | 42 | 0.0029 | 0.079 | 13 | 26.3381 | 0 | 0 | 0 | 0 | 0 | 0 | 0 | 0.0045556 | 0 | 0 | 0 | 0 | 0.0045556
3 | 10 | 21 | 2 | 0 | 0 | 0 | 43.6096 | 0 | 0 | 0 | 0 | 0 | 0 | 0 | 0 | 0 | 0 | 0 | -999 | 43.6096 | 55.2122 | 55.2344 | 0 | 0 | 0 | -999 | 69.5039 | 80.0743 | 80.1688 | 35 | 41 | 0.003 | 0.079 | 13 | 27.0594 | 0 | 0 | 0 | 0 | 0 | 0 | 0 | 0.0045556 | 0 | 0 | 0 | 0 | 0.0045556
3 | 10 | 22 | 2 | 0 | 0 | 0 | 43.6096 | 0 | 0 | 0 | 0 | 0 | 0 | 0 | 0 | 0 | 0 | 0 | -999 | 43.6096 | 55.2122 | 55.2344 | 0 | 0 | 0 | -999 | 69.4981 | 80.0743 | 80.1688 | 34 | 39 | 0.003 | 0.079 | 12.5 | 27.1309 | 0 | 0 | 0 | 0 | 0 | 0 | 0 | 0.0045556 | 0 | 0 | 0 | 0 | 0.0045556
3 | 10 | 23 | 2 | 0 | 0 | 0 | 43.6096 | 0 | 0 | 0 | 0 | 0 | 0 | 0 | 0 | 0 | 0 | 0 | -999 | 43.6096 | 55.2122 | 55.2344 | 0 | 0 | 0 | -999 | 69.4928 | 80.0743 | 80.1688 | 33 | 37 | 0.003 | 0.08 | 12 | 27.0594 | 0 | 0 | 0 | 0 | 0 | 0 | 0 | 0.0045556 | 0 | 0 | 0 | 0 | 0.0045556
3 | 10 | 24 | 2 | 0 | 0 | 0 | 43.6096 | 0 | 0 | 0 | 0 | 0 | 0 | 0 | 0 | 0 | 0 | 0 | -999 | 43.6096 | 55.2122 | 55.2344 | 0 | 0 | 0 | -999 | 69.4928 | 80.0743 | 80.1688 | 33 | 37 | 0.0031 | 0.08 | 12.5 | 27.7589 | 0 | 0 | 0 | 0 | 0 | 0 | 0 | 0.0045556 | 0 | 0 | 0 | 0 | 0.0045556
3 | 11 | 1 | 3 | 0 | 0 | 0 | 43.6096 | 0 | 0 | 0 | 0 | 0 | 0 | 0 | 0 | 0 | 0 | 0 | -999 | 43.6096 | 55.2122 | 55.2344 | 0 | 0 | 0 | -999 | 69.488 | 80.0743 | 80.1688 | 32 | 36 | 0.003 | 0.08 | 12 | 27.0594 | 0 | 0 | 0 | 0 | 0 | 0 | 0 | 0.0045556 | 0 | 0 | 0 | 0 | 0.0045556
3 | 11 | 2 | 3 | 0 | 0 | 0 | 43.6096 | 0 | 0 | 0 | 0 | 0 | 0 | 0 | 0 | 0 | 0 | 0 | -999 | 43.6096 | 55.2122 | 55.2344 | 0 | 0 | 0 | -999 | 69.488 | 80.0743 | 80.1688 | 32 | 35 | 0.003 | 0.08 | 11.5 | 27.0594 | 0 | 0 | 0 | 0 | 0 | 0 | 0 | 0.0045556 | 0 | 0 | 0 | 0 | 0.0045556
3 | 11 | 3 | 3 | 0 | 0 | 0 | 43.6096 | 0 | 0 | 0 | 0 | 0 | 0 | 0 | 0 | 0 | 0 | 0 | -999 | 43.6096 | 55.2122 | 55.2344 | 0 | 0 | 0 | -999 | 69.488 | 80.0743 | 80.1688 | 32 | 35 | 0.003 | 0.08 | 11.5 | 27.0594 | 0 | 0 | 0 | 0 | 0 | 0 | 0 | 0.0045556 | 0 | 0 | 0 | 0 | 0.0045556
3 | 11 | 4 | 3 | 0 | 0 | 0 | 43.6096 | 0 | 0 | 0 | 0 | 0 | 0 | 0 | 0 | 0 | 0 | 0 | -999 | 43.6096 | 55.2122 | 55.2344 | 0 | 0 | 0 | -999 | 69.488 | 80.0743 | 80.1688 | 32 | 35 | 0.003 | 0.08 | 11.5 | 27.0594 | 0 | 0 | 0 | 0 | 0 | 0 | 0 | 0.0045556 | 0 | 0 | 0 | 0 | 0.0045556
3 | 11 | 5 | 3 | 0 | 0 | 0 | 43.6096 | 0 | 0 | 0 | 0 | 0 | 0 | 0 | 0 | 0 | 0 | 0 | -999 | 43.6096 | 55.2122 | 55.2344 | 0 | 0 | 0 | -999 | 69.4836 | 80.0743 | 80.1688 | 31 | 35 | 0.0029 | 0.08 | 11.5 | 26.3381 | 0 | 0 | 0 | 0 | 0 | 0 | 0 | 0.0045556 | 0 | 0 | 0 | 0 | 0.0045556
3 | 11 | 6 | 3 | 0 | 0 | 0 | 43.6096 | 0 | 0 | 0 | 0 | 0 | 0 | 0 | 0 | 0 | 0 | 0 | -999 | 43.6096 | 55.2122 | 55.2344 | 0 | 0 | 0 | -999 | 69.488 | 80.0743 | 80.1688 | 32 | 35 | 0.003 | 0.08 | 11.5 | 27.0594 | 0 | 0 | 0 | 0 | 0 | 0 | 0 | 0.0045556 | 0 | 0 | 0 | 0 | 0.0045556
3 | 11 | 7 | 3 | 0 | 0 | 0 | 43.6096 | 0 | 0 | 0 | 0 | 0 | 0 | 0 | 0 | 0 | 0 | 0 | -999 | 43.6096 | 55.2122 | 55.2344 | 0 | 0 | 0 | -999 | 69.488 | 80.0743 | 80.1688 | 32 | 36 | 0.003 | 0.08 | 12 | 27.0594 | 0 | 0 | 0 | 0 | 0 | 0 | 0 | 0.0045556 | 0 | 0 | 0 | 0 | 0.0045556
3 | 11 | 8 | 3 | 0 | 0 | 0 | 43.6096 | 0 | 0 | 0 | 0 | 0 | 0 | 0 | 0 | 0 | 0 | 0 | -999 | 43.6096 | 55.2122 | 55.2344 | 0 | 0 | 0 | -999 | 69.4928 | 80.0743 | 80.1688 | 33 | 37 | 0.003 | 0.079 | 12 | 27.0594 | 0 | 0 | 0 | 0 | 0 | 0 | 0 | 0.0045556 | 0 | 0 | 0 | 0 | 0.0045556
3 | 11 | 9 | 3 | 0 | 0 | 0 | 43.6096 | 0 | 0 | 0 | 0 | 0 | 0 | 0 | 0 | 0 | 0 | 0 | -999 | 43.6096 | 55.2122 | 55.2344 | 0 | 0 | 0 | -999 | 69.4981 | 80.0743 | 80.1688 | 34 | 39 | 0.003 | 0.079 | 12.5 | 27.0594 | 0 | 0 | 0 | 0 | 0 | 0 | 0 | 0.0045556 | 0 | 0 | 0 | 0 | 0.0045556
3 | 11 | 10 | 3 | 0 | 0 | 0 | 43.6096 | 0 | 0 | 0 | 0 | 0 | 0 | 0 | 0 | 0 | 0 | 0 | -999 | 43.6096 | 55.2122 | 55.2344 | 0 | 0 | 0 | -999 | 69.5039 | 80.0743 | 80.1688 | 35 | 42 | 0.0026 | 0.079 | 13 | 23.957 | 0 | 0 | 0 | 0 | 0 | 0 | 0 | 0.0045556 | 0 | 0 | 0 | 0 | 0.0045556
3 | 11 | 11 | 3 | 0 | 0 | 0 | 43.6096 | 0 | 0 | 0 | 0 | 0 | 0 | 0 | 0 | 0 | 0 | 0 | -999 | 43.6096 | 55.2122 | 55.2344 | 0 | 0 | 0 | -999 | 69.5039 | 80.0743 | 80.1688 | 35 | 42 | 0.0026 | 0.079 | 13 | 23.957 | 0 | 0 | 0 | 0 | 0 | 0 | 0 | 0.0045556 | 0 | 0 | 0 | 0 | 0.0045556
3 | 11 | 12 | 3 | 0 | 0 | 0 | 43.6096 | 0 | 0 | 0 | 0 | 0 | 0 | 0 | 0 | 0 | 0 | 0 | -999 | 43.6096 | 55.2122 | 55.2344 | 0 | 0 | 0 | -999 | 69.5039 | 80.0743 | 80.1688 | 35 | 42 | 0.0027 | 0.078 | 13 | 24.753 | 0 | 0 | 0 | 0 | 0 | 0 | 0 | 0.0045556 | 0 | 0 | 0 | 0 | 0.0045556
3 | 11 | 13 | 3 | 0 | 0 | 0 | 43.6096 | 0 | 0 | 0 | 0 | 0 | 0 | 0 | 0 | 0 | 0 | 0 | -999 | 43.6096 | 55.2122 | 55.2344 | 0 | 0 | 0 | -999 | 69.5039 | 80.0743 | 80.1688 | 35 | 41 | 0.0029 | 0.079 | 13 | 26.2666 | 0 | 0 | 0 | 0 | 0 | 0 | 0 | 0.0045556 | 0 | 0 | 0 | 0 | 0.0045556
3 | 11 | 14 | 3 | 0 | 0 | 0 | 43.6096 | 0 | 0 | 0 | 0 | 0 | 0 | 0 | 0 | 0 | 0 | 0 | -999 | 43.6096 | 55.2122 | 55.2344 | 0 | 0 | 0 | -999 | 69.517 | 80.0743 | 80.1688 | 37 | 41 | 0.0036 | 0.078 | 13.5 | 30.8984 | 0 | 0 | 0 | 0 | 0 | 0 | 0 | 0.0045556 | 0 | 0 | 0 | 0 | 0.0045556
3 | 11 | 15 | 3 | 0 | 0 | 0 | 43.6096 | 0 | 0 | 0 | 0 | 0 | 0 | 0 | 0 | 0 | 0 | 0 | -999 | 43.6096 | 55.2122 | 55.2344 | 0 | 0 | 0 | -999 | 69.5039 | 80.0743 | 80.1688 | 35 | 42 | 0.0027 | 0.078 | 13 | 24.753 | 0 | 0 | 0 | 0 | 0 | 0 | 0 | 0.0045556 | 0 | 0 | 0 | 0 | 0.0045556
3 | 11 | 16 | 3 | 0 | 0 | 0 | 43.6096 | 0 | 0 | 0 | 0 | 0 | 0 | 0 | 0 | 0 | 0 | 0 | -999 | 43.6096 | 55.2122 | 55.2344 | 0 | 0 | 0 | -999 | 69.5039 | 80.0743 | 80.1688 | 35 | 42 | 0.0025 | 0.078 | 13 | 23.0615 | 0 | 0 | 0 | 0 | 0 | 0 | 0 | 0.0045556 | 0 | 0 | 0 | 0 | 0.0045556
3 | 11 | 17 | 3 | 0 | 0 | 0 | 43.6096 | 0 | 0 | 0 | 0 | 0 | 0 | 0 | 0 | 0 | 0 | 0 | -999 | 43.6096 | 55.2122 | 55.2344 | 0 | 0 | 0 | -999 | 69.4981 | 80.0743 | 80.1688 | 34 | 42 | 0.0024 | 0.078 | 12.5 | 22.2062 | 0 | 0 | 0 | 0 | 0 | 0 | 0 | 0.0045556 | 0 | 0 | 0 | 0 | 0.0045556
3 | 11 | 18 | 3 | 0 | 0 | 0 | 43.6096 | 0 | 0 | 0 | 0 | 0 | 0 | 0 | 0 | 0 | 0 | 0 | -999 | 43.6096 | 55.2122 | 55.2344 | 0 | 0 | 0 | -999 | 69.4981 | 80.0743 | 80.1688 | 34 | 41 | 0.0025 | 0.079 | 12.5 | 23.1324 | 0 | 0 | 0 | 0 | 0 | 0 | 0 | 0.0045556 | 0 | 0 | 0 | 0 | 0.0045556
3 | 11 | 19 | 3 | 0 | 0 | 0 | 43.6096 | 0 | 0 | 0 | 0 | 0 | 0 | 0 | 0 | 0 | 0 | 0 | -999 | 43.6096 | 55.2122 | 55.2344 | 0 | 0 | 0 | -999 | 69.4981 | 80.0743 | 80.1688 | 34 | 41 | 0.0025 | 0.079 | 12.5 | 23.1324 | 0 | 0 | 0 | 0 | 0 | 0 | 0 | 0.0045556 | 0 | 0 | 0 | 0 | 0.0045556
3 | 11 | 20 | 3 | 0 | 0 | 0 | 43.6096 | 0 | 0 | 0 | 0 | 0 | 0 | 0 | 0 | 0 | 0 | 0 | -999 | 43.6096 | 55.2122 | 55.2344 | 0 | 0 | 0 | -999 | 69.4928 | 80.0743 | 80.1688 | 33 | 40 | 0.0025 | 0.079 | 12.5 | 23.1324 | 0 | 0 | 0 | 0 | 0 | 0 | 0 | 0.0045556 | 0 | 0 | 0 | 0 | 0.0045556
3 | 11 | 21 | 3 | 0 | 0 | 0 | 43.6096 | 0 | 0 | 0 | 0 | 0 | 0 | 0 | 0 | 0 | 0 | 0 | -999 | 43.6096 | 55.2122 | 55.2344 | 0 | 0 | 0 | -999 | 69.4928 | 80.0743 | 80.1688 | 33 | 37 | 0.003 | 0.079 | 12 | 26.9877 | 0 | 0 | 0 | 0 | 0 | 0 | 0 | 0.0045556 | 0 | 0 | 0 | 0 | 0.0045556
3 | 11 | 22 | 3 | 0 | 0 | 0 | 43.6096 | 0 | 0 | 0 | 0 | 0 | 0 | 0 | 0 | 0 | 0 | 0 | -999 | 43.6096 | 55.2122 | 55.2344 | 0 | 0 | 0 | -999 | 69.4928 | 80.0743 | 80.1688 | 33 | 37 | 0.0029 | 0.079 | 12 | 26.2666 | 0 | 0 | 0 | 0 | 0 | 0 | 0 | 0.0045556 | 0 | 0 | 0 | 0 | 0.0045556
3 | 11 | 23 | 3 | 0 | 0 | 0 | 43.6096 | 0 | 0 | 0 | 0 | 0 | 0 | 0 | 0 | 0 | 0 | 0 | -999 | 43.6096 | 55.2122 | 55.2344 | 0 | 0 | 0 | -999 | 69.488 | 80.0743 | 80.1688 | 32 | 36 | 0.0027 | 0.079 | 11.5 | 24.753 | 0 | 0 | 0 | 0 | 0 | 0 | 0 | 0.0045556 | 0 | 0 | 0 | 0 | 0.0045556
3 | 11 | 24 | 3 | 0 | 0 | 0 | 43.6096 | 0 | 0 | 0 | 0 | 0 | 0 | 0 | 0 | 0 | 0 | 0 | -999 | 43.6096 | 55.2122 | 55.2344 | 0 | 0 | 0 | -999 | 69.4797 | 80.0743 | 80.1688 | 30 | 34 | 0.0026 | 0.08 | 11 | 23.957 | 0 | 0 | 0 | 0 | 0 | 0 | 0 | 0.0045556 | 0 | 0 | 0 | 0 | 0.0045556
3 | 12 | 1 | 4 | 0 | 0 | 0 | 43.6096 | 0 | 0 | 0 | 0 | 0 | 0 | 0 | 0 | 0 | 0 | 0 | -999 | 43.6096 | 55.2122 | 55.2344 | 0 | 0 | 0 | -999 | 69.4761 | 80.0743 | 80.1688 | 29 | 32 | 0.0025 | 0.08 | 10.5 | 23.1324 | 0 | 0 | 0 | 0 | 0 | 0 | 0 | 0.0045556 | 0 | 0 | 0 | 0 | 0.0045556
3 | 12 | 2 | 4 | 0 | 0 | 0 | 43.6096 | 0 | 0 | 0 | 0 | 0 | 0 | 0 | 0 | 0 | 0 | 0 | -999 | 43.6096 | 55.2122 | 55.2344 | 0 | 0 | 0 | -999 | 69.4729 | 80.0743 | 80.1688 | 28 | 32 | 0.0024 | 0.08 | 10 | 22.2768 | 0 | 0 | 0 | 0 | 0 | 0 | 0 | 0.0045556 | 0 | 0 | 0 | 0 | 0.0045556
3 | 12 | 3 | 4 | 0 | 0 | 0 | 43.6096 | 0 | 0 | 0 | 0 | 0 | 0 | 0 | 0 | 0 | 0 | 0 | -999 | 43.6096 | 55.2122 | 55.2344 | 0 | 0 | 0 | -999 | 69.4701 | 80.0743 | 80.1688 | 27 | 31 | 0.0023 | 0.08 | 10 | 21.3878 | 0 | 0 | 0 | 0 | 0 | 0 | 0 | 0.0045556 | 0 | 0 | 0 | 0 | 0.0045556
3 | 12 | 4 | 4 | 0 | 0 | 0 | 43.6096 | 0 | 0 | 0 | 0 | 0 | 0 | 0 | 0 | 0 | 0 | 0 | -999 | 43.6096 | 55.2122 | 55.2344 | 0 | 0 | 0 | -999 | 69.4701 | 80.0743 | 80.1688 | 27 | 31 | 0.0023 | 0.08 | 10 | 21.3878 | 0 | 0 | 0 | 0 | 0 | 0 | 0 | 0.0045556 | 0 | 0 | 0 | 0 | 0.0045556
3 | 12 | 5 | 4 | 0 | 0 | 0 | 43.6096 | 0 | 0 | 0 | 0 | 0 | 0 | 0 | 0 | 0 | 0 | 0 | -999 | 43.6096 | 55.2122 | 55.2344 | 0 | 0 | 0 | -999 | 69.4701 | 80.0743 | 80.1688 | 27 | 30 | 0.0023 | 0.08 | 9.5 | 21.3878 | 0 | 0 | 0 | 0 | 0 | 0 | 0 | 0.0045556 | 0 | 0 | 0 | 0 | 0.0045556
3 | 12 | 6 | 4 | 0 | 0 | 0 | 43.6096 | 0 | 0 | 0 | 0 | 0 | 0 | 0 | 0 | 0 | 0 | 0 | -999 | 43.6096 | 55.2122 | 55.2344 | 0 | 0 | 0 | -999 | 69.4701 | 80.0743 | 80.1688 | 27 | 31 | 0.0023 | 0.08 | 10 | 21.3878 | 0 | 0 | 0 | 0 | 0 | 0 | 0 | 0.0045556 | 0 | 0 | 0 | 0 | 0.0045556
3 | 12 | 7 | 4 | 0 | 0 | 0 | 43.6096 | 0 | 0 | 0 | 0 | 0 | 0 | 0 | 0 | 0 | 0 | 0 | -999 | 43.6096 | 55.2122 | 55.2344 | 0 | 0 | 0 | -999 | 69.4729 | 80.0743 | 80.1688 | 28 | 32 | 0.0022 | 0.08 | 10 | 20.4626 | 0 | 0 | 0 | 0 | 0 | 0 | 0 | 0.0045556 | 0 | 0 | 0 | 0 | 0.0045556
3 | 12 | 8 | 4 | 0 | 0 | 0 | 43.6096 | 0 | 0 | 0 | 0 | 0 | 0 | 0 | 0 | 0 | 0 | 0 | -999 | 43.6096 | 55.2122 | 55.2344 | 0 | 0 | 0 | -999 | 69.4761 | 80.0743 | 80.1688 | 29 | 34 | 0.0022 | 0.08 | 10.5 | 20.4626 | 0 | 0 | 0 | 0 | 0 | 0 | 0 | 0.0045556 | 0 | 0 | 0 | 0 | 0.0045556
3 | 12 | 9 | 4 | 0 | 0 | 0 | 43.6096 | 0 | 0 | 0 | 0 | 0 | 0 | 0 | 0 | 0 | 0 | 0 | -999 | 43.6096 | 55.2122 | 55.2344 | 0 | 0 | 0 | -999 | 69.4797 | 80.0743 | 80.1688 | 30 | 36 | 0.002 | 0.08 | 11 | 18.4902 | 0 | 0 | 0 | 0 | 0 | 0 | 0 | 0.0045556 | 0 | 0 | 0 | 0 | 0.0045556
3 | 12 | 10 | 4 | 0 | 0 | 0 | 43.6096 | 0 | 0 | 0 | 0 | 0 | 0 | 0 | 0 | 0 | 0 | 0 | -999 | 43.6096 | 55.2122 | 55.2344 | 0 | 0 | 0 | -999 | 69.4836 | 80.0743 | 80.1688 | 31 | 38 | 0.002 | 0.079 | 11 | 18.4902 | 0 | 0 | 0 | 0 | 0 | 0 | 0 | 0.0045556 | 0 | 0 | 0 | 0 | 0.0045556
3 | 12 | 11 | 4 | 0 | 0 | 0 | 43.6096 | 0 | 0 | 0 | 0 | 0 | 0 | 0 | 0 | 0 | 0 | 0 | -999 | 43.6096 | 55.2122 | 55.2344 | 0 | 0 | 0 | -999 | 69.488 | 80.0743 | 80.1688 | 32 | 40 | 0.0021 | 0.079 | 12 | 19.498 | 0 | 0 | 0 | 0 | 0 | 0 | 0 | 0.0045556 | 0 | 0 | 0 | 0 | 0.0045556
3 | 12 | 12 | 4 | 0 | 0 | 0 | 43.6096 | 0 | 0 | 0 | 0 | 0 | 0 | 0 | 0 | 0 | 0 | 0 | -999 | 43.6096 | 55.2122 | 55.2344 | 0 | 0 | 0 | -999 | 69.488 | 80.0743 | 80.1688 | 32 | 40 | 0.0021 | 0.079 | 12 | 19.498 | 0 | 0 | 0 | 0 | 0 | 0 | 0 | 0.0045556 | 0 | 0 | 0 | 0 | 0.0045556
3 | 12 | 13 | 4 | 0 | 0 | 0 | 43.6096 | 0 | 0 | 0 | 0 | 0 | 0 | 0 | 0 | 0 | 0 | 0 | -999 | 43.6096 | 55.2122 | 55.2344 | 0 | 0 | 0 | -999 | 69.488 | 80.0743 | 80.1688 | 32 | 40 | 0.0022 | 0.079 | 12 | 20.4626 | 0 | 0 | 0 | 0 | 0 | 0 | 0 | 0.0045556 | 0 | 0 | 0 | 0 | 0.0045556
3 | 12 | 14 | 4 | 0 | 0 | 0 | 43.6096 | 0 | 0 | 0 | 0 | 0 | 0 | 0 | 0 | 0 | 0 | 0 | -999 | 43.6096 | 55.2122 | 55.2344 | 0 | 0 | 0 | -999 | 69.4928 | 80.0743 | 80.1688 | 33 | 40 | 0.0024 | 0.079 | 12 | 22.2062 | 0 | 0 | 0 | 0 | 0 | 0 | 0 | 0.0045556 | 0 | 0 | 0 | 0 | 0.0045556
3 | 12 | 15 | 4 | 0 | 0 | 0 | 43.6096 | 0 | 0 | 0 | 0 | 0 | 0 | 0 | 0 | 0 | 0 | 0 | -999 | 43.6096 | 55.2122 | 55.2344 | 0 | 0 | 0 | -999 | 69.4928 | 80.0743 | 80.1688 | 33 | 41 | 0.0022 | 0.079 | 12 | 20.3926 | 0 | 0 | 0 | 0 | 0 | 0 | 0 | 0.0045556 | 0 | 0 | 0 | 0 | 0.0045556
3 | 12 | 16 | 4 | 0 | 0 | 0 | 43.6096 | 0 | 0 | 0 | 0 | 0 | 0 | 0 | 0 | 0 | 0 | 0 | -999 | 43.6096 | 55.2122 | 55.2344 | 0 | 0 | 0 | -999 | 69.4981 | 80.0743 | 80.1688 | 34 | 42 | 0.0023 | 0.078 | 12.5 | 21.3175 | 0 | 0 | 0 | 0 | 0 | 0 | 0 | 0.0045556 | 0 | 0 | 0 | 0 | 0.0045556
3 | 12 | 17 | 4 | 0 | 0 | 0 | 43.6096 | 0 | 0 | 0 | 0 | 0 | 0 | 0 | 0 | 0 | 0 | 0 | -999 | 43.6096 | 55.2122 | 55.2344 | 0 | 0 | 0 | -999 | 69.488 | 80.0743 | 80.1688 | 32 | 40 | 0.0021 | 0.079 | 12 | 19.4282 | 0 | 0 | 0 | 0 | 0 | 0 | 0 | 0.0045556 | 0 | 0 | 0 | 0 | 0.0045556
3 | 12 | 18 | 4 | 0 | 0 | 0 | 43.6096 | 0 | 0 | 0 | 0 | 0 | 0 | 0 | 0 | 0 | 0 | 0 | -999 | 43.6096 | 55.2122 | 55.2344 | 0 | 0 | 0 | -999 | 69.4836 | 80.0743 | 80.1688 | 31 | 39 | 0.0019 | 0.079 | 11.5 | 17.3659 | 0 | 0 | 0 | 0 | 0 | 0 | 0 | 0.0045556 | 0 | 0 | 0 | 0 | 0.0045556
3 | 12 | 19 | 4 | 0 | 0 | 0 | 43.6096 | 0 | 0 | 0 | 0 | 0 | 0 | 0 | 0 | 0 | 0 | 0 | -999 | 43.6096 | 55.2122 | 55.2344 | 0 | 0 | 0 | -999 | 69.4836 | 80.0743 | 80.1688 | 31 | 39 | 0.002 | 0.079 | 11.5 | 18.4207 | 0 | 0 | 0 | 0 | 0 | 0 | 0 | 0.0045556 | 0 | 0 | 0 | 0 | 0.0045556
3 | 12 | 20 | 4 | 0 | 0 | 0 | 43.6096 | 0 | 0 | 0 | 0 | 0 | 0 | 0 | 0 | 0 | 0 | 0 | -999 | 43.6096 | 55.2122 | 55.2344 | 0 | 0 | 0 | -999 | 69.4836 | 80.0743 | 80.1688 | 31 | 38 | 0.002 | 0.079 | 11 | 18.4207 | 0 | 0 | 0 | 0 | 0 | 0 | 0 | 0.0045556 | 0 | 0 | 0 | 0 | 0.0045556
3 | 12 | 21 | 4 | 0 | 0 | 0 | 43.6096 | 0 | 0 | 0 | 0 | 0 | 0 | 0 | 0 | 0 | 0 | 0 | -999 | 43.6096 | 55.2122 | 55.2344 | 0 | 0 | 0 | -999 | 69.4836 | 80.0743 | 80.1688 | 31 | 39 | 0.0019 | 0.079 | 11.5 | 17.3659 | 0 | 0 | 0 | 0 | 0 | 0 | 0 | 0.0045556 | 0 | 0 | 0 | 0 | 0.0045556
3 | 12 | 22 | 4 | 0 | 0 | 0 | 43.6096 | 0 | 0 | 0 | 0 | 0 | 0 | 0 | 0 | 0 | 0 | 0 | -999 | 43.6096 | 55.2122 | 55.2344 | 0 | 0 | 0 | -999 | 69.4928 | 80.0743 | 80.1688 | 33 | 38 | 0.0027 | 0.079 | 12 | 24.6817 | 0 | 0 | 0 | 0 | 0 | 0 | 0 | 0.0045556 | 0 | 0 | 0 | 0 | 0.0045556
3 | 12 | 23 | 4 | 0 | 0 | 0 | 43.6096 | 0 | 0 | 0 | 0 | 0 | 0 | 0 | 0 | 0 | 0 | 0 | -999 | 43.6096 | 55.2122 | 55.2344 | 0 | 0 | 0 | -999 | 69.4928 | 80.0743 | 80.1688 | 33 | 38 | 0.0026 | 0.079 | 12 | 23.8859 | 0 | 0 | 0 | 0 | 0 | 0 | 0 | 0.0045556 | 0 | 0 | 0 | 0 | 0.0045556
3 | 12 | 24 | 4 | 0 | 0 | 0 | 43.6096 | 0 | 0 | 0 | 0 | 0 | 0 | 0 | 0 | 0 | 0 | 0 | -999 | 43.6096 | 55.2122 | 55.2344 | 0 | 0 | 0 | -999 | 69.4836 | 80.0743 | 80.1688 | 31 | 37 | 0.0024 | 0.079 | 11.5 | 22.2062 | 0 | 0 | 0 | 0 | 0 | 0 | 0 | 0.0045556 | 0 | 0 | 0 | 0 | 0.0045556
3 | 13 | 1 | 5 | 0 | 0 | 0 | 43.6096 | 0 | 0 | 0 | 0 | 0 | 0 | 0 | 0 | 0 | 0 | 0 | -999 | 43.6096 | 55.2122 | 55.2344 | 0 | 0 | 0 | -999 | 69.488 | 80.0743 | 80.1688 | 32 | 37 | 0.0025 | 0.079 | 11.5 | 23.0615 | 0 | 0 | 0 | 0 | 0 | 0 | 0 | 0.0045556 | 0 | 0 | 0 | 0 | 0.0045556
3 | 13 | 2 | 5 | 0 | 0 | 0 | 43.6096 | 0 | 0 | 0 | 0 | 0 | 0 | 0 | 0 | 0 | 0 | 0 | -999 | 43.6096 | 55.2122 | 55.2344 | 0 | 0 | 0 | -999 | 69.4836 | 80.0743 | 80.1688 | 31 | 36 | 0.0026 | 0.079 | 11.5 | 23.8859 | 0 | 0 | 0 | 0 | 0 | 0 | 0 | 0.0045556 | 0 | 0 | 0 | 0 | 0.0045556
3 | 13 | 3 | 5 | 0 | 0 | 0 | 43.6096 | 0 | 0 | 0 | 0 | 0 | 0 | 0 | 0 | 0 | 0 | 0 | -999 | 43.6096 | 55.2122 | 55.2344 | 0 | 0 | 0 | -999 | 69.488 | 80.0743 | 80.1688 | 32 | 36 | 0.0029 | 0.079 | 11.5 | 26.1229 | 0 | 0 | 0 | 0 | 0 | 0 | 0 | 0.0045556 | 0 | 0 | 0 | 0 | 0.0045556
3 | 13 | 4 | 5 | 0 | 0 | 0 | 43.6096 | 0 | 0 | 0 | 0 | 0 | 0 | 0 | 0 | 0 | 0 | 0 | -999 | 43.6096 | 55.2122 | 55.2344 | 0 | 0 | 0 | -999 | 69.488 | 80.0743 | 80.1688 | 32 | 35 | 0.003 | 0.079 | 11.5 | 26.8436 | 0 | 0 | 0 | 0 | 0 | 0 | 0 | 0.0045556 | 0 | 0 | 0 | 0 | 0.0045556
3 | 13 | 5 | 5 | 0 | 0 | 0 | 43.6096 | 0 | 0 | 0 | 0 | 0 | 0 | 0 | 0 | 0 | 0 | 0 | -999 | 43.6096 | 55.2122 | 55.2344 | 0 | 0 | 0 | -999 | 69.488 | 80.0743 | 80.1688 | 32 | 36 | 0.003 | 0.079 | 12 | 26.8436 | 0 | 0 | 0 | 0 | 0 | 0 | 0 | 0.0045556 | 0 | 0 | 0 | 0 | 0.0045556
3 | 13 | 6 | 5 | 0 | 0 | 0 | 43.6096 | 0 | 0 | 0 | 0 | 0 | 0 | 0 | 0 | 0 | 0 | 0 | -999 | 43.6096 | 55.2122 | 55.2344 | 0 | 0 | 0 | -999 | 69.488 | 80.0743 | 80.1688 | 32 | 35 | 0.003 | 0.079 | 11.5 | 26.8436 | 0 | 0 | 0 | 0 | 0 | 0 | 0 | 0.0045556 | 0 | 0 | 0 | 0 | 0.0045556
3 | 13 | 7 | 5 | 0 | 0 | 0 | 43.6096 | 0 | 0 | 0 | 0 | 0 | 0 | 0 | 0 | 0 | 0 | 0 | -999 | 43.6096 | 55.2122 | 55.2344 | 0 | 0 | 0 | -999 | 69.488 | 80.0743 | 80.1688 | 32 | 35 | 0.0032 | 0.079 | 12 | 28.2209 | 0 | 0 | 0 | 0 | 0 | 0 | 0 | 0.0045556 | 0 | 0 | 0 | 0 | 0.0045556
3 | 13 | 8 | 5 | 0 | 0 | 0 | 43.6096 | 0 | 0 | 0 | 0 | 0 | 0 | 0 | 0 | 0 | 0 | 0 | -999 | 43.6096 | 55.2122 | 55.2344 | 0 | 0 | 0 | -999 | 69.4981 | 80.0743 | 80.1688 | 34 | 39 | 0.0032 | 0.078 | 13 | 28.2209 | 0 | 0 | 0 | 0 | 0 | 0 | 0 | 0.0045556 | 0 | 0 | 0 | 0 | 0.0045556
3 | 13 | 9 | 5 | 0 | 0 | 0 | 43.6096 | 0 | 0 | 0 | 0 | 0 | 0 | 0 | 0 | 0 | 0 | 0 | -999 | 43.6096 | 55.2122 | 55.2344 | 0 | 0 | 0 | -999 | 69.517 | 80.0743 | 80.1688 | 37 | 43 | 0.0032 | 0.078 | 13.5 | 28.2209 | 0 | 0 | 0 | 0 | 0 | 0 | 0 | 0.0045556 | 0 | 0 | 0 | 0 | 0.0045556
3 | 13 | 10 | 5 | 0 | 0 | 0 | 43.6096 | 0 | 0 | 0 | 0 | 0 | 0 | 0 | 0 | 0 | 0 | 0 | -999 | 43.6096 | 55.2122 | 55.2344 | 0 | 0 | 0 | -999 | 69.5412 | 80.0743 | 80.1688 | 40 | 48 | 0.0035 | 0.077 | 15.5 | 30.1447 | 0 | 0 | 0 | 0 | 0 | 0 | 0 | 0.0045556 | 0 | 0 | 0 | 0 | 0.0045556
3 | 13 | 11 | 5 | 0 | 0 | 0 | 43.6096 | 0 | 0 | 0 | 0 | 0 | 0 | 0 | 0 | 0 | 0 | 0 | -999 | 43.6096 | 55.2122 | 55.2344 | 0 | 0 | 0 | -999 | 69.561 | 80.0743 | 80.1688 | 42 | 51 | 0.0035 | 0.076 | 16 | 30.1447 | 0 | 0 | 0 | 0 | 0 | 0 | 0 | 0.0045556 | 0 | 0 | 0 | 0 | 0.0045556
3 | 13 | 12 | 5 | 770620 | 3121980 | 0.28158 | 43.3925 | 73.9928 | 0.27018 | 0.91463 | 0.053949 | 49.3494 | 939048 | 0 | 260.625 | 1 | 132.339 | 770620 | 44 | 43.4078 | 54.9951 | 55.0664 | 1 | 260.625 | 951372 | 70 | 69.5108 | 76.7614 | 76.8091 | 42 | 53 | 0.003 | 0.076 | 16 | 26.8436 | 0 | 0 | 49.3494 | 0 | 0 | 0.14461 | 4.7226 | 0.0045556 | 0 | 0 | 0 | 0 | 54.2212
3 | 13 | 13 | 5 | 0 | 0 | 0 | 43.3925 | 0 | 0 | 0 | 0 | 0 | 0 | 0 | 0 | 0 | 0 | 0 | -999 | 43.3925 | 54.9951 | 55.0189 | 0 | 0 | 0 | -999 | 69.4163 | 76.7614 | 76.855 | 42 | 55 | 0.0028 | 0.076 | 16 | 25.379 | 0 | 0 | 0 | 0 | 0 | 0 | 0 | 0.0045556 | 0 | 0 | 0 | 0 | 0.0045556
3 | 13 | 14 | 5 | 779595 | 3122050 | 0.26707 | 43.397 | 73.861 | 0.266 | 0.91293 | 0.053016 | 48.4973 | 945115 | 0 | 260.625 | 1 | 134.106 | 779595 | 44 | 43.4121 | 54.9996 | 55.0293 | 1 | 260.625 | 957437 | 70 | 69.497 | 76.6474 | 76.8383 | 40 | 53 | 0.0024 | 0.076 | 15.5 | 22.1354 | 0 | 0 | 48.4973 | 0 | 0 | 0.12613 | 4.7241 | 0.0045556 | 0 | 0 | 0 | 0 | 53.3521
3 | 13 | 15 | 5 | 0 | 0 | 0 | 43.397 | 0 | 0 | 0 | 0 | 0 | 0 | 0 | 0 | 0 | 0 | 0 | -999 | 43.397 | 54.9996 | 55.0148 | 0 | 0 | 0 | -999 | 69.4182 | 76.6474 | 76.7419 | 42 | 55 | 0.0026 | 0.076 | 16 | 23.7431 | 0 | 0 | 0 | 0 | 0 | 0 | 0 | 0.0045556 | 0 | 0 | 0 | 0 | 0.0045556
3 | 13 | 16 | 5 | 0 | 0 | 0 | 43.397 | 0 | 0 | 0 | 0 | 0 | 0 | 0 | 0 | 0 | 0 | 0 | -999 | 43.397 | 54.9996 | 55.0148 | 0 | 0 | 0 | -999 | 69.41 | 76.6474 | 76.7419 | 41 | 53 | 0.0025 | 0.076 | 15.5 | 22.9192 | 0 | 0 | 0 | 0 | 0 | 0 | 0 | 0.0045556 | 0 | 0 | 0 | 0 | 0.0045556
3 | 13 | 17 | 5 | 0 | 0 | 0 | 43.397 | 0 | 0 | 0 | 0 | 0 | 0 | 0 | 0 | 0 | 0 | 0 | -999 | 43.397 | 54.9996 | 55.0148 | 0 | 0 | 0 | -999 | 69.4024 | 76.6474 | 76.7419 | 40 | 52 | 0.0024 | 0.076 | 15 | 22.0644 | 0 | 0 | 0 | 0 | 0 | 0 | 0 | 0.0045556 | 0 | 0 | 0 | 0 | 0.0045556
3 | 13 | 18 | 5 | 0 | 0 | 0 | 43.397 | 0 | 0 | 0 | 0 | 0 | 0 | 0 | 0 | 0 | 0 | 0 | -999 | 43.397 | 54.9996 | 55.0148 | 0 | 0 | 0 | -999 | 69.41 | 76.6474 | 76.7419 | 41 | 51 | 0.003 | 0.076 | 15.5 | 26.7713 | 0 | 0 | 0 | 0 | 0 | 0 | 0 | 0.0045556 | 0 | 0 | 0 | 0 | 0.0045556
3 | 13 | 19 | 5 | 0 | 0 | 0 | 43.397 | 0 | 0 | 0 | 0 | 0 | 0 | 0 | 0 | 0 | 0 | 0 | -999 | 43.397 | 54.9996 | 55.0148 | 0 | 0 | 0 | -999 | 69.4024 | 76.6474 | 76.7419 | 40 | 48 | 0.0033 | 0.077 | 15 | 28.88 | 0 | 0 | 0 | 0 | 0 | 0 | 0 | 0.0045556 | 0 | 0 | 0 | 0 | 0.0045556
3 | 13 | 20 | 5 | 0 | 0 | 0 | 43.397 | 0 | 0 | 0 | 0 | 0 | 0 | 0 | 0 | 0 | 0 | 0 | -999 | 43.397 | 54.9996 | 55.0148 | 0 | 0 | 0 | -999 | 69.3954 | 76.6474 | 76.7419 | 39 | 48 | 0.0032 | 0.077 | 15 | 28.2209 | 0 | 0 | 0 | 0 | 0 | 0 | 0 | 0.0045556 | 0 | 0 | 0 | 0 | 0.0045556
3 | 13 | 21 | 5 | 0 | 0 | 0 | 43.397 | 0 | 0 | 0 | 0 | 0 | 0 | 0 | 0 | 0 | 0 | 0 | -999 | 43.397 | 54.9996 | 55.0148 | 0 | 0 | 0 | -999 | 69.3954 | 76.6474 | 76.7419 | 39 | 42 | 0.0044 | 0.078 | 15 | 35.6806 | 0 | 0 | 0 | 0 | 0 | 0 | 0 | 0.0045556 | 0 | 0 | 0 | 0 | 0.0045556
3 | 13 | 22 | 5 | 0 | 0 | 0 | 43.397 | 0 | 0 | 0 | 0 | 0 | 0 | 0 | 0 | 0 | 0 | 0 | -999 | 43.397 | 54.9996 | 55.0148 | 0 | 0 | 0 | -999 | 69.389 | 76.6474 | 76.7419 | 38 | 40 | 0.0044 | 0.078 | 14.5 | 35.6806 | 0 | 0 | 0 | 0 | 0 | 0 | 0 | 0.0045556 | 0 | 0 | 0 | 0 | 0.0045556
3 | 13 | 23 | 5 | 0 | 0 | 0 | 43.397 | 0 | 0 | 0 | 0 | 0 | 0 | 0 | 0 | 0 | 0 | 0 | -999 | 43.397 | 54.9996 | 55.0148 | 0 | 0 | 0 | -999 | 69.383 | 76.6474 | 76.7419 | 37 | 40 | 0.004 | 0.078 | 14 | 33.2823 | 0 | 0 | 0 | 0 | 0 | 0 | 0 | 0.0045556 | 0 | 0 | 0 | 0 | 0.0045556
3 | 13 | 24 | 5 | 0 | 0 | 0 | 43.397 | 0 | 0 | 0 | 0 | 0 | 0 | 0 | 0 | 0 | 0 | 0 | -999 | 43.397 | 54.9996 | 55.0148 | 0 | 0 | 0 | -999 | 69.389 | 76.6474 | 76.7419 | 38 | 40 | 0.0044 | 0.078 | 14.5 | 35.5973 | 0 | 0 | 0 | 0 | 0 | 0 | 0 | 0.0045556 | 0 | 0 | 0 | 0 | 0.0045556
3 | 14 | 1 | 6 | 0 | 0 | 0 | 43.397 | 0 | 0 | 0 | 0 | 0 | 0 | 0 | 0 | 0 | 0 | 0 | -999 | 43.397 | 54.9996 | 55.0148 | 0 | 0 | 0 | -999 | 69.389 | 76.6474 | 76.7419 | 38 | 41 | 0.0042 | 0.078 | 14.5 | 34.4633 | 0 | 0 | 0 | 0 | 0 | 0 | 0 | 0.0045556 | 0 | 0 | 0 | 0 | 0.0045556
3 | 14 | 2 | 6 | 0 | 0 | 0 | 43.397 | 0 | 0 | 0 | 0 | 0 | 0 | 0 | 0 | 0 | 0 | 0 | -999 | 43.397 | 54.9996 | 55.0148 | 0 | 0 | 0 | -999 | 69.3775 | 76.6474 | 76.7419 | 36 | 39 | 0.0038 | 0.078 | 13.5 | 32.0499 | 0 | 0 | 0 | 0 | 0 | 0 | 0 | 0.0045556 | 0 | 0 | 0 | 0 | 0.0045556
3 | 14 | 3 | 6 | 0 | 0 | 0 | 43.397 | 0 | 0 | 0 | 0 | 0 | 0 | 0 | 0 | 0 | 0 | 0 | -999 | 43.397 | 54.9996 | 55.0148 | 0 | 0 | 0 | -999 | 69.3775 | 76.6474 | 76.7419 | 36 | 39 | 0.0038 | 0.078 | 13.5 | 32.0499 | 0 | 0 | 0 | 0 | 0 | 0 | 0 | 0.0045556 | 0 | 0 | 0 | 0 | 0.0045556
3 | 14 | 4 | 6 | 0 | 0 | 0 | 43.397 | 0 | 0 | 0 | 0 | 0 | 0 | 0 | 0 | 0 | 0 | 0 | -999 | 43.397 | 54.9996 | 55.0148 | 0 | 0 | 0 | -999 | 69.3678 | 76.6474 | 76.7419 | 34 | 38 | 0.0032 | 0.078 | 12.5 | 28.1481 | 0 | 0 | 0 | 0 | 0 | 0 | 0 | 0.0045556 | 0 | 0 | 0 | 0 | 0.0045556
3 | 14 | 5 | 6 | 0 | 0 | 0 | 43.397 | 0 | 0 | 0 | 0 | 0 | 0 | 0 | 0 | 0 | 0 | 0 | -999 | 43.397 | 54.9996 | 55.0148 | 0 | 0 | 0 | -999 | 69.3561 | 76.6474 | 76.7419 | 31 | 37 | 0.0024 | 0.078 | 11.5 | 22.0644 | 0 | 0 | 0 | 0 | 0 | 0 | 0 | 0.0045556 | 0 | 0 | 0 | 0 | 0.0045556
3 | 14 | 6 | 6 | 0 | 0 | 0 | 43.397 | 0 | 0 | 0 | 0 | 0 | 0 | 0 | 0 | 0 | 0 | 0 | -999 | 43.397 | 54.9996 | 55.0148 | 0 | 0 | 0 | -999 | 69.3499 | 76.6474 | 76.7419 | 29 | 35 | 0.0018 | 0.079 | 10.5 | 16.1205 | 0 | 0 | 0 | 0 | 0 | 0 | 0 | 0.0045556 | 0 | 0 | 0 | 0 | 0.0045556
3 | 14 | 7 | 6 | 0 | 0 | 0 | 43.397 | 0 | 0 | 0 | 0 | 0 | 0 | 0 | 0 | 0 | 0 | 0 | -999 | 43.397 | 54.9996 | 55.0148 | 0 | 0 | 0 | -999 | 69.3449 | 76.6474 | 76.7419 | 27 | 33 | 0.0017 | 0.079 | 10 | 14.9564 | 0 | 0 | 0 | 0 | 0 | 0 | 0 | 0.0045556 | 0 | 0 | 0 | 0 | 0.0045556
3 | 14 | 8 | 6 | 0 | 0 | 0 | 43.397 | 0 | 0 | 0 | 0 | 0 | 0 | 0 | 0 | 0 | 0 | 0 | -999 | 43.397 | 54.9996 | 55.0148 | 0 | 0 | 0 | -999 | 69.3428 | 76.6474 | 76.7419 | 26 | 32 | 0.0016 | 0.079 | 9.5 | 13.7279 | 0 | 0 | 0 | 0 | 0 | 0 | 0 | 0.0045556 | 0 | 0 | 0 | 0 | 0.0045556
3 | 14 | 9 | 6 | 0 | 0 | 0 | 43.397 | 0 | 0 | 0 | 0 | 0 | 0 | 0 | 0 | 0 | 0 | 0 | -999 | 43.397 | 54.9996 | 55.0148 | 0 | 0 | 0 | -999 | 69.3472 | 76.6474 | 76.7419 | 28 | 35 | 0.0016 | 0.079 | 10 | 13.7279 | 0 | 0 | 0 | 0 | 0 | 0 | 0 | 0.0045556 | 0 | 0 | 0 | 0 | 0.0045556
3 | 14 | 10 | 6 | 0 | 0 | 0 | 43.397 | 0 | 0 | 0 | 0 | 0 | 0 | 0 | 0 | 0 | 0 | 0 | -999 | 43.397 | 54.9996 | 55.0148 | 0 | 0 | 0 | -999 | 69.3472 | 76.6474 | 76.7419 | 28 | 36 | 0.0015 | 0.079 | 10.5 | 12.3586 | 0 | 0 | 0 | 0 | 0 | 0 | 0 | 0.0045556 | 0 | 0 | 0 | 0 | 0.0045556
3 | 14 | 11 | 6 | 0 | 0 | 0 | 43.397 | 0 | 0 | 0 | 0 | 0 | 0 | 0 | 0 | 0 | 0 | 0 | -999 | 43.397 | 54.9996 | 55.0148 | 0 | 0 | 0 | -999 | 69.3472 | 76.6474 | 76.7419 | 28 | 36 | 0.0015 | 0.079 | 10 | 12.3586 | 0 | 0 | 0 | 0 | 0 | 0 | 0 | 0.0045556 | 0 | 0 | 0 | 0 | 0.0045556
3 | 14 | 12 | 6 | 0 | 0 | 0 | 43.397 | 0 | 0 | 0 | 0 | 0 | 0 | 0 | 0 | 0 | 0 | 0 | -999 | 43.397 | 54.9996 | 55.0148 | 0 | 0 | 0 | -999 | 69.3428 | 76.6474 | 76.7419 | 26 | 32 | 0.0015 | 0.079 | 9.5 | 12.3586 | 0 | 0 | 0 | 0 | 0 | 0 | 0 | 0.0045556 | 0 | 0 | 0 | 0 | 0.0045556
3 | 14 | 13 | 6 | 0 | 0 | 0 | 43.397 | 0 | 0 | 0 | 0 | 0 | 0 | 0 | 0 | 0 | 0 | 0 | -999 | 43.397 | 54.9996 | 55.0148 | 0 | 0 | 0 | -999 | 69.3428 | 76.6474 | 76.7419 | 26 | 33 | 0.0013 | 0.079 | 9.5 | 9.5006 | 0 | 0 | 0 | 0 | 0 | 0 | 0 | 0.0045556 | 0 | 0 | 0 | 0 | 0.0045556
3 | 14 | 14 | 6 | 0 | 0 | 0 | 43.397 | 0 | 0 | 0 | 0 | 0 | 0 | 0 | 0 | 0 | 0 | 0 | -999 | 43.397 | 54.9996 | 55.0148 | 0 | 0 | 0 | -999 | 69.3409 | 76.6474 | 76.7419 | 25 | 32 | 0.0013 | 0.079 | 9 | 9.5006 | 0 | 0 | 0 | 0 | 0 | 0 | 0 | 0.0045556 | 0 | 0 | 0 | 0 | 0.0045556
3 | 14 | 15 | 6 | 0 | 0 | 0 | 43.397 | 0 | 0 | 0 | 0 | 0 | 0 | 0 | 0 | 0 | 0 | 0 | -999 | 43.397 | 54.9996 | 55.0148 | 0 | 0 | 0 | -999 | 69.3409 | 76.6474 | 76.7419 | 25 | 32 | 0.0012 | 0.079 | 9 | 7.9176 | 0 | 0 | 0 | 0 | 0 | 0 | 0 | 0.0045556 | 0 | 0 | 0 | 0 | 0.0045556
3 | 14 | 16 | 6 | 0 | 0 | 0 | 43.397 | 0 | 0 | 0 | 0 | 0 | 0 | 0 | 0 | 0 | 0 | 0 | -999 | 43.397 | 54.9996 | 55.0148 | 0 | 0 | 0 | -999 | 69.3394 | 76.6474 | 76.7419 | 24 | 30 | 0.0011 | 0.08 | 8.5 | 6.2093 | 0 | 0 | 0 | 0 | 0 | 0 | 0 | 0.0045556 | 0 | 0 | 0 | 0 | 0.0045556
3 | 14 | 17 | 6 | 0 | 0 | 0 | 43.397 | 0 | 0 | 0 | 0 | 0 | 0 | 0 | 0 | 0 | 0 | 0 | -999 | 43.397 | 54.9996 | 55.0148 | 0 | 0 | 0 | -999 | 69.338 | 76.6474 | 76.7419 | 23 | 30 | 0.0009 | 0.08 | 8 | 2.3201 | 0 | 0 | 0 | 0 | 0 | 0 | 0 | 0.0045556 | 0 | 0 | 0 | 0 | 0.0045556
3 | 14 | 18 | 6 | 0 | 0 | 0 | 43.397 | 0 | 0 | 0 | 0 | 0 | 0 | 0 | 0 | 0 | 0 | 0 | -999 | 43.397 | 54.9996 | 55.0148 | 0 | 0 | 0 | -999 | 69.337 | 76.6474 | 76.7419 | 22 | 30 | 0.0007 | 0.08 | 8 | -2.3873 | 0 | 0 | 0 | 0 | 0 | 0 | 0 | 0.0045556 | 0 | 0 | 0 | 0 | 0.0045556
3 | 14 | 19 | 6 | 0 | 0 | 0 | 43.397 | 0 | 0 | 0 | 0 | 0 | 0 | 0 | 0 | 0 | 0 | 0 | -999 | 43.397 | 54.9996 | 55.0148 | 0 | 0 | 0 | -999 | 69.337 | 76.6474 | 76.7419 | 22 | 29 | 0.0007 | 0.08 | 7.5 | -2.3873 | 0 | 0 | 0 | 0 | 0 | 0 | 0 | 0.0045556 | 0 | 0 | 0 | 0 | 0.0045556
3 | 14 | 20 | 6 | 0 | 0 | 0 | 43.397 | 0 | 0 | 0 | 0 | 0 | 0 | 0 | 0 | 0 | 0 | 0 | -999 | 43.397 | 54.9996 | 55.0148 | 0 | 0 | 0 | -999 | 69.3361 | 76.6474 | 76.7419 | 21 | 27 | 0.0008 | 0.08 | 7.5 | 0.13477 | 0 | 0 | 0 | 0 | 0 | 0 | 0 | 0.0045556 | 0 | 0 | 0 | 0 | 0.0045556
3 | 14 | 21 | 6 | 0 | 0 | 0 | 43.397 | 0 | 0 | 0 | 0 | 0 | 0 | 0 | 0 | 0 | 0 | 0 | -999 | 43.397 | 54.9996 | 55.0148 | 0 | 0 | 0 | -999 | 69.3351 | 76.6474 | 76.7419 | 19 | 25 | 0.0008 | 0.081 | 7 | 0.19917 | 0 | 0 | 0 | 0 | 0 | 0 | 0 | 0.0045556 | 0 | 0 | 0 | 0 | 0.0045556
3 | 14 | 22 | 6 | 0 | 0 | 0 | 43.397 | 0 | 0 | 0 | 0 | 0 | 0 | 0 | 0 | 0 | 0 | 0 | -999 | 43.397 | 54.9996 | 55.0148 | 0 | 0 | 0 | -999 | 69.3355 | 76.6474 | 76.7419 | 20 | 25 | 0.0009 | 0.081 | 7 | 2.4505 | 0 | 0 | 0 | 0 | 0 | 0 | 0 | 0.0045556 | 0 | 0 | 0 | 0 | 0.0045556
3 | 14 | 23 | 6 | 0 | 0 | 0 | 43.397 | 0 | 0 | 0 | 0 | 0 | 0 | 0 | 0 | 0 | 0 | 0 | -999 | 43.397 | 54.9996 | 55.0148 | 0 | 0 | 0 | -999 | 69.3351 | 76.6474 | 76.7419 | 19 | 24 | 0.0009 | 0.081 | 7 | 2.4505 | 0 | 0 | 0 | 0 | 0 | 0 | 0 | 0.0045556 | 0 | 0 | 0 | 0 | 0.0045556
3 | 14 | 24 | 6 | 0 | 0 | 0 | 43.397 | 0 | 0 | 0 | 0 | 0 | 0 | 0 | 0 | 0 | 0 | 0 | -999 | 43.397 | 54.9996 | 55.0148 | 0 | 0 | 0 | -999 | 69.3355 | 76.6474 | 76.7419 | 20 | 25 | 0.0009 | 0.081 | 7 | 2.3854 | 0 | 0 | 0 | 0 | 0 | 0 | 0 | 0.0045556 | 0 | 0 | 0 | 0 | 0.0045556
3 | 15 | 1 | 7 | 0 | 0 | 0 | 43.397 | 0 | 0 | 0 | 0 | 0 | 0 | 0 | 0 | 0 | 0 | 0 | -999 | 43.397 | 54.9996 | 55.0148 | 0 | 0 | 0 | -999 | 69.3355 | 76.6474 | 76.7419 | 20 | 25 | 0.001 | 0.081 | 7 | 4.485 | 0 | 0 | 0 | 0 | 0 | 0 | 0 | 0.0045556 | 0 | 0 | 0 | 0 | 0.0045556
3 | 15 | 2 | 7 | 0 | 0 | 0 | 43.397 | 0 | 0 | 0 | 0 | 0 | 0 | 0 | 0 | 0 | 0 | 0 | -999 | 43.397 | 54.9996 | 55.0148 | 0 | 0 | 0 | -999 | 69.3355 | 76.6474 | 76.7419 | 20 | 25 | 0.001 | 0.081 | 7 | 4.485 | 0 | 0 | 0 | 0 | 0 | 0 | 0 | 0.0045556 | 0 | 0 | 0 | 0 | 0.0045556
3 | 15 | 3 | 7 | 0 | 0 | 0 | 43.397 | 0 | 0 | 0 | 0 | 0 | 0 | 0 | 0 | 0 | 0 | 0 | -999 | 43.397 | 54.9996 | 55.0148 | 0 | 0 | 0 | -999 | 69.3361 | 76.6474 | 76.7419 | 21 | 26 | 0.0011 | 0.08 | 7.5 | 6.2759 | 0 | 0 | 0 | 0 | 0 | 0 | 0 | 0.0045556 | 0 | 0 | 0 | 0 | 0.0045556
3 | 15 | 4 | 7 | 0 | 0 | 0 | 43.397 | 0 | 0 | 0 | 0 | 0 | 0 | 0 | 0 | 0 | 0 | 0 | -999 | 43.397 | 54.9996 | 55.0148 | 0 | 0 | 0 | -999 | 69.337 | 76.6474 | 76.7419 | 22 | 26 | 0.0013 | 0.08 | 7.5 | 9.5682 | 0 | 0 | 0 | 0 | 0 | 0 | 0 | 0.0045556 | 0 | 0 | 0 | 0 | 0.0045556
3 | 15 | 5 | 7 | 0 | 0 | 0 | 43.397 | 0 | 0 | 0 | 0 | 0 | 0 | 0 | 0 | 0 | 0 | 0 | -999 | 43.397 | 54.9996 | 55.0148 | 0 | 0 | 0 | -999 | 69.338 | 76.6474 | 76.7419 | 23 | 27 | 0.0015 | 0.08 | 8 | 12.4952 | 0 | 0 | 0 | 0 | 0 | 0 | 0 | 0.0045556 | 0 | 0 | 0 | 0 | 0.0045556
3 | 15 | 6 | 7 | 0 | 0 | 0 | 43.397 | 0 | 0 | 0 | 0 | 0 | 0 | 0 | 0 | 0 | 0 | 0 | -999 | 43.397 | 54.9996 | 55.0148 | 0 | 0 | 0 | -999 | 69.3394 | 76.6474 | 76.7419 | 24 | 28 | 0.0018 | 0.08 | 8.5 | 16.1898 | 0 | 0 | 0 | 0 | 0 | 0 | 0 | 0.0045556 | 0 | 0 | 0 | 0 | 0.0045556
3 | 15 | 7 | 7 | 0 | 0 | 0 | 43.397 | 0 | 0 | 0 | 0 | 0 | 0 | 0 | 0 | 0 | 0 | 0 | -999 | 43.397 | 54.9996 | 55.0148 | 0 | 0 | 0 | -999 | 69.3394 | 76.6474 | 76.7419 | 24 | 27 | 0.0019 | 0.08 | 8.5 | 17.2965 | 0 | 0 | 0 | 0 | 0 | 0 | 0 | 0.0045556 | 0 | 0 | 0 | 0 | 0.0045556
3 | 15 | 8 | 7 | 0 | 0 | 0 | 43.397 | 0 | 0 | 0 | 0 | 0 | 0 | 0 | 0 | 0 | 0 | 0 | -999 | 43.397 | 54.9996 | 55.0148 | 0 | 0 | 0 | -999 | 69.3499 | 76.6474 | 76.7419 | 29 | 34 | 0.0022 | 0.079 | 10.5 | 20.3223 | 0 | 0 | 0 | 0 | 0 | 0 | 0 | 0.0045556 | 0 | 0 | 0 | 0 | 0.0045556
3 | 15 | 9 | 7 | 0 | 0 | 0 | 43.397 | 0 | 0 | 0 | 0 | 0 | 0 | 0 | 0 | 0 | 0 | 0 | -999 | 43.397 | 54.9996 | 55.0148 | 0 | 0 | 0 | -999 | 69.3561 | 76.6474 | 76.7419 | 31 | 38 | 0.0022 | 0.078 | 11.5 | 20.3223 | 0 | 0 | 0 | 0 | 0 | 0 | 0 | 0.0045556 | 0 | 0 | 0 | 0 | 0.0045556
3 | 15 | 10 | 7 | 0 | 0 | 0 | 43.397 | 0 | 0 | 0 | 0 | 0 | 0 | 0 | 0 | 0 | 0 | 0 | -999 | 43.397 | 54.9996 | 55.0148 | 0 | 0 | 0 | -999 | 69.3678 | 76.6474 | 76.7419 | 34 | 42 | 0.0022 | 0.078 | 12.5 | 20.2518 | 0 | 0 | 0 | 0 | 0 | 0 | 0 | 0.0045556 | 0 | 0 | 0 | 0 | 0.0045556
3 | 15 | 11 | 7 | 0 | 0 | 0 | 43.397 | 0 | 0 | 0 | 0 | 0 | 0 | 0 | 0 | 0 | 0 | 0 | -999 | 43.397 | 54.9996 | 55.0148 | 0 | 0 | 0 | -999 | 69.3725 | 76.6474 | 76.7419 | 35 | 45 | 0.0022 | 0.077 | 13 | 20.2518 | 0 | 0 | 0 | 0 | 0 | 0 | 0 | 0.0045556 | 0 | 0 | 0 | 0 | 0.0045556
3 | 15 | 12 | 7 | 0 | 0 | 0 | 43.397 | 0 | 0 | 0 | 0 | 0 | 0 | 0 | 0 | 0 | 0 | 0 | -999 | 43.397 | 54.9996 | 55.0148 | 0 | 0 | 0 | -999 | 69.3775 | 76.6474 | 76.7419 | 36 | 47 | 0.0022 | 0.077 | 13.5 | 20.2518 | 0 | 0 | 0 | 0 | 0 | 0 | 0 | 0.0045556 | 0 | 0 | 0 | 0 | 0.0045556
3 | 15 | 13 | 7 | 0 | 0 | 0 | 43.397 | 0 | 0 | 0 | 0 | 0 | 0 | 0 | 0 | 0 | 0 | 0 | -999 | 43.397 | 54.9996 | 55.0148 | 0 | 0 | 0 | -999 | 69.3954 | 76.6474 | 76.7419 | 39 | 51 | 0.0023 | 0.076 | 14.5 | 21.1762 | 0 | 0 | 0 | 0 | 0 | 0 | 0 | 0.0045556 | 0 | 0 | 0 | 0 | 0.0045556
3 | 15 | 14 | 7 | 0 | 0 | 0 | 43.397 | 0 | 0 | 0 | 0 | 0 | 0 | 0 | 0 | 0 | 0 | 0 | -999 | 43.397 | 54.9996 | 55.0148 | 0 | 0 | 0 | -999 | 69.4024 | 76.6474 | 76.7419 | 40 | 53 | 0.0023 | 0.076 | 15 | 21.1052 | 0 | 0 | 0 | 0 | 0 | 0 | 0 | 0.0045556 | 0 | 0 | 0 | 0 | 0.0045556
3 | 15 | 15 | 7 | 0 | 0 | 0 | 43.397 | 0 | 0 | 0 | 0 | 0 | 0 | 0 | 0 | 0 | 0 | 0 | -999 | 43.397 | 54.9996 | 55.0148 | 0 | 0 | 0 | -999 | 69.4024 | 76.6474 | 76.7419 | 40 | 53 | 0.0021 | 0.076 | 15 | 19.2175 | 0 | 0 | 0 | 0 | 0 | 0 | 0 | 0.0045556 | 0 | 0 | 0 | 0 | 0.0045556
3 | 15 | 16 | 7 | 0 | 0 | 0 | 43.397 | 0 | 0 | 0 | 0 | 0 | 0 | 0 | 0 | 0 | 0 | 0 | -999 | 43.397 | 54.9996 | 55.0148 | 0 | 0 | 0 | -999 | 69.4024 | 76.6474 | 76.7419 | 40 | 53 | 0.0023 | 0.076 | 15 | 21.1052 | 0 | 0 | 0 | 0 | 0 | 0 | 0 | 0.0045556 | 0 | 0 | 0 | 0 | 0.0045556
3 | 15 | 17 | 7 | 0 | 0 | 0 | 43.397 | 0 | 0 | 0 | 0 | 0 | 0 | 0 | 0 | 0 | 0 | 0 | -999 | 43.397 | 54.9996 | 55.0148 | 0 | 0 | 0 | -999 | 69.3954 | 76.6474 | 76.7419 | 39 | 52 | 0.0023 | 0.076 | 15 | 21.1052 | 0 | 0 | 0 | 0 | 0 | 0 | 0 | 0.0045556 | 0 | 0 | 0 | 0 | 0.0045556
3 | 15 | 18 | 7 | 0 | 0 | 0 | 43.397 | 0 | 0 | 0 | 0 | 0 | 0 | 0 | 0 | 0 | 0 | 0 | -999 | 43.397 | 54.9996 | 55.0148 | 0 | 0 | 0 | -999 | 69.389 | 76.6474 | 76.7419 | 38 | 49 | 0.0024 | 0.076 | 14.5 | 21.9931 | 0 | 0 | 0 | 0 | 0 | 0 | 0 | 0.0045556 | 0 | 0 | 0 | 0 | 0.0045556
3 | 15 | 19 | 7 | 0 | 0 | 0 | 43.397 | 0 | 0 | 0 | 0 | 0 | 0 | 0 | 0 | 0 | 0 | 0 | -999 | 43.397 | 54.9996 | 55.0148 | 0 | 0 | 0 | -999 | 69.389 | 76.6474 | 76.7419 | 38 | 47 | 0.0026 | 0.077 | 14 | 23.6714 | 0 | 0 | 0 | 0 | 0 | 0 | 0 | 0.0045556 | 0 | 0 | 0 | 0 | 0.0045556
3 | 15 | 20 | 7 | 0 | 0 | 0 | 43.397 | 0 | 0 | 0 | 0 | 0 | 0 | 0 | 0 | 0 | 0 | 0 | -999 | 43.397 | 54.9996 | 55.0148 | 0 | 0 | 0 | -999 | 69.383 | 76.6474 | 76.7419 | 37 | 46 | 0.0026 | 0.077 | 14 | 23.6714 | 0 | 0 | 0 | 0 | 0 | 0 | 0 | 0.0045556 | 0 | 0 | 0 | 0 | 0.0045556
3 | 15 | 21 | 7 | 0 | 0 | 0 | 43.397 | 0 | 0 | 0 | 0 | 0 | 0 | 0 | 0 | 0 | 0 | 0 | -999 | 43.397 | 54.9996 | 55.0148 | 0 | 0 | 0 | -999 | 69.383 | 76.6474 | 76.7419 | 37 | 46 | 0.0025 | 0.077 | 14 | 22.8477 | 0 | 0 | 0 | 0 | 0 | 0 | 0 | 0.0045556 | 0 | 0 | 0 | 0 | 0.0045556
3 | 15 | 22 | 7 | 0 | 0 | 0 | 43.397 | 0 | 0 | 0 | 0 | 0 | 0 | 0 | 0 | 0 | 0 | 0 | -999 | 43.397 | 54.9996 | 55.0148 | 0 | 0 | 0 | -999 | 69.383 | 76.6474 | 76.7419 | 37 | 46 | 0.0025 | 0.077 | 14 | 22.8477 | 0 | 0 | 0 | 0 | 0 | 0 | 0 | 0.0045556 | 0 | 0 | 0 | 0 | 0.0045556
3 | 15 | 23 | 7 | 0 | 0 | 0 | 43.397 | 0 | 0 | 0 | 0 | 0 | 0 | 0 | 0 | 0 | 0 | 0 | -999 | 43.397 | 54.9996 | 55.0148 | 0 | 0 | 0 | -999 | 69.3725 | 76.6474 | 76.7419 | 35 | 44 | 0.0024 | 0.077 | 13 | 21.9217 | 0 | 0 | 0 | 0 | 0 | 0 | 0 | 0.0045556 | 0 | 0 | 0 | 0 | 0.0045556
3 | 15 | 24 | 7 | 0 | 0 | 0 | 43.397 | 0 | 0 | 0 | 0 | 0 | 0 | 0 | 0 | 0 | 0 | 0 | -999 | 43.397 | 54.9996 | 55.0148 | 0 | 0 | 0 | -999 | 69.3678 | 76.6474 | 76.7419 | 34 | 42 | 0.0024 | 0.077 | 12.5 | 21.9217 | 0 | 0 | 0 | 0 | 0 | 0 | 0 | 0.0045556 | 0 | 0 | 0 | 0 | 0.0045556
3 | 16 | 1 | 1 | 0 | 0 | 0 | 43.397 | 0 | 0 | 0 | 0 | 0 | 0 | 0 | 0 | 0 | 0 | 0 | -999 | 43.397 | 54.9996 | 55.0148 | 0 | 0 | 0 | -999 | 69.3636 | 76.6474 | 76.7419 | 33 | 41 | 0.0023 | 0.077 | 12.5 | 21.034 | 0 | 0 | 0 | 0 | 0 | 0 | 0 | 0.0045556 | 0 | 0 | 0 | 0 | 0.0045556
3 | 16 | 2 | 1 | 0 | 0 | 0 | 43.397 | 0 | 0 | 0 | 0 | 0 | 0 | 0 | 0 | 0 | 0 | 0 | -999 | 43.397 | 54.9996 | 55.0148 | 0 | 0 | 0 | -999 | 69.3678 | 76.6474 | 76.7419 | 34 | 41 | 0.0024 | 0.077 | 12.5 | 21.9217 | 0 | 0 | 0 | 0 | 0 | 0 | 0 | 0.0045556 | 0 | 0 | 0 | 0 | 0.0045556
3 | 16 | 3 | 1 | 0 | 0 | 0 | 43.397 | 0 | 0 | 0 | 0 | 0 | 0 | 0 | 0 | 0 | 0 | 0 | -999 | 43.397 | 54.9996 | 55.0148 | 0 | 0 | 0 | -999 | 69.3678 | 76.6474 | 76.7419 | 34 | 41 | 0.0025 | 0.077 | 12.5 | 22.776 | 0 | 0 | 0 | 0 | 0 | 0 | 0 | 0.0045556 | 0 | 0 | 0 | 0 | 0.0045556
3 | 16 | 4 | 1 | 0 | 0 | 0 | 43.397 | 0 | 0 | 0 | 0 | 0 | 0 | 0 | 0 | 0 | 0 | 0 | -999 | 43.397 | 54.9996 | 55.0148 | 0 | 0 | 0 | -999 | 69.3636 | 76.6474 | 76.7419 | 33 | 40 | 0.0025 | 0.077 | 12.5 | 22.776 | 0 | 0 | 0 | 0 | 0 | 0 | 0 | 0.0045556 | 0 | 0 | 0 | 0 | 0.0045556
3 | 16 | 5 | 1 | 0 | 0 | 0 | 43.397 | 0 | 0 | 0 | 0 | 0 | 0 | 0 | 0 | 0 | 0 | 0 | -999 | 43.397 | 54.9996 | 55.0148 | 0 | 0 | 0 | -999 | 69.3636 | 76.6474 | 76.7419 | 33 | 39 | 0.0027 | 0.077 | 12 | 24.3943 | 0 | 0 | 0 | 0 | 0 | 0 | 0 | 0.0045556 | 0 | 0 | 0 | 0 | 0.0045556
3 | 16 | 6 | 1 | 0 | 0 | 0 | 43.397 | 0 | 0 | 0 | 0 | 0 | 0 | 0 | 0 | 0 | 0 | 0 | -999 | 43.397 | 54.9996 | 55.0148 | 0 | 0 | 0 | -999 | 69.3636 | 76.6474 | 76.7419 | 33 | 39 | 0.0028 | 0.077 | 12.5 | 25.1624 | 0 | 0 | 0 | 0 | 0 | 0 | 0 | 0.0045556 | 0 | 0 | 0 | 0 | 0.0045556
3 | 16 | 7 | 1 | 0 | 0 | 0 | 43.397 | 0 | 0 | 0 | 0 | 0 | 0 | 0 | 0 | 0 | 0 | 0 | -999 | 43.397 | 54.9996 | 55.0148 | 0 | 0 | 0 | -999 | 69.3678 | 76.6474 | 76.7419 | 34 | 40 | 0.0028 | 0.077 | 12.5 | 25.1624 | 0 | 0 | 0 | 0 | 0 | 0 | 0 | 0.0045556 | 0 | 0 | 0 | 0 | 0.0045556
3 | 16 | 8 | 1 | 0 | 0 | 0 | 43.397 | 0 | 0 | 0 | 0 | 0 | 0 | 0 | 0 | 0 | 0 | 0 | -999 | 43.397 | 54.9996 | 55.0148 | 0 | 0 | 0 | -999 | 69.3775 | 76.6474 | 76.7419 | 36 | 44 | 0.0028 | 0.077 | 13.5 | 25.1624 | 0 | 0 | 0 | 0 | 0 | 0 | 0 | 0.0045556 | 0 | 0 | 0 | 0 | 0.0045556
3 | 16 | 9 | 1 | 0 | 0 | 0 | 43.397 | 0 | 0 | 0 | 0 | 0 | 0 | 0 | 0 | 0 | 0 | 0 | -999 | 43.397 | 54.9996 | 55.0148 | 0 | 0 | 0 | -999 | 69.389 | 76.6474 | 76.7419 | 38 | 47 | 0.0027 | 0.076 | 14 | 24.3943 | 0 | 0 | 0 | 0 | 0 | 0 | 0 | 0.0045556 | 0 | 0 | 0 | 0 | 0.0045556
3 | 16 | 10 | 1 | 0 | 0 | 0 | 43.397 | 0 | 0 | 0 | 0 | 0 | 0 | 0 | 0 | 0 | 0 | 0 | -999 | 43.397 | 54.9996 | 55.0148 | 0 | 0 | 0 | -999 | 69.4024 | 76.6474 | 76.7419 | 40 | 49 | 0.0032 | 0.076 | 15 | 28.0019 | 0 | 0 | 0 | 0 | 0 | 0 | 0 | 0.0045556 | 0 | 0 | 0 | 0 | 0.0045556
3 | 16 | 11 | 1 | 0 | 0 | 0 | 43.397 | 0 | 0 | 0 | 0 | 0 | 0 | 0 | 0 | 0 | 0 | 0 | -999 | 43.397 | 54.9996 | 55.0148 | 0 | 0 | 0 | -999 | 69.41 | 76.6474 | 76.7419 | 41 | 50 | 0.0034 | 0.076 | 15.5 | 29.3009 | 0 | 0 | 0 | 0 | 0 | 0 | 0 | 0.0045556 | 0 | 0 | 0 | 0 | 0.0045556
3 | 16 | 12 | 1 | 0 | 0 | 0 | 43.397 | 0 | 0 | 0 | 0 | 0 | 0 | 0 | 0 | 0 | 0 | 0 | -999 | 43.397 | 54.9996 | 55.0148 | 0 | 0 | 0 | -999 | 69.4182 | 76.6474 | 76.7419 | 42 | 52 | 0.0035 | 0.075 | 16.5 | 29.8501 | 0 | 0 | 0 | 0 | 0 | 0 | 0 | 0.0045556 | 0 | 0 | 0 | 0 | 0.0045556
3 | 16 | 13 | 1 | 0 | 0 | 0 | 43.397 | 0 | 0 | 0 | 0 | 0 | 0 | 0 | 0 | 0 | 0 | 0 | -999 | 43.397 | 54.9996 | 55.0148 | 0 | 0 | 0 | -999 | 69.4182 | 76.6474 | 76.7419 | 42 | 49 | 0.0041 | 0.076 | 16 | 33.6301 | 0 | 0 | 0 | 0 | 0 | 0 | 0 | 0.0045556 | 0 | 0 | 0 | 0 | 0.0045556
3 | 16 | 14 | 1 | 0 | 0 | 0 | 43.397 | 0 | 0 | 0 | 0 | 0 | 0 | 0 | 0 | 0 | 0 | 0 | -999 | 43.397 | 54.9996 | 55.0148 | 0 | 0 | 0 | -999 | 69.3954 | 76.6474 | 76.7419 | 39 | 46 | 0.0034 | 0.076 | 14.5 | 29.227 | 0 | 0 | 0 | 0 | 0 | 0 | 0 | 0.0045556 | 0 | 0 | 0 | 0 | 0.0045556
3 | 16 | 15 | 1 | 0 | 0 | 0 | 43.397 | 0 | 0 | 0 | 0 | 0 | 0 | 0 | 0 | 0 | 0 | 0 | -999 | 43.397 | 54.9996 | 55.0148 | 0 | 0 | 0 | -999 | 69.383 | 76.6474 | 76.7419 | 37 | 45 | 0.0028 | 0.076 | 14 | 25.0898 | 0 | 0 | 0 | 0 | 0 | 0 | 0 | 0.0045556 | 0 | 0 | 0 | 0 | 0.0045556
3 | 16 | 16 | 1 | 0 | 0 | 0 | 43.397 | 0 | 0 | 0 | 0 | 0 | 0 | 0 | 0 | 0 | 0 | 0 | -999 | 43.397 | 54.9996 | 55.0148 | 0 | 0 | 0 | -999 | 69.3678 | 76.6474 | 76.7419 | 34 | 42 | 0.0022 | 0.077 | 12.5 | 20.1101 | 0 | 0 | 0 | 0 | 0 | 0 | 0 | 0.0045556 | 0 | 0 | 0 | 0 | 0.0045556
3 | 16 | 17 | 1 | 0 | 0 | 0 | 43.397 | 0 | 0 | 0 | 0 | 0 | 0 | 0 | 0 | 0 | 0 | 0 | -999 | 43.397 | 54.9996 | 55.0148 | 0 | 0 | 0 | -999 | 69.3596 | 76.6474 | 76.7419 | 32 | 40 | 0.0021 | 0.077 | 12 | 19.1468 | 0 | 0 | 0 | 0 | 0 | 0 | 0 | 0.0045556 | 0 | 0 | 0 | 0 | 0.0045556
3 | 16 | 18 | 1 | 0 | 0 | 0 | 43.397 | 0 | 0 | 0 | 0 | 0 | 0 | 0 | 0 | 0 | 0 | 0 | -999 | 43.397 | 54.9996 | 55.0148 | 0 | 0 | 0 | -999 | 69.3561 | 76.6474 | 76.7419 | 31 | 34 | 0.0029 | 0.078 | 11.5 | 25.9058 | 0 | 0 | 0 | 0 | 0 | 0 | 0 | 0.0045556 | 0 | 0 | 0 | 0 | 0.0045556
3 | 16 | 19 | 1 | 0 | 0 | 0 | 43.397 | 0 | 0 | 0 | 0 | 0 | 0 | 0 | 0 | 0 | 0 | 0 | -999 | 43.397 | 54.9996 | 55.0148 | 0 | 0 | 0 | -999 | 69.3528 | 76.6474 | 76.7419 | 30 | 34 | 0.0024 | 0.078 | 11 | 21.9217 | 0 | 0 | 0 | 0 | 0 | 0 | 0 | 0.0045556 | 0 | 0 | 0 | 0 | 0.0045556
3 | 16 | 20 | 1 | 0 | 0 | 0 | 43.397 | 0 | 0 | 0 | 0 | 0 | 0 | 0 | 0 | 0 | 0 | 0 | -999 | 43.397 | 54.9996 | 55.0148 | 0 | 0 | 0 | -999 | 69.3449 | 76.6474 | 76.7419 | 27 | 33 | 0.0016 | 0.079 | 9.5 | 13.5901 | 0 | 0 | 0 | 0 | 0 | 0 | 0 | 0.0045556 | 0 | 0 | 0 | 0 | 0.0045556
3 | 16 | 21 | 1 | 0 | 0 | 0 | 43.397 | 0 | 0 | 0 | 0 | 0 | 0 | 0 | 0 | 0 | 0 | 0 | -999 | 43.397 | 54.9996 | 55.0148 | 0 | 0 | 0 | -999 | 69.3409 | 76.6474 | 76.7419 | 25 | 31 | 0.0014 | 0.079 | 9 | 10.9081 | 0 | 0 | 0 | 0 | 0 | 0 | 0 | 0.0045556 | 0 | 0 | 0 | 0 | 0.0045556
3 | 16 | 22 | 1 | 0 | 0 | 0 | 43.397 | 0 | 0 | 0 | 0 | 0 | 0 | 0 | 0 | 0 | 0 | 0 | -999 | 43.397 | 54.9996 | 55.0148 | 0 | 0 | 0 | -999 | 69.3394 | 76.6474 | 76.7419 | 24 | 30 | 0.0013 | 0.079 | 8.5 | 9.4329 | 0 | 0 | 0 | 0 | 0 | 0 | 0 | 0.0045556 | 0 | 0 | 0 | 0 | 0.0045556
3 | 16 | 23 | 1 | 0 | 0 | 0 | 43.397 | 0 | 0 | 0 | 0 | 0 | 0 | 0 | 0 | 0 | 0 | 0 | -999 | 43.397 | 54.9996 | 55.0148 | 0 | 0 | 0 | -999 | 69.338 | 76.6474 | 76.7419 | 23 | 29 | 0.0013 | 0.079 | 8.5 | 9.4329 | 0 | 0 | 0 | 0 | 0 | 0 | 0 | 0.0045556 | 0 | 0 | 0 | 0 | 0.0045556
3 | 16 | 24 | 1 | 0 | 0 | 0 | 43.397 | 0 | 0 | 0 | 0 | 0 | 0 | 0 | 0 | 0 | 0 | 0 | -999 | 43.397 | 54.9996 | 55.0148 | 0 | 0 | 0 | -999 | 69.337 | 76.6474 | 76.7419 | 22 | 27 | 0.0012 | 0.08 | 7.5 | 7.8503 | 0 | 0 | 0 | 0 | 0 | 0 | 0 | 0.0045556 | 0 | 0 | 0 | 0 | 0.0045556
3 | 17 | 1 | 2 | 0 | 0 | 0 | 43.397 | 0 | 0 | 0 | 0 | 0 | 0 | 0 | 0 | 0 | 0 | 0 | -999 | 43.397 | 54.9996 | 55.0148 | 0 | 0 | 0 | -999 | 69.3355 | 76.6474 | 76.7419 | 20 | 25 | 0.0011 | 0.08 | 7 | 6.1426 | 0 | 0 | 0 | 0 | 0 | 0 | 0 | 0.0045556 | 0 | 0 | 0 | 0 | 0.0045556
3 | 17 | 2 | 2 | 0 | 0 | 0 | 43.397 | 0 | 0 | 0 | 0 | 0 | 0 | 0 | 0 | 0 | 0 | 0 | -999 | 43.397 | 54.9996 | 55.0148 | 0 | 0 | 0 | -999 | 69.3355 | 76.6474 | 76.7419 | 20 | 24 | 0.0011 | 0.08 | 7 | 6.0757 | 0 | 0 | 0 | 0 | 0 | 0 | 0 | 0.0045556 | 0 | 0 | 0 | 0 | 0.0045556
3 | 17 | 3 | 2 | 0 | 0 | 0 | 43.397 | 0 | 0 | 0 | 0 | 0 | 0 | 0 | 0 | 0 | 0 | 0 | -999 | 43.397 | 54.9996 | 55.0148 | 0 | 0 | 0 | -999 | 69.3351 | 76.6474 | 76.7419 | 19 | 23 | 0.0012 | 0.08 | 7 | 7.7828 | 0 | 0 | 0 | 0 | 0 | 0 | 0 | 0.0045556 | 0 | 0 | 0 | 0 | 0.0045556
3 | 17 | 4 | 2 | 0 | 0 | 0 | 43.397 | 0 | 0 | 0 | 0 | 0 | 0 | 0 | 0 | 0 | 0 | 0 | -999 | 43.397 | 54.9996 | 55.0148 | 0 | 0 | 0 | -999 | 69.335 | 76.6474 | 76.7419 | 17 | 21 | 0.001 | 0.08 | 6 | 4.2208 | 0 | 0 | 0 | 0 | 0 | 0 | 0 | 0.0045556 | 0 | 0 | 0 | 0 | 0.0045556
3 | 17 | 5 | 2 | 0 | 0 | 0 | 43.397 | 0 | 0 | 0 | 0 | 0 | 0 | 0 | 0 | 0 | 0 | 0 | -999 | 43.397 | 54.9996 | 55.0148 | 0 | 0 | 0 | -999 | 69.3353 | 76.6474 | 76.7419 | 16 | 20 | 0.0009 | 0.081 | 6 | 2.1888 | 0 | 0 | 0 | 0 | 0 | 0 | 0 | 0.0045556 | 0 | 0 | 0 | 0 | 0.0045556
3 | 17 | 6 | 2 | 0 | 0 | 0 | 43.397 | 0 | 0 | 0 | 0 | 0 | 0 | 0 | 0 | 0 | 0 | 0 | -999 | 43.397 | 54.9996 | 55.0148 | 0 | 0 | 0 | -999 | 69.3353 | 76.6474 | 76.7419 | 16 | 20 | 0.0009 | 0.081 | 6 | 2.1888 | 0 | 0 | 0 | 0 | 0 | 0 | 0 | 0.0045556 | 0 | 0 | 0 | 0 | 0.0045556
3 | 17 | 7 | 2 | 0 | 0 | 0 | 43.397 | 0 | 0 | 0 | 0 | 0 | 0 | 0 | 0 | 0 | 0 | 0 | -999 | 43.397 | 54.9996 | 55.0148 | 0 | 0 | 0 | -999 | 69.3353 | 76.6474 | 76.7419 | 16 | 20 | 0.0008 | 0.081 | 5.5 | -0.05965 | 0 | 0 | 0 | 0 | 0 | 0 | 0 | 0.0045556 | 0 | 0 | 0 | 0 | 0.0045556
3 | 17 | 8 | 2 | 0 | 0 | 0 | 43.397 | 0 | 0 | 0 | 0 | 0 | 0 | 0 | 0 | 0 | 0 | 0 | -999 | 43.397 | 54.9996 | 55.0148 | 0 | 0 | 0 | -999 | 69.3351 | 76.6474 | 76.7419 | 19 | 24 | 0.0009 | 0.08 | 6.5 | 2.1229 | 0 | 0 | 0 | 0 | 0 | 0 | 0 | 0.0045556 | 0 | 0 | 0 | 0 | 0.0045556
3 | 17 | 9 | 2 | 0 | 0 | 0 | 43.397 | 0 | 0 | 0 | 0 | 0 | 0 | 0 | 0 | 0 | 0 | 0 | -999 | 43.397 | 54.9996 | 55.0148 | 0 | 0 | 0 | -999 | 69.3355 | 76.6474 | 76.7419 | 20 | 26 | 0.0009 | 0.079 | 7 | 2.1229 | 0 | 0 | 0 | 0 | 0 | 0 | 0 | 0.0045556 | 0 | 0 | 0 | 0 | 0.0045556
3 | 17 | 10 | 2 | 0 | 0 | 0 | 43.397 | 0 | 0 | 0 | 0 | 0 | 0 | 0 | 0 | 0 | 0 | 0 | -999 | 43.397 | 54.9996 | 55.0148 | 0 | 0 | 0 | -999 | 69.337 | 76.6474 | 76.7419 | 22 | 29 | 0.0009 | 0.079 | 8 | 2.1229 | 0 | 0 | 0 | 0 | 0 | 0 | 0 | 0.0045556 | 0 | 0 | 0 | 0 | 0.0045556
3 | 17 | 11 | 2 | 0 | 0 | 0 | 43.397 | 0 | 0 | 0 | 0 | 0 | 0 | 0 | 0 | 0 | 0 | 0 | -999 | 43.397 | 54.9996 | 55.0148 | 0 | 0 | 0 | -999 | 69.3394 | 76.6474 | 76.7419 | 24 | 33 | 0.0007 | 0.078 | 8.5 | -2.6437 | 0 | 0 | 0 | 0 | 0 | 0 | 0 | 0.0045556 | 0 | 0 | 0 | 0 | 0.0045556
3 | 17 | 12 | 2 | 0 | 0 | 0 | 43.397 | 0 | 0 | 0 | 0 | 0 | 0 | 0 | 0 | 0 | 0 | 0 | -999 | 43.397 | 54.9996 | 55.0148 | 0 | 0 | 0 | -999 | 69.3449 | 76.6474 | 76.7419 | 27 | 36 | 0.0009 | 0.078 | 9.5 | 2.1229 | 0 | 0 | 0 | 0 | 0 | 0 | 0 | 0.0045556 | 0 | 0 | 0 | 0 | 0.0045556
3 | 17 | 13 | 2 | 0 | 0 | 0 | 43.397 | 0 | 0 | 0 | 0 | 0 | 0 | 0 | 0 | 0 | 0 | 0 | -999 | 43.397 | 54.9996 | 55.0148 | 0 | 0 | 0 | -999 | 69.3472 | 76.6474 | 76.7419 | 28 | 38 | 0.0009 | 0.077 | 10 | 2.0568 | 0 | 0 | 0 | 0 | 0 | 0 | 0 | 0.0045556 | 0 | 0 | 0 | 0 | 0.0045556
3 | 17 | 14 | 2 | 0 | 0 | 0 | 43.397 | 0 | 0 | 0 | 0 | 0 | 0 | 0 | 0 | 0 | 0 | 0 | -999 | 43.397 | 54.9996 | 55.0148 | 0 | 0 | 0 | -999 | 69.3499 | 76.6474 | 76.7419 | 29 | 40 | 0.001 | 0.077 | 10.5 | 4.0874 | 0 | 0 | 0 | 0 | 0 | 0 | 0 | 0.0045556 | 0 | 0 | 0 | 0 | 0.0045556
3 | 17 | 15 | 2 | 0 | 0 | 0 | 43.397 | 0 | 0 | 0 | 0 | 0 | 0 | 0 | 0 | 0 | 0 | 0 | -999 | 43.397 | 54.9996 | 55.0148 | 0 | 0 | 0 | -999 | 69.3528 | 76.6474 | 76.7419 | 30 | 41 | 0.001 | 0.077 | 11 | 4.0874 | 0 | 0 | 0 | 0 | 0 | 0 | 0 | 0.0045556 | 0 | 0 | 0 | 0 | 0.0045556
3 | 17 | 16 | 2 | 0 | 0 | 0 | 43.397 | 0 | 0 | 0 | 0 | 0 | 0 | 0 | 0 | 0 | 0 | 0 | -999 | 43.397 | 54.9996 | 55.0148 | 0 | 0 | 0 | -999 | 69.3528 | 76.6474 | 76.7419 | 30 | 41 | 0.001 | 0.077 | 11 | 4.0874 | 0 | 0 | 0 | 0 | 0 | 0 | 0 | 0.0045556 | 0 | 0 | 0 | 0 | 0.0045556
3 | 17 | 17 | 2 | 0 | 0 | 0 | 43.397 | 0 | 0 | 0 | 0 | 0 | 0 | 0 | 0 | 0 | 0 | 0 | -999 | 43.397 | 54.9996 | 55.0148 | 0 | 0 | 0 | -999 | 69.3499 | 76.6474 | 76.7419 | 29 | 40 | 0.001 | 0.077 | 10.5 | 4.0874 | 0 | 0 | 0 | 0 | 0 | 0 | 0 | 0.0045556 | 0 | 0 | 0 | 0 | 0.0045556
3 | 17 | 18 | 2 | 0 | 0 | 0 | 43.397 | 0 | 0 | 0 | 0 | 0 | 0 | 0 | 0 | 0 | 0 | 0 | -999 | 43.397 | 54.9996 | 55.0148 | 0 | 0 | 0 | -999 | 69.3499 | 76.6474 | 76.7419 | 29 | 39 | 0.001 | 0.077 | 10.5 | 4.0874 | 0 | 0 | 0 | 0 | 0 | 0 | 0 | 0.0045556 | 0 | 0 | 0 | 0 | 0.0045556
3 | 17 | 19 | 2 | 0 | 0 | 0 | 43.397 | 0 | 0 | 0 | 0 | 0 | 0 | 0 | 0 | 0 | 0 | 0 | -999 | 43.397 | 54.9996 | 55.0148 | 0 | 0 | 0 | -999 | 69.3472 | 76.6474 | 76.7419 | 28 | 37 | 0.0012 | 0.077 | 10 | 7.7151 | 0 | 0 | 0 | 0 | 0 | 0 | 0 | 0.0045556 | 0 | 0 | 0 | 0 | 0.0045556
3 | 17 | 20 | 2 | 0 | 0 | 0 | 43.397 | 0 | 0 | 0 | 0 | 0 | 0 | 0 | 0 | 0 | 0 | 0 | -999 | 43.397 | 54.9996 | 55.0148 | 0 | 0 | 0 | -999 | 69.3472 | 76.6474 | 76.7419 | 28 | 35 | 0.0016 | 0.078 | 10 | 13.4514 | 0 | 0 | 0 | 0 | 0 | 0 | 0 | 0.0045556 | 0 | 0 | 0 | 0 | 0.0045556
3 | 17 | 21 | 2 | 0 | 0 | 0 | 43.397 | 0 | 0 | 0 | 0 | 0 | 0 | 0 | 0 | 0 | 0 | 0 | -999 | 43.397 | 54.9996 | 55.0148 | 0 | 0 | 0 | -999 | 69.3499 | 76.6474 | 76.7419 | 29 | 35 | 0.0019 | 0.078 | 10.5 | 16.9462 | 0 | 0 | 0 | 0 | 0 | 0 | 0 | 0.0045556 | 0 | 0 | 0 | 0 | 0.0045556
3 | 17 | 22 | 2 | 0 | 0 | 0 | 43.397 | 0 | 0 | 0 | 0 | 0 | 0 | 0 | 0 | 0 | 0 | 0 | -999 | 43.397 | 54.9996 | 55.0148 | 0 | 0 | 0 | -999 | 69.338 | 76.6474 | 76.7419 | 23 | 28 | 0.0015 | 0.079 | 8.5 | 12.1521 | 0 | 0 | 0 | 0 | 0 | 0 | 0 | 0.0045556 | 0 | 0 | 0 | 0 | 0.0045556
3 | 17 | 23 | 2 | 0 | 0 | 0 | 43.397 | 0 | 0 | 0 | 0 | 0 | 0 | 0 | 0 | 0 | 0 | 0 | -999 | 43.397 | 54.9996 | 55.0148 | 0 | 0 | 0 | -999 | 69.3361 | 76.6474 | 76.7419 | 21 | 26 | 0.0013 | 0.079 | 7.5 | 9.2967 | 0 | 0 | 0 | 0 | 0 | 0 | 0 | 0.0045556 | 0 | 0 | 0 | 0 | 0.0045556
3 | 17 | 24 | 2 | 0 | 0 | 0 | 43.397 | 0 | 0 | 0 | 0 | 0 | 0 | 0 | 0 | 0 | 0 | 0 | -999 | 43.397 | 54.9996 | 55.0148 | 0 | 0 | 0 | -999 | 69.3351 | 76.6474 | 76.7419 | 19 | 24 | 0.0009 | 0.08 | 7 | 2.1229 | 0 | 0 | 0 | 0 | 0 | 0 | 0 | 0.0045556 | 0 | 0 | 0 | 0 | 0.0045556
3 | 18 | 1 | 3 | 0 | 0 | 0 | 43.397 | 0 | 0 | 0 | 0 | 0 | 0 | 0 | 0 | 0 | 0 | 0 | -999 | 43.397 | 54.9996 | 55.0148 | 0 | 0 | 0 | -999 | 69.3349 | 76.6474 | 76.7419 | 18 | 23 | 0.001 | 0.08 | 6.5 | 4.2208 | 0 | 0 | 0 | 0 | 0 | 0 | 0 | 0.0045556 | 0 | 0 | 0 | 0 | 0.0045556
3 | 18 | 2 | 3 | 0 | 0 | 0 | 43.397 | 0 | 0 | 0 | 0 | 0 | 0 | 0 | 0 | 0 | 0 | 0 | -999 | 43.397 | 54.9996 | 55.0148 | 0 | 0 | 0 | -999 | 69.335 | 76.6474 | 76.7419 | 17 | 21 | 0.001 | 0.08 | 6 | 4.2208 | 0 | 0 | 0 | 0 | 0 | 0 | 0 | 0.0045556 | 0 | 0 | 0 | 0 | 0.0045556
3 | 18 | 3 | 3 | 0 | 0 | 0 | 43.397 | 0 | 0 | 0 | 0 | 0 | 0 | 0 | 0 | 0 | 0 | 0 | -999 | 43.397 | 54.9996 | 55.0148 | 0 | 0 | 0 | -999 | 69.335 | 76.6474 | 76.7419 | 17 | 21 | 0.0011 | 0.08 | 6 | 6.0757 | 0 | 0 | 0 | 0 | 0 | 0 | 0 | 0.0045556 | 0 | 0 | 0 | 0 | 0.0045556
3 | 18 | 4 | 3 | 0 | 0 | 0 | 43.397 | 0 | 0 | 0 | 0 | 0 | 0 | 0 | 0 | 0 | 0 | 0 | -999 | 43.397 | 54.9996 | 55.0148 | 0 | 0 | 0 | -999 | 69.335 | 76.6474 | 76.7419 | 17 | 20 | 0.0011 | 0.081 | 6 | 6.0757 | 0 | 0 | 0 | 0 | 0 | 0 | 0 | 0.0045556 | 0 | 0 | 0 | 0 | 0.0045556
3 | 18 | 5 | 3 | 0 | 0 | 0 | 43.397 | 0 | 0 | 0 | 0 | 0 | 0 | 0 | 0 | 0 | 0 | 0 | -999 | 43.397 | 54.9996 | 55.0148 | 0 | 0 | 0 | -999 | 69.335 | 76.6474 | 76.7419 | 17 | 20 | 0.0011 | 0.081 | 6 | 6.0757 | 0 | 0 | 0 | 0 | 0 | 0 | 0 | 0.0045556 | 0 | 0 | 0 | 0 | 0.0045556
3 | 18 | 6 | 3 | 0 | 0 | 0 | 43.397 | 0 | 0 | 0 | 0 | 0 | 0 | 0 | 0 | 0 | 0 | 0 | -999 | 43.397 | 54.9996 | 55.0148 | 0 | 0 | 0 | -999 | 69.335 | 76.6474 | 76.7419 | 17 | 21 | 0.0011 | 0.081 | 6 | 6.0757 | 0 | 0 | 0 | 0 | 0 | 0 | 0 | 0.0045556 | 0 | 0 | 0 | 0 | 0.0045556
3 | 18 | 7 | 3 | 0 | 0 | 0 | 43.397 | 0 | 0 | 0 | 0 | 0 | 0 | 0 | 0 | 0 | 0 | 0 | -999 | 43.397 | 54.9996 | 55.0148 | 0 | 0 | 0 | -999 | 69.3349 | 76.6474 | 76.7419 | 18 | 22 | 0.0012 | 0.08 | 6.5 | 7.8503 | 0 | 0 | 0 | 0 | 0 | 0 | 0 | 0.0045556 | 0 | 0 | 0 | 0 | 0.0045556
3 | 18 | 8 | 3 | 0 | 0 | 0 | 43.397 | 0 | 0 | 0 | 0 | 0 | 0 | 0 | 0 | 0 | 0 | 0 | -999 | 43.397 | 54.9996 | 55.0148 | 0 | 0 | 0 | -999 | 69.3355 | 76.6474 | 76.7419 | 20 | 24 | 0.0011 | 0.08 | 7 | 6.1426 | 0 | 0 | 0 | 0 | 0 | 0 | 0 | 0.0045556 | 0 | 0 | 0 | 0 | 0.0045556
3 | 18 | 9 | 3 | 0 | 0 | 0 | 43.397 | 0 | 0 | 0 | 0 | 0 | 0 | 0 | 0 | 0 | 0 | 0 | -999 | 43.397 | 54.9996 | 55.0148 | 0 | 0 | 0 | -999 | 69.3361 | 76.6474 | 76.7419 | 21 | 27 | 0.001 | 0.08 | 7.5 | 4.2872 | 0 | 0 | 0 | 0 | 0 | 0 | 0 | 0.0045556 | 0 | 0 | 0 | 0 | 0.0045556
3 | 18 | 10 | 3 | 0 | 0 | 0 | 43.397 | 0 | 0 | 0 | 0 | 0 | 0 | 0 | 0 | 0 | 0 | 0 | -999 | 43.397 | 54.9996 | 55.0148 | 0 | 0 | 0 | -999 | 69.337 | 76.6474 | 76.7419 | 22 | 29 | 0.001 | 0.079 | 8 | 4.2872 | 0 | 0 | 0 | 0 | 0 | 0 | 0 | 0.0045556 | 0 | 0 | 0 | 0 | 0.0045556
3 | 18 | 11 | 3 | 0 | 0 | 0 | 43.397 | 0 | 0 | 0 | 0 | 0 | 0 | 0 | 0 | 0 | 0 | 0 | -999 | 43.397 | 54.9996 | 55.0148 | 0 | 0 | 0 | -999 | 69.3409 | 76.6474 | 76.7419 | 25 | 32 | 0.001 | 0.079 | 9 | 4.2872 | 0 | 0 | 0 | 0 | 0 | 0 | 0 | 0.0045556 | 0 | 0 | 0 | 0 | 0.0045556
3 | 18 | 12 | 3 | 0 | 0 | 0 | 43.397 | 0 | 0 | 0 | 0 | 0 | 0 | 0 | 0 | 0 | 0 | 0 | -999 | 43.397 | 54.9996 | 55.0148 | 0 | 0 | 0 | -999 | 69.3409 | 76.6474 | 76.7419 | 25 | 33 | 0.001 | 0.079 | 9 | 4.2872 | 0 | 0 | 0 | 0 | 0 | 0 | 0 | 0.0045556 | 0 | 0 | 0 | 0 | 0.0045556
3 | 18 | 13 | 3 | 0 | 0 | 0 | 43.397 | 0 | 0 | 0 | 0 | 0 | 0 | 0 | 0 | 0 | 0 | 0 | -999 | 43.397 | 54.9996 | 55.0148 | 0 | 0 | 0 | -999 | 69.3449 | 76.6474 | 76.7419 | 27 | 35 | 0.0011 | 0.078 | 9.5 | 6.1426 | 0 | 0 | 0 | 0 | 0 | 0 | 0 | 0.0045556 | 0 | 0 | 0 | 0 | 0.0045556
3 | 18 | 14 | 3 | 0 | 0 | 0 | 43.397 | 0 | 0 | 0 | 0 | 0 | 0 | 0 | 0 | 0 | 0 | 0 | -999 | 43.397 | 54.9996 | 55.0148 | 0 | 0 | 0 | -999 | 69.3472 | 76.6474 | 76.7419 | 28 | 37 | 0.0012 | 0.078 | 10 | 7.8503 | 0 | 0 | 0 | 0 | 0 | 0 | 0 | 0.0045556 | 0 | 0 | 0 | 0 | 0.0045556
3 | 18 | 15 | 3 | 0 | 0 | 0 | 43.397 | 0 | 0 | 0 | 0 | 0 | 0 | 0 | 0 | 0 | 0 | 0 | -999 | 43.397 | 54.9996 | 55.0148 | 0 | 0 | 0 | -999 | 69.3472 | 76.6474 | 76.7419 | 28 | 37 | 0.001 | 0.078 | 10 | 4.2872 | 0 | 0 | 0 | 0 | 0 | 0 | 0 | 0.0045556 | 0 | 0 | 0 | 0 | 0.0045556
3 | 18 | 16 | 3 | 0 | 0 | 0 | 43.397 | 0 | 0 | 0 | 0 | 0 | 0 | 0 | 0 | 0 | 0 | 0 | -999 | 43.397 | 54.9996 | 55.0148 | 0 | 0 | 0 | -999 | 69.3449 | 76.6474 | 76.7419 | 27 | 36 | 0.0011 | 0.078 | 10 | 6.1426 | 0 | 0 | 0 | 0 | 0 | 0 | 0 | 0.0045556 | 0 | 0 | 0 | 0 | 0.0045556
3 | 18 | 17 | 3 | 0 | 0 | 0 | 43.397 | 0 | 0 | 0 | 0 | 0 | 0 | 0 | 0 | 0 | 0 | 0 | -999 | 43.397 | 54.9996 | 55.0148 | 0 | 0 | 0 | -999 | 69.3449 | 76.6474 | 76.7419 | 27 | 35 | 0.001 | 0.079 | 9.5 | 4.2872 | 0 | 0 | 0 | 0 | 0 | 0 | 0 | 0.0045556 | 0 | 0 | 0 | 0 | 0.0045556
3 | 18 | 18 | 3 | 0 | 0 | 0 | 43.397 | 0 | 0 | 0 | 0 | 0 | 0 | 0 | 0 | 0 | 0 | 0 | -999 | 43.397 | 54.9996 | 55.0148 | 0 | 0 | 0 | -999 | 69.3428 | 76.6474 | 76.7419 | 26 | 34 | 0.001 | 0.079 | 9.5 | 4.3533 | 0 | 0 | 0 | 0 | 0 | 0 | 0 | 0.0045556 | 0 | 0 | 0 | 0 | 0.0045556
3 | 18 | 19 | 3 | 0 | 0 | 0 | 43.397 | 0 | 0 | 0 | 0 | 0 | 0 | 0 | 0 | 0 | 0 | 0 | -999 | 43.397 | 54.9996 | 55.0148 | 0 | 0 | 0 | -999 | 69.3409 | 76.6474 | 76.7419 | 25 | 33 | 0.001 | 0.079 | 9 | 4.3533 | 0 | 0 | 0 | 0 | 0 | 0 | 0 | 0.0045556 | 0 | 0 | 0 | 0 | 0.0045556
3 | 18 | 20 | 3 | 0 | 0 | 0 | 43.397 | 0 | 0 | 0 | 0 | 0 | 0 | 0 | 0 | 0 | 0 | 0 | -999 | 43.397 | 54.9996 | 55.0148 | 0 | 0 | 0 | -999 | 69.3394 | 76.6474 | 76.7419 | 24 | 31 | 0.0011 | 0.079 | 8.5 | 6.2093 | 0 | 0 | 0 | 0 | 0 | 0 | 0 | 0.0045556 | 0 | 0 | 0 | 0 | 0.0045556
3 | 18 | 21 | 3 | 0 | 0 | 0 | 43.397 | 0 | 0 | 0 | 0 | 0 | 0 | 0 | 0 | 0 | 0 | 0 | -999 | 43.397 | 54.9996 | 55.0148 | 0 | 0 | 0 | -999 | 69.3394 | 76.6474 | 76.7419 | 24 | 30 | 0.0011 | 0.08 | 8.5 | 6.2093 | 0 | 0 | 0 | 0 | 0 | 0 | 0 | 0.0045556 | 0 | 0 | 0 | 0 | 0.0045556
3 | 18 | 22 | 3 | 0 | 0 | 0 | 43.397 | 0 | 0 | 0 | 0 | 0 | 0 | 0 | 0 | 0 | 0 | 0 | -999 | 43.397 | 54.9996 | 55.0148 | 0 | 0 | 0 | -999 | 69.338 | 76.6474 | 76.7419 | 23 | 29 | 0.0011 | 0.08 | 8 | 6.2093 | 0 | 0 | 0 | 0 | 0 | 0 | 0 | 0.0045556 | 0 | 0 | 0 | 0 | 0.0045556
3 | 18 | 23 | 3 | 0 | 0 | 0 | 43.397 | 0 | 0 | 0 | 0 | 0 | 0 | 0 | 0 | 0 | 0 | 0 | -999 | 43.397 | 54.9996 | 55.0148 | 0 | 0 | 0 | -999 | 69.337 | 76.6474 | 76.7419 | 22 | 27 | 0.0011 | 0.08 | 7.5 | 6.2093 | 0 | 0 | 0 | 0 | 0 | 0 | 0 | 0.0045556 | 0 | 0 | 0 | 0 | 0.0045556
3 | 18 | 24 | 3 | 0 | 0 | 0 | 43.397 | 0 | 0 | 0 | 0 | 0 | 0 | 0 | 0 | 0 | 0 | 0 | -999 | 43.397 | 54.9996 | 55.0148 | 0 | 0 | 0 | -999 | 69.3361 | 76.6474 | 76.7419 | 21 | 26 | 0.0011 | 0.08 | 7.5 | 6.2093 | 0 | 0 | 0 | 0 | 0 | 0 | 0 | 0.0045556 | 0 | 0 | 0 | 0 | 0.0045556
3 | 19 | 1 | 4 | 0 | 0 | 0 | 43.397 | 0 | 0 | 0 | 0 | 0 | 0 | 0 | 0 | 0 | 0 | 0 | -999 | 43.397 | 54.9996 | 55.0148 | 0 | 0 | 0 | -999 | 69.3355 | 76.6474 | 76.7419 | 20 | 25 | 0.0011 | 0.08 | 7 | 6.2093 | 0 | 0 | 0 | 0 | 0 | 0 | 0 | 0.0045556 | 0 | 0 | 0 | 0 | 0.0045556
3 | 19 | 2 | 4 | 0 | 0 | 0 | 43.397 | 0 | 0 | 0 | 0 | 0 | 0 | 0 | 0 | 0 | 0 | 0 | -999 | 43.397 | 54.9996 | 55.0148 | 0 | 0 | 0 | -999 | 69.3355 | 76.6474 | 76.7419 | 20 | 24 | 0.0011 | 0.08 | 7 | 6.2093 | 0 | 0 | 0 | 0 | 0 | 0 | 0 | 0.0045556 | 0 | 0 | 0 | 0 | 0.0045556
3 | 19 | 3 | 4 | 0 | 0 | 0 | 43.397 | 0 | 0 | 0 | 0 | 0 | 0 | 0 | 0 | 0 | 0 | 0 | -999 | 43.397 | 54.9996 | 55.0148 | 0 | 0 | 0 | -999 | 69.3349 | 76.6474 | 76.7419 | 18 | 22 | 0.0011 | 0.081 | 6.5 | 6.2093 | 0 | 0 | 0 | 0 | 0 | 0 | 0 | 0.0045556 | 0 | 0 | 0 | 0 | 0.0045556
3 | 19 | 4 | 4 | 0 | 0 | 0 | 43.397 | 0 | 0 | 0 | 0 | 0 | 0 | 0 | 0 | 0 | 0 | 0 | -999 | 43.397 | 54.9996 | 55.0148 | 0 | 0 | 0 | -999 | 69.3349 | 76.6474 | 76.7419 | 18 | 22 | 0.0011 | 0.081 | 6.5 | 6.2093 | 0 | 0 | 0 | 0 | 0 | 0 | 0 | 0.0045556 | 0 | 0 | 0 | 0 | 0.0045556
3 | 19 | 5 | 4 | 0 | 0 | 0 | 43.397 | 0 | 0 | 0 | 0 | 0 | 0 | 0 | 0 | 0 | 0 | 0 | -999 | 43.397 | 54.9996 | 55.0148 | 0 | 0 | 0 | -999 | 69.3349 | 76.6474 | 76.7419 | 18 | 21 | 0.0011 | 0.081 | 6.5 | 6.2093 | 0 | 0 | 0 | 0 | 0 | 0 | 0 | 0.0045556 | 0 | 0 | 0 | 0 | 0.0045556
3 | 19 | 6 | 4 | 0 | 0 | 0 | 43.397 | 0 | 0 | 0 | 0 | 0 | 0 | 0 | 0 | 0 | 0 | 0 | -999 | 43.397 | 54.9996 | 55.0148 | 0 | 0 | 0 | -999 | 69.335 | 76.6474 | 76.7419 | 17 | 21 | 0.0011 | 0.081 | 6 | 6.2093 | 0 | 0 | 0 | 0 | 0 | 0 | 0 | 0.0045556 | 0 | 0 | 0 | 0 | 0.0045556
3 | 19 | 7 | 4 | 0 | 0 | 0 | 43.397 | 0 | 0 | 0 | 0 | 0 | 0 | 0 | 0 | 0 | 0 | 0 | -999 | 43.397 | 54.9996 | 55.0148 | 0 | 0 | 0 | -999 | 69.3349 | 76.6474 | 76.7419 | 18 | 22 | 0.0011 | 0.081 | 6.5 | 6.2093 | 0 | 0 | 0 | 0 | 0 | 0 | 0 | 0.0045556 | 0 | 0 | 0 | 0 | 0.0045556
3 | 19 | 8 | 4 | 0 | 0 | 0 | 43.397 | 0 | 0 | 0 | 0 | 0 | 0 | 0 | 0 | 0 | 0 | 0 | -999 | 43.397 | 54.9996 | 55.0148 | 0 | 0 | 0 | -999 | 69.3361 | 76.6474 | 76.7419 | 21 | 25 | 0.0012 | 0.08 | 7.5 | 7.9176 | 0 | 0 | 0 | 0 | 0 | 0 | 0 | 0.0045556 | 0 | 0 | 0 | 0 | 0.0045556
3 | 19 | 9 | 4 | 0 | 0 | 0 | 43.397 | 0 | 0 | 0 | 0 | 0 | 0 | 0 | 0 | 0 | 0 | 0 | -999 | 43.397 | 54.9996 | 55.0148 | 0 | 0 | 0 | -999 | 69.338 | 76.6474 | 76.7419 | 23 | 28 | 0.0013 | 0.08 | 8 | 9.5006 | 0 | 0 | 0 | 0 | 0 | 0 | 0 | 0.0045556 | 0 | 0 | 0 | 0 | 0.0045556
3 | 19 | 10 | 4 | 0 | 0 | 0 | 43.397 | 0 | 0 | 0 | 0 | 0 | 0 | 0 | 0 | 0 | 0 | 0 | -999 | 43.397 | 54.9996 | 55.0148 | 0 | 0 | 0 | -999 | 69.338 | 76.6474 | 76.7419 | 23 | 29 | 0.0013 | 0.079 | 8.5 | 9.4329 | 0 | 0 | 0 | 0 | 0 | 0 | 0 | 0.0045556 | 0 | 0 | 0 | 0 | 0.0045556
3 | 19 | 11 | 4 | 0 | 0 | 0 | 43.397 | 0 | 0 | 0 | 0 | 0 | 0 | 0 | 0 | 0 | 0 | 0 | -999 | 43.397 | 54.9996 | 55.0148 | 0 | 0 | 0 | -999 | 69.3409 | 76.6474 | 76.7419 | 25 | 32 | 0.0013 | 0.079 | 9 | 9.4329 | 0 | 0 | 0 | 0 | 0 | 0 | 0 | 0.0045556 | 0 | 0 | 0 | 0 | 0.0045556
3 | 19 | 12 | 4 | 0 | 0 | 0 | 43.397 | 0 | 0 | 0 | 0 | 0 | 0 | 0 | 0 | 0 | 0 | 0 | -999 | 43.397 | 54.9996 | 55.0148 | 0 | 0 | 0 | -999 | 69.3449 | 76.6474 | 76.7419 | 27 | 35 | 0.0013 | 0.078 | 10 | 9.4329 | 0 | 0 | 0 | 0 | 0 | 0 | 0 | 0.0045556 | 0 | 0 | 0 | 0 | 0.0045556
3 | 19 | 13 | 4 | 0 | 0 | 0 | 43.397 | 0 | 0 | 0 | 0 | 0 | 0 | 0 | 0 | 0 | 0 | 0 | -999 | 43.397 | 54.9996 | 55.0148 | 0 | 0 | 0 | -999 | 69.3428 | 76.6474 | 76.7419 | 26 | 32 | 0.0016 | 0.079 | 9.5 | 13.5901 | 0 | 0 | 0 | 0 | 0 | 0 | 0 | 0.0045556 | 0 | 0 | 0 | 0 | 0.0045556
3 | 19 | 14 | 4 | 0 | 0 | 0 | 43.397 | 0 | 0 | 0 | 0 | 0 | 0 | 0 | 0 | 0 | 0 | 0 | -999 | 43.397 | 54.9996 | 55.0148 | 0 | 0 | 0 | -999 | 69.3449 | 76.6474 | 76.7419 | 27 | 33 | 0.0018 | 0.079 | 10 | 15.9813 | 0 | 0 | 0 | 0 | 0 | 0 | 0 | 0.0045556 | 0 | 0 | 0 | 0 | 0.0045556
3 | 19 | 15 | 4 | 0 | 0 | 0 | 43.397 | 0 | 0 | 0 | 0 | 0 | 0 | 0 | 0 | 0 | 0 | 0 | -999 | 43.397 | 54.9996 | 55.0148 | 0 | 0 | 0 | -999 | 69.3449 | 76.6474 | 76.7419 | 27 | 33 | 0.0018 | 0.079 | 10 | 15.9813 | 0 | 0 | 0 | 0 | 0 | 0 | 0 | 0.0045556 | 0 | 0 | 0 | 0 | 0.0045556
3 | 19 | 16 | 4 | 0 | 0 | 0 | 43.397 | 0 | 0 | 0 | 0 | 0 | 0 | 0 | 0 | 0 | 0 | 0 | -999 | 43.397 | 54.9996 | 55.0148 | 0 | 0 | 0 | -999 | 69.3472 | 76.6474 | 76.7419 | 28 | 33 | 0.0021 | 0.079 | 10 | 19.1468 | 0 | 0 | 0 | 0 | 0 | 0 | 0 | 0.0045556 | 0 | 0 | 0 | 0 | 0.0045556
3 | 19 | 17 | 4 | 0 | 0 | 0 | 43.397 | 0 | 0 | 0 | 0 | 0 | 0 | 0 | 0 | 0 | 0 | 0 | -999 | 43.397 | 54.9996 | 55.0148 | 0 | 0 | 0 | -999 | 69.3449 | 76.6474 | 76.7419 | 27 | 32 | 0.0019 | 0.079 | 9.5 | 17.087 | 0 | 0 | 0 | 0 | 0 | 0 | 0 | 0.0045556 | 0 | 0 | 0 | 0 | 0.0045556
3 | 19 | 18 | 4 | 0 | 0 | 0 | 43.397 | 0 | 0 | 0 | 0 | 0 | 0 | 0 | 0 | 0 | 0 | 0 | -999 | 43.397 | 54.9996 | 55.0148 | 0 | 0 | 0 | -999 | 69.3428 | 76.6474 | 76.7419 | 26 | 30 | 0.002 | 0.079 | 9.5 | 18.1405 | 0 | 0 | 0 | 0 | 0 | 0 | 0 | 0.0045556 | 0 | 0 | 0 | 0 | 0.0045556
3 | 19 | 19 | 4 | 0 | 0 | 0 | 43.397 | 0 | 0 | 0 | 0 | 0 | 0 | 0 | 0 | 0 | 0 | 0 | -999 | 43.397 | 54.9996 | 55.0148 | 0 | 0 | 0 | -999 | 69.3409 | 76.6474 | 76.7419 | 25 | 29 | 0.0019 | 0.079 | 9 | 17.157 | 0 | 0 | 0 | 0 | 0 | 0 | 0 | 0.0045556 | 0 | 0 | 0 | 0 | 0.0045556
3 | 19 | 20 | 4 | 0 | 0 | 0 | 43.397 | 0 | 0 | 0 | 0 | 0 | 0 | 0 | 0 | 0 | 0 | 0 | -999 | 43.397 | 54.9996 | 55.0148 | 0 | 0 | 0 | -999 | 69.3428 | 76.6474 | 76.7419 | 26 | 30 | 0.002 | 0.079 | 9.5 | 18.2109 | 0 | 0 | 0 | 0 | 0 | 0 | 0 | 0.0045556 | 0 | 0 | 0 | 0 | 0.0045556
3 | 19 | 21 | 4 | 0 | 0 | 0 | 43.397 | 0 | 0 | 0 | 0 | 0 | 0 | 0 | 0 | 0 | 0 | 0 | -999 | 43.397 | 54.9996 | 55.0148 | 0 | 0 | 0 | -999 | 69.3394 | 76.6474 | 76.7419 | 24 | 26 | 0.0021 | 0.08 | 8.5 | 19.2175 | 0 | 0 | 0 | 0 | 0 | 0 | 0 | 0.0045556 | 0 | 0 | 0 | 0 | 0.0045556
3 | 19 | 22 | 4 | 0 | 0 | 0 | 43.397 | 0 | 0 | 0 | 0 | 0 | 0 | 0 | 0 | 0 | 0 | 0 | -999 | 43.397 | 54.9996 | 55.0148 | 0 | 0 | 0 | -999 | 69.3409 | 76.6474 | 76.7419 | 25 | 28 | 0.002 | 0.08 | 9 | 18.2109 | 0 | 0 | 0 | 0 | 0 | 0 | 0 | 0.0045556 | 0 | 0 | 0 | 0 | 0.0045556
3 | 19 | 23 | 4 | 0 | 0 | 0 | 43.397 | 0 | 0 | 0 | 0 | 0 | 0 | 0 | 0 | 0 | 0 | 0 | -999 | 43.397 | 54.9996 | 55.0148 | 0 | 0 | 0 | -999 | 69.3409 | 76.6474 | 76.7419 | 25 | 28 | 0.002 | 0.08 | 9 | 18.2109 | 0 | 0 | 0 | 0 | 0 | 0 | 0 | 0.0045556 | 0 | 0 | 0 | 0 | 0.0045556
3 | 19 | 24 | 4 | 0 | 0 | 0 | 43.397 | 0 | 0 | 0 | 0 | 0 | 0 | 0 | 0 | 0 | 0 | 0 | -999 | 43.397 | 54.9996 | 55.0148 | 0 | 0 | 0 | -999 | 69.3409 | 76.6474 | 76.7419 | 25 | 28 | 0.0022 | 0.08 | 9 | 20.181 | 0 | 0 | 0 | 0 | 0 | 0 | 0 | 0.0045556 | 0 | 0 | 0 | 0 | 0.0045556
3 | 20 | 1 | 5 | 0 | 0 | 0 | 43.397 | 0 | 0 | 0 | 0 | 0 | 0 | 0 | 0 | 0 | 0 | 0 | -999 | 43.397 | 54.9996 | 55.0148 | 0 | 0 | 0 | -999 | 69.3409 | 76.6474 | 76.7419 | 25 | 28 | 0.0021 | 0.08 | 9 | 19.2175 | 0 | 0 | 0 | 0 | 0 | 0 | 0 | 0.0045556 | 0 | 0 | 0 | 0 | 0.0045556
3 | 20 | 2 | 5 | 0 | 0 | 0 | 43.397 | 0 | 0 | 0 | 0 | 0 | 0 | 0 | 0 | 0 | 0 | 0 | -999 | 43.397 | 54.9996 | 55.0148 | 0 | 0 | 0 | -999 | 69.3409 | 76.6474 | 76.7419 | 25 | 28 | 0.0022 | 0.08 | 9 | 20.181 | 0 | 0 | 0 | 0 | 0 | 0 | 0 | 0.0045556 | 0 | 0 | 0 | 0 | 0.0045556
3 | 20 | 3 | 5 | 0 | 0 | 0 | 43.397 | 0 | 0 | 0 | 0 | 0 | 0 | 0 | 0 | 0 | 0 | 0 | -999 | 43.397 | 54.9996 | 55.0148 | 0 | 0 | 0 | -999 | 69.3409 | 76.6474 | 76.7419 | 25 | 28 | 0.0021 | 0.08 | 9 | 19.1468 | 0 | 0 | 0 | 0 | 0 | 0 | 0 | 0.0045556 | 0 | 0 | 0 | 0 | 0.0045556
3 | 20 | 4 | 5 | 0 | 0 | 0 | 43.397 | 0 | 0 | 0 | 0 | 0 | 0 | 0 | 0 | 0 | 0 | 0 | -999 | 43.397 | 54.9996 | 55.0148 | 0 | 0 | 0 | -999 | 69.3394 | 76.6474 | 76.7419 | 24 | 27 | 0.002 | 0.08 | 8.5 | 18.2109 | 0 | 0 | 0 | 0 | 0 | 0 | 0 | 0.0045556 | 0 | 0 | 0 | 0 | 0.0045556
3 | 20 | 5 | 5 | 0 | 0 | 0 | 43.397 | 0 | 0 | 0 | 0 | 0 | 0 | 0 | 0 | 0 | 0 | 0 | -999 | 43.397 | 54.9996 | 55.0148 | 0 | 0 | 0 | -999 | 69.338 | 76.6474 | 76.7419 | 23 | 26 | 0.002 | 0.08 | 8.5 | 18.2109 | 0 | 0 | 0 | 0 | 0 | 0 | 0 | 0.0045556 | 0 | 0 | 0 | 0 | 0.0045556
3 | 20 | 6 | 5 | 0 | 0 | 0 | 43.397 | 0 | 0 | 0 | 0 | 0 | 0 | 0 | 0 | 0 | 0 | 0 | -999 | 43.397 | 54.9996 | 55.0148 | 0 | 0 | 0 | -999 | 69.3394 | 76.6474 | 76.7419 | 24 | 26 | 0.0021 | 0.08 | 8.5 | 19.2175 | 0 | 0 | 0 | 0 | 0 | 0 | 0 | 0.0045556 | 0 | 0 | 0 | 0 | 0.0045556
3 | 20 | 7 | 5 | 0 | 0 | 0 | 43.397 | 0 | 0 | 0 | 0 | 0 | 0 | 0 | 0 | 0 | 0 | 0 | -999 | 43.397 | 54.9996 | 55.0148 | 0 | 0 | 0 | -999 | 69.3428 | 76.6474 | 76.7419 | 26 | 29 | 0.0023 | 0.08 | 9.5 | 21.1052 | 0 | 0 | 0 | 0 | 0 | 0 | 0 | 0.0045556 | 0 | 0 | 0 | 0 | 0.0045556
3 | 20 | 8 | 5 | 0 | 0 | 0 | 43.397 | 0 | 0 | 0 | 0 | 0 | 0 | 0 | 0 | 0 | 0 | 0 | -999 | 43.397 | 54.9996 | 55.0148 | 0 | 0 | 0 | -999 | 69.3449 | 76.6474 | 76.7419 | 27 | 31 | 0.0023 | 0.079 | 10 | 21.1052 | 0 | 0 | 0 | 0 | 0 | 0 | 0 | 0.0045556 | 0 | 0 | 0 | 0 | 0.0045556
3 | 20 | 9 | 5 | 0 | 0 | 0 | 43.397 | 0 | 0 | 0 | 0 | 0 | 0 | 0 | 0 | 0 | 0 | 0 | -999 | 43.397 | 54.9996 | 55.0148 | 0 | 0 | 0 | -999 | 69.3528 | 76.6474 | 76.7419 | 30 | 35 | 0.0022 | 0.079 | 10.5 | 20.181 | 0 | 0 | 0 | 0 | 0 | 0 | 0 | 0.0045556 | 0 | 0 | 0 | 0 | 0.0045556
3 | 20 | 10 | 5 | 0 | 0 | 0 | 43.397 | 0 | 0 | 0 | 0 | 0 | 0 | 0 | 0 | 0 | 0 | 0 | -999 | 43.397 | 54.9996 | 55.0148 | 0 | 0 | 0 | -999 | 69.3499 | 76.6474 | 76.7419 | 29 | 34 | 0.0021 | 0.079 | 10.5 | 19.2175 | 0 | 0 | 0 | 0 | 0 | 0 | 0 | 0.0045556 | 0 | 0 | 0 | 0 | 0.0045556
3 | 20 | 11 | 5 | 0 | 0 | 0 | 43.397 | 0 | 0 | 0 | 0 | 0 | 0 | 0 | 0 | 0 | 0 | 0 | -999 | 43.397 | 54.9996 | 55.0148 | 0 | 0 | 0 | -999 | 69.3499 | 76.6474 | 76.7419 | 29 | 36 | 0.0018 | 0.078 | 10.5 | 16.051 | 0 | 0 | 0 | 0 | 0 | 0 | 0 | 0.0045556 | 0 | 0 | 0 | 0 | 0.0045556
3 | 20 | 12 | 5 | 0 | 0 | 0 | 43.397 | 0 | 0 | 0 | 0 | 0 | 0 | 0 | 0 | 0 | 0 | 0 | -999 | 43.397 | 54.9996 | 55.0148 | 0 | 0 | 0 | -999 | 69.3528 | 76.6474 | 76.7419 | 30 | 38 | 0.0017 | 0.078 | 11 | 14.8873 | 0 | 0 | 0 | 0 | 0 | 0 | 0 | 0.0045556 | 0 | 0 | 0 | 0 | 0.0045556
3 | 20 | 13 | 5 | 0 | 0 | 0 | 43.397 | 0 | 0 | 0 | 0 | 0 | 0 | 0 | 0 | 0 | 0 | 0 | -999 | 43.397 | 54.9996 | 55.0148 | 0 | 0 | 0 | -999 | 69.3561 | 76.6474 | 76.7419 | 31 | 38 | 0.0019 | 0.078 | 11 | 17.157 | 0 | 0 | 0 | 0 | 0 | 0 | 0 | 0.0045556 | 0 | 0 | 0 | 0 | 0.0045556
3 | 20 | 14 | 5 | 0 | 0 | 0 | 43.397 | 0 | 0 | 0 | 0 | 0 | 0 | 0 | 0 | 0 | 0 | 0 | -999 | 43.397 | 54.9996 | 55.0148 | 0 | 0 | 0 | -999 | 69.3561 | 76.6474 | 76.7419 | 31 | 36 | 0.0024 | 0.078 | 11 | 21.9931 | 0 | 0 | 0 | 0 | 0 | 0 | 0 | 0.0045556 | 0 | 0 | 0 | 0 | 0.0045556
3 | 20 | 15 | 5 | 0 | 0 | 0 | 43.397 | 0 | 0 | 0 | 0 | 0 | 0 | 0 | 0 | 0 | 0 | 0 | -999 | 43.397 | 54.9996 | 55.0148 | 0 | 0 | 0 | -999 | 69.3596 | 76.6474 | 76.7419 | 32 | 35 | 0.003 | 0.079 | 11.5 | 26.6987 | 0 | 0 | 0 | 0 | 0 | 0 | 0 | 0.0045556 | 0 | 0 | 0 | 0 | 0.0045556
3 | 20 | 16 | 5 | 0 | 0 | 0 | 43.397 | 0 | 0 | 0 | 0 | 0 | 0 | 0 | 0 | 0 | 0 | 0 | -999 | 43.397 | 54.9996 | 55.0148 | 0 | 0 | 0 | -999 | 69.3596 | 76.6474 | 76.7419 | 32 | 35 | 0.003 | 0.079 | 11.5 | 26.6987 | 0 | 0 | 0 | 0 | 0 | 0 | 0 | 0.0045556 | 0 | 0 | 0 | 0 | 0.0045556
3 | 20 | 17 | 5 | 0 | 0 | 0 | 43.397 | 0 | 0 | 0 | 0 | 0 | 0 | 0 | 0 | 0 | 0 | 0 | -999 | 43.397 | 54.9996 | 55.0148 | 0 | 0 | 0 | -999 | 69.3561 | 76.6474 | 76.7419 | 31 | 34 | 0.0029 | 0.079 | 11.5 | 25.9784 | 0 | 0 | 0 | 0 | 0 | 0 | 0 | 0.0045556 | 0 | 0 | 0 | 0 | 0.0045556
3 | 20 | 18 | 5 | 0 | 0 | 0 | 43.397 | 0 | 0 | 0 | 0 | 0 | 0 | 0 | 0 | 0 | 0 | 0 | -999 | 43.397 | 54.9996 | 55.0148 | 0 | 0 | 0 | -999 | 69.3528 | 76.6474 | 76.7419 | 30 | 33 | 0.0026 | 0.079 | 11 | 23.7431 | 0 | 0 | 0 | 0 | 0 | 0 | 0 | 0.0045556 | 0 | 0 | 0 | 0 | 0.0045556
3 | 20 | 19 | 5 | 0 | 0 | 0 | 43.397 | 0 | 0 | 0 | 0 | 0 | 0 | 0 | 0 | 0 | 0 | 0 | -999 | 43.397 | 54.9996 | 55.0148 | 0 | 0 | 0 | -999 | 69.3499 | 76.6474 | 76.7419 | 29 | 32 | 0.0026 | 0.079 | 10.5 | 23.7431 | 0 | 0 | 0 | 0 | 0 | 0 | 0 | 0.0045556 | 0 | 0 | 0 | 0 | 0.0045556
3 | 20 | 20 | 5 | 0 | 0 | 0 | 43.397 | 0 | 0 | 0 | 0 | 0 | 0 | 0 | 0 | 0 | 0 | 0 | -999 | 43.397 | 54.9996 | 55.0148 | 0 | 0 | 0 | -999 | 69.3499 | 76.6474 | 76.7419 | 29 | 31 | 0.0028 | 0.079 | 10.5 | 25.307 | 0 | 0 | 0 | 0 | 0 | 0 | 0 | 0.0045556 | 0 | 0 | 0 | 0 | 0.0045556
3 | 20 | 21 | 5 | 0 | 0 | 0 | 43.397 | 0 | 0 | 0 | 0 | 0 | 0 | 0 | 0 | 0 | 0 | 0 | -999 | 43.397 | 54.9996 | 55.0148 | 0 | 0 | 0 | -999 | 69.3499 | 76.6474 | 76.7419 | 29 | 32 | 0.0028 | 0.079 | 10.5 | 25.307 | 0 | 0 | 0 | 0 | 0 | 0 | 0 | 0.0045556 | 0 | 0 | 0 | 0 | 0.0045556
3 | 20 | 22 | 5 | 0 | 0 | 0 | 43.397 | 0 | 0 | 0 | 0 | 0 | 0 | 0 | 0 | 0 | 0 | 0 | -999 | 43.397 | 54.9996 | 55.0148 | 0 | 0 | 0 | -999 | 69.3528 | 76.6474 | 76.7419 | 30 | 33 | 0.0028 | 0.079 | 11 | 25.307 | 0 | 0 | 0 | 0 | 0 | 0 | 0 | 0.0045556 | 0 | 0 | 0 | 0 | 0.0045556
3 | 20 | 23 | 5 | 0 | 0 | 0 | 43.397 | 0 | 0 | 0 | 0 | 0 | 0 | 0 | 0 | 0 | 0 | 0 | -999 | 43.397 | 54.9996 | 55.0148 | 0 | 0 | 0 | -999 | 69.3499 | 76.6474 | 76.7419 | 29 | 32 | 0.0028 | 0.079 | 10.5 | 25.307 | 0 | 0 | 0 | 0 | 0 | 0 | 0 | 0.0045556 | 0 | 0 | 0 | 0 | 0.0045556
3 | 20 | 24 | 5 | 0 | 0 | 0 | 43.397 | 0 | 0 | 0 | 0 | 0 | 0 | 0 | 0 | 0 | 0 | 0 | -999 | 43.397 | 54.9996 | 55.0148 | 0 | 0 | 0 | -999 | 69.3499 | 76.6474 | 76.7419 | 29 | 31 | 0.003 | 0.079 | 10.5 | 26.7713 | 0 | 0 | 0 | 0 | 0 | 0 | 0 | 0.0045556 | 0 | 0 | 0 | 0 | 0.0045556
3 | 21 | 1 | 6 | 0 | 0 | 0 | 43.397 | 0 | 0 | 0 | 0 | 0 | 0 | 0 | 0 | 0 | 0 | 0 | -999 | 43.397 | 54.9996 | 55.0148 | 0 | 0 | 0 | -999 | 69.3528 | 76.6474 | 76.7419 | 30 | 32 | 0.003 | 0.079 | 11 | 26.7713 | 0 | 0 | 0 | 0 | 0 | 0 | 0 | 0.0045556 | 0 | 0 | 0 | 0 | 0.0045556
3 | 21 | 2 | 6 | 0 | 0 | 0 | 43.397 | 0 | 0 | 0 | 0 | 0 | 0 | 0 | 0 | 0 | 0 | 0 | -999 | 43.397 | 54.9996 | 55.0148 | 0 | 0 | 0 | -999 | 69.3528 | 76.6474 | 76.7419 | 30 | 32 | 0.003 | 0.079 | 11 | 26.7713 | 0 | 0 | 0 | 0 | 0 | 0 | 0 | 0.0045556 | 0 | 0 | 0 | 0 | 0.0045556
3 | 21 | 3 | 6 | 0 | 0 | 0 | 43.397 | 0 | 0 | 0 | 0 | 0 | 0 | 0 | 0 | 0 | 0 | 0 | -999 | 43.397 | 54.9996 | 55.0148 | 0 | 0 | 0 | -999 | 69.3499 | 76.6474 | 76.7419 | 29 | 31 | 0.003 | 0.079 | 10.5 | 26.7713 | 0 | 0 | 0 | 0 | 0 | 0 | 0 | 0.0045556 | 0 | 0 | 0 | 0 | 0.0045556
3 | 21 | 4 | 6 | 0 | 0 | 0 | 43.397 | 0 | 0 | 0 | 0 | 0 | 0 | 0 | 0 | 0 | 0 | 0 | -999 | 43.397 | 54.9996 | 55.0148 | 0 | 0 | 0 | -999 | 69.3528 | 76.6474 | 76.7419 | 30 | 31 | 0.0032 | 0.079 | 11 | 28.1481 | 0 | 0 | 0 | 0 | 0 | 0 | 0 | 0.0045556 | 0 | 0 | 0 | 0 | 0.0045556
3 | 21 | 5 | 6 | 0 | 0 | 0 | 43.397 | 0 | 0 | 0 | 0 | 0 | 0 | 0 | 0 | 0 | 0 | 0 | -999 | 43.397 | 54.9996 | 55.0148 | 0 | 0 | 0 | -999 | 69.3528 | 76.6474 | 76.7419 | 30 | 31 | 0.0032 | 0.079 | 11 | 28.1481 | 0 | 0 | 0 | 0 | 0 | 0 | 0 | 0.0045556 | 0 | 0 | 0 | 0 | 0.0045556
3 | 21 | 6 | 6 | 0 | 0 | 0 | 43.397 | 0 | 0 | 0 | 0 | 0 | 0 | 0 | 0 | 0 | 0 | 0 | -999 | 43.397 | 54.9996 | 55.0148 | 0 | 0 | 0 | -999 | 69.3499 | 76.6474 | 76.7419 | 29 | 30 | 0.0032 | 0.079 | 10.5 | 28.1481 | 0 | 0 | 0 | 0 | 0 | 0 | 0 | 0.0045556 | 0 | 0 | 0 | 0 | 0.0045556
3 | 21 | 7 | 6 | 0 | 0 | 0 | 43.397 | 0 | 0 | 0 | 0 | 0 | 0 | 0 | 0 | 0 | 0 | 0 | -999 | 43.397 | 54.9996 | 55.0148 | 0 | 0 | 0 | -999 | 69.3528 | 76.6474 | 76.7419 | 30 | 31 | 0.0033 | 0.079 | 11 | 28.807 | 0 | 0 | 0 | 0 | 0 | 0 | 0 | 0.0045556 | 0 | 0 | 0 | 0 | 0.0045556
3 | 21 | 8 | 6 | 0 | 0 | 0 | 43.397 | 0 | 0 | 0 | 0 | 0 | 0 | 0 | 0 | 0 | 0 | 0 | -999 | 43.397 | 54.9996 | 55.0148 | 0 | 0 | 0 | -999 | 69.3561 | 76.6474 | 76.7419 | 31 | 32 | 0.0035 | 0.079 | 11.5 | 30.0714 | 0 | 0 | 0 | 0 | 0 | 0 | 0 | 0.0045556 | 0 | 0 | 0 | 0 | 0.0045556
3 | 21 | 9 | 6 | 0 | 0 | 0 | 43.397 | 0 | 0 | 0 | 0 | 0 | 0 | 0 | 0 | 0 | 0 | 0 | -999 | 43.397 | 54.9996 | 55.0148 | 0 | 0 | 0 | -999 | 69.3596 | 76.6474 | 76.7419 | 32 | 33 | 0.0037 | 0.079 | 12 | 31.2706 | 0 | 0 | 0 | 0 | 0 | 0 | 0 | 0.0045556 | 0 | 0 | 0 | 0 | 0.0045556
3 | 21 | 10 | 6 | 0 | 0 | 0 | 43.397 | 0 | 0 | 0 | 0 | 0 | 0 | 0 | 0 | 0 | 0 | 0 | -999 | 43.397 | 54.9996 | 55.0148 | 0 | 0 | 0 | -999 | 69.3678 | 76.6474 | 76.7419 | 34 | 35 | 0.0039 | 0.079 | 12.5 | 32.7547 | 0 | 0 | 0 | 0 | 0 | 0 | 0 | 0.0045556 | 0 | 0 | 0 | 0 | 0.0045556
3 | 21 | 11 | 6 | 0 | 0 | 0 | 43.397 | 0 | 0 | 0 | 0 | 0 | 0 | 0 | 0 | 0 | 0 | 0 | -999 | 43.397 | 54.9996 | 55.0148 | 0 | 0 | 0 | -999 | 69.3725 | 76.6474 | 76.7419 | 35 | 36 | 0.0041 | 0.079 | 13 | 33.9614 | 0 | 0 | 0 | 0 | 0 | 0 | 0 | 0.0045556 | 0 | 0 | 0 | 0 | 0.0045556
3 | 21 | 12 | 6 | 0 | 0 | 0 | 43.397 | 0 | 0 | 0 | 0 | 0 | 0 | 0 | 0 | 0 | 0 | 0 | -999 | 43.397 | 54.9996 | 55.0148 | 0 | 0 | 0 | -999 | 69.3775 | 76.6474 | 76.7419 | 36 | 37 | 0.0042 | 0.079 | 13.5 | 34.5461 | 0 | 0 | 0 | 0 | 0 | 0 | 0 | 0.0045556 | 0 | 0 | 0 | 0 | 0.0045556
3 | 21 | 13 | 6 | 0 | 0 | 0 | 43.397 | 0 | 0 | 0 | 0 | 0 | 0 | 0 | 0 | 0 | 0 | 0 | -999 | 43.397 | 54.9996 | 55.0148 | 0 | 0 | 0 | -999 | 69.3725 | 76.6474 | 76.7419 | 35 | 36 | 0.0041 | 0.079 | 13 | 33.9614 | 0 | 0 | 0 | 0 | 0 | 0 | 0 | 0.0045556 | 0 | 0 | 0 | 0 | 0.0045556
3 | 21 | 14 | 6 | 0 | 0 | 0 | 43.397 | 0 | 0 | 0 | 0 | 0 | 0 | 0 | 0 | 0 | 0 | 0 | -999 | 43.397 | 54.9996 | 55.0148 | 0 | 0 | 0 | -999 | 69.3775 | 76.6474 | 76.7419 | 36 | 39 | 0.0038 | 0.078 | 13.5 | 32.1314 | 0 | 0 | 0 | 0 | 0 | 0 | 0 | 0.0045556 | 0 | 0 | 0 | 0 | 0.0045556
3 | 21 | 15 | 6 | 0 | 0 | 0 | 43.397 | 0 | 0 | 0 | 0 | 0 | 0 | 0 | 0 | 0 | 0 | 0 | -999 | 43.397 | 54.9996 | 55.0148 | 0 | 0 | 0 | -999 | 69.3775 | 76.6474 | 76.7419 | 36 | 39 | 0.0038 | 0.078 | 13.5 | 32.2127 | 0 | 0 | 0 | 0 | 0 | 0 | 0 | 0.0045556 | 0 | 0 | 0 | 0 | 0.0045556
3 | 21 | 16 | 6 | 0 | 0 | 0 | 43.397 | 0 | 0 | 0 | 0 | 0 | 0 | 0 | 0 | 0 | 0 | 0 | -999 | 43.397 | 54.9996 | 55.0148 | 0 | 0 | 0 | -999 | 69.3775 | 76.6474 | 76.7419 | 36 | 41 | 0.0033 | 0.078 | 13.5 | 28.9527 | 0 | 0 | 0 | 0 | 0 | 0 | 0 | 0.0045556 | 0 | 0 | 0 | 0 | 0.0045556
3 | 21 | 17 | 6 | 0 | 0 | 0 | 43.397 | 0 | 0 | 0 | 0 | 0 | 0 | 0 | 0 | 0 | 0 | 0 | -999 | 43.397 | 54.9996 | 55.0148 | 0 | 0 | 0 | -999 | 69.3725 | 76.6474 | 76.7419 | 35 | 40 | 0.0032 | 0.079 | 13 | 28.3657 | 0 | 0 | 0 | 0 | 0 | 0 | 0 | 0.0045556 | 0 | 0 | 0 | 0 | 0.0045556
3 | 21 | 18 | 6 | 0 | 0 | 0 | 43.397 | 0 | 0 | 0 | 0 | 0 | 0 | 0 | 0 | 0 | 0 | 0 | -999 | 43.397 | 54.9996 | 55.0148 | 0 | 0 | 0 | -999 | 69.3725 | 76.6474 | 76.7419 | 35 | 38 | 0.0035 | 0.079 | 13 | 30.2906 | 0 | 0 | 0 | 0 | 0 | 0 | 0 | 0.0045556 | 0 | 0 | 0 | 0 | 0.0045556
3 | 21 | 19 | 6 | 0 | 0 | 0 | 43.397 | 0 | 0 | 0 | 0 | 0 | 0 | 0 | 0 | 0 | 0 | 0 | -999 | 43.397 | 54.9996 | 55.0148 | 0 | 0 | 0 | -999 | 69.3725 | 76.6474 | 76.7419 | 35 | 38 | 0.0034 | 0.079 | 13 | 29.6665 | 0 | 0 | 0 | 0 | 0 | 0 | 0 | 0.0045556 | 0 | 0 | 0 | 0 | 0.0045556
3 | 21 | 20 | 6 | 0 | 0 | 0 | 43.397 | 0 | 0 | 0 | 0 | 0 | 0 | 0 | 0 | 0 | 0 | 0 | -999 | 43.397 | 54.9996 | 55.0148 | 0 | 0 | 0 | -999 | 69.3678 | 76.6474 | 76.7419 | 34 | 38 | 0.0033 | 0.079 | 12.5 | 29.0975 | 0 | 0 | 0 | 0 | 0 | 0 | 0 | 0.0045556 | 0 | 0 | 0 | 0 | 0.0045556
3 | 21 | 21 | 6 | 0 | 0 | 0 | 43.397 | 0 | 0 | 0 | 0 | 0 | 0 | 0 | 0 | 0 | 0 | 0 | -999 | 43.397 | 54.9996 | 55.0148 | 0 | 0 | 0 | -999 | 69.3636 | 76.6474 | 76.7419 | 33 | 37 | 0.003 | 0.08 | 12 | 27.0594 | 0 | 0 | 0 | 0 | 0 | 0 | 0 | 0.0045556 | 0 | 0 | 0 | 0 | 0.0045556
3 | 21 | 22 | 6 | 0 | 0 | 0 | 43.397 | 0 | 0 | 0 | 0 | 0 | 0 | 0 | 0 | 0 | 0 | 0 | -999 | 43.397 | 54.9996 | 55.0148 | 0 | 0 | 0 | -999 | 69.3678 | 76.6474 | 76.7419 | 34 | 38 | 0.003 | 0.079 | 12.5 | 27.1309 | 0 | 0 | 0 | 0 | 0 | 0 | 0 | 0.0045556 | 0 | 0 | 0 | 0 | 0.0045556
3 | 21 | 23 | 6 | 0 | 0 | 0 | 43.397 | 0 | 0 | 0 | 0 | 0 | 0 | 0 | 0 | 0 | 0 | 0 | -999 | 43.397 | 54.9996 | 55.0148 | 0 | 0 | 0 | -999 | 69.3636 | 76.6474 | 76.7419 | 33 | 38 | 0.0028 | 0.08 | 12 | 25.6646 | 0 | 0 | 0 | 0 | 0 | 0 | 0 | 0.0045556 | 0 | 0 | 0 | 0 | 0.0045556
3 | 21 | 24 | 6 | 0 | 0 | 0 | 43.397 | 0 | 0 | 0 | 0 | 0 | 0 | 0 | 0 | 0 | 0 | 0 | -999 | 43.397 | 54.9996 | 55.0148 | 0 | 0 | 0 | -999 | 69.3596 | 76.6474 | 76.7419 | 32 | 37 | 0.0027 | 0.08 | 12 | 24.8949 | 0 | 0 | 0 | 0 | 0 | 0 | 0 | 0.0045556 | 0 | 0 | 0 | 0 | 0.0045556
3 | 22 | 1 | 7 | 0 | 0 | 0 | 43.397 | 0 | 0 | 0 | 0 | 0 | 0 | 0 | 0 | 0 | 0 | 0 | -999 | 43.397 | 54.9996 | 55.0148 | 0 | 0 | 0 | -999 | 69.3596 | 76.6474 | 76.7419 | 32 | 37 | 0.0025 | 0.08 | 11.5 | 23.3436 | 0 | 0 | 0 | 0 | 0 | 0 | 0 | 0.0045556 | 0 | 0 | 0 | 0 | 0.0045556
3 | 22 | 2 | 7 | 0 | 0 | 0 | 43.397 | 0 | 0 | 0 | 0 | 0 | 0 | 0 | 0 | 0 | 0 | 0 | -999 | 43.397 | 54.9996 | 55.0148 | 0 | 0 | 0 | -999 | 69.3561 | 76.6474 | 76.7419 | 31 | 36 | 0.0026 | 0.08 | 11.5 | 24.1689 | 0 | 0 | 0 | 0 | 0 | 0 | 0 | 0.0045556 | 0 | 0 | 0 | 0 | 0.0045556
3 | 22 | 3 | 7 | 0 | 0 | 0 | 43.397 | 0 | 0 | 0 | 0 | 0 | 0 | 0 | 0 | 0 | 0 | 0 | -999 | 43.397 | 54.9996 | 55.0148 | 0 | 0 | 0 | -999 | 69.3561 | 76.6474 | 76.7419 | 31 | 36 | 0.0023 | 0.08 | 11 | 21.5976 | 0 | 0 | 0 | 0 | 0 | 0 | 0 | 0.0045556 | 0 | 0 | 0 | 0 | 0.0045556
3 | 22 | 4 | 7 | 0 | 0 | 0 | 43.397 | 0 | 0 | 0 | 0 | 0 | 0 | 0 | 0 | 0 | 0 | 0 | -999 | 43.397 | 54.9996 | 55.0148 | 0 | 0 | 0 | -999 | 69.3499 | 76.6474 | 76.7419 | 29 | 35 | 0.002 | 0.08 | 10.5 | 18.6974 | 0 | 0 | 0 | 0 | 0 | 0 | 0 | 0.0045556 | 0 | 0 | 0 | 0 | 0.0045556
3 | 22 | 5 | 7 | 0 | 0 | 0 | 43.397 | 0 | 0 | 0 | 0 | 0 | 0 | 0 | 0 | 0 | 0 | 0 | -999 | 43.397 | 54.9996 | 55.0148 | 0 | 0 | 0 | -999 | 69.3499 | 76.6474 | 76.7419 | 29 | 34 | 0.002 | 0.081 | 10.5 | 18.6974 | 0 | 0 | 0 | 0 | 0 | 0 | 0 | 0.0045556 | 0 | 0 | 0 | 0 | 0.0045556
3 | 22 | 6 | 7 | 0 | 0 | 0 | 43.397 | 0 | 0 | 0 | 0 | 0 | 0 | 0 | 0 | 0 | 0 | 0 | -999 | 43.397 | 54.9996 | 55.0148 | 0 | 0 | 0 | -999 | 69.3472 | 76.6474 | 76.7419 | 28 | 33 | 0.002 | 0.081 | 10 | 18.6974 | 0 | 0 | 0 | 0 | 0 | 0 | 0 | 0.0045556 | 0 | 0 | 0 | 0 | 0.0045556
3 | 22 | 7 | 7 | 0 | 0 | 0 | 43.397 | 0 | 0 | 0 | 0 | 0 | 0 | 0 | 0 | 0 | 0 | 0 | -999 | 43.397 | 54.9996 | 55.0148 | 0 | 0 | 0 | -999 | 69.3499 | 76.6474 | 76.7419 | 29 | 35 | 0.002 | 0.081 | 10.5 | 18.7661 | 0 | 0 | 0 | 0 | 0 | 0 | 0 | 0.0045556 | 0 | 0 | 0 | 0 | 0.0045556
3 | 22 | 8 | 7 | 0 | 0 | 0 | 43.397 | 0 | 0 | 0 | 0 | 0 | 0 | 0 | 0 | 0 | 0 | 0 | -999 | 43.397 | 54.9996 | 55.0148 | 0 | 0 | 0 | -999 | 69.3561 | 76.6474 | 76.7419 | 31 | 38 | 0.002 | 0.08 | 11.5 | 18.7661 | 0 | 0 | 0 | 0 | 0 | 0 | 0 | 0.0045556 | 0 | 0 | 0 | 0 | 0.0045556
3 | 22 | 9 | 7 | 0 | 0 | 0 | 43.397 | 0 | 0 | 0 | 0 | 0 | 0 | 0 | 0 | 0 | 0 | 0 | -999 | 43.397 | 54.9996 | 55.0148 | 0 | 0 | 0 | -999 | 69.3636 | 76.6474 | 76.7419 | 33 | 41 | 0.0021 | 0.08 | 12 | 19.775 | 0 | 0 | 0 | 0 | 0 | 0 | 0 | 0.0045556 | 0 | 0 | 0 | 0 | 0.0045556
3 | 22 | 10 | 7 | 0 | 0 | 0 | 43.397 | 0 | 0 | 0 | 0 | 0 | 0 | 0 | 0 | 0 | 0 | 0 | -999 | 43.397 | 54.9996 | 55.0148 | 0 | 0 | 0 | -999 | 69.3678 | 76.6474 | 76.7419 | 34 | 42 | 0.0021 | 0.08 | 12.5 | 19.775 | 0 | 0 | 0 | 0 | 0 | 0 | 0 | 0.0045556 | 0 | 0 | 0 | 0 | 0.0045556
3 | 22 | 11 | 7 | 0 | 0 | 0 | 43.397 | 0 | 0 | 0 | 0 | 0 | 0 | 0 | 0 | 0 | 0 | 0 | -999 | 43.397 | 54.9996 | 55.0148 | 0 | 0 | 0 | -999 | 69.3678 | 76.6474 | 76.7419 | 34 | 41 | 0.0025 | 0.08 | 12.5 | 23.4136 | 0 | 0 | 0 | 0 | 0 | 0 | 0 | 0.0045556 | 0 | 0 | 0 | 0 | 0.0045556
3 | 22 | 12 | 7 | 0 | 0 | 0 | 43.397 | 0 | 0 | 0 | 0 | 0 | 0 | 0 | 0 | 0 | 0 | 0 | -999 | 43.397 | 54.9996 | 55.0148 | 0 | 0 | 0 | -999 | 69.3725 | 76.6474 | 76.7419 | 35 | 42 | 0.0025 | 0.08 | 12.5 | 23.4136 | 0 | 0 | 0 | 0 | 0 | 0 | 0 | 0.0045556 | 0 | 0 | 0 | 0 | 0.0045556
3 | 22 | 13 | 7 | 0 | 0 | 0 | 43.397 | 0 | 0 | 0 | 0 | 0 | 0 | 0 | 0 | 0 | 0 | 0 | -999 | 43.397 | 54.9996 | 55.0148 | 0 | 0 | 0 | -999 | 69.3725 | 76.6474 | 76.7419 | 35 | 41 | 0.0027 | 0.08 | 13 | 25.036 | 0 | 0 | 0 | 0 | 0 | 0 | 0 | 0.0045556 | 0 | 0 | 0 | 0 | 0.0045556
3 | 22 | 14 | 7 | 0 | 0 | 0 | 43.397 | 0 | 0 | 0 | 0 | 0 | 0 | 0 | 0 | 0 | 0 | 0 | -999 | 43.397 | 54.9996 | 55.0148 | 0 | 0 | 0 | -999 | 69.3725 | 76.6474 | 76.7419 | 35 | 42 | 0.0025 | 0.079 | 12.5 | 23.4136 | 0 | 0 | 0 | 0 | 0 | 0 | 0 | 0.0045556 | 0 | 0 | 0 | 0 | 0.0045556
3 | 22 | 15 | 7 | 0 | 0 | 0 | 43.397 | 0 | 0 | 0 | 0 | 0 | 0 | 0 | 0 | 0 | 0 | 0 | -999 | 43.397 | 54.9996 | 55.0148 | 0 | 0 | 0 | -999 | 69.3678 | 76.6474 | 76.7419 | 34 | 41 | 0.0026 | 0.08 | 12.5 | 24.1689 | 0 | 0 | 0 | 0 | 0 | 0 | 0 | 0.0045556 | 0 | 0 | 0 | 0 | 0.0045556
3 | 22 | 16 | 7 | 0 | 0 | 0 | 43.397 | 0 | 0 | 0 | 0 | 0 | 0 | 0 | 0 | 0 | 0 | 0 | -999 | 43.397 | 54.9996 | 55.0148 | 0 | 0 | 0 | -999 | 69.3678 | 76.6474 | 76.7419 | 34 | 40 | 0.0027 | 0.08 | 12.5 | 24.9656 | 0 | 0 | 0 | 0 | 0 | 0 | 0 | 0.0045556 | 0 | 0 | 0 | 0 | 0.0045556
3 | 22 | 17 | 7 | 0 | 0 | 0 | 43.397 | 0 | 0 | 0 | 0 | 0 | 0 | 0 | 0 | 0 | 0 | 0 | -999 | 43.397 | 54.9996 | 55.0148 | 0 | 0 | 0 | -999 | 69.3636 | 76.6474 | 76.7419 | 33 | 39 | 0.0026 | 0.08 | 12 | 24.1689 | 0 | 0 | 0 | 0 | 0 | 0 | 0 | 0.0045556 | 0 | 0 | 0 | 0 | 0.0045556
3 | 22 | 18 | 7 | 0 | 0 | 0 | 43.397 | 0 | 0 | 0 | 0 | 0 | 0 | 0 | 0 | 0 | 0 | 0 | -999 | 43.397 | 54.9996 | 55.0148 | 0 | 0 | 0 | -999 | 69.3636 | 76.6474 | 76.7419 | 33 | 38 | 0.0026 | 0.08 | 12 | 24.1689 | 0 | 0 | 0 | 0 | 0 | 0 | 0 | 0.0045556 | 0 | 0 | 0 | 0 | 0.0045556
3 | 22 | 19 | 7 | 0 | 0 | 0 | 43.397 | 0 | 0 | 0 | 0 | 0 | 0 | 0 | 0 | 0 | 0 | 0 | -999 | 43.397 | 54.9996 | 55.0148 | 0 | 0 | 0 | -999 | 69.3596 | 76.6474 | 76.7419 | 32 | 37 | 0.0025 | 0.08 | 11.5 | 23.3436 | 0 | 0 | 0 | 0 | 0 | 0 | 0 | 0.0045556 | 0 | 0 | 0 | 0 | 0.0045556
3 | 22 | 20 | 7 | 0 | 0 | 0 | 43.397 | 0 | 0 | 0 | 0 | 0 | 0 | 0 | 0 | 0 | 0 | 0 | -999 | 43.397 | 54.9996 | 55.0148 | 0 | 0 | 0 | -999 | 69.3561 | 76.6474 | 76.7419 | 31 | 36 | 0.0025 | 0.08 | 11.5 | 23.4136 | 0 | 0 | 0 | 0 | 0 | 0 | 0 | 0.0045556 | 0 | 0 | 0 | 0 | 0.0045556
3 | 22 | 21 | 7 | 0 | 0 | 0 | 43.397 | 0 | 0 | 0 | 0 | 0 | 0 | 0 | 0 | 0 | 0 | 0 | -999 | 43.397 | 54.9996 | 55.0148 | 0 | 0 | 0 | -999 | 69.3561 | 76.6474 | 76.7419 | 31 | 36 | 0.0025 | 0.08 | 11.5 | 23.4136 | 0 | 0 | 0 | 0 | 0 | 0 | 0 | 0.0045556 | 0 | 0 | 0 | 0 | 0.0045556
3 | 22 | 22 | 7 | 0 | 0 | 0 | 43.397 | 0 | 0 | 0 | 0 | 0 | 0 | 0 | 0 | 0 | 0 | 0 | -999 | 43.397 | 54.9996 | 55.0148 | 0 | 0 | 0 | -999 | 69.3596 | 76.6474 | 76.7419 | 32 | 36 | 0.0027 | 0.08 | 11.5 | 24.9656 | 0 | 0 | 0 | 0 | 0 | 0 | 0 | 0.0045556 | 0 | 0 | 0 | 0 | 0.0045556
3 | 22 | 23 | 7 | 0 | 0 | 0 | 43.397 | 0 | 0 | 0 | 0 | 0 | 0 | 0 | 0 | 0 | 0 | 0 | -999 | 43.397 | 54.9996 | 55.0148 | 0 | 0 | 0 | -999 | 69.3596 | 76.6474 | 76.7419 | 32 | 35 | 0.0028 | 0.08 | 11.5 | 25.7355 | 0 | 0 | 0 | 0 | 0 | 0 | 0 | 0.0045556 | 0 | 0 | 0 | 0 | 0.0045556
3 | 22 | 24 | 7 | 0 | 0 | 0 | 43.397 | 0 | 0 | 0 | 0 | 0 | 0 | 0 | 0 | 0 | 0 | 0 | -999 | 43.397 | 54.9996 | 55.0148 | 0 | 0 | 0 | -999 | 69.3561 | 76.6474 | 76.7419 | 31 | 35 | 0.0027 | 0.08 | 11.5 | 24.9656 | 0 | 0 | 0 | 0 | 0 | 0 | 0 | 0.0045556 | 0 | 0 | 0 | 0 | 0.0045556
3 | 23 | 1 | 1 | 0 | 0 | 0 | 43.397 | 0 | 0 | 0 | 0 | 0 | 0 | 0 | 0 | 0 | 0 | 0 | -999 | 43.397 | 54.9996 | 55.0148 | 0 | 0 | 0 | -999 | 69.3561 | 76.6474 | 76.7419 | 31 | 34 | 0.0028 | 0.081 | 11 | 25.7355 | 0 | 0 | 0 | 0 | 0 | 0 | 0 | 0.0045556 | 0 | 0 | 0 | 0 | 0.0045556
3 | 23 | 2 | 1 | 0 | 0 | 0 | 43.397 | 0 | 0 | 0 | 0 | 0 | 0 | 0 | 0 | 0 | 0 | 0 | -999 | 43.397 | 54.9996 | 55.0148 | 0 | 0 | 0 | -999 | 69.3528 | 76.6474 | 76.7419 | 30 | 33 | 0.0027 | 0.081 | 11 | 24.9656 | 0 | 0 | 0 | 0 | 0 | 0 | 0 | 0.0045556 | 0 | 0 | 0 | 0 | 0.0045556
3 | 23 | 3 | 1 | 0 | 0 | 0 | 43.397 | 0 | 0 | 0 | 0 | 0 | 0 | 0 | 0 | 0 | 0 | 0 | -999 | 43.397 | 54.9996 | 55.0148 | 0 | 0 | 0 | -999 | 69.3528 | 76.6474 | 76.7419 | 30 | 34 | 0.0026 | 0.08 | 11 | 24.1689 | 0 | 0 | 0 | 0 | 0 | 0 | 0 | 0.0045556 | 0 | 0 | 0 | 0 | 0.0045556
3 | 23 | 4 | 1 | 0 | 0 | 0 | 43.397 | 0 | 0 | 0 | 0 | 0 | 0 | 0 | 0 | 0 | 0 | 0 | -999 | 43.397 | 54.9996 | 55.0148 | 0 | 0 | 0 | -999 | 69.3528 | 76.6474 | 76.7419 | 30 | 34 | 0.0026 | 0.08 | 11 | 24.1689 | 0 | 0 | 0 | 0 | 0 | 0 | 0 | 0.0045556 | 0 | 0 | 0 | 0 | 0.0045556
3 | 23 | 5 | 1 | 0 | 0 | 0 | 43.397 | 0 | 0 | 0 | 0 | 0 | 0 | 0 | 0 | 0 | 0 | 0 | -999 | 43.397 | 54.9996 | 55.0148 | 0 | 0 | 0 | -999 | 69.3528 | 76.6474 | 76.7419 | 30 | 33 | 0.0027 | 0.081 | 11 | 24.9656 | 0 | 0 | 0 | 0 | 0 | 0 | 0 | 0.0045556 | 0 | 0 | 0 | 0 | 0.0045556
3 | 23 | 6 | 1 | 0 | 0 | 0 | 43.397 | 0 | 0 | 0 | 0 | 0 | 0 | 0 | 0 | 0 | 0 | 0 | -999 | 43.397 | 54.9996 | 55.0148 | 0 | 0 | 0 | -999 | 69.3499 | 76.6474 | 76.7419 | 29 | 32 | 0.0026 | 0.081 | 10.5 | 24.1689 | 0 | 0 | 0 | 0 | 0 | 0 | 0 | 0.0045556 | 0 | 0 | 0 | 0 | 0.0045556
3 | 23 | 7 | 1 | 0 | 0 | 0 | 43.397 | 0 | 0 | 0 | 0 | 0 | 0 | 0 | 0 | 0 | 0 | 0 | -999 | 43.397 | 54.9996 | 55.0148 | 0 | 0 | 0 | -999 | 69.3499 | 76.6474 | 76.7419 | 29 | 32 | 0.0027 | 0.081 | 10.5 | 24.9656 | 0 | 0 | 0 | 0 | 0 | 0 | 0 | 0.0045556 | 0 | 0 | 0 | 0 | 0.0045556
3 | 23 | 8 | 1 | 0 | 0 | 0 | 43.397 | 0 | 0 | 0 | 0 | 0 | 0 | 0 | 0 | 0 | 0 | 0 | -999 | 43.397 | 54.9996 | 55.0148 | 0 | 0 | 0 | -999 | 69.3596 | 76.6474 | 76.7419 | 32 | 36 | 0.003 | 0.08 | 12 | 27.2022 | 0 | 0 | 0 | 0 | 0 | 0 | 0 | 0.0045556 | 0 | 0 | 0 | 0 | 0.0045556
3 | 23 | 9 | 1 | 0 | 0 | 0 | 43.397 | 0 | 0 | 0 | 0 | 0 | 0 | 0 | 0 | 0 | 0 | 0 | -999 | 43.397 | 54.9996 | 55.0148 | 0 | 0 | 0 | -999 | 69.3678 | 76.6474 | 76.7419 | 34 | 40 | 0.0027 | 0.079 | 12.5 | 24.9656 | 0 | 0 | 0 | 0 | 0 | 0 | 0 | 0.0045556 | 0 | 0 | 0 | 0 | 0.0045556
3 | 23 | 10 | 1 | 0 | 0 | 0 | 43.397 | 0 | 0 | 0 | 0 | 0 | 0 | 0 | 0 | 0 | 0 | 0 | -999 | 43.397 | 54.9996 | 55.0148 | 0 | 0 | 0 | -999 | 69.3775 | 76.6474 | 76.7419 | 36 | 42 | 0.0031 | 0.079 | 13.5 | 27.902 | 0 | 0 | 0 | 0 | 0 | 0 | 0 | 0.0045556 | 0 | 0 | 0 | 0 | 0.0045556
3 | 23 | 11 | 1 | 0 | 0 | 0 | 43.397 | 0 | 0 | 0 | 0 | 0 | 0 | 0 | 0 | 0 | 0 | 0 | -999 | 43.397 | 54.9996 | 55.0148 | 0 | 0 | 0 | -999 | 69.3725 | 76.6474 | 76.7419 | 35 | 41 | 0.003 | 0.079 | 13 | 27.2022 | 0 | 0 | 0 | 0 | 0 | 0 | 0 | 0.0045556 | 0 | 0 | 0 | 0 | 0.0045556
3 | 23 | 12 | 1 | 0 | 0 | 0 | 43.397 | 0 | 0 | 0 | 0 | 0 | 0 | 0 | 0 | 0 | 0 | 0 | -999 | 43.397 | 54.9996 | 55.0148 | 0 | 0 | 0 | -999 | 69.3775 | 76.6474 | 76.7419 | 36 | 42 | 0.0031 | 0.079 | 13.5 | 27.8306 | 0 | 0 | 0 | 0 | 0 | 0 | 0 | 0.0045556 | 0 | 0 | 0 | 0 | 0.0045556
3 | 23 | 13 | 1 | 0 | 0 | 0 | 43.397 | 0 | 0 | 0 | 0 | 0 | 0 | 0 | 0 | 0 | 0 | 0 | -999 | 43.397 | 54.9996 | 55.0148 | 0 | 0 | 0 | -999 | 69.3775 | 76.6474 | 76.7419 | 36 | 42 | 0.0028 | 0.079 | 13 | 25.6646 | 0 | 0 | 0 | 0 | 0 | 0 | 0 | 0.0045556 | 0 | 0 | 0 | 0 | 0.0045556
3 | 23 | 14 | 1 | 0 | 0 | 0 | 43.397 | 0 | 0 | 0 | 0 | 0 | 0 | 0 | 0 | 0 | 0 | 0 | -999 | 43.397 | 54.9996 | 55.0148 | 0 | 0 | 0 | -999 | 69.3725 | 76.6474 | 76.7419 | 35 | 41 | 0.0027 | 0.079 | 13 | 24.8949 | 0 | 0 | 0 | 0 | 0 | 0 | 0 | 0.0045556 | 0 | 0 | 0 | 0 | 0.0045556
3 | 23 | 15 | 1 | 0 | 0 | 0 | 43.397 | 0 | 0 | 0 | 0 | 0 | 0 | 0 | 0 | 0 | 0 | 0 | -999 | 43.397 | 54.9996 | 55.0148 | 0 | 0 | 0 | -999 | 69.3725 | 76.6474 | 76.7419 | 35 | 41 | 0.0028 | 0.079 | 13 | 25.6646 | 0 | 0 | 0 | 0 | 0 | 0 | 0 | 0.0045556 | 0 | 0 | 0 | 0 | 0.0045556
3 | 23 | 16 | 1 | 0 | 0 | 0 | 43.397 | 0 | 0 | 0 | 0 | 0 | 0 | 0 | 0 | 0 | 0 | 0 | -999 | 43.397 | 54.9996 | 55.0148 | 0 | 0 | 0 | -999 | 69.3725 | 76.6474 | 76.7419 | 35 | 40 | 0.0033 | 0.079 | 13 | 29.1695 | 0 | 0 | 0 | 0 | 0 | 0 | 0 | 0.0045556 | 0 | 0 | 0 | 0 | 0.0045556
3 | 23 | 17 | 1 | 0 | 0 | 0 | 43.397 | 0 | 0 | 0 | 0 | 0 | 0 | 0 | 0 | 0 | 0 | 0 | -999 | 43.397 | 54.9996 | 55.0148 | 0 | 0 | 0 | -999 | 69.3725 | 76.6474 | 76.7419 | 35 | 38 | 0.0036 | 0.079 | 13 | 31.0438 | 0 | 0 | 0 | 0 | 0 | 0 | 0 | 0.0045556 | 0 | 0 | 0 | 0 | 0.0045556
3 | 23 | 18 | 1 | 0 | 0 | 0 | 43.397 | 0 | 0 | 0 | 0 | 0 | 0 | 0 | 0 | 0 | 0 | 0 | -999 | 43.397 | 54.9996 | 55.0148 | 0 | 0 | 0 | -999 | 69.3678 | 76.6474 | 76.7419 | 34 | 36 | 0.0038 | 0.08 | 12.5 | 32.3745 | 0 | 0 | 0 | 0 | 0 | 0 | 0 | 0.0045556 | 0 | 0 | 0 | 0 | 0.0045556
3 | 23 | 19 | 1 | 0 | 0 | 0 | 43.397 | 0 | 0 | 0 | 0 | 0 | 0 | 0 | 0 | 0 | 0 | 0 | -999 | 43.397 | 54.9996 | 55.0148 | 0 | 0 | 0 | -999 | 69.3678 | 76.6474 | 76.7419 | 34 | 35 | 0.0038 | 0.08 | 12.5 | 32.3745 | 0 | 0 | 0 | 0 | 0 | 0 | 0 | 0.0045556 | 0 | 0 | 0 | 0 | 0.0045556
3 | 23 | 20 | 1 | 0 | 0 | 0 | 43.397 | 0 | 0 | 0 | 0 | 0 | 0 | 0 | 0 | 0 | 0 | 0 | -999 | 43.397 | 54.9996 | 55.0148 | 0 | 0 | 0 | -999 | 69.3678 | 76.6474 | 76.7419 | 34 | 34 | 0.0041 | 0.08 | 12.5 | 34.2075 | 0 | 0 | 0 | 0 | 0 | 0 | 0 | 0.0045556 | 0 | 0 | 0 | 0 | 0.0045556
3 | 23 | 21 | 1 | 0 | 0 | 0 | 43.397 | 0 | 0 | 0 | 0 | 0 | 0 | 0 | 0 | 0 | 0 | 0 | -999 | 43.397 | 54.9996 | 55.0148 | 0 | 0 | 0 | -999 | 69.3636 | 76.6474 | 76.7419 | 33 | 34 | 0.0036 | 0.08 | 12 | 30.9712 | 0 | 0 | 0 | 0 | 0 | 0 | 0 | 0.0045556 | 0 | 0 | 0 | 0 | 0.0045556
3 | 23 | 22 | 1 | 0 | 0 | 0 | 43.397 | 0 | 0 | 0 | 0 | 0 | 0 | 0 | 0 | 0 | 0 | 0 | -999 | 43.397 | 54.9996 | 55.0148 | 0 | 0 | 0 | -999 | 69.3596 | 76.6474 | 76.7419 | 32 | 35 | 0.003 | 0.08 | 11.5 | 27.0594 | 0 | 0 | 0 | 0 | 0 | 0 | 0 | 0.0045556 | 0 | 0 | 0 | 0 | 0.0045556
3 | 23 | 23 | 1 | 0 | 0 | 0 | 43.397 | 0 | 0 | 0 | 0 | 0 | 0 | 0 | 0 | 0 | 0 | 0 | -999 | 43.397 | 54.9996 | 55.0148 | 0 | 0 | 0 | -999 | 69.3561 | 76.6474 | 76.7419 | 31 | 34 | 0.0027 | 0.08 | 11 | 24.824 | 0 | 0 | 0 | 0 | 0 | 0 | 0 | 0.0045556 | 0 | 0 | 0 | 0 | 0.0045556
3 | 23 | 24 | 1 | 0 | 0 | 0 | 43.397 | 0 | 0 | 0 | 0 | 0 | 0 | 0 | 0 | 0 | 0 | 0 | -999 | 43.397 | 54.9996 | 55.0148 | 0 | 0 | 0 | -999 | 69.3561 | 76.6474 | 76.7419 | 31 | 34 | 0.0027 | 0.08 | 11 | 24.824 | 0 | 0 | 0 | 0 | 0 | 0 | 0 | 0.0045556 | 0 | 0 | 0 | 0 | 0.0045556
3 | 24 | 1 | 2 | 0 | 0 | 0 | 43.397 | 0 | 0 | 0 | 0 | 0 | 0 | 0 | 0 | 0 | 0 | 0 | -999 | 43.397 | 54.9996 | 55.0148 | 0 | 0 | 0 | -999 | 69.3561 | 76.6474 | 76.7419 | 31 | 35 | 0.0025 | 0.08 | 11 | 23.203 | 0 | 0 | 0 | 0 | 0 | 0 | 0 | 0.0045556 | 0 | 0 | 0 | 0 | 0.0045556
3 | 24 | 2 | 2 | 0 | 0 | 0 | 43.397 | 0 | 0 | 0 | 0 | 0 | 0 | 0 | 0 | 0 | 0 | 0 | -999 | 43.397 | 54.9996 | 55.0148 | 0 | 0 | 0 | -999 | 69.3528 | 76.6474 | 76.7419 | 30 | 34 | 0.0024 | 0.08 | 10.5 | 22.3472 | 0 | 0 | 0 | 0 | 0 | 0 | 0 | 0.0045556 | 0 | 0 | 0 | 0 | 0.0045556
3 | 24 | 3 | 2 | 0 | 0 | 0 | 43.397 | 0 | 0 | 0 | 0 | 0 | 0 | 0 | 0 | 0 | 0 | 0 | -999 | 43.397 | 54.9996 | 55.0148 | 0 | 0 | 0 | -999 | 69.3499 | 76.6474 | 76.7419 | 29 | 33 | 0.0025 | 0.08 | 10.5 | 23.203 | 0 | 0 | 0 | 0 | 0 | 0 | 0 | 0.0045556 | 0 | 0 | 0 | 0 | 0.0045556
3 | 24 | 4 | 2 | 0 | 0 | 0 | 43.397 | 0 | 0 | 0 | 0 | 0 | 0 | 0 | 0 | 0 | 0 | 0 | -999 | 43.397 | 54.9996 | 55.0148 | 0 | 0 | 0 | -999 | 69.3528 | 76.6474 | 76.7419 | 30 | 34 | 0.0024 | 0.08 | 10.5 | 22.2768 | 0 | 0 | 0 | 0 | 0 | 0 | 0 | 0.0045556 | 0 | 0 | 0 | 0 | 0.0045556
3 | 24 | 5 | 2 | 0 | 0 | 0 | 43.397 | 0 | 0 | 0 | 0 | 0 | 0 | 0 | 0 | 0 | 0 | 0 | -999 | 43.397 | 54.9996 | 55.0148 | 0 | 0 | 0 | -999 | 69.3499 | 76.6474 | 76.7419 | 29 | 33 | 0.0025 | 0.08 | 10.5 | 23.1324 | 0 | 0 | 0 | 0 | 0 | 0 | 0 | 0.0045556 | 0 | 0 | 0 | 0 | 0.0045556
3 | 24 | 6 | 2 | 0 | 0 | 0 | 43.397 | 0 | 0 | 0 | 0 | 0 | 0 | 0 | 0 | 0 | 0 | 0 | -999 | 43.397 | 54.9996 | 55.0148 | 0 | 0 | 0 | -999 | 69.3499 | 76.6474 | 76.7419 | 29 | 32 | 0.0026 | 0.08 | 10.5 | 23.957 | 0 | 0 | 0 | 0 | 0 | 0 | 0 | 0.0045556 | 0 | 0 | 0 | 0 | 0.0045556
3 | 24 | 7 | 2 | 0 | 0 | 0 | 43.397 | 0 | 0 | 0 | 0 | 0 | 0 | 0 | 0 | 0 | 0 | 0 | -999 | 43.397 | 54.9996 | 55.0148 | 0 | 0 | 0 | -999 | 69.3561 | 76.6474 | 76.7419 | 31 | 34 | 0.003 | 0.08 | 11.5 | 26.9877 | 0 | 0 | 0 | 0 | 0 | 0 | 0 | 0.0045556 | 0 | 0 | 0 | 0 | 0.0045556
3 | 24 | 8 | 2 | 0 | 0 | 0 | 43.397 | 0 | 0 | 0 | 0 | 0 | 0 | 0 | 0 | 0 | 0 | 0 | -999 | 43.397 | 54.9996 | 55.0148 | 0 | 0 | 0 | -999 | 69.3636 | 76.6474 | 76.7419 | 33 | 36 | 0.0031 | 0.079 | 12 | 27.687 | 0 | 0 | 0 | 0 | 0 | 0 | 0 | 0.0045556 | 0 | 0 | 0 | 0 | 0.0045556
3 | 24 | 9 | 2 | 0 | 0 | 0 | 43.397 | 0 | 0 | 0 | 0 | 0 | 0 | 0 | 0 | 0 | 0 | 0 | -999 | 43.397 | 54.9996 | 55.0148 | 0 | 0 | 0 | -999 | 69.3725 | 76.6474 | 76.7419 | 35 | 40 | 0.0031 | 0.079 | 13 | 27.687 | 0 | 0 | 0 | 0 | 0 | 0 | 0 | 0.0045556 | 0 | 0 | 0 | 0 | 0.0045556
3 | 24 | 10 | 2 | 0 | 0 | 0 | 43.397 | 0 | 0 | 0 | 0 | 0 | 0 | 0 | 0 | 0 | 0 | 0 | -999 | 43.397 | 54.9996 | 55.0148 | 0 | 0 | 0 | -999 | 69.3775 | 76.6474 | 76.7419 | 36 | 41 | 0.0031 | 0.079 | 13 | 27.687 | 0 | 0 | 0 | 0 | 0 | 0 | 0 | 0.0045556 | 0 | 0 | 0 | 0 | 0.0045556
3 | 24 | 11 | 2 | 0 | 0 | 0 | 43.397 | 0 | 0 | 0 | 0 | 0 | 0 | 0 | 0 | 0 | 0 | 0 | -999 | 43.397 | 54.9996 | 55.0148 | 0 | 0 | 0 | -999 | 69.3775 | 76.6474 | 76.7419 | 36 | 42 | 0.0029 | 0.079 | 13 | 26.3381 | 0 | 0 | 0 | 0 | 0 | 0 | 0 | 0.0045556 | 0 | 0 | 0 | 0 | 0.0045556
3 | 24 | 12 | 2 | 0 | 0 | 0 | 43.397 | 0 | 0 | 0 | 0 | 0 | 0 | 0 | 0 | 0 | 0 | 0 | -999 | 43.397 | 54.9996 | 55.0148 | 0 | 0 | 0 | -999 | 69.383 | 76.6474 | 76.7419 | 37 | 45 | 0.0027 | 0.078 | 13.5 | 24.753 | 0 | 0 | 0 | 0 | 0 | 0 | 0 | 0.0045556 | 0 | 0 | 0 | 0 | 0.0045556
3 | 24 | 13 | 2 | 0 | 0 | 0 | 43.397 | 0 | 0 | 0 | 0 | 0 | 0 | 0 | 0 | 0 | 0 | 0 | -999 | 43.397 | 54.9996 | 55.0148 | 0 | 0 | 0 | -999 | 69.3954 | 76.6474 | 76.7419 | 39 | 49 | 0.0027 | 0.077 | 14.5 | 24.753 | 0 | 0 | 0 | 0 | 0 | 0 | 0 | 0.0045556 | 0 | 0 | 0 | 0 | 0.0045556
3 | 24 | 14 | 2 | 0 | 0 | 0 | 43.397 | 0 | 0 | 0 | 0 | 0 | 0 | 0 | 0 | 0 | 0 | 0 | -999 | 43.397 | 54.9996 | 55.0148 | 0 | 0 | 0 | -999 | 69.383 | 76.6474 | 76.7419 | 37 | 45 | 0.0026 | 0.078 | 13.5 | 23.957 | 0 | 0 | 0 | 0 | 0 | 0 | 0 | 0.0045556 | 0 | 0 | 0 | 0 | 0.0045556
3 | 24 | 15 | 2 | 0 | 0 | 0 | 43.397 | 0 | 0 | 0 | 0 | 0 | 0 | 0 | 0 | 0 | 0 | 0 | -999 | 43.397 | 54.9996 | 55.0148 | 0 | 0 | 0 | -999 | 69.3775 | 76.6474 | 76.7419 | 36 | 44 | 0.0027 | 0.078 | 13.5 | 24.753 | 0 | 0 | 0 | 0 | 0 | 0 | 0 | 0.0045556 | 0 | 0 | 0 | 0 | 0.0045556
3 | 24 | 16 | 2 | 0 | 0 | 0 | 43.397 | 0 | 0 | 0 | 0 | 0 | 0 | 0 | 0 | 0 | 0 | 0 | -999 | 43.397 | 54.9996 | 55.0148 | 0 | 0 | 0 | -999 | 69.383 | 76.6474 | 76.7419 | 37 | 41 | 0.0038 | 0.079 | 14 | 32.3745 | 0 | 0 | 0 | 0 | 0 | 0 | 0 | 0.0045556 | 0 | 0 | 0 | 0 | 0.0045556
3 | 24 | 17 | 2 | 0 | 0 | 0 | 43.397 | 0 | 0 | 0 | 0 | 0 | 0 | 0 | 0 | 0 | 0 | 0 | -999 | 43.397 | 54.9996 | 55.0148 | 0 | 0 | 0 | -999 | 69.383 | 76.6474 | 76.7419 | 37 | 40 | 0.0038 | 0.079 | 13.5 | 32.2937 | 0 | 0 | 0 | 0 | 0 | 0 | 0 | 0.0045556 | 0 | 0 | 0 | 0 | 0.0045556
3 | 24 | 18 | 2 | 0 | 0 | 0 | 43.397 | 0 | 0 | 0 | 0 | 0 | 0 | 0 | 0 | 0 | 0 | 0 | -999 | 43.397 | 54.9996 | 55.0148 | 0 | 0 | 0 | -999 | 69.3725 | 76.6474 | 76.7419 | 35 | 38 | 0.0038 | 0.079 | 13 | 32.3745 | 0 | 0 | 0 | 0 | 0 | 0 | 0 | 0.0045556 | 0 | 0 | 0 | 0 | 0.0045556
3 | 24 | 19 | 2 | 0 | 0 | 0 | 43.397 | 0 | 0 | 0 | 0 | 0 | 0 | 0 | 0 | 0 | 0 | 0 | -999 | 43.397 | 54.9996 | 55.0148 | 0 | 0 | 0 | -999 | 69.3725 | 76.6474 | 76.7419 | 35 | 39 | 0.0033 | 0.079 | 13 | 29.0975 | 0 | 0 | 0 | 0 | 0 | 0 | 0 | 0.0045556 | 0 | 0 | 0 | 0 | 0.0045556
3 | 24 | 20 | 2 | 0 | 0 | 0 | 43.397 | 0 | 0 | 0 | 0 | 0 | 0 | 0 | 0 | 0 | 0 | 0 | -999 | 43.397 | 54.9996 | 55.0148 | 0 | 0 | 0 | -999 | 69.3775 | 76.6474 | 76.7419 | 36 | 38 | 0.004 | 0.079 | 13.5 | 33.6096 | 0 | 0 | 0 | 0 | 0 | 0 | 0 | 0.0045556 | 0 | 0 | 0 | 0 | 0.0045556
3 | 24 | 21 | 2 | 0 | 0 | 0 | 43.397 | 0 | 0 | 0 | 0 | 0 | 0 | 0 | 0 | 0 | 0 | 0 | -999 | 43.397 | 54.9996 | 55.0148 | 0 | 0 | 0 | -999 | 69.3775 | 76.6474 | 76.7419 | 36 | 40 | 0.0034 | 0.079 | 13.5 | 29.7389 | 0 | 0 | 0 | 0 | 0 | 0 | 0 | 0.0045556 | 0 | 0 | 0 | 0 | 0.0045556
3 | 24 | 22 | 2 | 0 | 0 | 0 | 43.397 | 0 | 0 | 0 | 0 | 0 | 0 | 0 | 0 | 0 | 0 | 0 | -999 | 43.397 | 54.9996 | 55.0148 | 0 | 0 | 0 | -999 | 69.3725 | 76.6474 | 76.7419 | 35 | 41 | 0.0027 | 0.079 | 13 | 24.824 | 0 | 0 | 0 | 0 | 0 | 0 | 0 | 0.0045556 | 0 | 0 | 0 | 0 | 0.0045556
3 | 24 | 23 | 2 | 0 | 0 | 0 | 43.397 | 0 | 0 | 0 | 0 | 0 | 0 | 0 | 0 | 0 | 0 | 0 | -999 | 43.397 | 54.9996 | 55.0148 | 0 | 0 | 0 | -999 | 69.3678 | 76.6474 | 76.7419 | 34 | 40 | 0.0029 | 0.079 | 12.5 | 26.3381 | 0 | 0 | 0 | 0 | 0 | 0 | 0 | 0.0045556 | 0 | 0 | 0 | 0 | 0.0045556
3 | 24 | 24 | 2 | 0 | 0 | 0 | 43.397 | 0 | 0 | 0 | 0 | 0 | 0 | 0 | 0 | 0 | 0 | 0 | -999 | 43.397 | 54.9996 | 55.0148 | 0 | 0 | 0 | -999 | 69.3725 | 76.6474 | 76.7419 | 35 | 41 | 0.0029 | 0.079 | 13 | 26.3381 | 0 | 0 | 0 | 0 | 0 | 0 | 0 | 0.0045556 | 0 | 0 | 0 | 0 | 0.0045556
3 | 25 | 1 | 3 | 0 | 0 | 0 | 43.397 | 0 | 0 | 0 | 0 | 0 | 0 | 0 | 0 | 0 | 0 | 0 | -999 | 43.397 | 54.9996 | 55.0148 | 0 | 0 | 0 | -999 | 69.3678 | 76.6474 | 76.7419 | 34 | 40 | 0.0027 | 0.079 | 12.5 | 24.824 | 0 | 0 | 0 | 0 | 0 | 0 | 0 | 0.0045556 | 0 | 0 | 0 | 0 | 0.0045556
3 | 25 | 2 | 3 | 0 | 0 | 0 | 43.397 | 0 | 0 | 0 | 0 | 0 | 0 | 0 | 0 | 0 | 0 | 0 | -999 | 43.397 | 54.9996 | 55.0148 | 0 | 0 | 0 | -999 | 69.3678 | 76.6474 | 76.7419 | 34 | 40 | 0.0029 | 0.079 | 12.5 | 26.3381 | 0 | 0 | 0 | 0 | 0 | 0 | 0 | 0.0045556 | 0 | 0 | 0 | 0 | 0.0045556
3 | 25 | 3 | 3 | 0 | 0 | 0 | 43.397 | 0 | 0 | 0 | 0 | 0 | 0 | 0 | 0 | 0 | 0 | 0 | -999 | 43.397 | 54.9996 | 55.0148 | 0 | 0 | 0 | -999 | 69.3678 | 76.6474 | 76.7419 | 34 | 38 | 0.0031 | 0.079 | 12.5 | 27.7589 | 0 | 0 | 0 | 0 | 0 | 0 | 0 | 0.0045556 | 0 | 0 | 0 | 0 | 0.0045556
3 | 25 | 4 | 3 | 0 | 0 | 0 | 43.397 | 0 | 0 | 0 | 0 | 0 | 0 | 0 | 0 | 0 | 0 | 0 | -999 | 43.397 | 54.9996 | 55.0148 | 0 | 0 | 0 | -999 | 69.3636 | 76.6474 | 76.7419 | 33 | 37 | 0.0031 | 0.08 | 12.5 | 27.7589 | 0 | 0 | 0 | 0 | 0 | 0 | 0 | 0.0045556 | 0 | 0 | 0 | 0 | 0.0045556
3 | 25 | 5 | 3 | 0 | 0 | 0 | 43.397 | 0 | 0 | 0 | 0 | 0 | 0 | 0 | 0 | 0 | 0 | 0 | -999 | 43.397 | 54.9996 | 55.0148 | 0 | 0 | 0 | -999 | 69.3636 | 76.6474 | 76.7419 | 33 | 36 | 0.0031 | 0.08 | 12 | 27.7589 | 0 | 0 | 0 | 0 | 0 | 0 | 0 | 0.0045556 | 0 | 0 | 0 | 0 | 0.0045556
3 | 25 | 6 | 3 | 0 | 0 | 0 | 43.397 | 0 | 0 | 0 | 0 | 0 | 0 | 0 | 0 | 0 | 0 | 0 | -999 | 43.397 | 54.9996 | 55.0148 | 0 | 0 | 0 | -999 | 69.3596 | 76.6474 | 76.7419 | 32 | 34 | 0.0033 | 0.08 | 11.5 | 29.1695 | 0 | 0 | 0 | 0 | 0 | 0 | 0 | 0.0045556 | 0 | 0 | 0 | 0 | 0.0045556
3 | 25 | 7 | 3 | 0 | 0 | 0 | 43.397 | 0 | 0 | 0 | 0 | 0 | 0 | 0 | 0 | 0 | 0 | 0 | -999 | 43.397 | 54.9996 | 55.0148 | 0 | 0 | 0 | -999 | 69.3636 | 76.6474 | 76.7419 | 33 | 35 | 0.0033 | 0.08 | 12 | 29.1695 | 0 | 0 | 0 | 0 | 0 | 0 | 0 | 0.0045556 | 0 | 0 | 0 | 0 | 0.0045556
3 | 25 | 8 | 3 | 0 | 0 | 0 | 43.397 | 0 | 0 | 0 | 0 | 0 | 0 | 0 | 0 | 0 | 0 | 0 | -999 | 43.397 | 54.9996 | 55.0148 | 0 | 0 | 0 | -999 | 69.3775 | 76.6474 | 76.7419 | 36 | 40 | 0.0036 | 0.079 | 13.5 | 31.0438 | 0 | 0 | 0 | 0 | 0 | 0 | 0 | 0.0045556 | 0 | 0 | 0 | 0 | 0.0045556
3 | 25 | 9 | 3 | 0 | 0 | 0 | 43.397 | 0 | 0 | 0 | 0 | 0 | 0 | 0 | 0 | 0 | 0 | 0 | -999 | 43.397 | 54.9996 | 55.0148 | 0 | 0 | 0 | -999 | 69.389 | 76.6474 | 76.7419 | 38 | 42 | 0.0039 | 0.079 | 14 | 33.0797 | 0 | 0 | 0 | 0 | 0 | 0 | 0 | 0.0045556 | 0 | 0 | 0 | 0 | 0.0045556
3 | 25 | 10 | 3 | 0 | 0 | 0 | 43.397 | 0 | 0 | 0 | 0 | 0 | 0 | 0 | 0 | 0 | 0 | 0 | -999 | 43.397 | 54.9996 | 55.0148 | 0 | 0 | 0 | -999 | 69.389 | 76.6474 | 76.7419 | 38 | 41 | 0.0041 | 0.079 | 14.5 | 34.289 | 0 | 0 | 0 | 0 | 0 | 0 | 0 | 0.0045556 | 0 | 0 | 0 | 0 | 0.0045556
3 | 25 | 11 | 3 | 0 | 0 | 0 | 43.397 | 0 | 0 | 0 | 0 | 0 | 0 | 0 | 0 | 0 | 0 | 0 | -999 | 43.397 | 54.9996 | 55.0148 | 0 | 0 | 0 | -999 | 69.383 | 76.6474 | 76.7419 | 37 | 40 | 0.0039 | 0.079 | 14 | 33.1604 | 0 | 0 | 0 | 0 | 0 | 0 | 0 | 0.0045556 | 0 | 0 | 0 | 0 | 0.0045556
3 | 25 | 12 | 3 | 0 | 0 | 0 | 43.397 | 0 | 0 | 0 | 0 | 0 | 0 | 0 | 0 | 0 | 0 | 0 | -999 | 43.397 | 54.9996 | 55.0148 | 0 | 0 | 0 | -999 | 69.3775 | 76.6474 | 76.7419 | 36 | 37 | 0.0042 | 0.08 | 13.5 | 34.9565 | 0 | 0 | 0 | 0 | 0 | 0 | 0 | 0.0045556 | 0 | 0 | 0 | 0 | 0.0045556
3 | 25 | 13 | 3 | 0 | 0 | 0 | 43.397 | 0 | 0 | 0 | 0 | 0 | 0 | 0 | 0 | 0 | 0 | 0 | -999 | 43.397 | 54.9996 | 55.0148 | 0 | 0 | 0 | -999 | 69.3725 | 76.6474 | 76.7419 | 35 | 35 | 0.0042 | 0.08 | 13 | 34.9565 | 0 | 0 | 0 | 0 | 0 | 0 | 0 | 0.0045556 | 0 | 0 | 0 | 0 | 0.0045556
3 | 25 | 14 | 3 | 0 | 0 | 0 | 43.397 | 0 | 0 | 0 | 0 | 0 | 0 | 0 | 0 | 0 | 0 | 0 | -999 | 43.397 | 54.9996 | 55.0148 | 0 | 0 | 0 | -999 | 69.3678 | 76.6474 | 76.7419 | 34 | 35 | 0.0038 | 0.08 | 12.5 | 32.5355 | 0 | 0 | 0 | 0 | 0 | 0 | 0 | 0.0045556 | 0 | 0 | 0 | 0 | 0.0045556
3 | 25 | 15 | 3 | 0 | 0 | 0 | 43.397 | 0 | 0 | 0 | 0 | 0 | 0 | 0 | 0 | 0 | 0 | 0 | -999 | 43.397 | 54.9996 | 55.0148 | 0 | 0 | 0 | -999 | 69.3678 | 76.6474 | 76.7419 | 34 | 36 | 0.0037 | 0.08 | 12.5 | 31.709 | 0 | 0 | 0 | 0 | 0 | 0 | 0 | 0.0045556 | 0 | 0 | 0 | 0 | 0.0045556
3 | 25 | 16 | 3 | 0 | 0 | 0 | 43.397 | 0 | 0 | 0 | 0 | 0 | 0 | 0 | 0 | 0 | 0 | 0 | -999 | 43.397 | 54.9996 | 55.0148 | 0 | 0 | 0 | -999 | 69.3678 | 76.6474 | 76.7419 | 34 | 36 | 0.0036 | 0.08 | 12.5 | 31.1161 | 0 | 0 | 0 | 0 | 0 | 0 | 0 | 0.0045556 | 0 | 0 | 0 | 0 | 0.0045556
3 | 25 | 17 | 3 | 0 | 0 | 0 | 43.397 | 0 | 0 | 0 | 0 | 0 | 0 | 0 | 0 | 0 | 0 | 0 | -999 | 43.397 | 54.9996 | 55.0148 | 0 | 0 | 0 | -999 | 69.3636 | 76.6474 | 76.7419 | 33 | 35 | 0.0034 | 0.08 | 12 | 29.8832 | 0 | 0 | 0 | 0 | 0 | 0 | 0 | 0.0045556 | 0 | 0 | 0 | 0 | 0.0045556
3 | 25 | 18 | 3 | 0 | 0 | 0 | 43.397 | 0 | 0 | 0 | 0 | 0 | 0 | 0 | 0 | 0 | 0 | 0 | -999 | 43.397 | 54.9996 | 55.0148 | 0 | 0 | 0 | -999 | 69.3636 | 76.6474 | 76.7419 | 33 | 35 | 0.0034 | 0.08 | 12 | 29.955 | 0 | 0 | 0 | 0 | 0 | 0 | 0 | 0.0045556 | 0 | 0 | 0 | 0 | 0.0045556
3 | 25 | 19 | 3 | 0 | 0 | 0 | 43.397 | 0 | 0 | 0 | 0 | 0 | 0 | 0 | 0 | 0 | 0 | 0 | -999 | 43.397 | 54.9996 | 55.0148 | 0 | 0 | 0 | -999 | 69.3636 | 76.6474 | 76.7419 | 33 | 35 | 0.0033 | 0.08 | 12 | 29.313 | 0 | 0 | 0 | 0 | 0 | 0 | 0 | 0.0045556 | 0 | 0 | 0 | 0 | 0.0045556
3 | 25 | 20 | 3 | 0 | 0 | 0 | 43.397 | 0 | 0 | 0 | 0 | 0 | 0 | 0 | 0 | 0 | 0 | 0 | -999 | 43.397 | 54.9996 | 55.0148 | 0 | 0 | 0 | -999 | 69.3636 | 76.6474 | 76.7419 | 33 | 35 | 0.0033 | 0.081 | 12 | 29.313 | 0 | 0 | 0 | 0 | 0 | 0 | 0 | 0.0045556 | 0 | 0 | 0 | 0 | 0.0045556
3 | 25 | 21 | 3 | 0 | 0 | 0 | 43.397 | 0 | 0 | 0 | 0 | 0 | 0 | 0 | 0 | 0 | 0 | 0 | -999 | 43.397 | 54.9996 | 55.0148 | 0 | 0 | 0 | -999 | 69.3596 | 76.6474 | 76.7419 | 32 | 35 | 0.0031 | 0.081 | 11.5 | 27.9733 | 0 | 0 | 0 | 0 | 0 | 0 | 0 | 0.0045556 | 0 | 0 | 0 | 0 | 0.0045556
3 | 25 | 22 | 3 | 0 | 0 | 0 | 43.397 | 0 | 0 | 0 | 0 | 0 | 0 | 0 | 0 | 0 | 0 | 0 | -999 | 43.397 | 54.9996 | 55.0148 | 0 | 0 | 0 | -999 | 69.3596 | 76.6474 | 76.7419 | 32 | 34 | 0.0031 | 0.081 | 11.5 | 27.9733 | 0 | 0 | 0 | 0 | 0 | 0 | 0 | 0.0045556 | 0 | 0 | 0 | 0 | 0.0045556
3 | 25 | 23 | 3 | 0 | 0 | 0 | 43.397 | 0 | 0 | 0 | 0 | 0 | 0 | 0 | 0 | 0 | 0 | 0 | -999 | 43.397 | 54.9996 | 55.0148 | 0 | 0 | 0 | -999 | 69.3596 | 76.6474 | 76.7419 | 32 | 34 | 0.0031 | 0.081 | 11.5 | 27.9733 | 0 | 0 | 0 | 0 | 0 | 0 | 0 | 0.0045556 | 0 | 0 | 0 | 0 | 0.0045556
3 | 25 | 24 | 3 | 0 | 0 | 0 | 43.397 | 0 | 0 | 0 | 0 | 0 | 0 | 0 | 0 | 0 | 0 | 0 | -999 | 43.397 | 54.9996 | 55.0148 | 0 | 0 | 0 | -999 | 69.3596 | 76.6474 | 76.7419 | 32 | 34 | 0.0032 | 0.081 | 11.5 | 28.6528 | 0 | 0 | 0 | 0 | 0 | 0 | 0 | 0.0045556 | 0 | 0 | 0 | 0 | 0.0045556
3 | 26 | 1 | 4 | 0 | 0 | 0 | 43.397 | 0 | 0 | 0 | 0 | 0 | 0 | 0 | 0 | 0 | 0 | 0 | -999 | 43.397 | 54.9996 | 55.0148 | 0 | 0 | 0 | -999 | 69.3561 | 76.6474 | 76.7419 | 31 | 32 | 0.0032 | 0.081 | 11 | 28.6528 | 0 | 0 | 0 | 0 | 0 | 0 | 0 | 0.0045556 | 0 | 0 | 0 | 0 | 0.0045556
3 | 26 | 2 | 4 | 0 | 0 | 0 | 43.397 | 0 | 0 | 0 | 0 | 0 | 0 | 0 | 0 | 0 | 0 | 0 | -999 | 43.397 | 54.9996 | 55.0148 | 0 | 0 | 0 | -999 | 69.3561 | 76.6474 | 76.7419 | 31 | 32 | 0.0032 | 0.081 | 11 | 28.6528 | 0 | 0 | 0 | 0 | 0 | 0 | 0 | 0.0045556 | 0 | 0 | 0 | 0 | 0.0045556
3 | 26 | 3 | 4 | 0 | 0 | 0 | 43.397 | 0 | 0 | 0 | 0 | 0 | 0 | 0 | 0 | 0 | 0 | 0 | -999 | 43.397 | 54.9996 | 55.0148 | 0 | 0 | 0 | -999 | 69.3561 | 76.6474 | 76.7419 | 31 | 32 | 0.0033 | 0.081 | 11 | 29.313 | 0 | 0 | 0 | 0 | 0 | 0 | 0 | 0.0045556 | 0 | 0 | 0 | 0 | 0.0045556
3 | 26 | 4 | 4 | 0 | 0 | 0 | 43.397 | 0 | 0 | 0 | 0 | 0 | 0 | 0 | 0 | 0 | 0 | 0 | -999 | 43.397 | 54.9996 | 55.0148 | 0 | 0 | 0 | -999 | 69.3596 | 76.6474 | 76.7419 | 32 | 34 | 0.0034 | 0.081 | 12 | 29.955 | 0 | 0 | 0 | 0 | 0 | 0 | 0 | 0.0045556 | 0 | 0 | 0 | 0 | 0.0045556
3 | 26 | 5 | 4 | 0 | 0 | 0 | 43.397 | 0 | 0 | 0 | 0 | 0 | 0 | 0 | 0 | 0 | 0 | 0 | -999 | 43.397 | 54.9996 | 55.0148 | 0 | 0 | 0 | -999 | 69.3596 | 76.6474 | 76.7419 | 32 | 33 | 0.0034 | 0.081 | 11.5 | 29.955 | 0 | 0 | 0 | 0 | 0 | 0 | 0 | 0.0045556 | 0 | 0 | 0 | 0 | 0.0045556
3 | 26 | 6 | 4 | 0 | 0 | 0 | 43.397 | 0 | 0 | 0 | 0 | 0 | 0 | 0 | 0 | 0 | 0 | 0 | -999 | 43.397 | 54.9996 | 55.0148 | 0 | 0 | 0 | -999 | 69.3596 | 76.6474 | 76.7419 | 32 | 33 | 0.0034 | 0.081 | 11.5 | 29.955 | 0 | 0 | 0 | 0 | 0 | 0 | 0 | 0.0045556 | 0 | 0 | 0 | 0 | 0.0045556
3 | 26 | 7 | 4 | 0 | 0 | 0 | 43.397 | 0 | 0 | 0 | 0 | 0 | 0 | 0 | 0 | 0 | 0 | 0 | -999 | 43.397 | 54.9996 | 55.0148 | 0 | 0 | 0 | -999 | 69.3636 | 76.6474 | 76.7419 | 33 | 34 | 0.0036 | 0.081 | 12 | 31.2602 | 0 | 0 | 0 | 0 | 0 | 0 | 0 | 0.0045556 | 0 | 0 | 0 | 0 | 0.0045556
3 | 26 | 8 | 4 | 0 | 0 | 0 | 43.397 | 0 | 0 | 0 | 0 | 0 | 0 | 0 | 0 | 0 | 0 | 0 | -999 | 43.397 | 54.9996 | 55.0148 | 0 | 0 | 0 | -999 | 69.3678 | 76.6474 | 76.7419 | 34 | 36 | 0.0037 | 0.081 | 12.5 | 32.0559 | 0 | 0 | 0 | 0 | 0 | 0 | 0 | 0.0045556 | 0 | 0 | 0 | 0 | 0.0045556
3 | 26 | 9 | 4 | 0 | 0 | 0 | 43.397 | 0 | 0 | 0 | 0 | 0 | 0 | 0 | 0 | 0 | 0 | 0 | -999 | 43.397 | 54.9996 | 55.0148 | 0 | 0 | 0 | -999 | 69.383 | 76.6474 | 76.7419 | 37 | 41 | 0.0037 | 0.08 | 14 | 32.0559 | 0 | 0 | 0 | 0 | 0 | 0 | 0 | 0.0045556 | 0 | 0 | 0 | 0 | 0.0045556
3 | 26 | 10 | 4 | 0 | 0 | 0 | 43.397 | 0 | 0 | 0 | 0 | 0 | 0 | 0 | 0 | 0 | 0 | 0 | -999 | 43.397 | 54.9996 | 55.0148 | 0 | 0 | 0 | -999 | 69.3954 | 76.6474 | 76.7419 | 39 | 43 | 0.004 | 0.079 | 14.5 | 33.9332 | 0 | 0 | 0 | 0 | 0 | 0 | 0 | 0.0045556 | 0 | 0 | 0 | 0 | 0.0045556
3 | 26 | 11 | 4 | 0 | 0 | 0 | 43.397 | 0 | 0 | 0 | 0 | 0 | 0 | 0 | 0 | 0 | 0 | 0 | -999 | 43.397 | 54.9996 | 55.0148 | 0 | 0 | 0 | -999 | 69.4182 | 76.6474 | 76.7419 | 42 | 49 | 0.0039 | 0.078 | 16 | 33.2409 | 0 | 0 | 0 | 0 | 0 | 0 | 0 | 0.0045556 | 0 | 0 | 0 | 0 | 0.0045556
3 | 26 | 12 | 4 | 0 | 0 | 0 | 43.397 | 0 | 0 | 0 | 0 | 0 | 0 | 0 | 0 | 0 | 0 | 0 | -999 | 43.397 | 54.9996 | 55.0148 | 0 | 0 | 0 | -999 | 69.41 | 76.6474 | 76.7419 | 41 | 49 | 0.0037 | 0.078 | 16 | 31.7813 | 0 | 0 | 0 | 0 | 0 | 0 | 0 | 0.0045556 | 0 | 0 | 0 | 0 | 0.0045556
3 | 26 | 13 | 4 | 0 | 0 | 0 | 43.397 | 0 | 0 | 0 | 0 | 0 | 0 | 0 | 0 | 0 | 0 | 0 | -999 | 43.397 | 54.9996 | 55.0148 | 0 | 0 | 0 | -999 | 69.4182 | 76.6474 | 76.7419 | 42 | 47 | 0.0044 | 0.078 | 16 | 36.176 | 0 | 0 | 0 | 0 | 0 | 0 | 0 | 0.0045556 | 0 | 0 | 0 | 0 | 0.0045556
3 | 26 | 14 | 4 | 0 | 0 | 0 | 43.397 | 0 | 0 | 0 | 0 | 0 | 0 | 0 | 0 | 0 | 0 | 0 | -999 | 43.397 | 54.9996 | 55.0148 | 0 | 0 | 0 | -999 | 69.4182 | 76.6474 | 76.7419 | 42 | 48 | 0.0042 | 0.078 | 16 | 34.9565 | 0 | 0 | 0 | 0 | 0 | 0 | 0 | 0.0045556 | 0 | 0 | 0 | 0 | 0.0045556
3 | 26 | 15 | 4 | 0 | 0 | 0 | 43.397 | 0 | 0 | 0 | 0 | 0 | 0 | 0 | 0 | 0 | 0 | 0 | -999 | 43.397 | 54.9996 | 55.0148 | 0 | 0 | 0 | -999 | 69.4182 | 76.6474 | 76.7419 | 42 | 48 | 0.0042 | 0.078 | 16 | 34.9565 | 0 | 0 | 0 | 0 | 0 | 0 | 0 | 0.0045556 | 0 | 0 | 0 | 0 | 0.0045556
3 | 26 | 16 | 4 | 0 | 0 | 0 | 43.397 | 0 | 0 | 0 | 0 | 0 | 0 | 0 | 0 | 0 | 0 | 0 | -999 | 43.397 | 54.9996 | 55.0148 | 0 | 0 | 0 | -999 | 69.4271 | 76.6474 | 76.7419 | 43 | 51 | 0.004 | 0.078 | 16.5 | 33.7718 | 0 | 0 | 0 | 0 | 0 | 0 | 0 | 0.0045556 | 0 | 0 | 0 | 0 | 0.0045556
3 | 26 | 17 | 4 | 0 | 0 | 0 | 43.397 | 0 | 0 | 0 | 0 | 0 | 0 | 0 | 0 | 0 | 0 | 0 | -999 | 43.397 | 54.9996 | 55.0148 | 0 | 0 | 0 | -999 | 69.4271 | 76.6474 | 76.7419 | 43 | 51 | 0.004 | 0.078 | 16.5 | 33.7718 | 0 | 0 | 0 | 0 | 0 | 0 | 0 | 0.0045556 | 0 | 0 | 0 | 0 | 0.0045556
3 | 26 | 18 | 4 | 0 | 0 | 0 | 43.397 | 0 | 0 | 0 | 0 | 0 | 0 | 0 | 0 | 0 | 0 | 0 | -999 | 43.397 | 54.9996 | 55.0148 | 0 | 0 | 0 | -999 | 69.41 | 76.6474 | 76.7419 | 41 | 46 | 0.0042 | 0.078 | 15.5 | 34.9565 | 0 | 0 | 0 | 0 | 0 | 0 | 0 | 0.0045556 | 0 | 0 | 0 | 0 | 0.0045556
3 | 26 | 19 | 4 | 0 | 0 | 0 | 43.397 | 0 | 0 | 0 | 0 | 0 | 0 | 0 | 0 | 0 | 0 | 0 | -999 | 43.397 | 54.9996 | 55.0148 | 0 | 0 | 0 | -999 | 69.4024 | 76.6474 | 76.7419 | 40 | 45 | 0.004 | 0.079 | 15 | 33.7718 | 0 | 0 | 0 | 0 | 0 | 0 | 0 | 0.0045556 | 0 | 0 | 0 | 0 | 0.0045556
3 | 26 | 20 | 4 | 0 | 0 | 0 | 43.397 | 0 | 0 | 0 | 0 | 0 | 0 | 0 | 0 | 0 | 0 | 0 | -999 | 43.397 | 54.9996 | 55.0148 | 0 | 0 | 0 | -999 | 69.3954 | 76.6474 | 76.7419 | 39 | 43 | 0.004 | 0.079 | 14.5 | 33.7718 | 0 | 0 | 0 | 0 | 0 | 0 | 0 | 0.0045556 | 0 | 0 | 0 | 0 | 0.0045556
3 | 26 | 21 | 4 | 0 | 0 | 0 | 43.397 | 0 | 0 | 0 | 0 | 0 | 0 | 0 | 0 | 0 | 0 | 0 | -999 | 43.397 | 54.9996 | 55.0148 | 0 | 0 | 0 | -999 | 69.383 | 76.6474 | 76.7419 | 37 | 40 | 0.0039 | 0.08 | 14 | 33.1604 | 0 | 0 | 0 | 0 | 0 | 0 | 0 | 0.0045556 | 0 | 0 | 0 | 0 | 0.0045556
3 | 26 | 22 | 4 | 0 | 0 | 0 | 43.397 | 0 | 0 | 0 | 0 | 0 | 0 | 0 | 0 | 0 | 0 | 0 | -999 | 43.397 | 54.9996 | 55.0148 | 0 | 0 | 0 | -999 | 69.3725 | 76.6474 | 76.7419 | 35 | 39 | 0.0034 | 0.08 | 13 | 29.8832 | 0 | 0 | 0 | 0 | 0 | 0 | 0 | 0.0045556 | 0 | 0 | 0 | 0 | 0.0045556
3 | 26 | 23 | 4 | 0 | 0 | 0 | 43.397 | 0 | 0 | 0 | 0 | 0 | 0 | 0 | 0 | 0 | 0 | 0 | -999 | 43.397 | 54.9996 | 55.0148 | 0 | 0 | 0 | -999 | 69.3725 | 76.6474 | 76.7419 | 35 | 38 | 0.0034 | 0.08 | 13 | 29.8832 | 0 | 0 | 0 | 0 | 0 | 0 | 0 | 0.0045556 | 0 | 0 | 0 | 0 | 0.0045556
3 | 26 | 24 | 4 | 0 | 0 | 0 | 43.397 | 0 | 0 | 0 | 0 | 0 | 0 | 0 | 0 | 0 | 0 | 0 | -999 | 43.397 | 54.9996 | 55.0148 | 0 | 0 | 0 | -999 | 69.3725 | 76.6474 | 76.7419 | 35 | 37 | 0.0037 | 0.08 | 13 | 31.709 | 0 | 0 | 0 | 0 | 0 | 0 | 0 | 0.0045556 | 0 | 0 | 0 | 0 | 0.0045556
3 | 27 | 1 | 5 | 0 | 0 | 0 | 43.397 | 0 | 0 | 0 | 0 | 0 | 0 | 0 | 0 | 0 | 0 | 0 | -999 | 43.397 | 54.9996 | 55.0148 | 0 | 0 | 0 | -999 | 69.3725 | 76.6474 | 76.7419 | 35 | 36 | 0.004 | 0.08 | 13 | 33.7718 | 0 | 0 | 0 | 0 | 0 | 0 | 0 | 0.0045556 | 0 | 0 | 0 | 0 | 0.0045556
3 | 27 | 2 | 5 | 0 | 0 | 0 | 43.397 | 0 | 0 | 0 | 0 | 0 | 0 | 0 | 0 | 0 | 0 | 0 | -999 | 43.397 | 54.9996 | 55.0148 | 0 | 0 | 0 | -999 | 69.3725 | 76.6474 | 76.7419 | 35 | 36 | 0.004 | 0.08 | 13 | 33.7718 | 0 | 0 | 0 | 0 | 0 | 0 | 0 | 0.0045556 | 0 | 0 | 0 | 0 | 0.0045556
3 | 27 | 3 | 5 | 0 | 0 | 0 | 43.397 | 0 | 0 | 0 | 0 | 0 | 0 | 0 | 0 | 0 | 0 | 0 | -999 | 43.397 | 54.9996 | 55.0148 | 0 | 0 | 0 | -999 | 69.3725 | 76.6474 | 76.7419 | 35 | 36 | 0.004 | 0.08 | 13 | 33.7718 | 0 | 0 | 0 | 0 | 0 | 0 | 0 | 0.0045556 | 0 | 0 | 0 | 0 | 0.0045556
3 | 27 | 4 | 5 | 0 | 0 | 0 | 43.397 | 0 | 0 | 0 | 0 | 0 | 0 | 0 | 0 | 0 | 0 | 0 | -999 | 43.397 | 54.9996 | 55.0148 | 0 | 0 | 0 | -999 | 69.3725 | 76.6474 | 76.7419 | 35 | 37 | 0.0038 | 0.08 | 13 | 32.5355 | 0 | 0 | 0 | 0 | 0 | 0 | 0 | 0.0045556 | 0 | 0 | 0 | 0 | 0.0045556
3 | 27 | 5 | 5 | 0 | 0 | 0 | 43.397 | 0 | 0 | 0 | 0 | 0 | 0 | 0 | 0 | 0 | 0 | 0 | -999 | 43.397 | 54.9996 | 55.0148 | 0 | 0 | 0 | -999 | 69.3775 | 76.6474 | 76.7419 | 36 | 37 | 0.0042 | 0.08 | 13.5 | 34.8749 | 0 | 0 | 0 | 0 | 0 | 0 | 0 | 0.0045556 | 0 | 0 | 0 | 0 | 0.0045556
3 | 27 | 6 | 5 | 0 | 0 | 0 | 43.397 | 0 | 0 | 0 | 0 | 0 | 0 | 0 | 0 | 0 | 0 | 0 | -999 | 43.397 | 54.9996 | 55.0148 | 0 | 0 | 0 | -999 | 69.383 | 76.6474 | 76.7419 | 37 | 37 | 0.0046 | 0.08 | 14 | 37.1053 | 0 | 0 | 0 | 0 | 0 | 0 | 0 | 0.0045556 | 0 | 0 | 0 | 0 | 0.0045556
3 | 27 | 7 | 5 | 0 | 0 | 0 | 43.397 | 0 | 0 | 0 | 0 | 0 | 0 | 0 | 0 | 0 | 0 | 0 | -999 | 43.397 | 54.9996 | 55.0148 | 0 | 0 | 0 | -999 | 69.389 | 76.6474 | 76.7419 | 38 | 38 | 0.0048 | 0.079 | 14.5 | 38.0754 | 0 | 0 | 0 | 0 | 0 | 0 | 0 | 0.0045556 | 0 | 0 | 0 | 0 | 0.0045556
3 | 27 | 8 | 5 | 0 | 0 | 0 | 43.397 | 0 | 0 | 0 | 0 | 0 | 0 | 0 | 0 | 0 | 0 | 0 | -999 | 43.397 | 54.9996 | 55.0148 | 0 | 0 | 0 | -999 | 69.389 | 76.6474 | 76.7419 | 38 | 38 | 0.0048 | 0.079 | 14.5 | 38.0754 | 0 | 0 | 0 | 0 | 0 | 0 | 0 | 0.0045556 | 0 | 0 | 0 | 0 | 0.0045556
3 | 27 | 9 | 5 | 0 | 0 | 0 | 43.397 | 0 | 0 | 0 | 0 | 0 | 0 | 0 | 0 | 0 | 0 | 0 | -999 | 43.397 | 54.9996 | 55.0148 | 0 | 0 | 0 | -999 | 69.3954 | 76.6474 | 76.7419 | 39 | 39 | 0.005 | 0.079 | 15 | 39.0071 | 0 | 0 | 0 | 0 | 0 | 0 | 0 | 0.0045556 | 0 | 0 | 0 | 0 | 0.0045556
3 | 27 | 10 | 5 | 0 | 0 | 0 | 43.397 | 0 | 0 | 0 | 0 | 0 | 0 | 0 | 0 | 0 | 0 | 0 | -999 | 43.397 | 54.9996 | 55.0148 | 0 | 0 | 0 | -999 | 69.41 | 76.6474 | 76.7419 | 41 | 41 | 0.0054 | 0.078 | 15.5 | 40.9376 | 0 | 0 | 0 | 0 | 0 | 0 | 0 | 0.0045556 | 0 | 0 | 0 | 0 | 0.0045556
3 | 27 | 11 | 5 | 0 | 0 | 0 | 43.397 | 0 | 0 | 0 | 0 | 0 | 0 | 0 | 0 | 0 | 0 | 0 | -999 | 43.397 | 54.9996 | 55.0148 | 0 | 0 | 0 | -999 | 69.4024 | 76.6474 | 76.7419 | 40 | 41 | 0.005 | 0.078 | 15 | 39.0071 | 0 | 0 | 0 | 0 | 0 | 0 | 0 | 0.0045556 | 0 | 0 | 0 | 0 | 0.0045556
3 | 27 | 12 | 5 | 0 | 0 | 0 | 43.397 | 0 | 0 | 0 | 0 | 0 | 0 | 0 | 0 | 0 | 0 | 0 | -999 | 43.397 | 54.9996 | 55.0148 | 0 | 0 | 0 | -999 | 69.41 | 76.6474 | 76.7419 | 41 | 42 | 0.0052 | 0.078 | 15.5 | 39.9883 | 0 | 0 | 0 | 0 | 0 | 0 | 0 | 0.0045556 | 0 | 0 | 0 | 0 | 0.0045556
3 | 27 | 13 | 5 | 0 | 0 | 0 | 43.397 | 0 | 0 | 0 | 0 | 0 | 0 | 0 | 0 | 0 | 0 | 0 | -999 | 43.397 | 54.9996 | 55.0148 | 0 | 0 | 0 | -999 | 69.4024 | 76.6474 | 76.7419 | 40 | 41 | 0.005 | 0.078 | 15 | 39.0071 | 0 | 0 | 0 | 0 | 0 | 0 | 0 | 0.0045556 | 0 | 0 | 0 | 0 | 0.0045556
3 | 27 | 14 | 5 | 0 | 0 | 0 | 43.397 | 0 | 0 | 0 | 0 | 0 | 0 | 0 | 0 | 0 | 0 | 0 | -999 | 43.397 | 54.9996 | 55.0148 | 0 | 0 | 0 | -999 | 69.4024 | 76.6474 | 76.7419 | 40 | 41 | 0.005 | 0.078 | 15 | 39.0071 | 0 | 0 | 0 | 0 | 0 | 0 | 0 | 0.0045556 | 0 | 0 | 0 | 0 | 0.0045556
3 | 27 | 15 | 5 | 0 | 0 | 0 | 43.397 | 0 | 0 | 0 | 0 | 0 | 0 | 0 | 0 | 0 | 0 | 0 | -999 | 43.397 | 54.9996 | 55.0148 | 0 | 0 | 0 | -999 | 69.4024 | 76.6474 | 76.7419 | 40 | 42 | 0.0048 | 0.078 | 15 | 37.9916 | 0 | 0 | 0 | 0 | 0 | 0 | 0 | 0.0045556 | 0 | 0 | 0 | 0 | 0.0045556
3 | 27 | 16 | 5 | 0 | 0 | 0 | 43.397 | 0 | 0 | 0 | 0 | 0 | 0 | 0 | 0 | 0 | 0 | 0 | -999 | 43.397 | 54.9996 | 55.0148 | 0 | 0 | 0 | -999 | 69.4024 | 76.6474 | 76.7419 | 40 | 43 | 0.0045 | 0.078 | 15 | 36.3981 | 0 | 0 | 0 | 0 | 0 | 0 | 0 | 0.0045556 | 0 | 0 | 0 | 0 | 0.0045556
3 | 27 | 17 | 5 | 0 | 0 | 0 | 43.397 | 0 | 0 | 0 | 0 | 0 | 0 | 0 | 0 | 0 | 0 | 0 | -999 | 43.397 | 54.9996 | 55.0148 | 0 | 0 | 0 | -999 | 69.41 | 76.6474 | 76.7419 | 41 | 45 | 0.0045 | 0.078 | 15.5 | 36.481 | 0 | 0 | 0 | 0 | 0 | 0 | 0 | 0.0045556 | 0 | 0 | 0 | 0 | 0.0045556
3 | 27 | 18 | 5 | 0 | 0 | 0 | 43.397 | 0 | 0 | 0 | 0 | 0 | 0 | 0 | 0 | 0 | 0 | 0 | -999 | 43.397 | 54.9996 | 55.0148 | 0 | 0 | 0 | -999 | 69.4024 | 76.6474 | 76.7419 | 40 | 43 | 0.0045 | 0.078 | 15 | 36.481 | 0 | 0 | 0 | 0 | 0 | 0 | 0 | 0.0045556 | 0 | 0 | 0 | 0 | 0.0045556
3 | 27 | 19 | 5 | 0 | 0 | 0 | 43.397 | 0 | 0 | 0 | 0 | 0 | 0 | 0 | 0 | 0 | 0 | 0 | -999 | 43.397 | 54.9996 | 55.0148 | 0 | 0 | 0 | -999 | 69.3954 | 76.6474 | 76.7419 | 39 | 42 | 0.0043 | 0.079 | 14.5 | 35.449 | 0 | 0 | 0 | 0 | 0 | 0 | 0 | 0.0045556 | 0 | 0 | 0 | 0 | 0.0045556
3 | 27 | 20 | 5 | 0 | 0 | 0 | 43.397 | 0 | 0 | 0 | 0 | 0 | 0 | 0 | 0 | 0 | 0 | 0 | -999 | 43.397 | 54.9996 | 55.0148 | 0 | 0 | 0 | -999 | 69.4024 | 76.6474 | 76.7419 | 40 | 43 | 0.0045 | 0.079 | 15 | 36.5638 | 0 | 0 | 0 | 0 | 0 | 0 | 0 | 0.0045556 | 0 | 0 | 0 | 0 | 0.0045556
3 | 27 | 21 | 5 | 0 | 0 | 0 | 43.397 | 0 | 0 | 0 | 0 | 0 | 0 | 0 | 0 | 0 | 0 | 0 | -999 | 43.397 | 54.9996 | 55.0148 | 0 | 0 | 0 | -999 | 69.3954 | 76.6474 | 76.7419 | 39 | 42 | 0.0043 | 0.079 | 14.5 | 35.5309 | 0 | 0 | 0 | 0 | 0 | 0 | 0 | 0.0045556 | 0 | 0 | 0 | 0 | 0.0045556
3 | 27 | 22 | 5 | 0 | 0 | 0 | 43.397 | 0 | 0 | 0 | 0 | 0 | 0 | 0 | 0 | 0 | 0 | 0 | -999 | 43.397 | 54.9996 | 55.0148 | 0 | 0 | 0 | -999 | 69.389 | 76.6474 | 76.7419 | 38 | 41 | 0.0041 | 0.079 | 14 | 34.3703 | 0 | 0 | 0 | 0 | 0 | 0 | 0 | 0.0045556 | 0 | 0 | 0 | 0 | 0.0045556
3 | 27 | 23 | 5 | 0 | 0 | 0 | 43.397 | 0 | 0 | 0 | 0 | 0 | 0 | 0 | 0 | 0 | 0 | 0 | -999 | 43.397 | 54.9996 | 55.0148 | 0 | 0 | 0 | -999 | 69.383 | 76.6474 | 76.7419 | 37 | 39 | 0.0041 | 0.08 | 14 | 34.3703 | 0 | 0 | 0 | 0 | 0 | 0 | 0 | 0.0045556 | 0 | 0 | 0 | 0 | 0.0045556
3 | 27 | 24 | 5 | 0 | 0 | 0 | 43.397 | 0 | 0 | 0 | 0 | 0 | 0 | 0 | 0 | 0 | 0 | 0 | -999 | 43.397 | 54.9996 | 55.0148 | 0 | 0 | 0 | -999 | 69.383 | 76.6474 | 76.7419 | 37 | 39 | 0.0041 | 0.08 | 14 | 34.3703 | 0 | 0 | 0 | 0 | 0 | 0 | 0 | 0.0045556 | 0 | 0 | 0 | 0 | 0.0045556
3 | 28 | 1 | 6 | 0 | 0 | 0 | 43.397 | 0 | 0 | 0 | 0 | 0 | 0 | 0 | 0 | 0 | 0 | 0 | -999 | 43.397 | 54.9996 | 55.0148 | 0 | 0 | 0 | -999 | 69.3725 | 76.6474 | 76.7419 | 35 | 38 | 0.0034 | 0.08 | 13 | 29.8832 | 0 | 0 | 0 | 0 | 0 | 0 | 0 | 0.0045556 | 0 | 0 | 0 | 0 | 0.0045556
3 | 28 | 2 | 6 | 0 | 0 | 0 | 43.397 | 0 | 0 | 0 | 0 | 0 | 0 | 0 | 0 | 0 | 0 | 0 | -999 | 43.397 | 54.9996 | 55.0148 | 0 | 0 | 0 | -999 | 69.3636 | 76.6474 | 76.7419 | 33 | 37 | 0.003 | 0.08 | 12 | 27.2022 | 0 | 0 | 0 | 0 | 0 | 0 | 0 | 0.0045556 | 0 | 0 | 0 | 0 | 0.0045556
3 | 28 | 3 | 6 | 0 | 0 | 0 | 43.397 | 0 | 0 | 0 | 0 | 0 | 0 | 0 | 0 | 0 | 0 | 0 | -999 | 43.397 | 54.9996 | 55.0148 | 0 | 0 | 0 | -999 | 69.3636 | 76.6474 | 76.7419 | 33 | 36 | 0.0033 | 0.08 | 12 | 29.313 | 0 | 0 | 0 | 0 | 0 | 0 | 0 | 0.0045556 | 0 | 0 | 0 | 0 | 0.0045556
3 | 28 | 4 | 6 | 0 | 0 | 0 | 43.397 | 0 | 0 | 0 | 0 | 0 | 0 | 0 | 0 | 0 | 0 | 0 | -999 | 43.397 | 54.9996 | 55.0148 | 0 | 0 | 0 | -999 | 69.3561 | 76.6474 | 76.7419 | 31 | 35 | 0.0027 | 0.081 | 11.5 | 25.036 | 0 | 0 | 0 | 0 | 0 | 0 | 0 | 0.0045556 | 0 | 0 | 0 | 0 | 0.0045556
3 | 28 | 5 | 6 | 0 | 0 | 0 | 43.397 | 0 | 0 | 0 | 0 | 0 | 0 | 0 | 0 | 0 | 0 | 0 | -999 | 43.397 | 54.9996 | 55.0148 | 0 | 0 | 0 | -999 | 69.3528 | 76.6474 | 76.7419 | 30 | 34 | 0.0026 | 0.081 | 11 | 24.3091 | 0 | 0 | 0 | 0 | 0 | 0 | 0 | 0.0045556 | 0 | 0 | 0 | 0 | 0.0045556
3 | 28 | 6 | 6 | 0 | 0 | 0 | 43.397 | 0 | 0 | 0 | 0 | 0 | 0 | 0 | 0 | 0 | 0 | 0 | -999 | 43.397 | 54.9996 | 55.0148 | 0 | 0 | 0 | -999 | 69.3528 | 76.6474 | 76.7419 | 30 | 33 | 0.0026 | 0.081 | 10.5 | 24.3091 | 0 | 0 | 0 | 0 | 0 | 0 | 0 | 0.0045556 | 0 | 0 | 0 | 0 | 0.0045556
3 | 28 | 7 | 6 | 0 | 0 | 0 | 43.397 | 0 | 0 | 0 | 0 | 0 | 0 | 0 | 0 | 0 | 0 | 0 | -999 | 43.397 | 54.9996 | 55.0148 | 0 | 0 | 0 | -999 | 69.3561 | 76.6474 | 76.7419 | 31 | 35 | 0.0026 | 0.081 | 11 | 24.3091 | 0 | 0 | 0 | 0 | 0 | 0 | 0 | 0.0045556 | 0 | 0 | 0 | 0 | 0.0045556
3 | 28 | 8 | 6 | 0 | 0 | 0 | 43.397 | 0 | 0 | 0 | 0 | 0 | 0 | 0 | 0 | 0 | 0 | 0 | -999 | 43.397 | 54.9996 | 55.0148 | 0 | 0 | 0 | -999 | 69.3636 | 76.6474 | 76.7419 | 33 | 40 | 0.0023 | 0.08 | 12 | 21.8054 | 0 | 0 | 0 | 0 | 0 | 0 | 0 | 0.0045556 | 0 | 0 | 0 | 0 | 0.0045556
3 | 28 | 9 | 6 | 0 | 0 | 0 | 43.397 | 0 | 0 | 0 | 0 | 0 | 0 | 0 | 0 | 0 | 0 | 0 | -999 | 43.397 | 54.9996 | 55.0148 | 0 | 0 | 0 | -999 | 69.3636 | 76.6474 | 76.7419 | 33 | 40 | 0.0022 | 0.08 | 12 | 20.8786 | 0 | 0 | 0 | 0 | 0 | 0 | 0 | 0.0045556 | 0 | 0 | 0 | 0 | 0.0045556
3 | 28 | 10 | 6 | 0 | 0 | 0 | 43.397 | 0 | 0 | 0 | 0 | 0 | 0 | 0 | 0 | 0 | 0 | 0 | -999 | 43.397 | 54.9996 | 55.0148 | 0 | 0 | 0 | -999 | 69.3678 | 76.6474 | 76.7419 | 34 | 42 | 0.0022 | 0.08 | 12.5 | 20.8786 | 0 | 0 | 0 | 0 | 0 | 0 | 0 | 0.0045556 | 0 | 0 | 0 | 0 | 0.0045556
3 | 28 | 11 | 6 | 0 | 0 | 0 | 43.397 | 0 | 0 | 0 | 0 | 0 | 0 | 0 | 0 | 0 | 0 | 0 | -999 | 43.397 | 54.9996 | 55.0148 | 0 | 0 | 0 | -999 | 69.3725 | 76.6474 | 76.7419 | 35 | 42 | 0.0024 | 0.08 | 12.5 | 22.6959 | 0 | 0 | 0 | 0 | 0 | 0 | 0 | 0.0045556 | 0 | 0 | 0 | 0 | 0.0045556
3 | 28 | 12 | 6 | 0 | 0 | 0 | 43.397 | 0 | 0 | 0 | 0 | 0 | 0 | 0 | 0 | 0 | 0 | 0 | -999 | 43.397 | 54.9996 | 55.0148 | 0 | 0 | 0 | -999 | 69.383 | 76.6474 | 76.7419 | 37 | 45 | 0.0027 | 0.079 | 13.5 | 25.1062 | 0 | 0 | 0 | 0 | 0 | 0 | 0 | 0.0045556 | 0 | 0 | 0 | 0 | 0.0045556
3 | 28 | 13 | 6 | 0 | 0 | 0 | 43.397 | 0 | 0 | 0 | 0 | 0 | 0 | 0 | 0 | 0 | 0 | 0 | -999 | 43.397 | 54.9996 | 55.0148 | 0 | 0 | 0 | -999 | 69.3954 | 76.6474 | 76.7419 | 39 | 49 | 0.0028 | 0.079 | 15 | 25.8765 | 0 | 0 | 0 | 0 | 0 | 0 | 0 | 0.0045556 | 0 | 0 | 0 | 0 | 0.0045556
3 | 28 | 14 | 6 | 0 | 0 | 0 | 43.397 | 0 | 0 | 0 | 0 | 0 | 0 | 0 | 0 | 0 | 0 | 0 | -999 | 43.397 | 54.9996 | 55.0148 | 0 | 0 | 0 | -999 | 69.3954 | 76.6474 | 76.7419 | 39 | 47 | 0.0032 | 0.079 | 15 | 28.6528 | 0 | 0 | 0 | 0 | 0 | 0 | 0 | 0.0045556 | 0 | 0 | 0 | 0 | 0.0045556
3 | 28 | 15 | 6 | 0 | 0 | 0 | 43.397 | 0 | 0 | 0 | 0 | 0 | 0 | 0 | 0 | 0 | 0 | 0 | -999 | 43.397 | 54.9996 | 55.0148 | 0 | 0 | 0 | -999 | 69.4024 | 76.6474 | 76.7419 | 40 | 47 | 0.0034 | 0.079 | 15 | 29.955 | 0 | 0 | 0 | 0 | 0 | 0 | 0 | 0.0045556 | 0 | 0 | 0 | 0 | 0.0045556
3 | 28 | 16 | 6 | 0 | 0 | 0 | 43.397 | 0 | 0 | 0 | 0 | 0 | 0 | 0 | 0 | 0 | 0 | 0 | -999 | 43.397 | 54.9996 | 55.0148 | 0 | 0 | 0 | -999 | 69.3954 | 76.6474 | 76.7419 | 39 | 46 | 0.0034 | 0.079 | 14.5 | 29.955 | 0 | 0 | 0 | 0 | 0 | 0 | 0 | 0.0045556 | 0 | 0 | 0 | 0 | 0.0045556
3 | 28 | 17 | 6 | 0 | 0 | 0 | 43.397 | 0 | 0 | 0 | 0 | 0 | 0 | 0 | 0 | 0 | 0 | 0 | -999 | 43.397 | 54.9996 | 55.0148 | 0 | 0 | 0 | -999 | 69.4024 | 76.6474 | 76.7419 | 40 | 47 | 0.0037 | 0.079 | 15.5 | 31.7813 | 0 | 0 | 0 | 0 | 0 | 0 | 0 | 0.0045556 | 0 | 0 | 0 | 0 | 0.0045556
3 | 28 | 18 | 6 | 0 | 0 | 0 | 43.397 | 0 | 0 | 0 | 0 | 0 | 0 | 0 | 0 | 0 | 0 | 0 | -999 | 43.397 | 54.9996 | 55.0148 | 0 | 0 | 0 | -999 | 69.41 | 76.6474 | 76.7419 | 41 | 50 | 0.0034 | 0.078 | 15.5 | 29.8832 | 0 | 0 | 0 | 0 | 0 | 0 | 0 | 0.0045556 | 0 | 0 | 0 | 0 | 0.0045556
3 | 28 | 19 | 6 | 0 | 0 | 0 | 43.397 | 0 | 0 | 0 | 0 | 0 | 0 | 0 | 0 | 0 | 0 | 0 | -999 | 43.397 | 54.9996 | 55.0148 | 0 | 0 | 0 | -999 | 69.4024 | 76.6474 | 76.7419 | 40 | 48 | 0.0034 | 0.078 | 15 | 29.8832 | 0 | 0 | 0 | 0 | 0 | 0 | 0 | 0.0045556 | 0 | 0 | 0 | 0 | 0.0045556
3 | 28 | 20 | 6 | 0 | 0 | 0 | 43.397 | 0 | 0 | 0 | 0 | 0 | 0 | 0 | 0 | 0 | 0 | 0 | -999 | 43.397 | 54.9996 | 55.0148 | 0 | 0 | 0 | -999 | 69.3954 | 76.6474 | 76.7419 | 39 | 48 | 0.0028 | 0.078 | 14.5 | 25.8061 | 0 | 0 | 0 | 0 | 0 | 0 | 0 | 0.0045556 | 0 | 0 | 0 | 0 | 0.0045556
3 | 28 | 21 | 6 | 0 | 0 | 0 | 43.397 | 0 | 0 | 0 | 0 | 0 | 0 | 0 | 0 | 0 | 0 | 0 | -999 | 43.397 | 54.9996 | 55.0148 | 0 | 0 | 0 | -999 | 69.389 | 76.6474 | 76.7419 | 38 | 46 | 0.0028 | 0.079 | 14 | 25.7355 | 0 | 0 | 0 | 0 | 0 | 0 | 0 | 0.0045556 | 0 | 0 | 0 | 0 | 0.0045556
3 | 28 | 22 | 6 | 0 | 0 | 0 | 43.397 | 0 | 0 | 0 | 0 | 0 | 0 | 0 | 0 | 0 | 0 | 0 | -999 | 43.397 | 54.9996 | 55.0148 | 0 | 0 | 0 | -999 | 69.389 | 76.6474 | 76.7419 | 38 | 46 | 0.003 | 0.079 | 14.5 | 27.2022 | 0 | 0 | 0 | 0 | 0 | 0 | 0 | 0.0045556 | 0 | 0 | 0 | 0 | 0.0045556
3 | 28 | 23 | 6 | 0 | 0 | 0 | 43.397 | 0 | 0 | 0 | 0 | 0 | 0 | 0 | 0 | 0 | 0 | 0 | -999 | 43.397 | 54.9996 | 55.0148 | 0 | 0 | 0 | -999 | 69.389 | 76.6474 | 76.7419 | 38 | 45 | 0.0033 | 0.079 | 14.5 | 29.2414 | 0 | 0 | 0 | 0 | 0 | 0 | 0 | 0.0045556 | 0 | 0 | 0 | 0 | 0.0045556
3 | 28 | 24 | 6 | 0 | 0 | 0 | 43.397 | 0 | 0 | 0 | 0 | 0 | 0 | 0 | 0 | 0 | 0 | 0 | -999 | 43.397 | 54.9996 | 55.0148 | 0 | 0 | 0 | -999 | 69.389 | 76.6474 | 76.7419 | 38 | 43 | 0.0034 | 0.079 | 14 | 29.8832 | 0 | 0 | 0 | 0 | 0 | 0 | 0 | 0.0045556 | 0 | 0 | 0 | 0 | 0.0045556
3 | 29 | 1 | 7 | 0 | 0 | 0 | 43.397 | 0 | 0 | 0 | 0 | 0 | 0 | 0 | 0 | 0 | 0 | 0 | -999 | 43.397 | 54.9996 | 55.0148 | 0 | 0 | 0 | -999 | 69.389 | 76.6474 | 76.7419 | 38 | 43 | 0.0034 | 0.079 | 14 | 29.8832 | 0 | 0 | 0 | 0 | 0 | 0 | 0 | 0.0045556 | 0 | 0 | 0 | 0 | 0.0045556
3 | 29 | 2 | 7 | 0 | 0 | 0 | 43.397 | 0 | 0 | 0 | 0 | 0 | 0 | 0 | 0 | 0 | 0 | 0 | -999 | 43.397 | 54.9996 | 55.0148 | 0 | 0 | 0 | -999 | 69.389 | 76.6474 | 76.7419 | 38 | 44 | 0.0033 | 0.079 | 14 | 29.1695 | 0 | 0 | 0 | 0 | 0 | 0 | 0 | 0.0045556 | 0 | 0 | 0 | 0 | 0.0045556
3 | 29 | 3 | 7 | 0 | 0 | 0 | 43.397 | 0 | 0 | 0 | 0 | 0 | 0 | 0 | 0 | 0 | 0 | 0 | -999 | 43.397 | 54.9996 | 55.0148 | 0 | 0 | 0 | -999 | 69.389 | 76.6474 | 76.7419 | 38 | 44 | 0.0034 | 0.079 | 14.5 | 29.8112 | 0 | 0 | 0 | 0 | 0 | 0 | 0 | 0.0045556 | 0 | 0 | 0 | 0 | 0.0045556
3 | 29 | 4 | 7 | 0 | 0 | 0 | 43.397 | 0 | 0 | 0 | 0 | 0 | 0 | 0 | 0 | 0 | 0 | 0 | -999 | 43.397 | 54.9996 | 55.0148 | 0 | 0 | 0 | -999 | 69.3954 | 76.6474 | 76.7419 | 39 | 45 | 0.0034 | 0.078 | 14.5 | 29.8112 | 0 | 0 | 0 | 0 | 0 | 0 | 0 | 0.0045556 | 0 | 0 | 0 | 0 | 0.0045556
3 | 29 | 5 | 7 | 0 | 0 | 0 | 43.397 | 0 | 0 | 0 | 0 | 0 | 0 | 0 | 0 | 0 | 0 | 0 | -999 | 43.397 | 54.9996 | 55.0148 | 0 | 0 | 0 | -999 | 69.3954 | 76.6474 | 76.7419 | 39 | 45 | 0.0034 | 0.078 | 14.5 | 29.8112 | 0 | 0 | 0 | 0 | 0 | 0 | 0 | 0.0045556 | 0 | 0 | 0 | 0 | 0.0045556
3 | 29 | 6 | 7 | 0 | 0 | 0 | 43.397 | 0 | 0 | 0 | 0 | 0 | 0 | 0 | 0 | 0 | 0 | 0 | -999 | 43.397 | 54.9996 | 55.0148 | 0 | 0 | 0 | -999 | 69.389 | 76.6474 | 76.7419 | 38 | 44 | 0.0034 | 0.078 | 14.5 | 29.8112 | 0 | 0 | 0 | 0 | 0 | 0 | 0 | 0.0045556 | 0 | 0 | 0 | 0 | 0.0045556
3 | 29 | 7 | 7 | 0 | 0 | 0 | 43.397 | 0 | 0 | 0 | 0 | 0 | 0 | 0 | 0 | 0 | 0 | 0 | -999 | 43.397 | 54.9996 | 55.0148 | 0 | 0 | 0 | -999 | 69.3954 | 76.6474 | 76.7419 | 39 | 45 | 0.0034 | 0.078 | 14.5 | 29.7389 | 0 | 0 | 0 | 0 | 0 | 0 | 0 | 0.0045556 | 0 | 0 | 0 | 0 | 0.0045556
3 | 29 | 8 | 7 | 0 | 0 | 0 | 43.397 | 0 | 0 | 0 | 0 | 0 | 0 | 0 | 0 | 0 | 0 | 0 | -999 | 43.397 | 54.9996 | 55.0148 | 0 | 0 | 0 | -999 | 69.4024 | 76.6474 | 76.7419 | 40 | 47 | 0.0034 | 0.078 | 15 | 29.7389 | 0 | 0 | 0 | 0 | 0 | 0 | 0 | 0.0045556 | 0 | 0 | 0 | 0 | 0.0045556
3 | 29 | 9 | 7 | 1084340 | 3120400 | 0.38226 | 43.5523 | 75.4621 | 0.31325 | 0.92794 | 0.06346 | 58.0202 | 1282360 | 0 | 260.625 | 1 | 186.604 | 1084340 | 44 | 43.5719 | 55.1548 | 55.1756 | 1 | 260.625 | 1294680 | 70 | 69.6037 | 79.2428 | 79.531 | 41 | 50 | 0.0034 | 0.077 | 15.5 | 29.7389 | 0 | 0 | 58.0202 | 0 | 0 | 0.25606 | 4.9924 | 0.0045556 | 0 | 0 | 0 | 0 | 63.2732
3 | 29 | 10 | 7 | 1586440 | 3125250 | 0.50762 | 43.8164 | 75.1883 | 0.37499 | 0.91885 | 0.075225 | 68.8834 | 1821530 | 0 | 330.745 | 1 | 190.324 | 1586440 | 44 | 43.8368 | 60.6287 | 60.4932 | 1 | 330.745 | 1836660 | 70 | 69.8441 | 80.5587 | 80.9245 | 45 | 55 | 0.0038 | 0.077 | 17.5 | 32.3745 | 0 | 0 | 68.8834 | 0 | 0 | 0.51515 | 5.9427 | 0.0045556 | 0 | 0 | 0 | 0 | 75.3458
3 | 29 | 11 | 7 | 1734690 | 3126870 | 0.55477 | 43.8833 | 74.9401 | 0.40611 | 0.91445 | 0.081077 | 74.2805 | 1988210 | 0 | 361.467 | 1 | 205.949 | 1734690 | 44 | 43.9072 | 60.6957 | 60.7346 | 1 | 361.467 | 2004720 | 70 | 69.9727 | 80.8019 | 81.0483 | 48 | 62 | 0.0039 | 0.075 | 19 | 32.9176 | 0 | 0 | 74.2805 | 0 | 0 | 0.63906 | 6.5596 | 0.0045556 | 0 | 0 | 0 | 0 | 81.4837
3 | 29 | 12 | 7 | 1811080 | 3127540 | 0.57907 | 43.9223 | 74.8669 | 0.42439 | 0.91271 | 0.084564 | 77.4922 | 2075560 | 0 | 377.303 | 1 | 214.969 | 1811080 | 44 | 43.9482 | 60.7346 | 60.7812 | 1 | 377.303 | 2092820 | 70 | 70.1257 | 80.9862 | 81.2064 | 52 | 69 | 0.0043 | 0.074 | 21.5 | 35.2845 | 0 | 0 | 77.4922 | 0 | 0 | 1.019 | 6.9131 | 0.0045556 | 0 | 0 | 0 | 0 | 85.4288
3 | 29 | 13 | 7 | 1626840 | 3123530 | 0.52083 | 43.8286 | 75.6549 | 0.38729 | 0.92388 | 0.078118 | 71.493 | 1870840 | 0 | 339.355 | 1 | 193.068 | 1626840 | 44 | 43.8496 | 60.6409 | 60.6964 | 1 | 339.355 | 1886350 | 70 | 70.1373 | 81.1706 | 81.2561 | 55 | 75 | 0.0046 | 0.073 | 23 | 36.9391 | 0 | 0 | 71.493 | 0 | 0 | 1.0586 | 6.0931 | 0.0045556 | 0 | 0 | 0 | 0 | 78.6492
3 | 29 | 14 | 7 | 1577760 | 3122860 | 0.50523 | 43.8035 | 75.7161 | 0.37761 | 0.92513 | 0.076267 | 69.7844 | 1815930 | 0 | 329.187 | 1 | 187.302 | 1577760 | 44 | 43.8233 | 60.6159 | 60.6589 | 1 | 329.187 | 1830990 | 70 | 70.1084 | 81.07 | 81.2265 | 55 | 77 | 0.0042 | 0.073 | 23 | 34.6286 | 0 | 0 | 69.7844 | 0 | 0 | 0.9628 | 5.8915 | 0.0045556 | 0 | 0 | 0 | 0 | 76.6432
3 | 29 | 15 | 7 | 1518520 | 3121470 | 0.48648 | 43.7733 | 75.8937 | 0.36752 | 0.92779 | 0.074442 | 68.0841 | 1750890 | 0 | 316.97 | 1 | 180.281 | 1518520 | 44 | 43.7917 | 60.5857 | 60.6266 | 1 | 316.97 | 1765430 | 70 | 70.0739 | 81.0558 | 81.2076 | 55 | 77 | 0.0042 | 0.073 | 23 | 34.6286 | 0 | 0 | 68.0841 | 0 | 0 | 0.85659 | 5.6574 | 0.0045556 | 0 | 0 | 0 | 0 | 74.6026
3 | 29 | 16 | 7 | 1635760 | 3124500 | 0.52353 | 43.833 | 75.4516 | 0.38756 | 0.92149 | 0.077969 | 71.3792 | 1879380 | 0 | 341.111 | 1 | 194.23 | 1635760 | 44 | 43.8543 | 60.6454 | 60.6801 | 1 | 341.111 | 1894960 | 70 | 70.142 | 80.9925 | 81.2375 | 55 | 77 | 0.0042 | 0.073 | 23 | 34.6286 | 0 | 0 | 71.3792 | 0 | 0 | 1.0747 | 6.1303 | 0.0045556 | 0 | 0 | 0 | 0 | 78.5887
3 | 29 | 17 | 7 | 1544520 | 3121980 | 0.49472 | 43.7866 | 75.8365 | 0.37202 | 0.92686 | 0.075279 | 68.8609 | 1779540 | 0 | 322.343 | 1 | 183.35 | 1544520 | 44 | 43.8056 | 60.5989 | 60.6434 | 1 | 322.343 | 1794300 | 70 | 70.0891 | 81.0831 | 81.2181 | 55 | 75 | 0.0047 | 0.073 | 23 | 37.3864 | 0 | 0 | 68.8609 | 0 | 0 | 0.90231 | 5.759 | 0.0045556 | 0 | 0 | 0 | 0 | 75.5268
3 | 29 | 18 | 7 | 1381110 | 3117850 | 0.44297 | 43.7033 | 76.2922 | 0.34716 | 0.93371 | 0.070768 | 64.6491 | 1601760 | 0 | 288.622 | 1 | 163.959 | 1381110 | 44 | 43.7186 | 60.5157 | 60.5581 | 1 | 288.622 | 1615140 | 70 | 69.9274 | 81.0146 | 81.1201 | 53 | 70 | 0.0047 | 0.074 | 22 | 37.3864 | 0 | 0 | 64.6491 | 0 | 0 | 0.5965 | 5.1502 | 0.0045556 | 0 | 0 | 0 | 0 | 70.4004
3 | 29 | 19 | 7 | 1297350 | 3115740 | 0.41639 | 43.6607 | 76.4841 | 0.33641 | 0.93671 | 0.068798 | 62.8065 | 1511710 | 0 | 271.302 | 1 | 154.054 | 1297350 | 44 | 43.6744 | 60.473 | 60.5062 | 1 | 271.302 | 1524430 | 70 | 69.8551 | 80.941 | 81.0889 | 52 | 68 | 0.0046 | 0.074 | 21.5 | 36.8557 | 0 | 0 | 62.8065 | 0 | 0 | 0.5257 | 4.8683 | 0.0045556 | 0 | 0 | 0 | 0 | 68.2051
3 | 29 | 20 | 7 | 1082130 | 3118750 | 0.34698 | 43.5508 | 75.777 | 0.30354 | 0.93147 | 0.061728 | 56.4065 | 1274650 | 0 | 260.625 | 1 | 128.433 | 1082130 | 44 | 43.5663 | 60.3631 | 60.4051 | 1 | 260.625 | 1286970 | 70 | 69.7672 | 79.535 | 79.6384 | 52 | 66 | 0.005 | 0.075 | 21.5 | 39.0071 | 0 | 0 | 56.4065 | 0 | 0 | 0.44261 | 4.7191 | 0.0045556 | 0 | 0 | 0 | 0 | 61.5728
3 | 29 | 21 | 7 | 0 | 0 | 0 | 43.5508 | 0 | 0 | 0 | 0 | 0 | 0 | 0 | 0 | 0 | 0 | 0 | -999 | 43.5508 | 60.3631 | 60.3769 | 0 | 0 | 0 | -999 | 69.6728 | 79.535 | 79.6287 | 52 | 65 | 0.0053 | 0.075 | 21.5 | 40.4668 | 0 | 0 | 0 | 0 | 0 | 0 | 0 | 0.0045556 | 0 | 0 | 0 | 0 | 0.0045556
3 | 29 | 22 | 7 | 0 | 0 | 0 | 43.5508 | 0 | 0 | 0 | 0 | 0 | 0 | 0 | 0 | 0 | 0 | 0 | -999 | 43.5508 | 60.3631 | 60.3769 | 0 | 0 | 0 | -999 | 69.6754 | 79.535 | 79.6287 | 52 | 65 | 0.0053 | 0.075 | 21.5 | 40.4668 | 0 | 0 | 0 | 0 | 0 | 0 | 0 | 0.0045556 | 0 | 0 | 0 | 0 | 0.0045556
3 | 29 | 23 | 7 | 0 | 0 | 0 | 43.5508 | 0 | 0 | 0 | 0 | 0 | 0 | 0 | 0 | 0 | 0 | 0 | -999 | 43.5508 | 60.3631 | 60.3769 | 0 | 0 | 0 | -999 | 69.6754 | 79.535 | 79.6287 | 52 | 65 | 0.0053 | 0.075 | 21.5 | 40.4668 | 0 | 0 | 0 | 0 | 0 | 0 | 0 | 0.0045556 | 0 | 0 | 0 | 0 | 0.0045556
3 | 29 | 24 | 7 | 0 | 0 | 0 | 43.5508 | 0 | 0 | 0 | 0 | 0 | 0 | 0 | 0 | 0 | 0 | 0 | -999 | 43.5508 | 60.3631 | 60.3769 | 0 | 0 | 0 | -999 | 69.6528 | 79.535 | 79.6287 | 51 | 64 | 0.005 | 0.075 | 21 | 39.0071 | 0 | 0 | 0 | 0 | 0 | 0 | 0 | 0.0045556 | 0 | 0 | 0 | 0 | 0.0045556
3 | 30 | 1 | 1 | 0 | 0 | 0 | 43.5508 | 0 | 0 | 0 | 0 | 0 | 0 | 0 | 0 | 0 | 0 | 0 | -999 | 43.5508 | 60.3631 | 60.3769 | 0 | 0 | 0 | -999 | 69.6528 | 79.535 | 79.6287 | 51 | 63 | 0.0052 | 0.075 | 21 | 39.9883 | 0 | 0 | 0 | 0 | 0 | 0 | 0 | 0.0045556 | 0 | 0 | 0 | 0 | 0.0045556
3 | 30 | 2 | 1 | 0 | 0 | 0 | 43.5508 | 0 | 0 | 0 | 0 | 0 | 0 | 0 | 0 | 0 | 0 | 0 | -999 | 43.5508 | 60.3631 | 60.3769 | 0 | 0 | 0 | -999 | 69.6323 | 79.535 | 79.6287 | 50 | 61 | 0.0051 | 0.075 | 20 | 39.5019 | 0 | 0 | 0 | 0 | 0 | 0 | 0 | 0.0045556 | 0 | 0 | 0 | 0 | 0.0045556
3 | 30 | 3 | 1 | 0 | 0 | 0 | 43.5508 | 0 | 0 | 0 | 0 | 0 | 0 | 0 | 0 | 0 | 0 | 0 | -999 | 43.5508 | 60.3631 | 60.3769 | 0 | 0 | 0 | -999 | 69.6135 | 79.535 | 79.6287 | 49 | 59 | 0.0051 | 0.076 | 19.5 | 39.5019 | 0 | 0 | 0 | 0 | 0 | 0 | 0 | 0.0045556 | 0 | 0 | 0 | 0 | 0.0045556
3 | 30 | 4 | 1 | 0 | 0 | 0 | 43.5508 | 0 | 0 | 0 | 0 | 0 | 0 | 0 | 0 | 0 | 0 | 0 | -999 | 43.5508 | 60.3631 | 60.3769 | 0 | 0 | 0 | -999 | 69.5963 | 79.535 | 79.6287 | 48 | 57 | 0.005 | 0.076 | 19 | 39.0071 | 0 | 0 | 0 | 0 | 0 | 0 | 0 | 0.0045556 | 0 | 0 | 0 | 0 | 0.0045556
3 | 30 | 5 | 1 | 0 | 0 | 0 | 43.5508 | 0 | 0 | 0 | 0 | 0 | 0 | 0 | 0 | 0 | 0 | 0 | -999 | 43.5508 | 60.3631 | 60.3769 | 0 | 0 | 0 | -999 | 69.5963 | 79.535 | 79.6287 | 48 | 56 | 0.0053 | 0.076 | 19 | 40.4668 | 0 | 0 | 0 | 0 | 0 | 0 | 0 | 0.0045556 | 0 | 0 | 0 | 0 | 0.0045556
3 | 30 | 6 | 1 | 0 | 0 | 0 | 43.5508 | 0 | 0 | 0 | 0 | 0 | 0 | 0 | 0 | 0 | 0 | 0 | -999 | 43.5508 | 60.3631 | 60.3769 | 0 | 0 | 0 | -999 | 69.5963 | 79.535 | 79.6287 | 48 | 54 | 0.0057 | 0.076 | 19 | 42.3062 | 0 | 0 | 0 | 0 | 0 | 0 | 0 | 0.0045556 | 0 | 0 | 0 | 0 | 0.0045556
3 | 30 | 7 | 1 | 0 | 0 | 0 | 43.5508 | 0 | 0 | 0 | 0 | 0 | 0 | 0 | 0 | 0 | 0 | 0 | -999 | 43.5508 | 60.3631 | 60.3769 | 0 | 0 | 0 | -999 | 69.6135 | 79.535 | 79.6287 | 49 | 55 | 0.006 | 0.076 | 19.5 | 43.614 | 0 | 0 | 0 | 0 | 0 | 0 | 0 | 0.0045556 | 0 | 0 | 0 | 0 | 0.0045556
3 | 30 | 8 | 1 | 1393240 | 3123580 | 0.48076 | 43.7013 | 75.2081 | 0.3591 | 0.9217 | 0.072261 | 66.134 | 1618950 | 0 | 313.245 | 1 | 236.871 | 1393240 | 44 | 43.7326 | 55.3038 | 55.4711 | 1 | 313.245 | 1633340 | 70 | 69.8967 | 79.9812 | 80.3037 | 51 | 58 | 0.0064 | 0.075 | 21 | 45.1848 | 0 | 0 | 66.134 | 0 | 0 | 0.57105 | 6.2743 | 0.0045556 | 0 | 0 | 0 | 0 | 72.9839
3 | 30 | 9 | 1 | 1928120 | 3129010 | 0.61621 | 43.9906 | 74.3751 | 0.45248 | 0.90529 | 0.089429 | 81.9884 | 2207940 | 0 | 401.498 | 1 | 230.78 | 1928120 | 44 | 44.0204 | 60.803 | 60.719 | 1 | 401.498 | 2226420 | 70 | 70.2683 | 80.8848 | 81.3296 | 54 | 65 | 0.0064 | 0.074 | 22.5 | 45.1848 | 0 | 0 | 81.9884 | 0 | 0 | 1.5722 | 7.5184 | 0.0045556 | 0 | 0 | 0 | 0 | 91.0836
3 | 30 | 10 | 1 | 2020250 | 3129450 | 0.64556 | 44.0287 | 74.3984 | 0.47938 | 0.9047 | 0.094684 | 86.8188 | 2316560 | 0 | 420.624 | 1 | 239.708 | 2020250 | 44 | 44.0608 | 60.8411 | 60.8999 | 1 | 420.624 | 2336050 | 70 | 70.37 | 81.2283 | 81.4638 | 55 | 68 | 0.0063 | 0.074 | 23 | 44.779 | 0 | 0 | 86.8188 | 0 | 0 | 2.0763 | 7.979 | 0.0045556 | 0 | 0 | 0 | 0 | 96.8786
3 | 30 | 11 | 1 | 2014590 | 3129290 | 0.64379 | 44.026 | 74.5851 | 0.47873 | 0.907 | 0.094798 | 86.9181 | 2311240 | 0 | 419.467 | 1 | 239.01 | 2014590 | 44 | 44.0578 | 60.8383 | 60.9024 | 1 | 419.467 | 2330660 | 70 | 70.4776 | 81.3993 | 81.5815 | 57 | 70 | 0.007 | 0.073 | 24.5 | 47.5102 | 0 | 0 | 86.9181 | 0 | 0 | 2.7287 | 7.9481 | 0.0045556 | 0 | 0 | 0 | 0 | 97.5993
3 | 30 | 12 | 1 | 1930270 | 3128200 | 0.61705 | 43.9831 | 74.9283 | 0.45653 | 0.91204 | 0.090904 | 83.3188 | 2214630 | 0 | 402.049 | 1 | 229.012 | 1930270 | 44 | 44.0124 | 60.7955 | 60.8601 | 1 | 402.049 | 2233130 | 70 | 70.4867 | 81.4577 | 81.5911 | 58 | 72 | 0.0071 | 0.073 | 25 | 47.7916 | 0 | 0 | 83.3188 | 0 | 0 | 2.7927 | 7.5025 | 0.0045556 | 0 | 0 | 0 | 0 | 93.6187
3 | 30 | 13 | 1 | 1928450 | 3128510 | 0.61641 | 43.9821 | 74.759 | 0.45495 | 0.91007 | 0.090394 | 82.8597 | 2211250 | 0 | 401.631 | 1 | 228.827 | 1928450 | 44 | 44.0113 | 60.7944 | 60.8531 | 1 | 401.631 | 2229730 | 70 | 70.3662 | 81.2784 | 81.4608 | 56 | 69 | 0.0066 | 0.074 | 24 | 45.8919 | 0 | 0 | 82.8597 | 0 | 0 | 2.0588 | 7.4929 | 0.0045556 | 0 | 0 | 0 | 0 | 92.416
3 | 30 | 14 | 1 | 1856710 | 3127550 | 0.59366 | 43.9456 | 74.9974 | 0.43707 | 0.9137 | 0.087187 | 79.8954 | 2129390 | 0 | 386.81 | 1 | 220.317 | 1856710 | 44 | 43.9728 | 60.758 | 60.8174 | 1 | 386.81 | 2147130 | 70 | 70.3222 | 81.2755 | 81.4189 | 56 | 66 | 0.0073 | 0.074 | 24 | 48.519 | 0 | 0 | 79.8954 | 0 | 0 | 1.8304 | 7.1334 | 0.0045556 | 0 | 0 | 0 | 0 | 88.8637
3 | 30 | 15 | 1 | 1616790 | 3122900 | 0.51772 | 43.8235 | 75.7668 | 0.38609 | 0.92525 | 0.077991 | 71.3621 | 1860350 | 0 | 337.328 | 1 | 191.859 | 1616790 | 44 | 43.8443 | 60.6359 | 60.6952 | 1 | 337.328 | 1875770 | 70 | 70.1759 | 81.2516 | 81.3021 | 56 | 65 | 0.0076 | 0.074 | 24 | 49.5782 | 0 | 0 | 71.3621 | 0 | 0 | 1.1961 | 6.0517 | 0.0045556 | 0 | 0 | 0 | 0 | 78.6145
3 | 30 | 16 | 1 | 1141990 | 3114910 | 0.36662 | 43.5813 | 76.4263 | 0.31635 | 0.93782 | 0.06477 | 59.1137 | 1343740 | 0 | 260.625 | 1 | 135.454 | 1141990 | 44 | 43.5963 | 60.3937 | 60.4589 | 1 | 260.625 | 1356070 | 70 | 69.9103 | 80.3881 | 80.332 | 56 | 63 | 0.008 | 0.074 | 24 | 50.9351 | 0 | 0 | 59.1137 | 0 | 0 | 0.58428 | 4.7252 | 0.0045556 | 0 | 0 | 0 | 0 | 64.4278
3 | 30 | 17 | 1 | 1016510 | 3119910 | 0.32581 | 43.5175 | 75.4571 | 0.29428 | 0.92868 | 0.059665 | 54.5417 | 1202660 | 0 | 260.625 | 1 | 120.667 | 1016510 | 44 | 43.5336 | 60.3299 | 60.369 | 1 | 260.625 | 1214980 | 70 | 69.822 | 79.0029 | 79.1381 | 55 | 59 | 0.0084 | 0.075 | 23.5 | 52.234 | 0 | 0 | 54.5417 | 0 | 0 | 0.50221 | 4.7117 | 0.0045556 | 0 | 0 | 0 | 0 | 59.7602
3 | 30 | 18 | 1 | 0 | 0 | 0 | 43.5175 | 0 | 0 | 0 | 0 | 0 | 0 | 0 | 0 | 0 | 0 | 0 | -999 | 43.5175 | 60.3299 | 60.3448 | 0 | 0 | 0 | -999 | 69.6981 | 79.0029 | 79.0973 | 54 | 56 | 0.0085 | 0.075 | 22.5 | 52.5503 | 0 | 0 | 0 | 0 | 0 | 0 | 0 | 0.0045556 | 0 | 0 | 0 | 0 | 0.0045556
3 | 30 | 19 | 1 | 0 | 0 | 0 | 43.5175 | 0 | 0 | 0 | 0 | 0 | 0 | 0 | 0 | 0 | 0 | 0 | -999 | 43.5175 | 60.3299 | 60.3448 | 0 | 0 | 0 | -999 | 69.862 | 79.0029 | 79.0973 | 53 | 54 | 0.0084 | 0.075 | 22 | 52.1424 | 0 | 0 | 0 | 0 | 0 | 0 | 0 | 0.0045556 | 0 | 0 | 0 | 0 | 0.0045556
3 | 30 | 20 | 1 | 600209 | 3120680 | 0.22013 | 43.2987 | 73.4451 | 0.25641 | 0.91022 | 0.050954 | 46.5902 | 759220 | 0 | 260.625 | 1 | 100.394 | 600209 | 44 | 43.3167 | 54.9013 | 55.3201 | 1 | 260.625 | 771544 | 70 | 69.5909 | 75.6835 | 75.5227 | 53 | 54 | 0.0084 | 0.075 | 22 | 52.1424 | 0 | 0 | 46.5902 | 0 | 0 | 0.25378 | 4.689 | 0.0045556 | 0 | 0 | 0 | 0 | 51.5375
3 | 30 | 21 | 1 | 0 | 0 | 0 | 43.2987 | 0 | 0 | 0 | 0 | 0 | 0 | 0 | 0 | 0 | 0 | 0 | -999 | 43.2987 | 54.9013 | 54.9326 | 0 | 0 | 0 | -999 | 69.5407 | 75.6835 | 75.7753 | 55 | 56 | 0.0091 | 0.075 | 23.5 | 54.2894 | 0 | 0 | 0 | 0 | 0 | 0 | 0 | 0.0045556 | 0 | 0 | 0 | 0 | 0.0045556
3 | 30 | 22 | 1 | 0 | 0 | 0 | 43.2987 | 0 | 0 | 0 | 0 | 0 | 0 | 0 | 0 | 0 | 0 | 0 | -999 | 43.2987 | 54.9013 | 54.9326 | 0 | 0 | 0 | -999 | 69.5407 | 75.6835 | 75.7753 | 55 | 56 | 0.0091 | 0.075 | 23.5 | 54.2894 | 0 | 0 | 0 | 0 | 0 | 0 | 0 | 0.0045556 | 0 | 0 | 0 | 0 | 0.0045556
3 | 30 | 23 | 1 | 0 | 0 | 0 | 43.2987 | 0 | 0 | 0 | 0 | 0 | 0 | 0 | 0 | 0 | 0 | 0 | -999 | 43.2987 | 54.9013 | 54.9326 | 0 | 0 | 0 | -999 | 69.5174 | 75.6835 | 75.7753 | 54 | 55 | 0.0088 | 0.075 | 22.5 | 53.2953 | 0 | 0 | 0 | 0 | 0 | 0 | 0 | 0.0045556 | 0 | 0 | 0 | 0 | 0.0045556
3 | 30 | 24 | 1 | 0 | 0 | 0 | 43.2987 | 0 | 0 | 0 | 0 | 0 | 0 | 0 | 0 | 0 | 0 | 0 | -999 | 43.2987 | 54.9013 | 54.9326 | 0 | 0 | 0 | -999 | 69.5174 | 75.6835 | 75.7753 | 54 | 55 | 0.0088 | 0.075 | 22.5 | 53.2953 | 0 | 0 | 0 | 0 | 0 | 0 | 0 | 0.0045556 | 0 | 0 | 0 | 0 | 0.0045556
3 | 31 | 1 | 2 | 0 | 0 | 0 | 43.2987 | 0 | 0 | 0 | 0 | 0 | 0 | 0 | 0 | 0 | 0 | 0 | -999 | 43.2987 | 54.9013 | 54.9326 | 0 | 0 | 0 | -999 | 69.5174 | 75.6835 | 75.7753 | 54 | 55 | 0.0088 | 0.075 | 22.5 | 53.2953 | 0 | 0 | 0 | 0 | 0 | 0 | 0 | 0.0045556 | 0 | 0 | 0 | 0 | 0.0045556
3 | 31 | 2 | 2 | 0 | 0 | 0 | 43.2987 | 0 | 0 | 0 | 0 | 0 | 0 | 0 | 0 | 0 | 0 | 0 | -999 | 43.2987 | 54.9013 | 54.9326 | 0 | 0 | 0 | -999 | 69.5174 | 75.6835 | 75.7753 | 54 | 56 | 0.0085 | 0.075 | 22.5 | 52.4585 | 0 | 0 | 0 | 0 | 0 | 0 | 0 | 0.0045556 | 0 | 0 | 0 | 0 | 0.0045556
3 | 31 | 3 | 2 | 0 | 0 | 0 | 43.2987 | 0 | 0 | 0 | 0 | 0 | 0 | 0 | 0 | 0 | 0 | 0 | -999 | 43.2987 | 54.9013 | 54.9326 | 0 | 0 | 0 | -999 | 69.4774 | 75.6835 | 75.7753 | 52 | 56 | 0.0074 | 0.075 | 21.5 | 48.7862 | 0 | 0 | 0 | 0 | 0 | 0 | 0 | 0.0045556 | 0 | 0 | 0 | 0 | 0.0045556
3 | 31 | 4 | 2 | 0 | 0 | 0 | 43.2987 | 0 | 0 | 0 | 0 | 0 | 0 | 0 | 0 | 0 | 0 | 0 | -999 | 43.2987 | 54.9013 | 54.9326 | 0 | 0 | 0 | -999 | 69.4445 | 75.6835 | 75.7753 | 50 | 55 | 0.0066 | 0.075 | 20.5 | 45.8034 | 0 | 0 | 0 | 0 | 0 | 0 | 0 | 0.0045556 | 0 | 0 | 0 | 0 | 0.0045556
3 | 31 | 5 | 2 | 0 | 0 | 0 | 43.2987 | 0 | 0 | 0 | 0 | 0 | 0 | 0 | 0 | 0 | 0 | 0 | -999 | 43.2987 | 54.9013 | 54.9326 | 0 | 0 | 0 | -999 | 69.4303 | 75.6835 | 75.7753 | 49 | 55 | 0.0061 | 0.075 | 20 | 43.7756 | 0 | 0 | 0 | 0 | 0 | 0 | 0 | 0.0045556 | 0 | 0 | 0 | 0 | 0.0045556
3 | 31 | 6 | 2 | 0 | 0 | 0 | 43.2987 | 0 | 0 | 0 | 0 | 0 | 0 | 0 | 0 | 0 | 0 | 0 | -999 | 43.2987 | 54.9013 | 54.9326 | 0 | 0 | 0 | -999 | 69.4303 | 75.6835 | 75.7753 | 49 | 55 | 0.0061 | 0.075 | 20 | 43.8631 | 0 | 0 | 0 | 0 | 0 | 0 | 0 | 0.0045556 | 0 | 0 | 0 | 0 | 0.0045556
3 | 31 | 7 | 2 | 0 | 0 | 0 | 43.2987 | 0 | 0 | 0 | 0 | 0 | 0 | 0 | 0 | 0 | 0 | 0 | -999 | 43.2987 | 54.9013 | 54.9326 | 0 | 0 | 0 | -999 | 69.4445 | 75.6835 | 75.7753 | 50 | 57 | 0.0061 | 0.075 | 20.5 | 43.8631 | 0 | 0 | 0 | 0 | 0 | 0 | 0 | 0.0045556 | 0 | 0 | 0 | 0 | 0.0045556
3 | 31 | 8 | 2 | 1168480 | 3119780 | 0.4093 | 43.5952 | 75.7113 | 0.32664 | 0.92976 | 0.066303 | 60.6074 | 1375330 | 0 | 266.685 | 1 | 201.159 | 1168480 | 44 | 43.618 | 55.1978 | 55.2124 | 1 | 266.685 | 1387870 | 70 | 69.7826 | 79.7662 | 80.1809 | 51 | 57 | 0.0066 | 0.075 | 21 | 45.8919 | 0 | 0 | 60.6074 | 0 | 0 | 0.45679 | 5.2138 | 0.0045556 | 0 | 0 | 0 | 0 | 66.2826
3 | 31 | 9 | 2 | 1578860 | 3124420 | 0.50533 | 43.8126 | 75.402 | 0.37515 | 0.92138 | 0.075465 | 69.0843 | 1814640 | 0 | 329.253 | 1 | 189.395 | 1578860 | 44 | 43.8328 | 60.625 | 60.4961 | 1 | 329.253 | 1829700 | 70 | 70.0334 | 80.7521 | 81.1235 | 53 | 62 | 0.0065 | 0.075 | 22 | 45.5852 | 0 | 0 | 69.0843 | 0 | 0 | 0.74425 | 5.9126 | 0.0045556 | 0 | 0 | 0 | 0 | 75.7457
3 | 31 | 10 | 2 | 1591750 | 3123700 | 0.50957 | 43.8106 | 75.5628 | 0.37919 | 0.92325 | 0.076431 | 69.9531 | 1830500 | 0 | 332.019 | 1 | 188.976 | 1591750 | 44 | 43.8308 | 60.623 | 60.6635 | 1 | 332.019 | 1845680 | 70 | 70.0411 | 80.9596 | 81.1494 | 53 | 62 | 0.0065 | 0.075 | 22 | 45.5852 | 0 | 0 | 69.9531 | 0 | 0 | 0.7649 | 5.9476 | 0.0045556 | 0 | 0 | 0 | 0 | 76.6701
3 | 31 | 11 | 2 | 1613270 | 3123990 | 0.51641 | 43.8216 | 75.5322 | 0.38342 | 0.92266 | 0.077234 | 70.6948 | 1854550 | 0 | 336.476 | 1 | 191.533 | 1613270 | 44 | 43.8423 | 60.6339 | 60.6738 | 1 | 336.476 | 1869930 | 70 | 70.089 | 80.9999 | 81.1938 | 54 | 67 | 0.0059 | 0.074 | 22.5 | 43.0979 | 0 | 0 | 70.6947 | 0 | 0 | 0.90279 | 6.0363 | 0.0045556 | 0 | 0 | 0 | 0 | 77.6384
3 | 31 | 12 | 2 | 1595330 | 3123530 | 0.51075 | 43.8124 | 75.6066 | 0.38029 | 0.9237 | 0.07669 | 70.1861 | 1834870 | 0 | 332.783 | 1 | 189.395 | 1595330 | 44 | 43.8327 | 60.6248 | 60.6665 | 1 | 332.783 | 1850090 | 70 | 70.0789 | 81.0163 | 81.1899 | 54 | 66 | 0.0061 | 0.074 | 22.5 | 43.9504 | 0 | 0 | 70.1861 | 0 | 0 | 0.87239 | 5.9625 | 0.0045556 | 0 | 0 | 0 | 0 | 77.0255
3 | 31 | 13 | 2 | 1799300 | 3127390 | 0.57534 | 43.9162 | 74.9011 | 0.42164 | 0.91325 | 0.084068 | 77.0333 | 2062220 | 0 | 374.869 | 1 | 213.621 | 1799300 | 44 | 43.9418 | 60.7286 | 60.7664 | 1 | 374.869 | 2079360 | 70 | 70.1946 | 80.9811 | 81.2693 | 54 | 67 | 0.0059 | 0.074 | 22.5 | 43.1845 | 0 | 0 | 77.0333 | 0 | 0 | 1.2666 | 6.858 | 0.0045556 | 0 | 0 | 0 | 0 | 85.1625
3 | 31 | 14 | 2 | 1599010 | 3122640 | 0.51207 | 43.8144 | 75.7922 | 0.38259 | 0.92574 | 0.077325 | 70.7469 | 1840470 | 0 | 333.646 | 1 | 189.766 | 1599010 | 44 | 43.8347 | 60.6268 | 60.6821 | 1 | 333.646 | 1855720 | 70 | 70.1651 | 81.2184 | 81.2914 | 56 | 70 | 0.0064 | 0.074 | 23.5 | 45.2724 | 0 | 0 | 70.7469 | 0 | 0 | 1.1561 | 5.9784 | 0.0045556 | 0 | 0 | 0 | 0 | 77.886
3 | 31 | 15 | 2 | 1619170 | 3124110 | 0.51828 | 43.8246 | 75.5168 | 0.38454 | 0.92242 | 0.077439 | 70.8852 | 1861090 | 0 | 337.693 | 1 | 192.231 | 1619170 | 44 | 43.8454 | 60.6369 | 60.6772 | 1 | 337.693 | 1876530 | 70 | 70.0924 | 81.0039 | 81.1963 | 54 | 68 | 0.0057 | 0.074 | 22.5 | 42.3062 | 0 | 0 | 70.8852 | 0 | 0 | 0.91303 | 6.0607 | 0.0045556 | 0 | 0 | 0 | 0 | 77.8635
3 | 31 | 16 | 2 | 1613350 | 3123930 | 0.51645 | 43.8216 | 75.5477 | 0.38356 | 0.92283 | 0.077278 | 70.733 | 1854760 | 0 | 336.5 | 1 | 191.533 | 1613350 | 44 | 43.8423 | 60.634 | 60.6757 | 1 | 336.5 | 1870140 | 70 | 70.0891 | 81.0161 | 81.1958 | 54 | 68 | 0.0057 | 0.074 | 22.5 | 42.3062 | 0 | 0 | 70.733 | 0 | 0 | 0.90308 | 6.0366 | 0.0045556 | 0 | 0 | 0 | 0 | 77.6772
3 | 31 | 17 | 2 | 1412600 | 3118380 | 0.45299 | 43.7194 | 76.2517 | 0.35191 | 0.93292 | 0.071676 | 65.4892 | 1636110 | 0 | 295.153 | 1 | 167.679 | 1412600 | 44 | 43.7354 | 60.5318 | 60.5784 | 1 | 295.153 | 1649760 | 70 | 69.9769 | 81.0755 | 81.1587 | 54 | 67 | 0.0059 | 0.075 | 22.5 | 43.2708 | 0 | 0 | 65.4892 | 0 | 0 | 0.62986 | 5.2624 | 0.0045556 | 0 | 0 | 0 | 0 | 71.3861
3 | 31 | 18 | 2 | 0 | 0 | 0 | 43.7194 | 0 | 0 | 0 | 0 | 0 | 0 | 0 | 0 | 0 | 0 | 0 | -999 | 43.7194 | 60.5318 | 60.5524 | 0 | 0 | 0 | -999 | 69.8521 | 81.0755 | 81.1668 | 53 | 65 | 0.0058 | 0.075 | 22 | 42.8347 | 0 | 0 | 0 | 0 | 0 | 0 | 0 | 0.0045556 | 0 | 0 | 0 | 0 | 0.0045556
3 | 31 | 19 | 2 | 0 | 0 | 0 | 43.7194 | 0 | 0 | 0 | 0 | 0 | 0 | 0 | 0 | 0 | 0 | 0 | -999 | 43.7194 | 60.5318 | 60.5524 | 0 | 0 | 0 | -999 | 69.6129 | 81.0755 | 81.1668 | 47 | 51 | 0.0059 | 0.077 | 18.5 | 43.3569 | 0 | 0 | 0 | 0 | 0 | 0 | 0 | 0.0045556 | 0 | 0 | 0 | 0 | 0.0045556
3 | 31 | 20 | 2 | 0 | 0 | 0 | 43.7194 | 0 | 0 | 0 | 0 | 0 | 0 | 0 | 0 | 0 | 0 | 0 | -999 | 43.7194 | 60.5318 | 60.5524 | 0 | 0 | 0 | -999 | 69.6129 | 81.0755 | 81.1668 | 47 | 53 | 0.0054 | 0.077 | 18.5 | 41.1078 | 0 | 0 | 0 | 0 | 0 | 0 | 0 | 0.0045556 | 0 | 0 | 0 | 0 | 0.0045556
3 | 31 | 21 | 2 | 0 | 0 | 0 | 43.7194 | 0 | 0 | 0 | 0 | 0 | 0 | 0 | 0 | 0 | 0 | 0 | -999 | 43.7194 | 60.5318 | 60.5524 | 0 | 0 | 0 | -999 | 69.6294 | 81.0755 | 81.1668 | 48 | 54 | 0.0056 | 0.077 | 19 | 42.1134 | 0 | 0 | 0 | 0 | 0 | 0 | 0 | 0.0045556 | 0 | 0 | 0 | 0 | 0.0045556
3 | 31 | 22 | 2 | 0 | 0 | 0 | 43.7194 | 0 | 0 | 0 | 0 | 0 | 0 | 0 | 0 | 0 | 0 | 0 | -999 | 43.7194 | 60.5318 | 60.5524 | 0 | 0 | 0 | -999 | 69.5978 | 81.0755 | 81.1668 | 46 | 51 | 0.0054 | 0.078 | 18 | 41.1926 | 0 | 0 | 0 | 0 | 0 | 0 | 0 | 0.0045556 | 0 | 0 | 0 | 0 | 0.0045556
3 | 31 | 23 | 2 | 0 | 0 | 0 | 43.7194 | 0 | 0 | 0 | 0 | 0 | 0 | 0 | 0 | 0 | 0 | 0 | -999 | 43.7194 | 60.5318 | 60.5524 | 0 | 0 | 0 | -999 | 69.571 | 81.0755 | 81.1668 | 44 | 49 | 0.0049 | 0.078 | 17 | 38.7551 | 0 | 0 | 0 | 0 | 0 | 0 | 0 | 0.0045556 | 0 | 0 | 0 | 0 | 0.0045556
3 | 31 | 24 | 2 | 0 | 0 | 0 | 43.7194 | 0 | 0 | 0 | 0 | 0 | 0 | 0 | 0 | 0 | 0 | 0 | -999 | 43.7194 | 60.5318 | 60.5524 | 0 | 0 | 0 | -999 | 69.5483 | 81.0755 | 81.1668 | 42 | 46 | 0.0047 | 0.078 | 16 | 37.7199 | 0 | 0 | 0 | 0 | 0 | 0 | 0 | 0.0045556 | 0 | 0 | 0 | 0 | 0.0045556
4 | 1 | 1 | 3 | 0 | 0 | 0 | 43.7194 | 0 | 0 | 0 | 0 | 0 | 0 | 0 | 0 | 0 | 0 | 0 | -999 | 43.7194 | 60.5318 | 60.5524 | 0 | 0 | 0 | -999 | 69.5383 | 81.0755 | 81.1668 | 41 | 44 | 0.0047 | 0.078 | 15.5 | 37.6369 | 0 | 0 | 0 | 0 | 0 | 0 | 0 | 0.0045556 | 0 | 0 | 0 | 0 | 0.0045556
4 | 1 | 2 | 3 | 0 | 0 | 0 | 43.7194 | 0 | 0 | 0 | 0 | 0 | 0 | 0 | 0 | 0 | 0 | 0 | -999 | 43.7194 | 60.5318 | 60.5524 | 0 | 0 | 0 | -999 | 69.5204 | 81.0755 | 81.1668 | 39 | 41 | 0.0045 | 0.079 | 14.5 | 36.6462 | 0 | 0 | 0 | 0 | 0 | 0 | 0 | 0.0045556 | 0 | 0 | 0 | 0 | 0.0045556
4 | 1 | 3 | 3 | 0 | 0 | 0 | 43.7194 | 0 | 0 | 0 | 0 | 0 | 0 | 0 | 0 | 0 | 0 | 0 | -999 | 43.7194 | 60.5318 | 60.5524 | 0 | 0 | 0 | -999 | 69.5052 | 81.0755 | 81.1668 | 37 | 38 | 0.0044 | 0.079 | 14 | 36.0118 | 0 | 0 | 0 | 0 | 0 | 0 | 0 | 0.0045556 | 0 | 0 | 0 | 0 | 0.0045556
4 | 1 | 4 | 3 | 0 | 0 | 0 | 43.7194 | 0 | 0 | 0 | 0 | 0 | 0 | 0 | 0 | 0 | 0 | 0 | -999 | 43.7194 | 60.5318 | 60.5524 | 0 | 0 | 0 | -999 | 69.4924 | 81.0755 | 81.1668 | 35 | 36 | 0.004 | 0.08 | 13 | 33.6908 | 0 | 0 | 0 | 0 | 0 | 0 | 0 | 0.0045556 | 0 | 0 | 0 | 0 | 0.0045556
4 | 1 | 5 | 3 | 0 | 0 | 0 | 43.7194 | 0 | 0 | 0 | 0 | 0 | 0 | 0 | 0 | 0 | 0 | 0 | -999 | 43.7194 | 60.5318 | 60.5524 | 0 | 0 | 0 | -999 | 69.4868 | 81.0755 | 81.1668 | 34 | 35 | 0.0038 | 0.08 | 12.5 | 32.4551 | 0 | 0 | 0 | 0 | 0 | 0 | 0 | 0.0045556 | 0 | 0 | 0 | 0 | 0.0045556
4 | 1 | 6 | 3 | 0 | 0 | 0 | 43.7194 | 0 | 0 | 0 | 0 | 0 | 0 | 0 | 0 | 0 | 0 | 0 | -999 | 43.7194 | 60.5318 | 60.5524 | 0 | 0 | 0 | -999 | 69.4868 | 81.0755 | 81.1668 | 34 | 35 | 0.0038 | 0.08 | 12.5 | 32.5355 | 0 | 0 | 0 | 0 | 0 | 0 | 0 | 0.0045556 | 0 | 0 | 0 | 0 | 0.0045556
4 | 1 | 7 | 3 | 0 | 0 | 0 | 43.7194 | 0 | 0 | 0 | 0 | 0 | 0 | 0 | 0 | 0 | 0 | 0 | -999 | 43.7194 | 60.5318 | 60.5524 | 0 | 0 | 0 | -999 | 69.4868 | 81.0755 | 81.1668 | 34 | 35 | 0.0038 | 0.08 | 12.5 | 32.5355 | 0 | 0 | 0 | 0 | 0 | 0 | 0 | 0.0045556 | 0 | 0 | 0 | 0 | 0.0045556
4 | 1 | 8 | 3 | 0 | 0 | 0 | 43.7194 | 0 | 0 | 0 | 0 | 0 | 0 | 0 | 0 | 0 | 0 | 0 | -999 | 43.7194 | 60.5318 | 60.5524 | 0 | 0 | 0 | -999 | 69.4868 | 81.0755 | 81.1668 | 34 | 36 | 0.0038 | 0.08 | 12.5 | 32.4551 | 0 | 0 | 0 | 0 | 0 | 0 | 0 | 0.0045556 | 0 | 0 | 0 | 0 | 0.0045556
4 | 1 | 9 | 3 | 0 | 0 | 0 | 43.7194 | 0 | 0 | 0 | 0 | 0 | 0 | 0 | 0 | 0 | 0 | 0 | -999 | 43.7194 | 60.5318 | 60.5524 | 0 | 0 | 0 | -999 | 69.4924 | 81.0755 | 81.1668 | 35 | 36 | 0.004 | 0.08 | 13 | 33.7718 | 0 | 0 | 0 | 0 | 0 | 0 | 0 | 0.0045556 | 0 | 0 | 0 | 0 | 0.0045556
4 | 1 | 10 | 3 | 0 | 0 | 0 | 43.7194 | 0 | 0 | 0 | 0 | 0 | 0 | 0 | 0 | 0 | 0 | 0 | -999 | 43.7194 | 60.5318 | 60.5524 | 0 | 0 | 0 | -999 | 69.4924 | 81.0755 | 81.1668 | 35 | 37 | 0.0038 | 0.08 | 13 | 32.4551 | 0 | 0 | 0 | 0 | 0 | 0 | 0 | 0.0045556 | 0 | 0 | 0 | 0 | 0.0045556
4 | 1 | 11 | 3 | 0 | 0 | 0 | 43.7194 | 0 | 0 | 0 | 0 | 0 | 0 | 0 | 0 | 0 | 0 | 0 | -999 | 43.7194 | 60.5318 | 60.5524 | 0 | 0 | 0 | -999 | 69.4924 | 81.0755 | 81.1668 | 35 | 37 | 0.0038 | 0.08 | 13 | 32.4551 | 0 | 0 | 0 | 0 | 0 | 0 | 0 | 0.0045556 | 0 | 0 | 0 | 0 | 0.0045556
4 | 1 | 12 | 3 | 0 | 0 | 0 | 43.7194 | 0 | 0 | 0 | 0 | 0 | 0 | 0 | 0 | 0 | 0 | 0 | -999 | 43.7194 | 60.5318 | 60.5524 | 0 | 0 | 0 | -999 | 69.4924 | 81.0755 | 81.1668 | 35 | 38 | 0.0038 | 0.08 | 13 | 32.4551 | 0 | 0 | 0 | 0 | 0 | 0 | 0 | 0.0045556 | 0 | 0 | 0 | 0 | 0.0045556
4 | 1 | 13 | 3 | 0 | 0 | 0 | 43.7194 | 0 | 0 | 0 | 0 | 0 | 0 | 0 | 0 | 0 | 0 | 0 | -999 | 43.7194 | 60.5318 | 60.5524 | 0 | 0 | 0 | -999 | 69.4986 | 81.0755 | 81.1668 | 36 | 38 | 0.004 | 0.08 | 13.5 | 33.6908 | 0 | 0 | 0 | 0 | 0 | 0 | 0 | 0.0045556 | 0 | 0 | 0 | 0 | 0.0045556
4 | 1 | 14 | 3 | 0 | 0 | 0 | 43.7194 | 0 | 0 | 0 | 0 | 0 | 0 | 0 | 0 | 0 | 0 | 0 | -999 | 43.7194 | 60.5318 | 60.5524 | 0 | 0 | 0 | -999 | 69.5052 | 81.0755 | 81.1668 | 37 | 39 | 0.0041 | 0.079 | 14 | 34.289 | 0 | 0 | 0 | 0 | 0 | 0 | 0 | 0.0045556 | 0 | 0 | 0 | 0 | 0.0045556
4 | 1 | 15 | 3 | 0 | 0 | 0 | 43.7194 | 0 | 0 | 0 | 0 | 0 | 0 | 0 | 0 | 0 | 0 | 0 | -999 | 43.7194 | 60.5318 | 60.5524 | 0 | 0 | 0 | -999 | 69.5052 | 81.0755 | 81.1668 | 37 | 40 | 0.0039 | 0.079 | 14 | 33.0797 | 0 | 0 | 0 | 0 | 0 | 0 | 0 | 0.0045556 | 0 | 0 | 0 | 0 | 0.0045556
4 | 1 | 16 | 3 | 0 | 0 | 0 | 43.7194 | 0 | 0 | 0 | 0 | 0 | 0 | 0 | 0 | 0 | 0 | 0 | -999 | 43.7194 | 60.5318 | 60.5524 | 0 | 0 | 0 | -999 | 69.5052 | 81.0755 | 81.1668 | 37 | 39 | 0.0041 | 0.079 | 14 | 34.289 | 0 | 0 | 0 | 0 | 0 | 0 | 0 | 0.0045556 | 0 | 0 | 0 | 0 | 0.0045556
4 | 1 | 17 | 3 | 0 | 0 | 0 | 43.7194 | 0 | 0 | 0 | 0 | 0 | 0 | 0 | 0 | 0 | 0 | 0 | -999 | 43.7194 | 60.5318 | 60.5524 | 0 | 0 | 0 | -999 | 69.5052 | 81.0755 | 81.1668 | 37 | 39 | 0.0041 | 0.079 | 14 | 34.289 | 0 | 0 | 0 | 0 | 0 | 0 | 0 | 0.0045556 | 0 | 0 | 0 | 0 | 0.0045556
4 | 1 | 18 | 3 | 0 | 0 | 0 | 43.7194 | 0 | 0 | 0 | 0 | 0 | 0 | 0 | 0 | 0 | 0 | 0 | -999 | 43.7194 | 60.5318 | 60.5524 | 0 | 0 | 0 | -999 | 69.4986 | 81.0755 | 81.1668 | 36 | 38 | 0.004 | 0.079 | 13.5 | 33.6908 | 0 | 0 | 0 | 0 | 0 | 0 | 0 | 0.0045556 | 0 | 0 | 0 | 0 | 0.0045556
4 | 1 | 19 | 3 | 0 | 0 | 0 | 43.7194 | 0 | 0 | 0 | 0 | 0 | 0 | 0 | 0 | 0 | 0 | 0 | -999 | 43.7194 | 60.5318 | 60.5524 | 0 | 0 | 0 | -999 | 69.4924 | 81.0755 | 81.1668 | 35 | 37 | 0.0038 | 0.08 | 13 | 32.4551 | 0 | 0 | 0 | 0 | 0 | 0 | 0 | 0.0045556 | 0 | 0 | 0 | 0 | 0.0045556
4 | 1 | 20 | 3 | 0 | 0 | 0 | 43.7194 | 0 | 0 | 0 | 0 | 0 | 0 | 0 | 0 | 0 | 0 | 0 | -999 | 43.7194 | 60.5318 | 60.5524 | 0 | 0 | 0 | -999 | 69.4924 | 81.0755 | 81.1668 | 35 | 37 | 0.0038 | 0.08 | 13 | 32.4551 | 0 | 0 | 0 | 0 | 0 | 0 | 0 | 0.0045556 | 0 | 0 | 0 | 0 | 0.0045556
4 | 1 | 21 | 3 | 0 | 0 | 0 | 43.7194 | 0 | 0 | 0 | 0 | 0 | 0 | 0 | 0 | 0 | 0 | 0 | -999 | 43.7194 | 60.5318 | 60.5524 | 0 | 0 | 0 | -999 | 69.4986 | 81.0755 | 81.1668 | 36 | 37 | 0.0042 | 0.08 | 13.5 | 34.8749 | 0 | 0 | 0 | 0 | 0 | 0 | 0 | 0.0045556 | 0 | 0 | 0 | 0 | 0.0045556
4 | 1 | 22 | 3 | 0 | 0 | 0 | 43.7194 | 0 | 0 | 0 | 0 | 0 | 0 | 0 | 0 | 0 | 0 | 0 | -999 | 43.7194 | 60.5318 | 60.5524 | 0 | 0 | 0 | -999 | 69.4986 | 81.0755 | 81.1668 | 36 | 38 | 0.004 | 0.079 | 13.5 | 33.6908 | 0 | 0 | 0 | 0 | 0 | 0 | 0 | 0.0045556 | 0 | 0 | 0 | 0 | 0.0045556
4 | 1 | 23 | 3 | 0 | 0 | 0 | 43.7194 | 0 | 0 | 0 | 0 | 0 | 0 | 0 | 0 | 0 | 0 | 0 | -999 | 43.7194 | 60.5318 | 60.5524 | 0 | 0 | 0 | -999 | 69.4986 | 81.0755 | 81.1668 | 36 | 38 | 0.004 | 0.079 | 13.5 | 33.6908 | 0 | 0 | 0 | 0 | 0 | 0 | 0 | 0.0045556 | 0 | 0 | 0 | 0 | 0.0045556
4 | 1 | 24 | 3 | 0 | 0 | 0 | 43.7194 | 0 | 0 | 0 | 0 | 0 | 0 | 0 | 0 | 0 | 0 | 0 | -999 | 43.7194 | 60.5318 | 60.5524 | 0 | 0 | 0 | -999 | 69.5052 | 81.0755 | 81.1668 | 37 | 38 | 0.0044 | 0.079 | 14 | 36.0118 | 0 | 0 | 0 | 0 | 0 | 0 | 0 | 0.0045556 | 0 | 0 | 0 | 0 | 0.0045556
4 | 2 | 1 | 4 | 0 | 0 | 0 | 43.7194 | 0 | 0 | 0 | 0 | 0 | 0 | 0 | 0 | 0 | 0 | 0 | -999 | 43.7194 | 60.5318 | 60.5524 | 0 | 0 | 0 | -999 | 69.5052 | 81.0755 | 81.1668 | 37 | 38 | 0.0044 | 0.079 | 14 | 35.9294 | 0 | 0 | 0 | 0 | 0 | 0 | 0 | 0.0045556 | 0 | 0 | 0 | 0 | 0.0045556
4 | 2 | 2 | 4 | 0 | 0 | 0 | 43.7194 | 0 | 0 | 0 | 0 | 0 | 0 | 0 | 0 | 0 | 0 | 0 | -999 | 43.7194 | 60.5318 | 60.5524 | 0 | 0 | 0 | -999 | 69.4986 | 81.0755 | 81.1668 | 36 | 38 | 0.004 | 0.079 | 13.5 | 33.6096 | 0 | 0 | 0 | 0 | 0 | 0 | 0 | 0.0045556 | 0 | 0 | 0 | 0 | 0.0045556
4 | 2 | 3 | 4 | 0 | 0 | 0 | 43.7194 | 0 | 0 | 0 | 0 | 0 | 0 | 0 | 0 | 0 | 0 | 0 | -999 | 43.7194 | 60.5318 | 60.5524 | 0 | 0 | 0 | -999 | 69.5052 | 81.0755 | 81.1668 | 37 | 38 | 0.0044 | 0.079 | 14 | 36.0118 | 0 | 0 | 0 | 0 | 0 | 0 | 0 | 0.0045556 | 0 | 0 | 0 | 0 | 0.0045556
4 | 2 | 4 | 4 | 0 | 0 | 0 | 43.7194 | 0 | 0 | 0 | 0 | 0 | 0 | 0 | 0 | 0 | 0 | 0 | -999 | 43.7194 | 60.5318 | 60.5524 | 0 | 0 | 0 | -999 | 69.5052 | 81.0755 | 81.1668 | 37 | 38 | 0.0044 | 0.079 | 14 | 35.9294 | 0 | 0 | 0 | 0 | 0 | 0 | 0 | 0.0045556 | 0 | 0 | 0 | 0 | 0.0045556
4 | 2 | 5 | 4 | 0 | 0 | 0 | 43.7194 | 0 | 0 | 0 | 0 | 0 | 0 | 0 | 0 | 0 | 0 | 0 | -999 | 43.7194 | 60.5318 | 60.5524 | 0 | 0 | 0 | -999 | 69.5052 | 81.0755 | 81.1668 | 37 | 38 | 0.0044 | 0.079 | 14 | 35.9294 | 0 | 0 | 0 | 0 | 0 | 0 | 0 | 0.0045556 | 0 | 0 | 0 | 0 | 0.0045556
4 | 2 | 6 | 4 | 0 | 0 | 0 | 43.7194 | 0 | 0 | 0 | 0 | 0 | 0 | 0 | 0 | 0 | 0 | 0 | -999 | 43.7194 | 60.5318 | 60.5524 | 0 | 0 | 0 | -999 | 69.5052 | 81.0755 | 81.1668 | 37 | 38 | 0.0044 | 0.079 | 14 | 36.0118 | 0 | 0 | 0 | 0 | 0 | 0 | 0 | 0.0045556 | 0 | 0 | 0 | 0 | 0.0045556
4 | 2 | 7 | 4 | 0 | 0 | 0 | 43.7194 | 0 | 0 | 0 | 0 | 0 | 0 | 0 | 0 | 0 | 0 | 0 | -999 | 43.7194 | 60.5318 | 60.5524 | 0 | 0 | 0 | -999 | 69.5052 | 81.0755 | 81.1668 | 37 | 38 | 0.0044 | 0.079 | 14 | 36.0118 | 0 | 0 | 0 | 0 | 0 | 0 | 0 | 0.0045556 | 0 | 0 | 0 | 0 | 0.0045556
4 | 2 | 8 | 4 | 0 | 0 | 0 | 43.7194 | 0 | 0 | 0 | 0 | 0 | 0 | 0 | 0 | 0 | 0 | 0 | -999 | 43.7194 | 60.5318 | 60.5524 | 0 | 0 | 0 | -999 | 69.5125 | 81.0755 | 81.1668 | 38 | 39 | 0.0046 | 0.079 | 14.5 | 37.1053 | 0 | 0 | 0 | 0 | 0 | 0 | 0 | 0.0045556 | 0 | 0 | 0 | 0 | 0.0045556
4 | 2 | 9 | 4 | 0 | 0 | 0 | 43.7194 | 0 | 0 | 0 | 0 | 0 | 0 | 0 | 0 | 0 | 0 | 0 | -999 | 43.7194 | 60.5318 | 60.5524 | 0 | 0 | 0 | -999 | 69.5125 | 81.0755 | 81.1668 | 38 | 39 | 0.0046 | 0.079 | 14.5 | 37.1053 | 0 | 0 | 0 | 0 | 0 | 0 | 0 | 0.0045556 | 0 | 0 | 0 | 0 | 0.0045556
4 | 2 | 10 | 4 | 0 | 0 | 0 | 43.7194 | 0 | 0 | 0 | 0 | 0 | 0 | 0 | 0 | 0 | 0 | 0 | -999 | 43.7194 | 60.5318 | 60.5524 | 0 | 0 | 0 | -999 | 69.5125 | 81.0755 | 81.1668 | 38 | 40 | 0.0043 | 0.079 | 14.5 | 35.449 | 0 | 0 | 0 | 0 | 0 | 0 | 0 | 0.0045556 | 0 | 0 | 0 | 0 | 0.0045556
4 | 2 | 11 | 4 | 0 | 0 | 0 | 43.7194 | 0 | 0 | 0 | 0 | 0 | 0 | 0 | 0 | 0 | 0 | 0 | -999 | 43.7194 | 60.5318 | 60.5524 | 0 | 0 | 0 | -999 | 69.5204 | 81.0755 | 81.1668 | 39 | 41 | 0.0045 | 0.079 | 14.5 | 36.5638 | 0 | 0 | 0 | 0 | 0 | 0 | 0 | 0.0045556 | 0 | 0 | 0 | 0 | 0.0045556
4 | 2 | 12 | 4 | 0 | 0 | 0 | 43.7194 | 0 | 0 | 0 | 0 | 0 | 0 | 0 | 0 | 0 | 0 | 0 | -999 | 43.7194 | 60.5318 | 60.5524 | 0 | 0 | 0 | -999 | 69.529 | 81.0755 | 81.1668 | 40 | 41 | 0.005 | 0.079 | 15 | 39.0914 | 0 | 0 | 0 | 0 | 0 | 0 | 0 | 0.0045556 | 0 | 0 | 0 | 0 | 0.0045556
4 | 2 | 13 | 4 | 0 | 0 | 0 | 43.7194 | 0 | 0 | 0 | 0 | 0 | 0 | 0 | 0 | 0 | 0 | 0 | -999 | 43.7194 | 60.5318 | 60.5524 | 0 | 0 | 0 | -999 | 69.5204 | 81.0755 | 81.1668 | 39 | 41 | 0.0045 | 0.079 | 14.5 | 36.481 | 0 | 0 | 0 | 0 | 0 | 0 | 0 | 0.0045556 | 0 | 0 | 0 | 0 | 0.0045556
4 | 2 | 14 | 4 | 0 | 0 | 0 | 43.7194 | 0 | 0 | 0 | 0 | 0 | 0 | 0 | 0 | 0 | 0 | 0 | -999 | 43.7194 | 60.5318 | 60.5524 | 0 | 0 | 0 | -999 | 69.5204 | 81.0755 | 81.1668 | 39 | 40 | 0.0048 | 0.079 | 14.5 | 38.0754 | 0 | 0 | 0 | 0 | 0 | 0 | 0 | 0.0045556 | 0 | 0 | 0 | 0 | 0.0045556
4 | 2 | 15 | 4 | 0 | 0 | 0 | 43.7194 | 0 | 0 | 0 | 0 | 0 | 0 | 0 | 0 | 0 | 0 | 0 | -999 | 43.7194 | 60.5318 | 60.5524 | 0 | 0 | 0 | -999 | 69.5204 | 81.0755 | 81.1668 | 39 | 40 | 0.0048 | 0.079 | 14.5 | 38.0754 | 0 | 0 | 0 | 0 | 0 | 0 | 0 | 0.0045556 | 0 | 0 | 0 | 0 | 0.0045556
4 | 2 | 16 | 4 | 0 | 0 | 0 | 43.7194 | 0 | 0 | 0 | 0 | 0 | 0 | 0 | 0 | 0 | 0 | 0 | -999 | 43.7194 | 60.5318 | 60.5524 | 0 | 0 | 0 | -999 | 69.5204 | 81.0755 | 81.1668 | 39 | 40 | 0.0048 | 0.079 | 14.5 | 38.0754 | 0 | 0 | 0 | 0 | 0 | 0 | 0 | 0.0045556 | 0 | 0 | 0 | 0 | 0.0045556
4 | 2 | 17 | 4 | 0 | 0 | 0 | 43.7194 | 0 | 0 | 0 | 0 | 0 | 0 | 0 | 0 | 0 | 0 | 0 | -999 | 43.7194 | 60.5318 | 60.5524 | 0 | 0 | 0 | -999 | 69.5204 | 81.0755 | 81.1668 | 39 | 40 | 0.0048 | 0.079 | 14.5 | 38.0754 | 0 | 0 | 0 | 0 | 0 | 0 | 0 | 0.0045556 | 0 | 0 | 0 | 0 | 0.0045556
4 | 2 | 18 | 4 | 0 | 0 | 0 | 43.7194 | 0 | 0 | 0 | 0 | 0 | 0 | 0 | 0 | 0 | 0 | 0 | -999 | 43.7194 | 60.5318 | 60.5524 | 0 | 0 | 0 | -999 | 69.5204 | 81.0755 | 81.1668 | 39 | 40 | 0.0048 | 0.079 | 14.5 | 38.0754 | 0 | 0 | 0 | 0 | 0 | 0 | 0 | 0.0045556 | 0 | 0 | 0 | 0 | 0.0045556
4 | 2 | 19 | 4 | 0 | 0 | 0 | 43.7194 | 0 | 0 | 0 | 0 | 0 | 0 | 0 | 0 | 0 | 0 | 0 | -999 | 43.7194 | 60.5318 | 60.5524 | 0 | 0 | 0 | -999 | 69.5204 | 81.0755 | 81.1668 | 39 | 40 | 0.0048 | 0.079 | 14.5 | 38.1589 | 0 | 0 | 0 | 0 | 0 | 0 | 0 | 0.0045556 | 0 | 0 | 0 | 0 | 0.0045556
4 | 2 | 20 | 4 | 0 | 0 | 0 | 43.7194 | 0 | 0 | 0 | 0 | 0 | 0 | 0 | 0 | 0 | 0 | 0 | -999 | 43.7194 | 60.5318 | 60.5524 | 0 | 0 | 0 | -999 | 69.529 | 81.0755 | 81.1668 | 40 | 40 | 0.0052 | 0.079 | 15 | 40.1576 | 0 | 0 | 0 | 0 | 0 | 0 | 0 | 0.0045556 | 0 | 0 | 0 | 0 | 0.0045556
4 | 2 | 21 | 4 | 0 | 0 | 0 | 43.7194 | 0 | 0 | 0 | 0 | 0 | 0 | 0 | 0 | 0 | 0 | 0 | -999 | 43.7194 | 60.5318 | 60.5524 | 0 | 0 | 0 | -999 | 69.529 | 81.0755 | 81.1668 | 40 | 40 | 0.0052 | 0.079 | 15 | 40.1576 | 0 | 0 | 0 | 0 | 0 | 0 | 0 | 0.0045556 | 0 | 0 | 0 | 0 | 0.0045556
4 | 2 | 22 | 4 | 0 | 0 | 0 | 43.7194 | 0 | 0 | 0 | 0 | 0 | 0 | 0 | 0 | 0 | 0 | 0 | -999 | 43.7194 | 60.5318 | 60.5524 | 0 | 0 | 0 | -999 | 69.5204 | 81.0755 | 81.1668 | 39 | 40 | 0.0048 | 0.079 | 14.5 | 38.0754 | 0 | 0 | 0 | 0 | 0 | 0 | 0 | 0.0045556 | 0 | 0 | 0 | 0 | 0.0045556
4 | 2 | 23 | 4 | 0 | 0 | 0 | 43.7194 | 0 | 0 | 0 | 0 | 0 | 0 | 0 | 0 | 0 | 0 | 0 | -999 | 43.7194 | 60.5318 | 60.5524 | 0 | 0 | 0 | -999 | 69.529 | 81.0755 | 81.1668 | 40 | 40 | 0.0052 | 0.079 | 15 | 40.0731 | 0 | 0 | 0 | 0 | 0 | 0 | 0 | 0.0045556 | 0 | 0 | 0 | 0 | 0.0045556
4 | 2 | 24 | 4 | 0 | 0 | 0 | 43.7194 | 0 | 0 | 0 | 0 | 0 | 0 | 0 | 0 | 0 | 0 | 0 | -999 | 43.7194 | 60.5318 | 60.5524 | 0 | 0 | 0 | -999 | 69.529 | 81.0755 | 81.1668 | 40 | 40 | 0.0052 | 0.079 | 15 | 40.0731 | 0 | 0 | 0 | 0 | 0 | 0 | 0 | 0.0045556 | 0 | 0 | 0 | 0 | 0.0045556
4 | 3 | 1 | 5 | 0 | 0 | 0 | 43.7194 | 0 | 0 | 0 | 0 | 0 | 0 | 0 | 0 | 0 | 0 | 0 | -999 | 43.7194 | 60.5318 | 60.5524 | 0 | 0 | 0 | -999 | 69.5204 | 81.0755 | 81.1668 | 39 | 39 | 0.005 | 0.079 | 14.5 | 39.0914 | 0 | 0 | 0 | 0 | 0 | 0 | 0 | 0.0045556 | 0 | 0 | 0 | 0 | 0.0045556
4 | 3 | 2 | 5 | 0 | 0 | 0 | 43.7194 | 0 | 0 | 0 | 0 | 0 | 0 | 0 | 0 | 0 | 0 | 0 | -999 | 43.7194 | 60.5318 | 60.5524 | 0 | 0 | 0 | -999 | 69.5204 | 81.0755 | 81.1668 | 39 | 39 | 0.005 | 0.079 | 15 | 39.0914 | 0 | 0 | 0 | 0 | 0 | 0 | 0 | 0.0045556 | 0 | 0 | 0 | 0 | 0.0045556
4 | 3 | 3 | 5 | 0 | 0 | 0 | 43.7194 | 0 | 0 | 0 | 0 | 0 | 0 | 0 | 0 | 0 | 0 | 0 | -999 | 43.7194 | 60.5318 | 60.5524 | 0 | 0 | 0 | -999 | 69.5204 | 81.0755 | 81.1668 | 39 | 39 | 0.005 | 0.079 | 15 | 39.0071 | 0 | 0 | 0 | 0 | 0 | 0 | 0 | 0.0045556 | 0 | 0 | 0 | 0 | 0.0045556
4 | 3 | 4 | 5 | 0 | 0 | 0 | 43.7194 | 0 | 0 | 0 | 0 | 0 | 0 | 0 | 0 | 0 | 0 | 0 | -999 | 43.7194 | 60.5318 | 60.5524 | 0 | 0 | 0 | -999 | 69.5204 | 81.0755 | 81.1668 | 39 | 39 | 0.005 | 0.079 | 15 | 39.0071 | 0 | 0 | 0 | 0 | 0 | 0 | 0 | 0.0045556 | 0 | 0 | 0 | 0 | 0.0045556
4 | 3 | 5 | 5 | 0 | 0 | 0 | 43.7194 | 0 | 0 | 0 | 0 | 0 | 0 | 0 | 0 | 0 | 0 | 0 | -999 | 43.7194 | 60.5318 | 60.5524 | 0 | 0 | 0 | -999 | 69.5204 | 81.0755 | 81.1668 | 39 | 39 | 0.005 | 0.079 | 15 | 39.0914 | 0 | 0 | 0 | 0 | 0 | 0 | 0 | 0.0045556 | 0 | 0 | 0 | 0 | 0.0045556
4 | 3 | 6 | 5 | 0 | 0 | 0 | 43.7194 | 0 | 0 | 0 | 0 | 0 | 0 | 0 | 0 | 0 | 0 | 0 | -999 | 43.7194 | 60.5318 | 60.5524 | 0 | 0 | 0 | -999 | 69.5204 | 81.0755 | 81.1668 | 39 | 39 | 0.005 | 0.079 | 15 | 39.0071 | 0 | 0 | 0 | 0 | 0 | 0 | 0 | 0.0045556 | 0 | 0 | 0 | 0 | 0.0045556
4 | 3 | 7 | 5 | 0 | 0 | 0 | 43.7194 | 0 | 0 | 0 | 0 | 0 | 0 | 0 | 0 | 0 | 0 | 0 | -999 | 43.7194 | 60.5318 | 60.5524 | 0 | 0 | 0 | -999 | 69.5204 | 81.0755 | 81.1668 | 39 | 39 | 0.005 | 0.079 | 15 | 39.0071 | 0 | 0 | 0 | 0 | 0 | 0 | 0 | 0.0045556 | 0 | 0 | 0 | 0 | 0.0045556
4 | 3 | 8 | 5 | 0 | 0 | 0 | 43.7194 | 0 | 0 | 0 | 0 | 0 | 0 | 0 | 0 | 0 | 0 | 0 | -999 | 43.7194 | 60.5318 | 60.5524 | 0 | 0 | 0 | -999 | 69.5204 | 81.0755 | 81.1668 | 39 | 40 | 0.0048 | 0.079 | 15 | 37.9916 | 0 | 0 | 0 | 0 | 0 | 0 | 0 | 0.0045556 | 0 | 0 | 0 | 0 | 0.0045556
4 | 3 | 9 | 5 | 0 | 0 | 0 | 43.7194 | 0 | 0 | 0 | 0 | 0 | 0 | 0 | 0 | 0 | 0 | 0 | -999 | 43.7194 | 60.5318 | 60.5524 | 0 | 0 | 0 | -999 | 69.5204 | 81.0755 | 81.1668 | 39 | 39 | 0.005 | 0.079 | 15 | 39.0071 | 0 | 0 | 0 | 0 | 0 | 0 | 0 | 0.0045556 | 0 | 0 | 0 | 0 | 0.0045556
4 | 3 | 10 | 5 | 0 | 0 | 0 | 43.7194 | 0 | 0 | 0 | 0 | 0 | 0 | 0 | 0 | 0 | 0 | 0 | -999 | 43.7194 | 60.5318 | 60.5524 | 0 | 0 | 0 | -999 | 69.5204 | 81.0755 | 81.1668 | 39 | 39 | 0.005 | 0.079 | 15 | 39.0071 | 0 | 0 | 0 | 0 | 0 | 0 | 0 | 0.0045556 | 0 | 0 | 0 | 0 | 0.0045556
4 | 3 | 11 | 5 | 0 | 0 | 0 | 43.7194 | 0 | 0 | 0 | 0 | 0 | 0 | 0 | 0 | 0 | 0 | 0 | -999 | 43.7194 | 60.5318 | 60.5524 | 0 | 0 | 0 | -999 | 69.5204 | 81.0755 | 81.1668 | 39 | 39 | 0.005 | 0.079 | 15 | 39.0071 | 0 | 0 | 0 | 0 | 0 | 0 | 0 | 0.0045556 | 0 | 0 | 0 | 0 | 0.0045556
4 | 3 | 12 | 5 | 0 | 0 | 0 | 43.7194 | 0 | 0 | 0 | 0 | 0 | 0 | 0 | 0 | 0 | 0 | 0 | -999 | 43.7194 | 60.5318 | 60.5524 | 0 | 0 | 0 | -999 | 69.5204 | 81.0755 | 81.1668 | 39 | 39 | 0.005 | 0.079 | 15 | 39.0071 | 0 | 0 | 0 | 0 | 0 | 0 | 0 | 0.0045556 | 0 | 0 | 0 | 0 | 0.0045556
4 | 3 | 13 | 5 | 0 | 0 | 0 | 43.7194 | 0 | 0 | 0 | 0 | 0 | 0 | 0 | 0 | 0 | 0 | 0 | -999 | 43.7194 | 60.5318 | 60.5524 | 0 | 0 | 0 | -999 | 69.5204 | 81.0755 | 81.1668 | 39 | 39 | 0.005 | 0.078 | 15 | 38.9226 | 0 | 0 | 0 | 0 | 0 | 0 | 0 | 0.0045556 | 0 | 0 | 0 | 0 | 0.0045556
4 | 3 | 14 | 5 | 0 | 0 | 0 | 43.7194 | 0 | 0 | 0 | 0 | 0 | 0 | 0 | 0 | 0 | 0 | 0 | -999 | 43.7194 | 60.5318 | 60.5524 | 0 | 0 | 0 | -999 | 69.5204 | 81.0755 | 81.1668 | 39 | 39 | 0.005 | 0.078 | 15 | 38.9226 | 0 | 0 | 0 | 0 | 0 | 0 | 0 | 0.0045556 | 0 | 0 | 0 | 0 | 0.0045556
4 | 3 | 15 | 5 | 0 | 0 | 0 | 43.7194 | 0 | 0 | 0 | 0 | 0 | 0 | 0 | 0 | 0 | 0 | 0 | -999 | 43.7194 | 60.5318 | 60.5524 | 0 | 0 | 0 | -999 | 69.5204 | 81.0755 | 81.1668 | 39 | 39 | 0.005 | 0.078 | 15 | 38.9226 | 0 | 0 | 0 | 0 | 0 | 0 | 0 | 0.0045556 | 0 | 0 | 0 | 0 | 0.0045556
4 | 3 | 16 | 5 | 0 | 0 | 0 | 43.7194 | 0 | 0 | 0 | 0 | 0 | 0 | 0 | 0 | 0 | 0 | 0 | -999 | 43.7194 | 60.5318 | 60.5524 | 0 | 0 | 0 | -999 | 69.5204 | 81.0755 | 81.1668 | 39 | 39 | 0.005 | 0.078 | 15 | 38.8378 | 0 | 0 | 0 | 0 | 0 | 0 | 0 | 0.0045556 | 0 | 0 | 0 | 0 | 0.0045556
4 | 3 | 17 | 5 | 0 | 0 | 0 | 43.7194 | 0 | 0 | 0 | 0 | 0 | 0 | 0 | 0 | 0 | 0 | 0 | -999 | 43.7194 | 60.5318 | 60.5524 | 0 | 0 | 0 | -999 | 69.5204 | 81.0755 | 81.1668 | 39 | 39 | 0.005 | 0.078 | 15 | 38.8378 | 0 | 0 | 0 | 0 | 0 | 0 | 0 | 0.0045556 | 0 | 0 | 0 | 0 | 0.0045556
4 | 3 | 18 | 5 | 0 | 0 | 0 | 43.7194 | 0 | 0 | 0 | 0 | 0 | 0 | 0 | 0 | 0 | 0 | 0 | -999 | 43.7194 | 60.5318 | 60.5524 | 0 | 0 | 0 | -999 | 69.5204 | 81.0755 | 81.1668 | 39 | 39 | 0.005 | 0.078 | 15 | 38.8378 | 0 | 0 | 0 | 0 | 0 | 0 | 0 | 0.0045556 | 0 | 0 | 0 | 0 | 0.0045556
4 | 3 | 19 | 5 | 0 | 0 | 0 | 43.7194 | 0 | 0 | 0 | 0 | 0 | 0 | 0 | 0 | 0 | 0 | 0 | -999 | 43.7194 | 60.5318 | 60.5524 | 0 | 0 | 0 | -999 | 69.5204 | 81.0755 | 81.1668 | 39 | 39 | 0.0051 | 0.078 | 15 | 39.3321 | 0 | 0 | 0 | 0 | 0 | 0 | 0 | 0.0045556 | 0 | 0 | 0 | 0 | 0.0045556
4 | 3 | 20 | 5 | 0 | 0 | 0 | 43.7194 | 0 | 0 | 0 | 0 | 0 | 0 | 0 | 0 | 0 | 0 | 0 | -999 | 43.7194 | 60.5318 | 60.5524 | 0 | 0 | 0 | -999 | 69.5204 | 81.0755 | 81.1668 | 39 | 39 | 0.0051 | 0.078 | 15 | 39.3321 | 0 | 0 | 0 | 0 | 0 | 0 | 0 | 0.0045556 | 0 | 0 | 0 | 0 | 0.0045556
4 | 3 | 21 | 5 | 0 | 0 | 0 | 43.7194 | 0 | 0 | 0 | 0 | 0 | 0 | 0 | 0 | 0 | 0 | 0 | -999 | 43.7194 | 60.5318 | 60.5524 | 0 | 0 | 0 | -999 | 69.529 | 81.0755 | 81.1668 | 40 | 40 | 0.0053 | 0.078 | 15.5 | 40.2103 | 0 | 0 | 0 | 0 | 0 | 0 | 0 | 0.0045556 | 0 | 0 | 0 | 0 | 0.0045556
4 | 3 | 22 | 5 | 0 | 0 | 0 | 43.7194 | 0 | 0 | 0 | 0 | 0 | 0 | 0 | 0 | 0 | 0 | 0 | -999 | 43.7194 | 60.5318 | 60.5524 | 0 | 0 | 0 | -999 | 69.529 | 81.0755 | 81.1668 | 40 | 40 | 0.0053 | 0.078 | 15.5 | 40.2103 | 0 | 0 | 0 | 0 | 0 | 0 | 0 | 0.0045556 | 0 | 0 | 0 | 0 | 0.0045556
4 | 3 | 23 | 5 | 0 | 0 | 0 | 43.7194 | 0 | 0 | 0 | 0 | 0 | 0 | 0 | 0 | 0 | 0 | 0 | -999 | 43.7194 | 60.5318 | 60.5524 | 0 | 0 | 0 | -999 | 69.529 | 81.0755 | 81.1668 | 40 | 40 | 0.0053 | 0.077 | 15.5 | 40.1244 | 0 | 0 | 0 | 0 | 0 | 0 | 0 | 0.0045556 | 0 | 0 | 0 | 0 | 0.0045556
4 | 3 | 24 | 5 | 0 | 0 | 0 | 43.7194 | 0 | 0 | 0 | 0 | 0 | 0 | 0 | 0 | 0 | 0 | 0 | -999 | 43.7194 | 60.5318 | 60.5524 | 0 | 0 | 0 | -999 | 69.5204 | 81.0755 | 81.1668 | 39 | 40 | 0.0049 | 0.077 | 15 | 38.1653 | 0 | 0 | 0 | 0 | 0 | 0 | 0 | 0.0045556 | 0 | 0 | 0 | 0 | 0.0045556
4 | 4 | 1 | 6 | 0 | 0 | 0 | 43.7194 | 0 | 0 | 0 | 0 | 0 | 0 | 0 | 0 | 0 | 0 | 0 | -999 | 43.7194 | 60.5318 | 60.5524 | 0 | 0 | 0 | -999 | 69.529 | 81.0755 | 81.1668 | 40 | 40 | 0.0053 | 0.077 | 15.5 | 40.0381 | 0 | 0 | 0 | 0 | 0 | 0 | 0 | 0.0045556 | 0 | 0 | 0 | 0 | 0.0045556
4 | 4 | 2 | 6 | 0 | 0 | 0 | 43.7194 | 0 | 0 | 0 | 0 | 0 | 0 | 0 | 0 | 0 | 0 | 0 | -999 | 43.7194 | 60.5318 | 60.5524 | 0 | 0 | 0 | -999 | 69.529 | 81.0755 | 81.1668 | 40 | 41 | 0.0051 | 0.077 | 15.5 | 38.9896 | 0 | 0 | 0 | 0 | 0 | 0 | 0 | 0.0045556 | 0 | 0 | 0 | 0 | 0.0045556
4 | 4 | 3 | 6 | 0 | 0 | 0 | 43.7194 | 0 | 0 | 0 | 0 | 0 | 0 | 0 | 0 | 0 | 0 | 0 | -999 | 43.7194 | 60.5318 | 60.5524 | 0 | 0 | 0 | -999 | 69.5383 | 81.0755 | 81.1668 | 41 | 41 | 0.0055 | 0.077 | 16 | 40.8829 | 0 | 0 | 0 | 0 | 0 | 0 | 0 | 0.0045556 | 0 | 0 | 0 | 0 | 0.0045556
4 | 4 | 4 | 6 | 0 | 0 | 0 | 43.7194 | 0 | 0 | 0 | 0 | 0 | 0 | 0 | 0 | 0 | 0 | 0 | -999 | 43.7194 | 60.5318 | 60.5524 | 0 | 0 | 0 | -999 | 69.5483 | 81.0755 | 81.1668 | 42 | 42 | 0.0058 | 0.076 | 16.5 | 42.2265 | 0 | 0 | 0 | 0 | 0 | 0 | 0 | 0.0045556 | 0 | 0 | 0 | 0 | 0.0045556
4 | 4 | 5 | 6 | 0 | 0 | 0 | 43.7194 | 0 | 0 | 0 | 0 | 0 | 0 | 0 | 0 | 0 | 0 | 0 | -999 | 43.7194 | 60.5318 | 60.5524 | 0 | 0 | 0 | -999 | 69.5483 | 81.0755 | 81.1668 | 42 | 42 | 0.0058 | 0.076 | 16.5 | 42.1387 | 0 | 0 | 0 | 0 | 0 | 0 | 0 | 0.0045556 | 0 | 0 | 0 | 0 | 0.0045556
4 | 4 | 6 | 6 | 0 | 0 | 0 | 43.7194 | 0 | 0 | 0 | 0 | 0 | 0 | 0 | 0 | 0 | 0 | 0 | -999 | 43.7194 | 60.5318 | 60.5524 | 0 | 0 | 0 | -999 | 69.5483 | 81.0755 | 81.1668 | 42 | 42 | 0.0058 | 0.076 | 16.5 | 42.1387 | 0 | 0 | 0 | 0 | 0 | 0 | 0 | 0.0045556 | 0 | 0 | 0 | 0 | 0.0045556
4 | 4 | 7 | 6 | 0 | 0 | 0 | 43.7194 | 0 | 0 | 0 | 0 | 0 | 0 | 0 | 0 | 0 | 0 | 0 | -999 | 43.7194 | 60.5318 | 60.5524 | 0 | 0 | 0 | -999 | 69.5592 | 81.0755 | 81.1668 | 43 | 43 | 0.006 | 0.076 | 17 | 43.001 | 0 | 0 | 0 | 0 | 0 | 0 | 0 | 0.0045556 | 0 | 0 | 0 | 0 | 0.0045556
4 | 4 | 8 | 6 | 0 | 0 | 0 | 43.7194 | 0 | 0 | 0 | 0 | 0 | 0 | 0 | 0 | 0 | 0 | 0 | -999 | 43.7194 | 60.5318 | 60.5524 | 0 | 0 | 0 | -999 | 69.5839 | 81.0755 | 81.1668 | 45 | 45 | 0.0065 | 0.076 | 18 | 45.0529 | 0 | 0 | 0 | 0 | 0 | 0 | 0 | 0.0045556 | 0 | 0 | 0 | 0 | 0.0045556
4 | 4 | 9 | 6 | 0 | 0 | 0 | 43.7194 | 0 | 0 | 0 | 0 | 0 | 0 | 0 | 0 | 0 | 0 | 0 | -999 | 43.7194 | 60.5318 | 60.5524 | 0 | 0 | 0 | -999 | 69.6129 | 81.0755 | 81.1668 | 47 | 48 | 0.0068 | 0.075 | 19 | 46.2192 | 0 | 0 | 0 | 0 | 0 | 0 | 0 | 0.0045556 | 0 | 0 | 0 | 0 | 0.0045556
4 | 4 | 10 | 6 | 0 | 0 | 0 | 43.7194 | 0 | 0 | 0 | 0 | 0 | 0 | 0 | 0 | 0 | 0 | 0 | -999 | 43.7194 | 60.5318 | 60.5524 | 0 | 0 | 0 | -999 | 69.5839 | 81.0755 | 81.1668 | 45 | 47 | 0.006 | 0.076 | 18 | 43.0894 | 0 | 0 | 0 | 0 | 0 | 0 | 0 | 0.0045556 | 0 | 0 | 0 | 0 | 0.0045556
4 | 4 | 11 | 6 | 0 | 0 | 0 | 43.7194 | 0 | 0 | 0 | 0 | 0 | 0 | 0 | 0 | 0 | 0 | 0 | -999 | 43.7194 | 60.5318 | 60.5524 | 0 | 0 | 0 | -999 | 69.571 | 81.0755 | 81.1668 | 44 | 46 | 0.0058 | 0.076 | 17.5 | 42.2265 | 0 | 0 | 0 | 0 | 0 | 0 | 0 | 0.0045556 | 0 | 0 | 0 | 0 | 0.0045556
4 | 4 | 12 | 6 | 0 | 0 | 0 | 43.7194 | 0 | 0 | 0 | 0 | 0 | 0 | 0 | 0 | 0 | 0 | 0 | -999 | 43.7194 | 60.5318 | 60.5524 | 0 | 0 | 0 | -999 | 69.571 | 81.0755 | 81.1668 | 44 | 46 | 0.0058 | 0.076 | 17.5 | 42.1387 | 0 | 0 | 0 | 0 | 0 | 0 | 0 | 0.0045556 | 0 | 0 | 0 | 0 | 0.0045556
4 | 4 | 13 | 6 | 0 | 0 | 0 | 43.7194 | 0 | 0 | 0 | 0 | 0 | 0 | 0 | 0 | 0 | 0 | 0 | -999 | 43.7194 | 60.5318 | 60.5524 | 0 | 0 | 0 | -999 | 69.571 | 81.0755 | 81.1668 | 44 | 46 | 0.0058 | 0.076 | 17.5 | 42.2265 | 0 | 0 | 0 | 0 | 0 | 0 | 0 | 0.0045556 | 0 | 0 | 0 | 0 | 0.0045556
4 | 4 | 14 | 6 | 0 | 0 | 0 | 43.7194 | 0 | 0 | 0 | 0 | 0 | 0 | 0 | 0 | 0 | 0 | 0 | -999 | 43.7194 | 60.5318 | 60.5524 | 0 | 0 | 0 | -999 | 69.5592 | 81.0755 | 81.1668 | 43 | 46 | 0.0053 | 0.076 | 17 | 39.9516 | 0 | 0 | 0 | 0 | 0 | 0 | 0 | 0.0045556 | 0 | 0 | 0 | 0 | 0.0045556
4 | 4 | 15 | 6 | 0 | 0 | 0 | 43.7194 | 0 | 0 | 0 | 0 | 0 | 0 | 0 | 0 | 0 | 0 | 0 | -999 | 43.7194 | 60.5318 | 60.5524 | 0 | 0 | 0 | -999 | 69.5592 | 81.0755 | 81.1668 | 43 | 46 | 0.0053 | 0.076 | 17 | 39.9516 | 0 | 0 | 0 | 0 | 0 | 0 | 0 | 0.0045556 | 0 | 0 | 0 | 0 | 0.0045556
4 | 4 | 16 | 6 | 0 | 0 | 0 | 43.7194 | 0 | 0 | 0 | 0 | 0 | 0 | 0 | 0 | 0 | 0 | 0 | -999 | 43.7194 | 60.5318 | 60.5524 | 0 | 0 | 0 | -999 | 69.5483 | 81.0755 | 81.1668 | 42 | 46 | 0.0048 | 0.076 | 16.5 | 37.484 | 0 | 0 | 0 | 0 | 0 | 0 | 0 | 0.0045556 | 0 | 0 | 0 | 0 | 0.0045556
4 | 4 | 17 | 6 | 0 | 0 | 0 | 43.7194 | 0 | 0 | 0 | 0 | 0 | 0 | 0 | 0 | 0 | 0 | 0 | -999 | 43.7194 | 60.5318 | 60.5524 | 0 | 0 | 0 | -999 | 69.5483 | 81.0755 | 81.1668 | 42 | 45 | 0.0051 | 0.076 | 16.5 | 38.9896 | 0 | 0 | 0 | 0 | 0 | 0 | 0 | 0.0045556 | 0 | 0 | 0 | 0 | 0.0045556
4 | 4 | 18 | 6 | 0 | 0 | 0 | 43.7194 | 0 | 0 | 0 | 0 | 0 | 0 | 0 | 0 | 0 | 0 | 0 | -999 | 43.7194 | 60.5318 | 60.5524 | 0 | 0 | 0 | -999 | 69.5383 | 81.0755 | 81.1668 | 41 | 44 | 0.0048 | 0.076 | 16 | 37.484 | 0 | 0 | 0 | 0 | 0 | 0 | 0 | 0.0045556 | 0 | 0 | 0 | 0 | 0.0045556
4 | 4 | 19 | 6 | 0 | 0 | 0 | 43.7194 | 0 | 0 | 0 | 0 | 0 | 0 | 0 | 0 | 0 | 0 | 0 | -999 | 43.7194 | 60.5318 | 60.5524 | 0 | 0 | 0 | -999 | 69.5383 | 81.0755 | 81.1668 | 41 | 43 | 0.0051 | 0.077 | 16 | 39.0756 | 0 | 0 | 0 | 0 | 0 | 0 | 0 | 0.0045556 | 0 | 0 | 0 | 0 | 0.0045556
4 | 4 | 20 | 6 | 0 | 0 | 0 | 43.7194 | 0 | 0 | 0 | 0 | 0 | 0 | 0 | 0 | 0 | 0 | 0 | -999 | 43.7194 | 60.5318 | 60.5524 | 0 | 0 | 0 | -999 | 69.5383 | 81.0755 | 81.1668 | 41 | 43 | 0.0051 | 0.077 | 16 | 39.0756 | 0 | 0 | 0 | 0 | 0 | 0 | 0 | 0.0045556 | 0 | 0 | 0 | 0 | 0.0045556
4 | 4 | 21 | 6 | 0 | 0 | 0 | 43.7194 | 0 | 0 | 0 | 0 | 0 | 0 | 0 | 0 | 0 | 0 | 0 | -999 | 43.7194 | 60.5318 | 60.5524 | 0 | 0 | 0 | -999 | 69.529 | 81.0755 | 81.1668 | 40 | 43 | 0.0046 | 0.077 | 15.5 | 36.5194 | 0 | 0 | 0 | 0 | 0 | 0 | 0 | 0.0045556 | 0 | 0 | 0 | 0 | 0.0045556
4 | 4 | 22 | 6 | 0 | 0 | 0 | 43.7194 | 0 | 0 | 0 | 0 | 0 | 0 | 0 | 0 | 0 | 0 | 0 | -999 | 43.7194 | 60.5318 | 60.5524 | 0 | 0 | 0 | -999 | 69.529 | 81.0755 | 81.1668 | 40 | 42 | 0.0048 | 0.077 | 15.5 | 37.5692 | 0 | 0 | 0 | 0 | 0 | 0 | 0 | 0.0045556 | 0 | 0 | 0 | 0 | 0.0045556
4 | 4 | 23 | 6 | 0 | 0 | 0 | 43.7194 | 0 | 0 | 0 | 0 | 0 | 0 | 0 | 0 | 0 | 0 | 0 | -999 | 43.7194 | 60.5318 | 60.5524 | 0 | 0 | 0 | -999 | 69.5204 | 81.0755 | 81.1668 | 39 | 42 | 0.0044 | 0.077 | 15 | 35.4298 | 0 | 0 | 0 | 0 | 0 | 0 | 0 | 0.0045556 | 0 | 0 | 0 | 0 | 0.0045556
4 | 4 | 24 | 6 | 0 | 0 | 0 | 43.7194 | 0 | 0 | 0 | 0 | 0 | 0 | 0 | 0 | 0 | 0 | 0 | -999 | 43.7194 | 60.5318 | 60.5524 | 0 | 0 | 0 | -999 | 69.5204 | 81.0755 | 81.1668 | 39 | 42 | 0.0044 | 0.077 | 15 | 35.4298 | 0 | 0 | 0 | 0 | 0 | 0 | 0 | 0.0045556 | 0 | 0 | 0 | 0 | 0.0045556
4 | 5 | 1 | 7 | 0 | 0 | 0 | 43.7194 | 0 | 0 | 0 | 0 | 0 | 0 | 0 | 0 | 0 | 0 | 0 | -999 | 43.7194 | 60.5318 | 60.5524 | 0 | 0 | 0 | -999 | 69.5204 | 81.0755 | 81.1668 | 39 | 41 | 0.0046 | 0.077 | 15 | 36.5194 | 0 | 0 | 0 | 0 | 0 | 0 | 0 | 0.0045556 | 0 | 0 | 0 | 0 | 0.0045556
4 | 5 | 2 | 7 | 0 | 0 | 0 | 43.7194 | 0 | 0 | 0 | 0 | 0 | 0 | 0 | 0 | 0 | 0 | 0 | -999 | 43.7194 | 60.5318 | 60.5524 | 0 | 0 | 0 | -999 | 69.5125 | 81.0755 | 81.1668 | 38 | 41 | 0.0042 | 0.077 | 14.5 | 34.297 | 0 | 0 | 0 | 0 | 0 | 0 | 0 | 0.0045556 | 0 | 0 | 0 | 0 | 0.0045556
4 | 5 | 3 | 7 | 0 | 0 | 0 | 43.7194 | 0 | 0 | 0 | 0 | 0 | 0 | 0 | 0 | 0 | 0 | 0 | -999 | 43.7194 | 60.5318 | 60.5524 | 0 | 0 | 0 | -999 | 69.5125 | 81.0755 | 81.1668 | 38 | 41 | 0.0042 | 0.077 | 14.5 | 34.297 | 0 | 0 | 0 | 0 | 0 | 0 | 0 | 0.0045556 | 0 | 0 | 0 | 0 | 0.0045556
4 | 5 | 4 | 7 | 0 | 0 | 0 | 43.7194 | 0 | 0 | 0 | 0 | 0 | 0 | 0 | 0 | 0 | 0 | 0 | -999 | 43.7194 | 60.5318 | 60.5524 | 0 | 0 | 0 | -999 | 69.5204 | 81.0755 | 81.1668 | 39 | 42 | 0.0044 | 0.077 | 15 | 35.4298 | 0 | 0 | 0 | 0 | 0 | 0 | 0 | 0.0045556 | 0 | 0 | 0 | 0 | 0.0045556
4 | 5 | 5 | 7 | 0 | 0 | 0 | 43.7194 | 0 | 0 | 0 | 0 | 0 | 0 | 0 | 0 | 0 | 0 | 0 | -999 | 43.7194 | 60.5318 | 60.5524 | 0 | 0 | 0 | -999 | 69.5125 | 81.0755 | 81.1668 | 38 | 41 | 0.0042 | 0.077 | 14.5 | 34.3803 | 0 | 0 | 0 | 0 | 0 | 0 | 0 | 0.0045556 | 0 | 0 | 0 | 0 | 0.0045556
4 | 5 | 6 | 7 | 0 | 0 | 0 | 43.7194 | 0 | 0 | 0 | 0 | 0 | 0 | 0 | 0 | 0 | 0 | 0 | -999 | 43.7194 | 60.5318 | 60.5524 | 0 | 0 | 0 | -999 | 69.5125 | 81.0755 | 81.1668 | 38 | 41 | 0.0042 | 0.077 | 14.5 | 34.3803 | 0 | 0 | 0 | 0 | 0 | 0 | 0 | 0.0045556 | 0 | 0 | 0 | 0 | 0.0045556
4 | 5 | 7 | 7 | 0 | 0 | 0 | 43.7194 | 0 | 0 | 0 | 0 | 0 | 0 | 0 | 0 | 0 | 0 | 0 | -999 | 43.7194 | 60.5318 | 60.5524 | 0 | 0 | 0 | -999 | 69.5204 | 81.0755 | 81.1668 | 39 | 42 | 0.0044 | 0.077 | 15 | 35.5137 | 0 | 0 | 0 | 0 | 0 | 0 | 0 | 0.0045556 | 0 | 0 | 0 | 0 | 0.0045556
4 | 5 | 8 | 7 | 0 | 0 | 0 | 43.7194 | 0 | 0 | 0 | 0 | 0 | 0 | 0 | 0 | 0 | 0 | 0 | -999 | 43.7194 | 60.5318 | 60.5524 | 0 | 0 | 0 | -999 | 69.529 | 81.0755 | 81.1668 | 40 | 45 | 0.0041 | 0.077 | 15.5 | 33.8789 | 0 | 0 | 0 | 0 | 0 | 0 | 0 | 0.0045556 | 0 | 0 | 0 | 0 | 0.0045556
4 | 5 | 9 | 7 | 0 | 0 | 0 | 43.7194 | 0 | 0 | 0 | 0 | 0 | 0 | 0 | 0 | 0 | 0 | 0 | -999 | 43.7194 | 60.5318 | 60.5524 | 0 | 0 | 0 | -999 | 69.5383 | 81.0755 | 81.1668 | 41 | 48 | 0.0038 | 0.077 | 15.5 | 32.0499 | 0 | 0 | 0 | 0 | 0 | 0 | 0 | 0.0045556 | 0 | 0 | 0 | 0 | 0.0045556
4 | 5 | 10 | 7 | 0 | 0 | 0 | 43.7194 | 0 | 0 | 0 | 0 | 0 | 0 | 0 | 0 | 0 | 0 | 0 | -999 | 43.7194 | 60.5318 | 60.5524 | 0 | 0 | 0 | -999 | 69.5483 | 81.0755 | 81.1668 | 42 | 50 | 0.0038 | 0.076 | 16 | 32.0499 | 0 | 0 | 0 | 0 | 0 | 0 | 0 | 0.0045556 | 0 | 0 | 0 | 0 | 0.0045556
4 | 5 | 11 | 7 | 0 | 0 | 0 | 43.7194 | 0 | 0 | 0 | 0 | 0 | 0 | 0 | 0 | 0 | 0 | 0 | -999 | 43.7194 | 60.5318 | 60.5524 | 0 | 0 | 0 | -999 | 69.5383 | 81.0755 | 81.1668 | 41 | 51 | 0.0033 | 0.076 | 16 | 28.807 | 0 | 0 | 0 | 0 | 0 | 0 | 0 | 0.0045556 | 0 | 0 | 0 | 0 | 0.0045556
4 | 5 | 12 | 7 | 852121 | 3122000 | 0.30768 | 43.426 | 74.3969 | 0.27988 | 0.91864 | 0.056132 | 51.3461 | 1027360 | 0 | 260.625 | 1 | 143.685 | 852121 | 44 | 43.4404 | 55.0285 | 55.3093 | 1 | 260.625 | 1039690 | 70 | 69.5382 | 77.4258 | 77.5119 | 42 | 53 | 0.0033 | 0.076 | 16.5 | 28.807 | 0 | 0 | 51.3461 | 0 | 0 | 0.1767 | 4.7316 | 0.0045556 | 0 | 0 | 0 | 0 | 56.2589
4 | 5 | 13 | 7 | 0 | 0 | 0 | 43.426 | 0 | 0 | 0 | 0 | 0 | 0 | 0 | 0 | 0 | 0 | 0 | -999 | 43.426 | 55.0285 | 55.0513 | 0 | 0 | 0 | -999 | 69.453 | 77.4258 | 77.5199 | 43 | 55 | 0.0033 | 0.076 | 17 | 28.807 | 0 | 0 | 0 | 0 | 0 | 0 | 0 | 0.0045556 | 0 | 0 | 0 | 0 | 0.0045556
4 | 5 | 14 | 7 | 0 | 0 | 0 | 43.426 | 0 | 0 | 0 | 0 | 0 | 0 | 0 | 0 | 0 | 0 | 0 | -999 | 43.426 | 55.0285 | 55.0513 | 0 | 0 | 0 | -999 | 69.4437 | 77.4258 | 77.5199 | 42 | 53 | 0.0032 | 0.076 | 16 | 28.1481 | 0 | 0 | 0 | 0 | 0 | 0 | 0 | 0.0045556 | 0 | 0 | 0 | 0 | 0.0045556
4 | 5 | 15 | 7 | 0 | 0 | 0 | 43.426 | 0 | 0 | 0 | 0 | 0 | 0 | 0 | 0 | 0 | 0 | 0 | -999 | 43.426 | 55.0285 | 55.0513 | 0 | 0 | 0 | -999 | 69.4437 | 77.4258 | 77.5199 | 42 | 54 | 0.003 | 0.076 | 16 | 26.8436 | 0 | 0 | 0 | 0 | 0 | 0 | 0 | 0.0045556 | 0 | 0 | 0 | 0 | 0.0045556
4 | 5 | 16 | 7 | 0 | 0 | 0 | 43.426 | 0 | 0 | 0 | 0 | 0 | 0 | 0 | 0 | 0 | 0 | 0 | -999 | 43.426 | 55.0285 | 55.0513 | 0 | 0 | 0 | -999 | 69.4351 | 77.4258 | 77.5199 | 41 | 52 | 0.0029 | 0.076 | 15.5 | 26.1229 | 0 | 0 | 0 | 0 | 0 | 0 | 0 | 0.0045556 | 0 | 0 | 0 | 0 | 0.0045556
4 | 5 | 17 | 7 | 0 | 0 | 0 | 43.426 | 0 | 0 | 0 | 0 | 0 | 0 | 0 | 0 | 0 | 0 | 0 | -999 | 43.426 | 55.0285 | 55.0513 | 0 | 0 | 0 | -999 | 69.4437 | 77.4258 | 77.5199 | 42 | 53 | 0.003 | 0.076 | 16 | 26.8436 | 0 | 0 | 0 | 0 | 0 | 0 | 0 | 0.0045556 | 0 | 0 | 0 | 0 | 0.0045556
4 | 5 | 18 | 7 | 0 | 0 | 0 | 43.426 | 0 | 0 | 0 | 0 | 0 | 0 | 0 | 0 | 0 | 0 | 0 | -999 | 43.426 | 55.0285 | 55.0513 | 0 | 0 | 0 | -999 | 69.4272 | 77.4258 | 77.5199 | 40 | 50 | 0.0027 | 0.077 | 15 | 24.6817 | 0 | 0 | 0 | 0 | 0 | 0 | 0 | 0.0045556 | 0 | 0 | 0 | 0 | 0.0045556
4 | 5 | 19 | 7 | 0 | 0 | 0 | 43.426 | 0 | 0 | 0 | 0 | 0 | 0 | 0 | 0 | 0 | 0 | 0 | -999 | 43.426 | 55.0285 | 55.0513 | 0 | 0 | 0 | -999 | 69.42 | 77.4258 | 77.5199 | 39 | 49 | 0.0026 | 0.077 | 14.5 | 23.8859 | 0 | 0 | 0 | 0 | 0 | 0 | 0 | 0.0045556 | 0 | 0 | 0 | 0 | 0.0045556
4 | 5 | 20 | 7 | 0 | 0 | 0 | 43.426 | 0 | 0 | 0 | 0 | 0 | 0 | 0 | 0 | 0 | 0 | 0 | -999 | 43.426 | 55.0285 | 55.0513 | 0 | 0 | 0 | -999 | 69.4132 | 77.4258 | 77.5199 | 38 | 48 | 0.0026 | 0.077 | 14.5 | 23.957 | 0 | 0 | 0 | 0 | 0 | 0 | 0 | 0.0045556 | 0 | 0 | 0 | 0 | 0.0045556
4 | 5 | 21 | 7 | 0 | 0 | 0 | 43.426 | 0 | 0 | 0 | 0 | 0 | 0 | 0 | 0 | 0 | 0 | 0 | -999 | 43.426 | 55.0285 | 55.0513 | 0 | 0 | 0 | -999 | 69.407 | 77.4258 | 77.5199 | 37 | 46 | 0.0025 | 0.078 | 13.5 | 23.1324 | 0 | 0 | 0 | 0 | 0 | 0 | 0 | 0.0045556 | 0 | 0 | 0 | 0 | 0.0045556
4 | 5 | 22 | 7 | 0 | 0 | 0 | 43.426 | 0 | 0 | 0 | 0 | 0 | 0 | 0 | 0 | 0 | 0 | 0 | -999 | 43.426 | 55.0285 | 55.0513 | 0 | 0 | 0 | -999 | 69.4012 | 77.4258 | 77.5199 | 36 | 44 | 0.0026 | 0.078 | 13.5 | 23.957 | 0 | 0 | 0 | 0 | 0 | 0 | 0 | 0.0045556 | 0 | 0 | 0 | 0 | 0.0045556
4 | 5 | 23 | 7 | 0 | 0 | 0 | 43.426 | 0 | 0 | 0 | 0 | 0 | 0 | 0 | 0 | 0 | 0 | 0 | -999 | 43.426 | 55.0285 | 55.0513 | 0 | 0 | 0 | -999 | 69.396 | 77.4258 | 77.5199 | 35 | 43 | 0.0026 | 0.078 | 13 | 23.957 | 0 | 0 | 0 | 0 | 0 | 0 | 0 | 0.0045556 | 0 | 0 | 0 | 0 | 0.0045556
4 | 5 | 24 | 7 | 0 | 0 | 0 | 43.426 | 0 | 0 | 0 | 0 | 0 | 0 | 0 | 0 | 0 | 0 | 0 | -999 | 43.426 | 55.0285 | 55.0513 | 0 | 0 | 0 | -999 | 69.4012 | 77.4258 | 77.5199 | 36 | 39 | 0.0036 | 0.079 | 13.5 | 30.8984 | 0 | 0 | 0 | 0 | 0 | 0 | 0 | 0.0045556 | 0 | 0 | 0 | 0 | 0.0045556
4 | 6 | 1 | 1 | 0 | 0 | 0 | 43.426 | 0 | 0 | 0 | 0 | 0 | 0 | 0 | 0 | 0 | 0 | 0 | -999 | 43.426 | 55.0285 | 55.0513 | 0 | 0 | 0 | -999 | 69.396 | 77.4258 | 77.5199 | 35 | 39 | 0.0033 | 0.079 | 13 | 29.0252 | 0 | 0 | 0 | 0 | 0 | 0 | 0 | 0.0045556 | 0 | 0 | 0 | 0 | 0.0045556
4 | 6 | 2 | 1 | 0 | 0 | 0 | 43.426 | 0 | 0 | 0 | 0 | 0 | 0 | 0 | 0 | 0 | 0 | 0 | -999 | 43.426 | 55.0285 | 55.0513 | 0 | 0 | 0 | -999 | 69.396 | 77.4258 | 77.5199 | 35 | 40 | 0.0033 | 0.079 | 13 | 29.0252 | 0 | 0 | 0 | 0 | 0 | 0 | 0 | 0.0045556 | 0 | 0 | 0 | 0 | 0.0045556
4 | 6 | 3 | 1 | 0 | 0 | 0 | 43.426 | 0 | 0 | 0 | 0 | 0 | 0 | 0 | 0 | 0 | 0 | 0 | -999 | 43.426 | 55.0285 | 55.0513 | 0 | 0 | 0 | -999 | 69.4132 | 77.4258 | 77.5199 | 38 | 42 | 0.0038 | 0.078 | 14 | 32.2937 | 0 | 0 | 0 | 0 | 0 | 0 | 0 | 0.0045556 | 0 | 0 | 0 | 0 | 0.0045556
4 | 6 | 4 | 1 | 0 | 0 | 0 | 43.426 | 0 | 0 | 0 | 0 | 0 | 0 | 0 | 0 | 0 | 0 | 0 | -999 | 43.426 | 55.0285 | 55.0513 | 0 | 0 | 0 | -999 | 69.4132 | 77.4258 | 77.5199 | 38 | 42 | 0.0038 | 0.078 | 14 | 32.2937 | 0 | 0 | 0 | 0 | 0 | 0 | 0 | 0.0045556 | 0 | 0 | 0 | 0 | 0.0045556
4 | 6 | 5 | 1 | 0 | 0 | 0 | 43.426 | 0 | 0 | 0 | 0 | 0 | 0 | 0 | 0 | 0 | 0 | 0 | -999 | 43.426 | 55.0285 | 55.0513 | 0 | 0 | 0 | -999 | 69.4132 | 77.4258 | 77.5199 | 38 | 42 | 0.0038 | 0.078 | 14 | 32.2937 | 0 | 0 | 0 | 0 | 0 | 0 | 0 | 0.0045556 | 0 | 0 | 0 | 0 | 0.0045556
4 | 6 | 6 | 1 | 0 | 0 | 0 | 43.426 | 0 | 0 | 0 | 0 | 0 | 0 | 0 | 0 | 0 | 0 | 0 | -999 | 43.426 | 55.0285 | 55.0513 | 0 | 0 | 0 | -999 | 69.42 | 77.4258 | 77.5199 | 39 | 42 | 0.0043 | 0.078 | 14.5 | 35.2845 | 0 | 0 | 0 | 0 | 0 | 0 | 0 | 0.0045556 | 0 | 0 | 0 | 0 | 0.0045556
4 | 6 | 7 | 1 | 0 | 0 | 0 | 43.426 | 0 | 0 | 0 | 0 | 0 | 0 | 0 | 0 | 0 | 0 | 0 | -999 | 43.426 | 55.0285 | 55.0513 | 0 | 0 | 0 | -999 | 69.42 | 77.4258 | 77.5199 | 39 | 45 | 0.0038 | 0.078 | 15 | 32.2937 | 0 | 0 | 0 | 0 | 0 | 0 | 0 | 0.0045556 | 0 | 0 | 0 | 0 | 0.0045556
4 | 6 | 8 | 1 | 0 | 0 | 0 | 43.426 | 0 | 0 | 0 | 0 | 0 | 0 | 0 | 0 | 0 | 0 | 0 | -999 | 43.426 | 55.0285 | 55.0513 | 0 | 0 | 0 | -999 | 69.4272 | 77.4258 | 77.5199 | 40 | 47 | 0.0034 | 0.078 | 15 | 29.7389 | 0 | 0 | 0 | 0 | 0 | 0 | 0 | 0.0045556 | 0 | 0 | 0 | 0 | 0.0045556
4 | 6 | 9 | 1 | 0 | 0 | 0 | 43.426 | 0 | 0 | 0 | 0 | 0 | 0 | 0 | 0 | 0 | 0 | 0 | -999 | 43.426 | 55.0285 | 55.0513 | 0 | 0 | 0 | -999 | 69.4351 | 77.4258 | 77.5199 | 41 | 48 | 0.0038 | 0.078 | 15.5 | 32.3745 | 0 | 0 | 0 | 0 | 0 | 0 | 0 | 0.0045556 | 0 | 0 | 0 | 0 | 0.0045556
4 | 6 | 10 | 1 | 0 | 0 | 0 | 43.426 | 0 | 0 | 0 | 0 | 0 | 0 | 0 | 0 | 0 | 0 | 0 | -999 | 43.426 | 55.0285 | 55.0513 | 0 | 0 | 0 | -999 | 69.4351 | 77.4258 | 77.5199 | 41 | 48 | 0.0036 | 0.078 | 15.5 | 30.9712 | 0 | 0 | 0 | 0 | 0 | 0 | 0 | 0.0045556 | 0 | 0 | 0 | 0 | 0.0045556
4 | 6 | 11 | 1 | 0 | 0 | 0 | 43.426 | 0 | 0 | 0 | 0 | 0 | 0 | 0 | 0 | 0 | 0 | 0 | -999 | 43.426 | 55.0285 | 55.0513 | 0 | 0 | 0 | -999 | 69.4351 | 77.4258 | 77.5199 | 41 | 49 | 0.0036 | 0.077 | 15.5 | 30.9712 | 0 | 0 | 0 | 0 | 0 | 0 | 0 | 0.0045556 | 0 | 0 | 0 | 0 | 0.0045556
4 | 6 | 12 | 1 | 0 | 0 | 0 | 43.426 | 0 | 0 | 0 | 0 | 0 | 0 | 0 | 0 | 0 | 0 | 0 | -999 | 43.426 | 55.0285 | 55.0513 | 0 | 0 | 0 | -999 | 69.4351 | 77.4258 | 77.5199 | 41 | 50 | 0.0031 | 0.077 | 15.5 | 27.687 | 0 | 0 | 0 | 0 | 0 | 0 | 0 | 0.0045556 | 0 | 0 | 0 | 0 | 0.0045556
4 | 6 | 13 | 1 | 0 | 0 | 0 | 43.426 | 0 | 0 | 0 | 0 | 0 | 0 | 0 | 0 | 0 | 0 | 0 | -999 | 43.426 | 55.0285 | 55.0513 | 0 | 0 | 0 | -999 | 69.4272 | 77.4258 | 77.5199 | 40 | 51 | 0.0029 | 0.077 | 15.5 | 26.2666 | 0 | 0 | 0 | 0 | 0 | 0 | 0 | 0.0045556 | 0 | 0 | 0 | 0 | 0.0045556
4 | 6 | 14 | 1 | 0 | 0 | 0 | 43.426 | 0 | 0 | 0 | 0 | 0 | 0 | 0 | 0 | 0 | 0 | 0 | -999 | 43.426 | 55.0285 | 55.0513 | 0 | 0 | 0 | -999 | 69.4272 | 77.4258 | 77.5199 | 40 | 52 | 0.0025 | 0.077 | 15 | 23.1324 | 0 | 0 | 0 | 0 | 0 | 0 | 0 | 0.0045556 | 0 | 0 | 0 | 0 | 0.0045556
4 | 6 | 15 | 1 | 0 | 0 | 0 | 43.426 | 0 | 0 | 0 | 0 | 0 | 0 | 0 | 0 | 0 | 0 | 0 | -999 | 43.426 | 55.0285 | 55.0513 | 0 | 0 | 0 | -999 | 69.4272 | 77.4258 | 77.5199 | 40 | 51 | 0.0025 | 0.077 | 15 | 23.1324 | 0 | 0 | 0 | 0 | 0 | 0 | 0 | 0.0045556 | 0 | 0 | 0 | 0 | 0.0045556
4 | 6 | 16 | 1 | 0 | 0 | 0 | 43.426 | 0 | 0 | 0 | 0 | 0 | 0 | 0 | 0 | 0 | 0 | 0 | -999 | 43.426 | 55.0285 | 55.0513 | 0 | 0 | 0 | -999 | 69.42 | 77.4258 | 77.5199 | 39 | 51 | 0.002 | 0.077 | 14.5 | 18.4902 | 0 | 0 | 0 | 0 | 0 | 0 | 0 | 0.0045556 | 0 | 0 | 0 | 0 | 0.0045556
4 | 6 | 17 | 1 | 0 | 0 | 0 | 43.426 | 0 | 0 | 0 | 0 | 0 | 0 | 0 | 0 | 0 | 0 | 0 | -999 | 43.426 | 55.0285 | 55.0513 | 0 | 0 | 0 | -999 | 69.4132 | 77.4258 | 77.5199 | 38 | 50 | 0.0023 | 0.077 | 14.5 | 21.3878 | 0 | 0 | 0 | 0 | 0 | 0 | 0 | 0.0045556 | 0 | 0 | 0 | 0 | 0.0045556
4 | 6 | 18 | 1 | 0 | 0 | 0 | 43.426 | 0 | 0 | 0 | 0 | 0 | 0 | 0 | 0 | 0 | 0 | 0 | -999 | 43.426 | 55.0285 | 55.0513 | 0 | 0 | 0 | -999 | 69.407 | 77.4258 | 77.5199 | 37 | 49 | 0.002 | 0.078 | 14 | 18.5595 | 0 | 0 | 0 | 0 | 0 | 0 | 0 | 0.0045556 | 0 | 0 | 0 | 0 | 0.0045556
4 | 6 | 19 | 1 | 0 | 0 | 0 | 43.426 | 0 | 0 | 0 | 0 | 0 | 0 | 0 | 0 | 0 | 0 | 0 | -999 | 43.426 | 55.0285 | 55.0513 | 0 | 0 | 0 | -999 | 69.407 | 77.4258 | 77.5199 | 37 | 48 | 0.0021 | 0.078 | 14 | 19.5675 | 0 | 0 | 0 | 0 | 0 | 0 | 0 | 0.0045556 | 0 | 0 | 0 | 0 | 0.0045556
4 | 6 | 20 | 1 | 0 | 0 | 0 | 43.426 | 0 | 0 | 0 | 0 | 0 | 0 | 0 | 0 | 0 | 0 | 0 | -999 | 43.426 | 55.0285 | 55.0513 | 0 | 0 | 0 | -999 | 69.4012 | 77.4258 | 77.5199 | 36 | 46 | 0.0019 | 0.078 | 13 | 17.5041 | 0 | 0 | 0 | 0 | 0 | 0 | 0 | 0.0045556 | 0 | 0 | 0 | 0 | 0.0045556
4 | 6 | 21 | 1 | 0 | 0 | 0 | 43.426 | 0 | 0 | 0 | 0 | 0 | 0 | 0 | 0 | 0 | 0 | 0 | -999 | 43.426 | 55.0285 | 55.0513 | 0 | 0 | 0 | -999 | 69.3911 | 77.4258 | 77.5199 | 34 | 44 | 0.0019 | 0.079 | 12.5 | 17.5041 | 0 | 0 | 0 | 0 | 0 | 0 | 0 | 0.0045556 | 0 | 0 | 0 | 0 | 0.0045556
4 | 6 | 22 | 1 | 0 | 0 | 0 | 43.426 | 0 | 0 | 0 | 0 | 0 | 0 | 0 | 0 | 0 | 0 | 0 | -999 | 43.426 | 55.0285 | 55.0513 | 0 | 0 | 0 | -999 | 69.3826 | 77.4258 | 77.5199 | 32 | 43 | 0.0013 | 0.079 | 11.5 | 9.8363 | 0 | 0 | 0 | 0 | 0 | 0 | 0 | 0.0045556 | 0 | 0 | 0 | 0 | 0.0045556
4 | 6 | 23 | 1 | 0 | 0 | 0 | 43.426 | 0 | 0 | 0 | 0 | 0 | 0 | 0 | 0 | 0 | 0 | 0 | -999 | 43.426 | 55.0285 | 55.0513 | 0 | 0 | 0 | -999 | 69.3789 | 77.4258 | 77.5199 | 31 | 42 | 0.0012 | 0.079 | 11.5 | 8.2508 | 0 | 0 | 0 | 0 | 0 | 0 | 0 | 0.0045556 | 0 | 0 | 0 | 0 | 0.0045556
4 | 6 | 24 | 1 | 0 | 0 | 0 | 43.426 | 0 | 0 | 0 | 0 | 0 | 0 | 0 | 0 | 0 | 0 | 0 | -999 | 43.426 | 55.0285 | 55.0513 | 0 | 0 | 0 | -999 | 69.3789 | 77.4258 | 77.5199 | 31 | 41 | 0.0014 | 0.079 | 11.5 | 11.3811 | 0 | 0 | 0 | 0 | 0 | 0 | 0 | 0.0045556 | 0 | 0 | 0 | 0 | 0.0045556
4 | 7 | 1 | 2 | 0 | 0 | 0 | 43.426 | 0 | 0 | 0 | 0 | 0 | 0 | 0 | 0 | 0 | 0 | 0 | -999 | 43.426 | 55.0285 | 55.0513 | 0 | 0 | 0 | -999 | 69.3826 | 77.4258 | 77.5199 | 32 | 41 | 0.0016 | 0.079 | 11.5 | 14.001 | 0 | 0 | 0 | 0 | 0 | 0 | 0 | 0.0045556 | 0 | 0 | 0 | 0 | 0.0045556
4 | 7 | 2 | 2 | 0 | 0 | 0 | 43.426 | 0 | 0 | 0 | 0 | 0 | 0 | 0 | 0 | 0 | 0 | 0 | -999 | 43.426 | 55.0285 | 55.0513 | 0 | 0 | 0 | -999 | 69.3789 | 77.4258 | 77.5199 | 31 | 40 | 0.0016 | 0.079 | 11.5 | 14.001 | 0 | 0 | 0 | 0 | 0 | 0 | 0 | 0.0045556 | 0 | 0 | 0 | 0 | 0.0045556
4 | 7 | 3 | 2 | 0 | 0 | 0 | 43.426 | 0 | 0 | 0 | 0 | 0 | 0 | 0 | 0 | 0 | 0 | 0 | -999 | 43.426 | 55.0285 | 55.0513 | 0 | 0 | 0 | -999 | 69.3789 | 77.4258 | 77.5199 | 31 | 39 | 0.0016 | 0.079 | 11 | 14.001 | 0 | 0 | 0 | 0 | 0 | 0 | 0 | 0.0045556 | 0 | 0 | 0 | 0 | 0.0045556
4 | 7 | 4 | 2 | 0 | 0 | 0 | 43.426 | 0 | 0 | 0 | 0 | 0 | 0 | 0 | 0 | 0 | 0 | 0 | -999 | 43.426 | 55.0285 | 55.0513 | 0 | 0 | 0 | -999 | 69.3789 | 77.4258 | 77.5199 | 31 | 39 | 0.0017 | 0.079 | 11 | 15.231 | 0 | 0 | 0 | 0 | 0 | 0 | 0 | 0.0045556 | 0 | 0 | 0 | 0 | 0.0045556
4 | 7 | 5 | 2 | 0 | 0 | 0 | 43.426 | 0 | 0 | 0 | 0 | 0 | 0 | 0 | 0 | 0 | 0 | 0 | -999 | 43.426 | 55.0285 | 55.0513 | 0 | 0 | 0 | -999 | 69.3789 | 77.4258 | 77.5199 | 31 | 35 | 0.0025 | 0.08 | 11 | 23.203 | 0 | 0 | 0 | 0 | 0 | 0 | 0 | 0.0045556 | 0 | 0 | 0 | 0 | 0.0045556
4 | 7 | 6 | 2 | 0 | 0 | 0 | 43.426 | 0 | 0 | 0 | 0 | 0 | 0 | 0 | 0 | 0 | 0 | 0 | -999 | 43.426 | 55.0285 | 55.0513 | 0 | 0 | 0 | -999 | 69.3789 | 77.4258 | 77.5199 | 31 | 32 | 0.0033 | 0.08 | 11 | 29.0975 | 0 | 0 | 0 | 0 | 0 | 0 | 0 | 0.0045556 | 0 | 0 | 0 | 0 | 0.0045556
4 | 7 | 7 | 2 | 0 | 0 | 0 | 43.426 | 0 | 0 | 0 | 0 | 0 | 0 | 0 | 0 | 0 | 0 | 0 | -999 | 43.426 | 55.0285 | 55.0513 | 0 | 0 | 0 | -999 | 69.3789 | 77.4258 | 77.5199 | 31 | 31 | 0.0034 | 0.08 | 11 | 29.7389 | 0 | 0 | 0 | 0 | 0 | 0 | 0 | 0.0045556 | 0 | 0 | 0 | 0 | 0.0045556
4 | 7 | 8 | 2 | 0 | 0 | 0 | 43.426 | 0 | 0 | 0 | 0 | 0 | 0 | 0 | 0 | 0 | 0 | 0 | -999 | 43.426 | 55.0285 | 55.0513 | 0 | 0 | 0 | -999 | 69.3789 | 77.4258 | 77.5199 | 31 | 31 | 0.0036 | 0.08 | 11.5 | 30.9712 | 0 | 0 | 0 | 0 | 0 | 0 | 0 | 0.0045556 | 0 | 0 | 0 | 0 | 0.0045556
4 | 7 | 9 | 2 | 0 | 0 | 0 | 43.426 | 0 | 0 | 0 | 0 | 0 | 0 | 0 | 0 | 0 | 0 | 0 | -999 | 43.426 | 55.0285 | 55.0513 | 0 | 0 | 0 | -999 | 69.3826 | 77.4258 | 77.5199 | 32 | 32 | 0.0036 | 0.08 | 11.5 | 30.9712 | 0 | 0 | 0 | 0 | 0 | 0 | 0 | 0.0045556 | 0 | 0 | 0 | 0 | 0.0045556
4 | 7 | 10 | 2 | 0 | 0 | 0 | 43.426 | 0 | 0 | 0 | 0 | 0 | 0 | 0 | 0 | 0 | 0 | 0 | -999 | 43.426 | 55.0285 | 55.0513 | 0 | 0 | 0 | -999 | 69.3826 | 77.4258 | 77.5199 | 32 | 33 | 0.0034 | 0.08 | 11.5 | 29.7389 | 0 | 0 | 0 | 0 | 0 | 0 | 0 | 0.0045556 | 0 | 0 | 0 | 0 | 0.0045556
4 | 7 | 11 | 2 | 0 | 0 | 0 | 43.426 | 0 | 0 | 0 | 0 | 0 | 0 | 0 | 0 | 0 | 0 | 0 | -999 | 43.426 | 55.0285 | 55.0513 | 0 | 0 | 0 | -999 | 69.3826 | 77.4258 | 77.5199 | 32 | 33 | 0.0036 | 0.08 | 12 | 30.9712 | 0 | 0 | 0 | 0 | 0 | 0 | 0 | 0.0045556 | 0 | 0 | 0 | 0 | 0.0045556
4 | 7 | 12 | 2 | 0 | 0 | 0 | 43.426 | 0 | 0 | 0 | 0 | 0 | 0 | 0 | 0 | 0 | 0 | 0 | -999 | 43.426 | 55.0285 | 55.0513 | 0 | 0 | 0 | -999 | 69.3867 | 77.4258 | 77.5199 | 33 | 36 | 0.0033 | 0.08 | 12 | 29.0975 | 0 | 0 | 0 | 0 | 0 | 0 | 0 | 0.0045556 | 0 | 0 | 0 | 0 | 0.0045556
4 | 7 | 13 | 2 | 0 | 0 | 0 | 43.426 | 0 | 0 | 0 | 0 | 0 | 0 | 0 | 0 | 0 | 0 | 0 | -999 | 43.426 | 55.0285 | 55.0513 | 0 | 0 | 0 | -999 | 69.3911 | 77.4258 | 77.5199 | 34 | 37 | 0.0036 | 0.079 | 13 | 30.8984 | 0 | 0 | 0 | 0 | 0 | 0 | 0 | 0.0045556 | 0 | 0 | 0 | 0 | 0.0045556
4 | 7 | 14 | 2 | 0 | 0 | 0 | 43.426 | 0 | 0 | 0 | 0 | 0 | 0 | 0 | 0 | 0 | 0 | 0 | -999 | 43.426 | 55.0285 | 55.0513 | 0 | 0 | 0 | -999 | 69.3911 | 77.4258 | 77.5199 | 34 | 38 | 0.0033 | 0.079 | 12.5 | 29.0252 | 0 | 0 | 0 | 0 | 0 | 0 | 0 | 0.0045556 | 0 | 0 | 0 | 0 | 0.0045556
4 | 7 | 15 | 2 | 0 | 0 | 0 | 43.426 | 0 | 0 | 0 | 0 | 0 | 0 | 0 | 0 | 0 | 0 | 0 | -999 | 43.426 | 55.0285 | 55.0513 | 0 | 0 | 0 | -999 | 69.396 | 77.4258 | 77.5199 | 35 | 39 | 0.0035 | 0.079 | 13 | 30.2906 | 0 | 0 | 0 | 0 | 0 | 0 | 0 | 0.0045556 | 0 | 0 | 0 | 0 | 0.0045556
4 | 7 | 16 | 2 | 0 | 0 | 0 | 43.426 | 0 | 0 | 0 | 0 | 0 | 0 | 0 | 0 | 0 | 0 | 0 | -999 | 43.426 | 55.0285 | 55.0513 | 0 | 0 | 0 | -999 | 69.407 | 77.4258 | 77.5199 | 37 | 41 | 0.0036 | 0.078 | 13.5 | 30.8984 | 0 | 0 | 0 | 0 | 0 | 0 | 0 | 0.0045556 | 0 | 0 | 0 | 0 | 0.0045556
4 | 7 | 17 | 2 | 0 | 0 | 0 | 43.426 | 0 | 0 | 0 | 0 | 0 | 0 | 0 | 0 | 0 | 0 | 0 | -999 | 43.426 | 55.0285 | 55.0513 | 0 | 0 | 0 | -999 | 69.407 | 77.4258 | 77.5199 | 37 | 42 | 0.0033 | 0.078 | 13.5 | 29.0252 | 0 | 0 | 0 | 0 | 0 | 0 | 0 | 0.0045556 | 0 | 0 | 0 | 0 | 0.0045556
4 | 7 | 18 | 2 | 0 | 0 | 0 | 43.426 | 0 | 0 | 0 | 0 | 0 | 0 | 0 | 0 | 0 | 0 | 0 | -999 | 43.426 | 55.0285 | 55.0513 | 0 | 0 | 0 | -999 | 69.3867 | 77.4258 | 77.5199 | 33 | 46 | 0.0011 | 0.078 | 12.5 | 6.4742 | 0 | 0 | 0 | 0 | 0 | 0 | 0 | 0.0045556 | 0 | 0 | 0 | 0 | 0.0045556
4 | 7 | 19 | 2 | 0 | 0 | 0 | 43.426 | 0 | 0 | 0 | 0 | 0 | 0 | 0 | 0 | 0 | 0 | 0 | -999 | 43.426 | 55.0285 | 55.0513 | 0 | 0 | 0 | -999 | 69.3826 | 77.4258 | 77.5199 | 32 | 43 | 0.0013 | 0.079 | 11.5 | 9.8363 | 0 | 0 | 0 | 0 | 0 | 0 | 0 | 0.0045556 | 0 | 0 | 0 | 0 | 0.0045556
4 | 7 | 20 | 2 | 0 | 0 | 0 | 43.426 | 0 | 0 | 0 | 0 | 0 | 0 | 0 | 0 | 0 | 0 | 0 | -999 | 43.426 | 55.0285 | 55.0513 | 0 | 0 | 0 | -999 | 69.3826 | 77.4258 | 77.5199 | 32 | 42 | 0.0015 | 0.079 | 11.5 | 12.6985 | 0 | 0 | 0 | 0 | 0 | 0 | 0 | 0.0045556 | 0 | 0 | 0 | 0 | 0.0045556
4 | 7 | 21 | 2 | 0 | 0 | 0 | 43.426 | 0 | 0 | 0 | 0 | 0 | 0 | 0 | 0 | 0 | 0 | 0 | -999 | 43.426 | 55.0285 | 55.0513 | 0 | 0 | 0 | -999 | 69.3789 | 77.4258 | 77.5199 | 31 | 40 | 0.0016 | 0.079 | 11.5 | 14.001 | 0 | 0 | 0 | 0 | 0 | 0 | 0 | 0.0045556 | 0 | 0 | 0 | 0 | 0.0045556
4 | 7 | 22 | 2 | 0 | 0 | 0 | 43.426 | 0 | 0 | 0 | 0 | 0 | 0 | 0 | 0 | 0 | 0 | 0 | -999 | 43.426 | 55.0285 | 55.0513 | 0 | 0 | 0 | -999 | 69.3789 | 77.4258 | 77.5199 | 31 | 39 | 0.0018 | 0.079 | 11.5 | 16.4649 | 0 | 0 | 0 | 0 | 0 | 0 | 0 | 0.0045556 | 0 | 0 | 0 | 0 | 0.0045556
4 | 7 | 23 | 2 | 0 | 0 | 0 | 43.426 | 0 | 0 | 0 | 0 | 0 | 0 | 0 | 0 | 0 | 0 | 0 | -999 | 43.426 | 55.0285 | 55.0513 | 0 | 0 | 0 | -999 | 69.3789 | 77.4258 | 77.5199 | 31 | 38 | 0.0019 | 0.08 | 11 | 17.5728 | 0 | 0 | 0 | 0 | 0 | 0 | 0 | 0.0045556 | 0 | 0 | 0 | 0 | 0.0045556
4 | 7 | 24 | 2 | 0 | 0 | 0 | 43.426 | 0 | 0 | 0 | 0 | 0 | 0 | 0 | 0 | 0 | 0 | 0 | -999 | 43.426 | 55.0285 | 55.0513 | 0 | 0 | 0 | -999 | 69.3755 | 77.4258 | 77.5199 | 30 | 37 | 0.0018 | 0.08 | 11 | 16.4649 | 0 | 0 | 0 | 0 | 0 | 0 | 0 | 0.0045556 | 0 | 0 | 0 | 0 | 0.0045556
4 | 8 | 1 | 3 | 0 | 0 | 0 | 43.426 | 0 | 0 | 0 | 0 | 0 | 0 | 0 | 0 | 0 | 0 | 0 | -999 | 43.426 | 55.0285 | 55.0513 | 0 | 0 | 0 | -999 | 69.3725 | 77.4258 | 77.5199 | 29 | 36 | 0.0017 | 0.08 | 10.5 | 15.2991 | 0 | 0 | 0 | 0 | 0 | 0 | 0 | 0.0045556 | 0 | 0 | 0 | 0 | 0.0045556
4 | 8 | 2 | 3 | 0 | 0 | 0 | 43.426 | 0 | 0 | 0 | 0 | 0 | 0 | 0 | 0 | 0 | 0 | 0 | -999 | 43.426 | 55.0285 | 55.0513 | 0 | 0 | 0 | -999 | 69.3697 | 77.4258 | 77.5199 | 28 | 35 | 0.0015 | 0.08 | 10 | 12.7659 | 0 | 0 | 0 | 0 | 0 | 0 | 0 | 0.0045556 | 0 | 0 | 0 | 0 | 0.0045556
4 | 8 | 3 | 3 | 0 | 0 | 0 | 43.426 | 0 | 0 | 0 | 0 | 0 | 0 | 0 | 0 | 0 | 0 | 0 | -999 | 43.426 | 55.0285 | 55.0513 | 0 | 0 | 0 | -999 | 69.3697 | 77.4258 | 77.5199 | 28 | 35 | 0.0016 | 0.08 | 10 | 14.0687 | 0 | 0 | 0 | 0 | 0 | 0 | 0 | 0.0045556 | 0 | 0 | 0 | 0 | 0.0045556
4 | 8 | 4 | 3 | 0 | 0 | 0 | 43.426 | 0 | 0 | 0 | 0 | 0 | 0 | 0 | 0 | 0 | 0 | 0 | -999 | 43.426 | 55.0285 | 55.0513 | 0 | 0 | 0 | -999 | 69.3697 | 77.4258 | 77.5199 | 28 | 34 | 0.0017 | 0.08 | 10 | 15.2991 | 0 | 0 | 0 | 0 | 0 | 0 | 0 | 0.0045556 | 0 | 0 | 0 | 0 | 0.0045556
4 | 8 | 5 | 3 | 0 | 0 | 0 | 43.426 | 0 | 0 | 0 | 0 | 0 | 0 | 0 | 0 | 0 | 0 | 0 | -999 | 43.426 | 55.0285 | 55.0513 | 0 | 0 | 0 | -999 | 69.3673 | 77.4258 | 77.5199 | 27 | 32 | 0.0018 | 0.081 | 9.5 | 16.5332 | 0 | 0 | 0 | 0 | 0 | 0 | 0 | 0.0045556 | 0 | 0 | 0 | 0 | 0.0045556
4 | 8 | 6 | 3 | 0 | 0 | 0 | 43.426 | 0 | 0 | 0 | 0 | 0 | 0 | 0 | 0 | 0 | 0 | 0 | -999 | 43.426 | 55.0285 | 55.0513 | 0 | 0 | 0 | -999 | 69.3697 | 77.4258 | 77.5199 | 28 | 33 | 0.0018 | 0.081 | 10 | 16.5332 | 0 | 0 | 0 | 0 | 0 | 0 | 0 | 0.0045556 | 0 | 0 | 0 | 0 | 0.0045556
4 | 8 | 7 | 3 | 0 | 0 | 0 | 43.426 | 0 | 0 | 0 | 0 | 0 | 0 | 0 | 0 | 0 | 0 | 0 | -999 | 43.426 | 55.0285 | 55.0513 | 0 | 0 | 0 | -999 | 69.3725 | 77.4258 | 77.5199 | 29 | 35 | 0.0019 | 0.08 | 10.5 | 17.6414 | 0 | 0 | 0 | 0 | 0 | 0 | 0 | 0.0045556 | 0 | 0 | 0 | 0 | 0.0045556
4 | 8 | 8 | 3 | 0 | 0 | 0 | 43.426 | 0 | 0 | 0 | 0 | 0 | 0 | 0 | 0 | 0 | 0 | 0 | -999 | 43.426 | 55.0285 | 55.0513 | 0 | 0 | 0 | -999 | 69.3755 | 77.4258 | 77.5199 | 30 | 37 | 0.0018 | 0.08 | 11 | 16.5332 | 0 | 0 | 0 | 0 | 0 | 0 | 0 | 0.0045556 | 0 | 0 | 0 | 0 | 0.0045556
4 | 8 | 9 | 3 | 0 | 0 | 0 | 43.426 | 0 | 0 | 0 | 0 | 0 | 0 | 0 | 0 | 0 | 0 | 0 | -999 | 43.426 | 55.0285 | 55.0513 | 0 | 0 | 0 | -999 | 69.3826 | 77.4258 | 77.5199 | 32 | 40 | 0.0018 | 0.08 | 11.5 | 16.5332 | 0 | 0 | 0 | 0 | 0 | 0 | 0 | 0.0045556 | 0 | 0 | 0 | 0 | 0.0045556
4 | 8 | 10 | 3 | 0 | 0 | 0 | 43.426 | 0 | 0 | 0 | 0 | 0 | 0 | 0 | 0 | 0 | 0 | 0 | -999 | 43.426 | 55.0285 | 55.0513 | 0 | 0 | 0 | -999 | 69.3789 | 77.4258 | 77.5199 | 31 | 39 | 0.0017 | 0.08 | 11 | 15.367 | 0 | 0 | 0 | 0 | 0 | 0 | 0 | 0.0045556 | 0 | 0 | 0 | 0 | 0.0045556
4 | 8 | 11 | 3 | 0 | 0 | 0 | 43.426 | 0 | 0 | 0 | 0 | 0 | 0 | 0 | 0 | 0 | 0 | 0 | -999 | 43.426 | 55.0285 | 55.0513 | 0 | 0 | 0 | -999 | 69.3867 | 77.4258 | 77.5199 | 33 | 43 | 0.0018 | 0.079 | 12 | 16.5332 | 0 | 0 | 0 | 0 | 0 | 0 | 0 | 0.0045556 | 0 | 0 | 0 | 0 | 0.0045556
4 | 8 | 12 | 3 | 0 | 0 | 0 | 43.426 | 0 | 0 | 0 | 0 | 0 | 0 | 0 | 0 | 0 | 0 | 0 | -999 | 43.426 | 55.0285 | 55.0513 | 0 | 0 | 0 | -999 | 69.3911 | 77.4258 | 77.5199 | 34 | 44 | 0.0018 | 0.079 | 12.5 | 16.5332 | 0 | 0 | 0 | 0 | 0 | 0 | 0 | 0.0045556 | 0 | 0 | 0 | 0 | 0.0045556
4 | 8 | 13 | 3 | 0 | 0 | 0 | 43.426 | 0 | 0 | 0 | 0 | 0 | 0 | 0 | 0 | 0 | 0 | 0 | -999 | 43.426 | 55.0285 | 55.0513 | 0 | 0 | 0 | -999 | 69.396 | 77.4258 | 77.5199 | 35 | 45 | 0.0018 | 0.079 | 12.5 | 16.5332 | 0 | 0 | 0 | 0 | 0 | 0 | 0 | 0.0045556 | 0 | 0 | 0 | 0 | 0.0045556
4 | 8 | 14 | 3 | 0 | 0 | 0 | 43.426 | 0 | 0 | 0 | 0 | 0 | 0 | 0 | 0 | 0 | 0 | 0 | -999 | 43.426 | 55.0285 | 55.0513 | 0 | 0 | 0 | -999 | 69.3867 | 77.4258 | 77.5199 | 33 | 44 | 0.0015 | 0.079 | 12 | 12.833 | 0 | 0 | 0 | 0 | 0 | 0 | 0 | 0.0045556 | 0 | 0 | 0 | 0 | 0.0045556
4 | 8 | 15 | 3 | 0 | 0 | 0 | 43.426 | 0 | 0 | 0 | 0 | 0 | 0 | 0 | 0 | 0 | 0 | 0 | -999 | 43.426 | 55.0285 | 55.0513 | 0 | 0 | 0 | -999 | 69.3911 | 77.4258 | 77.5199 | 34 | 45 | 0.0017 | 0.079 | 12.5 | 15.367 | 0 | 0 | 0 | 0 | 0 | 0 | 0 | 0.0045556 | 0 | 0 | 0 | 0 | 0.0045556
4 | 8 | 16 | 3 | 0 | 0 | 0 | 43.426 | 0 | 0 | 0 | 0 | 0 | 0 | 0 | 0 | 0 | 0 | 0 | -999 | 43.426 | 55.0285 | 55.0513 | 0 | 0 | 0 | -999 | 69.3911 | 77.4258 | 77.5199 | 34 | 45 | 0.0016 | 0.079 | 12.5 | 14.1363 | 0 | 0 | 0 | 0 | 0 | 0 | 0 | 0.0045556 | 0 | 0 | 0 | 0 | 0.0045556
4 | 8 | 17 | 3 | 0 | 0 | 0 | 43.426 | 0 | 0 | 0 | 0 | 0 | 0 | 0 | 0 | 0 | 0 | 0 | -999 | 43.426 | 55.0285 | 55.0513 | 0 | 0 | 0 | -999 | 69.3911 | 77.4258 | 77.5199 | 34 | 44 | 0.0018 | 0.079 | 12.5 | 16.5332 | 0 | 0 | 0 | 0 | 0 | 0 | 0 | 0.0045556 | 0 | 0 | 0 | 0 | 0.0045556
4 | 8 | 18 | 3 | 0 | 0 | 0 | 43.426 | 0 | 0 | 0 | 0 | 0 | 0 | 0 | 0 | 0 | 0 | 0 | -999 | 43.426 | 55.0285 | 55.0513 | 0 | 0 | 0 | -999 | 69.3911 | 77.4258 | 77.5199 | 34 | 43 | 0.0018 | 0.079 | 12.5 | 16.5332 | 0 | 0 | 0 | 0 | 0 | 0 | 0 | 0.0045556 | 0 | 0 | 0 | 0 | 0.0045556
4 | 8 | 19 | 3 | 0 | 0 | 0 | 43.426 | 0 | 0 | 0 | 0 | 0 | 0 | 0 | 0 | 0 | 0 | 0 | -999 | 43.426 | 55.0285 | 55.0513 | 0 | 0 | 0 | -999 | 69.3867 | 77.4258 | 77.5199 | 33 | 42 | 0.0019 | 0.079 | 12 | 17.6414 | 0 | 0 | 0 | 0 | 0 | 0 | 0 | 0.0045556 | 0 | 0 | 0 | 0 | 0.0045556
4 | 8 | 20 | 3 | 0 | 0 | 0 | 43.426 | 0 | 0 | 0 | 0 | 0 | 0 | 0 | 0 | 0 | 0 | 0 | -999 | 43.426 | 55.0285 | 55.0513 | 0 | 0 | 0 | -999 | 69.3867 | 77.4258 | 77.5199 | 33 | 42 | 0.0019 | 0.08 | 12 | 17.7098 | 0 | 0 | 0 | 0 | 0 | 0 | 0 | 0.0045556 | 0 | 0 | 0 | 0 | 0.0045556
4 | 8 | 21 | 3 | 0 | 0 | 0 | 43.426 | 0 | 0 | 0 | 0 | 0 | 0 | 0 | 0 | 0 | 0 | 0 | -999 | 43.426 | 55.0285 | 55.0513 | 0 | 0 | 0 | -999 | 69.3867 | 77.4258 | 77.5199 | 33 | 42 | 0.0019 | 0.08 | 12 | 17.7098 | 0 | 0 | 0 | 0 | 0 | 0 | 0 | 0.0045556 | 0 | 0 | 0 | 0 | 0.0045556
4 | 8 | 22 | 3 | 0 | 0 | 0 | 43.426 | 0 | 0 | 0 | 0 | 0 | 0 | 0 | 0 | 0 | 0 | 0 | -999 | 43.426 | 55.0285 | 55.0513 | 0 | 0 | 0 | -999 | 69.3826 | 77.4258 | 77.5199 | 32 | 40 | 0.0019 | 0.08 | 11.5 | 17.7098 | 0 | 0 | 0 | 0 | 0 | 0 | 0 | 0.0045556 | 0 | 0 | 0 | 0 | 0.0045556
4 | 8 | 23 | 3 | 0 | 0 | 0 | 43.426 | 0 | 0 | 0 | 0 | 0 | 0 | 0 | 0 | 0 | 0 | 0 | -999 | 43.426 | 55.0285 | 55.0513 | 0 | 0 | 0 | -999 | 69.3789 | 77.4258 | 77.5199 | 31 | 39 | 0.0017 | 0.08 | 11 | 15.5022 | 0 | 0 | 0 | 0 | 0 | 0 | 0 | 0.0045556 | 0 | 0 | 0 | 0 | 0.0045556
4 | 8 | 24 | 3 | 0 | 0 | 0 | 43.426 | 0 | 0 | 0 | 0 | 0 | 0 | 0 | 0 | 0 | 0 | 0 | -999 | 43.426 | 55.0285 | 55.0513 | 0 | 0 | 0 | -999 | 69.3755 | 77.4258 | 77.5199 | 30 | 38 | 0.0017 | 0.081 | 11 | 15.5022 | 0 | 0 | 0 | 0 | 0 | 0 | 0 | 0.0045556 | 0 | 0 | 0 | 0 | 0.0045556
4 | 9 | 1 | 4 | 0 | 0 | 0 | 43.426 | 0 | 0 | 0 | 0 | 0 | 0 | 0 | 0 | 0 | 0 | 0 | -999 | 43.426 | 55.0285 | 55.0513 | 0 | 0 | 0 | -999 | 69.3755 | 77.4258 | 77.5199 | 30 | 38 | 0.0017 | 0.081 | 11 | 15.5022 | 0 | 0 | 0 | 0 | 0 | 0 | 0 | 0.0045556 | 0 | 0 | 0 | 0 | 0.0045556
4 | 9 | 2 | 4 | 0 | 0 | 0 | 43.426 | 0 | 0 | 0 | 0 | 0 | 0 | 0 | 0 | 0 | 0 | 0 | -999 | 43.426 | 55.0285 | 55.0513 | 0 | 0 | 0 | -999 | 69.3755 | 77.4258 | 77.5199 | 30 | 37 | 0.0017 | 0.081 | 10.5 | 15.5022 | 0 | 0 | 0 | 0 | 0 | 0 | 0 | 0.0045556 | 0 | 0 | 0 | 0 | 0.0045556
4 | 9 | 3 | 4 | 0 | 0 | 0 | 43.426 | 0 | 0 | 0 | 0 | 0 | 0 | 0 | 0 | 0 | 0 | 0 | -999 | 43.426 | 55.0285 | 55.0513 | 0 | 0 | 0 | -999 | 69.3755 | 77.4258 | 77.5199 | 30 | 38 | 0.0017 | 0.081 | 11 | 15.5022 | 0 | 0 | 0 | 0 | 0 | 0 | 0 | 0.0045556 | 0 | 0 | 0 | 0 | 0.0045556
4 | 9 | 4 | 4 | 0 | 0 | 0 | 43.426 | 0 | 0 | 0 | 0 | 0 | 0 | 0 | 0 | 0 | 0 | 0 | -999 | 43.426 | 55.0285 | 55.0513 | 0 | 0 | 0 | -999 | 69.3755 | 77.4258 | 77.5199 | 30 | 37 | 0.0017 | 0.081 | 10.5 | 15.5022 | 0 | 0 | 0 | 0 | 0 | 0 | 0 | 0.0045556 | 0 | 0 | 0 | 0 | 0.0045556
4 | 9 | 5 | 4 | 0 | 0 | 0 | 43.426 | 0 | 0 | 0 | 0 | 0 | 0 | 0 | 0 | 0 | 0 | 0 | -999 | 43.426 | 55.0285 | 55.0513 | 0 | 0 | 0 | -999 | 69.3755 | 77.4258 | 77.5199 | 30 | 37 | 0.0017 | 0.081 | 11 | 15.5695 | 0 | 0 | 0 | 0 | 0 | 0 | 0 | 0.0045556 | 0 | 0 | 0 | 0 | 0.0045556
4 | 9 | 6 | 4 | 0 | 0 | 0 | 43.426 | 0 | 0 | 0 | 0 | 0 | 0 | 0 | 0 | 0 | 0 | 0 | -999 | 43.426 | 55.0285 | 55.0513 | 0 | 0 | 0 | -999 | 69.3789 | 77.4258 | 77.5199 | 31 | 38 | 0.0019 | 0.081 | 11 | 17.8459 | 0 | 0 | 0 | 0 | 0 | 0 | 0 | 0.0045556 | 0 | 0 | 0 | 0 | 0.0045556
4 | 9 | 7 | 4 | 0 | 0 | 0 | 43.426 | 0 | 0 | 0 | 0 | 0 | 0 | 0 | 0 | 0 | 0 | 0 | -999 | 43.426 | 55.0285 | 55.0513 | 0 | 0 | 0 | -999 | 69.3826 | 77.4258 | 77.5199 | 32 | 40 | 0.0019 | 0.08 | 11.5 | 17.8459 | 0 | 0 | 0 | 0 | 0 | 0 | 0 | 0.0045556 | 0 | 0 | 0 | 0 | 0.0045556
4 | 9 | 8 | 4 | 0 | 0 | 0 | 43.426 | 0 | 0 | 0 | 0 | 0 | 0 | 0 | 0 | 0 | 0 | 0 | -999 | 43.426 | 55.0285 | 55.0513 | 0 | 0 | 0 | -999 | 69.3911 | 77.4258 | 77.5199 | 34 | 42 | 0.0021 | 0.08 | 12.5 | 19.9123 | 0 | 0 | 0 | 0 | 0 | 0 | 0 | 0.0045556 | 0 | 0 | 0 | 0 | 0.0045556
4 | 9 | 9 | 4 | 0 | 0 | 0 | 43.426 | 0 | 0 | 0 | 0 | 0 | 0 | 0 | 0 | 0 | 0 | 0 | -999 | 43.426 | 55.0285 | 55.0513 | 0 | 0 | 0 | -999 | 69.407 | 77.4258 | 77.5199 | 37 | 47 | 0.0021 | 0.079 | 13.5 | 19.9123 | 0 | 0 | 0 | 0 | 0 | 0 | 0 | 0.0045556 | 0 | 0 | 0 | 0 | 0.0045556
4 | 9 | 10 | 4 | 0 | 0 | 0 | 43.426 | 0 | 0 | 0 | 0 | 0 | 0 | 0 | 0 | 0 | 0 | 0 | -999 | 43.426 | 55.0285 | 55.0513 | 0 | 0 | 0 | -999 | 69.4132 | 77.4258 | 77.5199 | 38 | 50 | 0.0019 | 0.079 | 14 | 17.8459 | 0 | 0 | 0 | 0 | 0 | 0 | 0 | 0.0045556 | 0 | 0 | 0 | 0 | 0.0045556
4 | 9 | 11 | 4 | 0 | 0 | 0 | 43.426 | 0 | 0 | 0 | 0 | 0 | 0 | 0 | 0 | 0 | 0 | 0 | -999 | 43.426 | 55.0285 | 55.0513 | 0 | 0 | 0 | -999 | 69.42 | 77.4258 | 77.5199 | 39 | 52 | 0.0021 | 0.078 | 15 | 19.9123 | 0 | 0 | 0 | 0 | 0 | 0 | 0 | 0.0045556 | 0 | 0 | 0 | 0 | 0.0045556
4 | 9 | 12 | 4 | 736163 | 3121740 | 0.27056 | 43.3748 | 73.6867 | 0.26516 | 0.91135 | 0.052759 | 48.2569 | 900862 | 0 | 260.625 | 1 | 126.573 | 736163 | 44 | 43.3904 | 54.9773 | 55.014 | 1 | 260.625 | 913185 | 70 | 69.4907 | 76.3427 | 76.4928 | 41 | 54 | 0.0023 | 0.078 | 15.5 | 21.8054 | 0 | 0 | 48.2569 | 0 | 0 | 0.12131 | 4.7174 | 0.0045556 | 0 | 0 | 0 | 0 | 53.1002
4 | 9 | 13 | 4 | 1126960 | 3119930 | 0.36121 | 43.5822 | 75.648 | 0.3068 | 0.92933 | 0.062247 | 56.9024 | 1321170 | 0 | 260.625 | 1 | 135.78 | 1126960 | 44 | 43.5972 | 60.3946 | 60.1833 | 1 | 260.625 | 1333490 | 70 | 69.6348 | 79.5432 | 79.8596 | 43 | 57 | 0.0024 | 0.078 | 16.5 | 22.6266 | 0 | 0 | 56.9024 | 0 | 0 | 0.29667 | 4.7255 | 0.0045556 | 0 | 0 | 0 | 0 | 61.9291
4 | 9 | 14 | 4 | 1128100 | 3119060 | 0.36168 | 43.5745 | 75.787 | 0.30838 | 0.93104 | 0.062683 | 57.2852 | 1323620 | 0 | 260.625 | 1 | 133.966 | 1128100 | 44 | 43.5896 | 60.3868 | 60.4178 | 1 | 260.625 | 1335940 | 70 | 69.6355 | 79.6894 | 79.8791 | 43 | 58 | 0.0024 | 0.077 | 16.5 | 22.6266 | 0 | 0 | 57.2852 | 0 | 0 | 0.29738 | 4.724 | 0.0045556 | 0 | 0 | 0 | 0 | 62.3111
4 | 9 | 15 | 4 | 1164730 | 3118130 | 0.37354 | 43.5932 | 75.9919 | 0.3145 | 0.93287 | 0.064051 | 58.5181 | 1364460 | 0 | 260.625 | 1 | 138.338 | 1164730 | 44 | 43.608 | 60.4056 | 60.4334 | 1 | 260.625 | 1376780 | 70 | 69.6587 | 80.0147 | 80.2154 | 44 | 58 | 0.0026 | 0.077 | 16.5 | 24.3091 | 0 | 0 | 58.5181 | 0 | 0 | 0.32373 | 4.7275 | 0.0045556 | 0 | 0 | 0 | 0 | 63.5739
4 | 9 | 16 | 4 | 1138310 | 3118760 | 0.36499 | 43.5797 | 75.8532 | 0.31015 | 0.93165 | 0.063084 | 57.6459 | 1335060 | 0 | 260.625 | 1 | 135.176 | 1138310 | 44 | 43.5947 | 60.392 | 60.4233 | 1 | 260.625 | 1347380 | 70 | 69.6387 | 79.7893 | 79.97 | 43 | 58 | 0.0024 | 0.077 | 16.5 | 22.557 | 0 | 0 | 57.6459 | 0 | 0 | 0.30067 | 4.725 | 0.0045556 | 0 | 0 | 0 | 0 | 62.6761
4 | 9 | 17 | 4 | 1097660 | 3119600 | 0.35186 | 43.5589 | 75.644 | 0.30376 | 0.92981 | 0.061663 | 56.363 | 1290020 | 0 | 260.625 | 1 | 130.339 | 1097660 | 44 | 43.5743 | 60.3713 | 60.4041 | 1 | 260.625 | 1302340 | 70 | 69.6372 | 79.4473 | 79.6232 | 44 | 58 | 0.0026 | 0.077 | 16.5 | 24.2391 | 0 | 0 | 56.363 | 0 | 0 | 0.29716 | 4.7208 | 0.0045556 | 0 | 0 | 0 | 0 | 61.3855
4 | 9 | 18 | 4 | 0 | 0 | 0 | 43.5589 | 0 | 0 | 0 | 0 | 0 | 0 | 0 | 0 | 0 | 0 | 0 | -999 | 43.5589 | 60.3713 | 60.3863 | 0 | 0 | 0 | -999 | 69.521 | 79.4473 | 79.5418 | 42 | 56 | 0.0022 | 0.077 | 16 | 20.7408 | 0 | 0 | 0 | 0 | 0 | 0 | 0 | 0.0045556 | 0 | 0 | 0 | 0 | 0.0045556
4 | 9 | 19 | 4 | 0 | 0 | 0 | 43.5589 | 0 | 0 | 0 | 0 | 0 | 0 | 0 | 0 | 0 | 0 | 0 | -999 | 43.5589 | 60.3713 | 60.3863 | 0 | 0 | 0 | -999 | 69.3889 | 79.4473 | 79.5418 | 40 | 52 | 0.0022 | 0.078 | 15 | 20.7408 | 0 | 0 | 0 | 0 | 0 | 0 | 0 | 0.0045556 | 0 | 0 | 0 | 0 | 0.0045556
4 | 9 | 20 | 4 | 0 | 0 | 0 | 43.5589 | 0 | 0 | 0 | 0 | 0 | 0 | 0 | 0 | 0 | 0 | 0 | -999 | 43.5589 | 60.3713 | 60.3863 | 0 | 0 | 0 | -999 | 69.3821 | 79.4473 | 79.5418 | 39 | 50 | 0.0023 | 0.078 | 14.5 | 21.7363 | 0 | 0 | 0 | 0 | 0 | 0 | 0 | 0.0045556 | 0 | 0 | 0 | 0 | 0.0045556
4 | 9 | 21 | 4 | 0 | 0 | 0 | 43.5589 | 0 | 0 | 0 | 0 | 0 | 0 | 0 | 0 | 0 | 0 | 0 | -999 | 43.5589 | 60.3713 | 60.3863 | 0 | 0 | 0 | -999 | 69.3821 | 79.4473 | 79.5418 | 39 | 49 | 0.0028 | 0.079 | 15 | 25.8765 | 0 | 0 | 0 | 0 | 0 | 0 | 0 | 0.0045556 | 0 | 0 | 0 | 0 | 0.0045556
4 | 9 | 22 | 4 | 0 | 0 | 0 | 43.5589 | 0 | 0 | 0 | 0 | 0 | 0 | 0 | 0 | 0 | 0 | 0 | -999 | 43.5589 | 60.3713 | 60.3863 | 0 | 0 | 0 | -999 | 69.3889 | 79.4473 | 79.5418 | 40 | 48 | 0.0031 | 0.079 | 15 | 28.0443 | 0 | 0 | 0 | 0 | 0 | 0 | 0 | 0.0045556 | 0 | 0 | 0 | 0 | 0.0045556
4 | 9 | 23 | 4 | 0 | 0 | 0 | 43.5589 | 0 | 0 | 0 | 0 | 0 | 0 | 0 | 0 | 0 | 0 | 0 | -999 | 43.5589 | 60.3713 | 60.3863 | 0 | 0 | 0 | -999 | 69.3963 | 79.4473 | 79.5418 | 41 | 49 | 0.0034 | 0.078 | 15.5 | 29.955 | 0 | 0 | 0 | 0 | 0 | 0 | 0 | 0.0045556 | 0 | 0 | 0 | 0 | 0.0045556
4 | 9 | 24 | 4 | 0 | 0 | 0 | 43.5589 | 0 | 0 | 0 | 0 | 0 | 0 | 0 | 0 | 0 | 0 | 0 | -999 | 43.5589 | 60.3713 | 60.3863 | 0 | 0 | 0 | -999 | 69.3758 | 79.4473 | 79.5418 | 38 | 48 | 0.0023 | 0.079 | 14 | 21.6671 | 0 | 0 | 0 | 0 | 0 | 0 | 0 | 0.0045556 | 0 | 0 | 0 | 0 | 0.0045556
4 | 10 | 1 | 5 | 0 | 0 | 0 | 43.5589 | 0 | 0 | 0 | 0 | 0 | 0 | 0 | 0 | 0 | 0 | 0 | -999 | 43.5589 | 60.3713 | 60.3863 | 0 | 0 | 0 | -999 | 69.3889 | 79.4473 | 79.5418 | 40 | 48 | 0.0031 | 0.079 | 15 | 27.9733 | 0 | 0 | 0 | 0 | 0 | 0 | 0 | 0.0045556 | 0 | 0 | 0 | 0 | 0.0045556
4 | 10 | 2 | 5 | 0 | 0 | 0 | 43.5589 | 0 | 0 | 0 | 0 | 0 | 0 | 0 | 0 | 0 | 0 | 0 | -999 | 43.5589 | 60.3713 | 60.3863 | 0 | 0 | 0 | -999 | 69.3821 | 79.4473 | 79.5418 | 39 | 47 | 0.0033 | 0.079 | 15 | 29.313 | 0 | 0 | 0 | 0 | 0 | 0 | 0 | 0.0045556 | 0 | 0 | 0 | 0 | 0.0045556
4 | 10 | 3 | 5 | 0 | 0 | 0 | 43.5589 | 0 | 0 | 0 | 0 | 0 | 0 | 0 | 0 | 0 | 0 | 0 | -999 | 43.5589 | 60.3713 | 60.3863 | 0 | 0 | 0 | -999 | 69.3821 | 79.4473 | 79.5418 | 39 | 47 | 0.0031 | 0.079 | 14.5 | 27.902 | 0 | 0 | 0 | 0 | 0 | 0 | 0 | 0.0045556 | 0 | 0 | 0 | 0 | 0.0045556
4 | 10 | 4 | 5 | 0 | 0 | 0 | 43.5589 | 0 | 0 | 0 | 0 | 0 | 0 | 0 | 0 | 0 | 0 | 0 | -999 | 43.5589 | 60.3713 | 60.3863 | 0 | 0 | 0 | -999 | 69.3821 | 79.4473 | 79.5418 | 39 | 47 | 0.0031 | 0.078 | 14.5 | 27.902 | 0 | 0 | 0 | 0 | 0 | 0 | 0 | 0.0045556 | 0 | 0 | 0 | 0 | 0.0045556
4 | 10 | 5 | 5 | 0 | 0 | 0 | 43.5589 | 0 | 0 | 0 | 0 | 0 | 0 | 0 | 0 | 0 | 0 | 0 | -999 | 43.5589 | 60.3713 | 60.3863 | 0 | 0 | 0 | -999 | 69.3821 | 79.4473 | 79.5418 | 39 | 47 | 0.0031 | 0.078 | 14.5 | 27.902 | 0 | 0 | 0 | 0 | 0 | 0 | 0 | 0.0045556 | 0 | 0 | 0 | 0 | 0.0045556
4 | 10 | 6 | 5 | 0 | 0 | 0 | 43.5589 | 0 | 0 | 0 | 0 | 0 | 0 | 0 | 0 | 0 | 0 | 0 | -999 | 43.5589 | 60.3713 | 60.3863 | 0 | 0 | 0 | -999 | 69.3889 | 79.4473 | 79.5418 | 40 | 48 | 0.0034 | 0.078 | 15 | 29.8832 | 0 | 0 | 0 | 0 | 0 | 0 | 0 | 0.0045556 | 0 | 0 | 0 | 0 | 0.0045556
4 | 10 | 7 | 5 | 0 | 0 | 0 | 43.5589 | 0 | 0 | 0 | 0 | 0 | 0 | 0 | 0 | 0 | 0 | 0 | -999 | 43.5589 | 60.3713 | 60.3863 | 0 | 0 | 0 | -999 | 69.4042 | 79.4473 | 79.5418 | 42 | 50 | 0.0038 | 0.078 | 16 | 32.5355 | 0 | 0 | 0 | 0 | 0 | 0 | 0 | 0.0045556 | 0 | 0 | 0 | 0 | 0.0045556
4 | 10 | 8 | 5 | 0 | 0 | 0 | 43.5589 | 0 | 0 | 0 | 0 | 0 | 0 | 0 | 0 | 0 | 0 | 0 | -999 | 43.5589 | 60.3713 | 60.3863 | 0 | 0 | 0 | -999 | 69.4223 | 79.4473 | 79.5418 | 44 | 51 | 0.0044 | 0.078 | 17 | 36.094 | 0 | 0 | 0 | 0 | 0 | 0 | 0 | 0.0045556 | 0 | 0 | 0 | 0 | 0.0045556
4 | 10 | 9 | 5 | 0 | 0 | 0 | 43.5589 | 0 | 0 | 0 | 0 | 0 | 0 | 0 | 0 | 0 | 0 | 0 | -999 | 43.5589 | 60.3713 | 60.3863 | 0 | 0 | 0 | -999 | 69.4324 | 79.4473 | 79.5418 | 45 | 53 | 0.0044 | 0.077 | 17.5 | 36.094 | 0 | 0 | 0 | 0 | 0 | 0 | 0 | 0.0045556 | 0 | 0 | 0 | 0 | 0.0045556
4 | 10 | 10 | 5 | 805951 | 3122070 | 0.29288 | 43.4022 | 74.0512 | 0.27315 | 0.9151 | 0.05457 | 49.9191 | 976323 | 0 | 260.625 | 1 | 135.873 | 805951 | 44 | 43.4172 | 55.0048 | 55.2707 | 1 | 260.625 | 988647 | 70 | 69.5634 | 76.9297 | 77.1441 | 46 | 53 | 0.0049 | 0.077 | 18 | 38.7551 | 0 | 0 | 49.9191 | 0 | 0 | 0.21674 | 4.7255 | 0.0045556 | 0 | 0 | 0 | 0 | 54.8659
4 | 10 | 11 | 5 | 1202810 | 3117750 | 0.38579 | 43.6209 | 76.1183 | 0.32018 | 0.93361 | 0.065262 | 59.6171 | 1406280 | 0 | 260.625 | 1 | 144.801 | 1202810 | 44 | 43.6352 | 60.4333 | 60.2349 | 1 | 260.625 | 1418600 | 70 | 69.7125 | 80.2644 | 80.5899 | 47 | 55 | 0.0049 | 0.077 | 18.5 | 38.6716 | 0 | 0 | 59.6171 | 0 | 0 | 0.38276 | 4.7324 | 0.0045556 | 0 | 0 | 0 | 0 | 64.7368
4 | 10 | 12 | 5 | 1239520 | 3115090 | 0.39791 | 43.6313 | 76.5115 | 0.3288 | 0.9376 | 0.067305 | 61.4307 | 1449180 | 0 | 260.625 | 1 | 147.219 | 1239520 | 44 | 43.6454 | 60.4436 | 60.4711 | 1 | 260.625 | 1461500 | 70 | 69.7801 | 80.7841 | 80.9865 | 50 | 59 | 0.0055 | 0.076 | 20 | 41.5716 | 0 | 0 | 61.4306 | 0 | 0 | 0.4566 | 4.734 | 0.0045556 | 0 | 0 | 0 | 0 | 66.6258
4 | 10 | 13 | 5 | 1264160 | 3115420 | 0.40577 | 43.6438 | 76.4891 | 0.33188 | 0.93714 | 0.067902 | 61.9825 | 1475710 | 0 | 264.388 | 1 | 150.149 | 1264160 | 44 | 43.6578 | 60.4562 | 60.4831 | 1 | 264.388 | 1488170 | 70 | 69.7912 | 80.8399 | 81.0386 | 50 | 59 | 0.0056 | 0.076 | 20 | 41.9427 | 0 | 0 | 61.9825 | 0 | 0 | 0.46851 | 4.7814 | 0.0045556 | 0 | 0 | 0 | 0 | 67.2369
4 | 10 | 14 | 5 | 1266970 | 3115270 | 0.4067 | 43.6452 | 76.5122 | 0.33249 | 0.93736 | 0.068043 | 62.1075 | 1478940 | 0 | 264.988 | 1 | 150.474 | 1266970 | 44 | 43.6592 | 60.4576 | 60.4853 | 1 | 264.988 | 1491420 | 70 | 69.8149 | 80.8726 | 81.0622 | 51 | 60 | 0.0058 | 0.076 | 21 | 42.8347 | 0 | 0 | 62.1075 | 0 | 0 | 0.48743 | 4.7889 | 0.0045556 | 0 | 0 | 0 | 0 | 67.3884
4 | 10 | 15 | 5 | 1297400 | 3116390 | 0.41632 | 43.6608 | 76.398 | 0.33557 | 0.93579 | 0.068558 | 62.6006 | 1511060 | 0 | 271.256 | 1 | 154.101 | 1297400 | 44 | 43.6745 | 60.4731 | 60.4993 | 1 | 271.256 | 1523780 | 70 | 69.8299 | 80.853 | 81.0542 | 51 | 60 | 0.0059 | 0.076 | 21 | 43.2708 | 0 | 0 | 62.6006 | 0 | 0 | 0.50783 | 4.8677 | 0.0045556 | 0 | 0 | 0 | 0 | 67.9807
4 | 10 | 16 | 5 | 1274480 | 3115220 | 0.40911 | 43.649 | 76.5259 | 0.33365 | 0.93742 | 0.068284 | 62.3268 | 1487200 | 0 | 266.563 | 1 | 151.357 | 1274480 | 44 | 43.6629 | 60.4614 | 60.4901 | 1 | 266.563 | 1499740 | 70 | 69.8433 | 80.9105 | 81.0881 | 52 | 60 | 0.0064 | 0.075 | 21.5 | 45.3598 | 0 | 0 | 62.3268 | 0 | 0 | 0.52051 | 4.8086 | 0.0045556 | 0 | 0 | 0 | 0 | 67.6605
4 | 10 | 17 | 5 | 1295080 | 3116090 | 0.41561 | 43.6596 | 76.4355 | 0.33561 | 0.93622 | 0.068598 | 62.6312 | 1508840 | 0 | 270.797 | 1 | 153.822 | 1295080 | 44 | 43.6733 | 60.4719 | 60.4985 | 1 | 270.797 | 1521540 | 70 | 69.8537 | 80.884 | 81.0811 | 52 | 59 | 0.0066 | 0.076 | 21.5 | 46.0682 | 0 | 0 | 62.6312 | 0 | 0 | 0.52321 | 4.8619 | 0.0045556 | 0 | 0 | 0 | 0 | 68.0209
4 | 10 | 18 | 5 | 1166010 | 3116660 | 0.37412 | 43.5936 | 76.2146 | 0.31687 | 0.93527 | 0.064702 | 59.0844 | 1367660 | 0 | 260.625 | 1 | 138.431 | 1166010 | 44 | 43.6084 | 60.406 | 60.4415 | 1 | 260.625 | 1379990 | 70 | 69.7991 | 80.2469 | 80.3833 | 52 | 56 | 0.0073 | 0.076 | 21.5 | 48.6978 | 0 | 0 | 59.0844 | 0 | 0 | 0.47642 | 4.7276 | 0.0045556 | 0 | 0 | 0 | 0 | 64.2929
4 | 10 | 19 | 5 | 981855 | 3120780 | 0.31462 | 43.4998 | 75.1985 | 0.28881 | 0.92618 | 0.058399 | 53.3997 | 1164110 | 0 | 260.625 | 1 | 116.529 | 981855 | 44 | 43.5163 | 60.3121 | 60.3555 | 1 | 260.625 | 1176430 | 70 | 69.7281 | 78.6306 | 78.7486 | 52 | 57 | 0.0071 | 0.076 | 21.5 | 47.9697 | 0 | 0 | 53.3997 | 0 | 0 | 0.40916 | 4.7075 | 0.0045556 | 0 | 0 | 0 | 0 | 58.5209
4 | 10 | 20 | 5 | 857225 | 3122020 | 0.27457 | 43.4364 | 74.465 | 0.27301 | 0.91919 | 0.054787 | 50.1163 | 1028270 | 0 | 260.625 | 1 | 101.742 | 857225 | 44 | 43.4543 | 60.2487 | 60.2928 | 1 | 260.625 | 1040590 | 70 | 69.6578 | 77.4966 | 77.6368 | 51 | 57 | 0.0066 | 0.076 | 21 | 46.0682 | 0 | 0 | 50.1163 | 0 | 0 | 0.33025 | 4.6907 | 0.0045556 | 0 | 0 | 0 | 0 | 55.1418
4 | 10 | 21 | 5 | 0 | 0 | 0 | 43.4364 | 0 | 0 | 0 | 0 | 0 | 0 | 0 | 0 | 0 | 0 | 0 | -999 | 43.4364 | 60.2487 | 60.2652 | 0 | 0 | 0 | -999 | 69.6056 | 77.4966 | 77.5911 | 53 | 58 | 0.0074 | 0.075 | 22 | 48.9659 | 0 | 0 | 0 | 0 | 0 | 0 | 0 | 0.0045556 | 0 | 0 | 0 | 0 | 0.0045556
4 | 10 | 22 | 5 | 0 | 0 | 0 | 43.4364 | 0 | 0 | 0 | 0 | 0 | 0 | 0 | 0 | 0 | 0 | 0 | -999 | 43.4364 | 60.2487 | 60.2652 | 0 | 0 | 0 | -999 | 69.5637 | 77.4966 | 77.5911 | 52 | 55 | 0.0076 | 0.076 | 21.5 | 49.6682 | 0 | 0 | 0 | 0 | 0 | 0 | 0 | 0.0045556 | 0 | 0 | 0 | 0 | 0.0045556
4 | 10 | 23 | 5 | 0 | 0 | 0 | 43.4364 | 0 | 0 | 0 | 0 | 0 | 0 | 0 | 0 | 0 | 0 | 0 | -999 | 43.4364 | 60.2487 | 60.2652 | 0 | 0 | 0 | -999 | 69.5262 | 77.4966 | 77.5911 | 50 | 53 | 0.007 | 0.076 | 20.5 | 47.5102 | 0 | 0 | 0 | 0 | 0 | 0 | 0 | 0.0045556 | 0 | 0 | 0 | 0 | 0.0045556
4 | 10 | 24 | 5 | 0 | 0 | 0 | 43.4364 | 0 | 0 | 0 | 0 | 0 | 0 | 0 | 0 | 0 | 0 | 0 | -999 | 43.4364 | 60.2487 | 60.2652 | 0 | 0 | 0 | -999 | 69.5441 | 77.4966 | 77.5911 | 51 | 54 | 0.0073 | 0.076 | 21 | 48.519 | 0 | 0 | 0 | 0 | 0 | 0 | 0 | 0.0045556 | 0 | 0 | 0 | 0 | 0.0045556
4 | 11 | 1 | 6 | 0 | 0 | 0 | 43.4364 | 0 | 0 | 0 | 0 | 0 | 0 | 0 | 0 | 0 | 0 | 0 | -999 | 43.4364 | 60.2487 | 60.2652 | 0 | 0 | 0 | -999 | 69.5637 | 77.4966 | 77.5911 | 52 | 56 | 0.0074 | 0.075 | 21.5 | 48.8762 | 0 | 0 | 0 | 0 | 0 | 0 | 0 | 0.0045556 | 0 | 0 | 0 | 0 | 0.0045556
4 | 11 | 2 | 6 | 0 | 0 | 0 | 43.4364 | 0 | 0 | 0 | 0 | 0 | 0 | 0 | 0 | 0 | 0 | 0 | -999 | 43.4364 | 60.2487 | 60.2652 | 0 | 0 | 0 | -999 | 69.5853 | 77.4966 | 77.5911 | 53 | 58 | 0.0075 | 0.075 | 22 | 49.1391 | 0 | 0 | 0 | 0 | 0 | 0 | 0 | 0.0045556 | 0 | 0 | 0 | 0 | 0.0045556
4 | 11 | 3 | 6 | 0 | 0 | 0 | 43.4364 | 0 | 0 | 0 | 0 | 0 | 0 | 0 | 0 | 0 | 0 | 0 | -999 | 43.4364 | 60.2487 | 60.2652 | 0 | 0 | 0 | -999 | 69.5853 | 77.4966 | 77.5911 | 53 | 56 | 0.008 | 0.075 | 22 | 50.8442 | 0 | 0 | 0 | 0 | 0 | 0 | 0 | 0.0045556 | 0 | 0 | 0 | 0 | 0.0045556
4 | 11 | 4 | 6 | 0 | 0 | 0 | 43.4364 | 0 | 0 | 0 | 0 | 0 | 0 | 0 | 0 | 0 | 0 | 0 | -999 | 43.4364 | 60.2487 | 60.2652 | 0 | 0 | 0 | -999 | 69.5853 | 77.4966 | 77.5911 | 53 | 56 | 0.008 | 0.075 | 22 | 50.753 | 0 | 0 | 0 | 0 | 0 | 0 | 0 | 0.0045556 | 0 | 0 | 0 | 0 | 0.0045556
4 | 11 | 5 | 6 | 0 | 0 | 0 | 43.4364 | 0 | 0 | 0 | 0 | 0 | 0 | 0 | 0 | 0 | 0 | 0 | -999 | 43.4364 | 60.2487 | 60.2652 | 0 | 0 | 0 | -999 | 69.5853 | 77.4966 | 77.5911 | 53 | 56 | 0.008 | 0.075 | 22 | 50.753 | 0 | 0 | 0 | 0 | 0 | 0 | 0 | 0.0045556 | 0 | 0 | 0 | 0 | 0.0045556
4 | 11 | 6 | 6 | 0 | 0 | 0 | 43.4364 | 0 | 0 | 0 | 0 | 0 | 0 | 0 | 0 | 0 | 0 | 0 | -999 | 43.4364 | 60.2487 | 60.2652 | 0 | 0 | 0 | -999 | 69.5853 | 77.4966 | 77.5911 | 53 | 54 | 0.0084 | 0.075 | 22 | 52.0506 | 0 | 0 | 0 | 0 | 0 | 0 | 0 | 0.0045556 | 0 | 0 | 0 | 0 | 0.0045556
4 | 11 | 7 | 6 | 0 | 0 | 0 | 43.4364 | 0 | 0 | 0 | 0 | 0 | 0 | 0 | 0 | 0 | 0 | 0 | -999 | 43.4364 | 60.2487 | 60.2652 | 0 | 0 | 0 | -999 | 69.5853 | 77.4966 | 77.5911 | 53 | 54 | 0.0084 | 0.075 | 22 | 52.0506 | 0 | 0 | 0 | 0 | 0 | 0 | 0 | 0.0045556 | 0 | 0 | 0 | 0 | 0.0045556
4 | 11 | 8 | 6 | 1503620 | 3125470 | 0.51578 | 43.7571 | 74.826 | 0.3782 | 0.91601 | 0.075635 | 69.2633 | 1740010 | 0 | 336.066 | 1 | 255.889 | 1503620 | 44 | 43.7935 | 55.3597 | 55.5077 | 1 | 336.066 | 1755370 | 70 | 70.0491 | 79.956 | 80.4693 | 54 | 55 | 0.0088 | 0.075 | 22.5 | 53.2953 | 0 | 0 | 69.2633 | 0 | 0 | 0.78712 | 6.9015 | 0.0045556 | 0 | 0 | 0 | 0 | 76.9565
4 | 11 | 9 | 6 | 1473740 | 3120890 | 0.47222 | 43.7598 | 75.9572 | 0.35971 | 0.92879 | 0.072941 | 66.6984 | 1701380 | 0 | 307.679 | 1 | 176.793 | 1473740 | 44 | 43.7775 | 60.5722 | 60.471 | 1 | 307.679 | 1715530 | 70 | 69.977 | 80.9734 | 81.1274 | 53 | 57 | 0.0077 | 0.075 | 22 | 49.8327 | 0 | 0 | 66.6984 | 0 | 0 | 0.63024 | 5.5014 | 0.0045556 | 0 | 0 | 0 | 0 | 72.8345
4 | 11 | 10 | 6 | 1282070 | 3115190 | 0.41156 | 43.6529 | 76.5378 | 0.33481 | 0.93746 | 0.068525 | 62.5462 | 1495540 | 0 | 268.154 | 1 | 152.195 | 1282070 | 44 | 43.6667 | 60.4652 | 60.5078 | 1 | 268.154 | 1508140 | 70 | 69.8001 | 80.9471 | 81.051 | 50 | 55 | 0.0066 | 0.075 | 20.5 | 45.8034 | 0 | 0 | 62.5462 | 0 | 0 | 0.47699 | 4.8285 | 0.0045556 | 0 | 0 | 0 | 0 | 67.8563
4 | 11 | 11 | 6 | 1249850 | 3114700 | 0.40127 | 43.6365 | 76.5649 | 0.33074 | 0.93811 | 0.067739 | 61.8193 | 1460840 | 0 | 261.456 | 1 | 148.428 | 1249850 | 44 | 43.6505 | 60.4488 | 60.4784 | 1 | 261.456 | 1473190 | 70 | 69.7844 | 80.8719 | 81.0464 | 50 | 57 | 0.0061 | 0.075 | 20.5 | 43.7756 | 0 | 0 | 61.8193 | 0 | 0 | 0.46244 | 4.7448 | 0.0045556 | 0 | 0 | 0 | 0 | 67.0311
4 | 11 | 12 | 6 | 1174850 | 3116920 | 0.37693 | 43.5982 | 76.1882 | 0.31763 | 0.93488 | 0.064829 | 59.2055 | 1376920 | 0 | 260.625 | 1 | 139.5 | 1174850 | 44 | 43.6129 | 60.4106 | 60.4434 | 1 | 260.625 | 1389240 | 70 | 69.7574 | 80.2478 | 80.4099 | 50 | 57 | 0.0061 | 0.075 | 20.5 | 43.7756 | 0 | 0 | 59.2055 | 0 | 0 | 0.43022 | 4.7284 | 0.0045556 | 0 | 0 | 0 | 0 | 64.3687
4 | 11 | 13 | 6 | 0 | 0 | 0 | 43.5982 | 0 | 0 | 0 | 0 | 0 | 0 | 0 | 0 | 0 | 0 | 0 | -999 | 43.5982 | 60.4106 | 60.4246 | 0 | 0 | 0 | -999 | 69.6256 | 80.2478 | 80.3422 | 48 | 55 | 0.0056 | 0.075 | 19 | 41.5985 | 0 | 0 | 0 | 0 | 0 | 0 | 0 | 0.0045556 | 0 | 0 | 0 | 0 | 0.0045556
4 | 11 | 14 | 6 | 0 | 0 | 0 | 43.5982 | 0 | 0 | 0 | 0 | 0 | 0 | 0 | 0 | 0 | 0 | 0 | -999 | 43.5982 | 60.4106 | 60.4246 | 0 | 0 | 0 | -999 | 69.769 | 80.2478 | 80.3422 | 47 | 54 | 0.0053 | 0.076 | 18.5 | 40.2103 | 0 | 0 | 0 | 0 | 0 | 0 | 0 | 0.0045556 | 0 | 0 | 0 | 0 | 0.0045556
4 | 11 | 15 | 6 | 0 | 0 | 0 | 43.5982 | 0 | 0 | 0 | 0 | 0 | 0 | 0 | 0 | 0 | 0 | 0 | -999 | 43.5982 | 60.4106 | 60.4246 | 0 | 0 | 0 | -999 | 69.7331 | 80.2478 | 80.3422 | 45 | 52 | 0.0048 | 0.076 | 17.5 | 37.7389 | 0 | 0 | 0 | 0 | 0 | 0 | 0 | 0.0045556 | 0 | 0 | 0 | 0 | 0.0045556
4 | 11 | 16 | 6 | 0 | 0 | 0 | 43.5982 | 0 | 0 | 0 | 0 | 0 | 0 | 0 | 0 | 0 | 0 | 0 | -999 | 43.5982 | 60.4106 | 60.4246 | 0 | 0 | 0 | -999 | 69.7331 | 80.2478 | 80.3422 | 45 | 53 | 0.0045 | 0.076 | 17.5 | 36.2315 | 0 | 0 | 0 | 0 | 0 | 0 | 0 | 0.0045556 | 0 | 0 | 0 | 0 | 0.0045556
4 | 11 | 17 | 6 | 0 | 0 | 0 | 43.5982 | 0 | 0 | 0 | 0 | 0 | 0 | 0 | 0 | 0 | 0 | 0 | -999 | 43.5982 | 60.4106 | 60.4246 | 0 | 0 | 0 | -999 | 69.6891 | 80.2478 | 80.3422 | 42 | 50 | 0.0038 | 0.077 | 16 | 32.1314 | 0 | 0 | 0 | 0 | 0 | 0 | 0 | 0.0045556 | 0 | 0 | 0 | 0 | 0.0045556
4 | 11 | 18 | 6 | 0 | 0 | 0 | 43.5982 | 0 | 0 | 0 | 0 | 0 | 0 | 0 | 0 | 0 | 0 | 0 | -999 | 43.5982 | 60.4106 | 60.4246 | 0 | 0 | 0 | -999 | 69.6766 | 80.2478 | 80.3422 | 41 | 48 | 0.0036 | 0.077 | 15.5 | 30.7522 | 0 | 0 | 0 | 0 | 0 | 0 | 0 | 0.0045556 | 0 | 0 | 0 | 0 | 0.0045556
4 | 11 | 19 | 6 | 0 | 0 | 0 | 43.5982 | 0 | 0 | 0 | 0 | 0 | 0 | 0 | 0 | 0 | 0 | 0 | -999 | 43.5982 | 60.4106 | 60.4246 | 0 | 0 | 0 | -999 | 69.6545 | 80.2478 | 80.3422 | 39 | 46 | 0.0036 | 0.077 | 15 | 30.7522 | 0 | 0 | 0 | 0 | 0 | 0 | 0 | 0.0045556 | 0 | 0 | 0 | 0 | 0.0045556
4 | 11 | 20 | 6 | 0 | 0 | 0 | 43.5982 | 0 | 0 | 0 | 0 | 0 | 0 | 0 | 0 | 0 | 0 | 0 | -999 | 43.5982 | 60.4106 | 60.4246 | 0 | 0 | 0 | -999 | 69.6447 | 80.2478 | 80.3422 | 38 | 44 | 0.0035 | 0.078 | 14.5 | 30.2177 | 0 | 0 | 0 | 0 | 0 | 0 | 0 | 0.0045556 | 0 | 0 | 0 | 0 | 0.0045556
4 | 11 | 21 | 6 | 0 | 0 | 0 | 43.5982 | 0 | 0 | 0 | 0 | 0 | 0 | 0 | 0 | 0 | 0 | 0 | -999 | 43.5982 | 60.4106 | 60.4246 | 0 | 0 | 0 | -999 | 69.6273 | 80.2478 | 80.3422 | 36 | 42 | 0.0032 | 0.078 | 13.5 | 28.2934 | 0 | 0 | 0 | 0 | 0 | 0 | 0 | 0.0045556 | 0 | 0 | 0 | 0 | 0.0045556
4 | 11 | 22 | 6 | 0 | 0 | 0 | 43.5982 | 0 | 0 | 0 | 0 | 0 | 0 | 0 | 0 | 0 | 0 | 0 | -999 | 43.5982 | 60.4106 | 60.4246 | 0 | 0 | 0 | -999 | 69.6197 | 80.2478 | 80.3422 | 35 | 41 | 0.003 | 0.078 | 13 | 26.9158 | 0 | 0 | 0 | 0 | 0 | 0 | 0 | 0.0045556 | 0 | 0 | 0 | 0 | 0.0045556
4 | 11 | 23 | 6 | 0 | 0 | 0 | 43.5982 | 0 | 0 | 0 | 0 | 0 | 0 | 0 | 0 | 0 | 0 | 0 | -999 | 43.5982 | 60.4106 | 60.4246 | 0 | 0 | 0 | -999 | 69.6127 | 80.2478 | 80.3422 | 34 | 40 | 0.0027 | 0.079 | 12.5 | 24.753 | 0 | 0 | 0 | 0 | 0 | 0 | 0 | 0.0045556 | 0 | 0 | 0 | 0 | 0.0045556
4 | 11 | 24 | 6 | 0 | 0 | 0 | 43.5982 | 0 | 0 | 0 | 0 | 0 | 0 | 0 | 0 | 0 | 0 | 0 | -999 | 43.5982 | 60.4106 | 60.4246 | 0 | 0 | 0 | -999 | 69.6063 | 80.2478 | 80.3422 | 33 | 39 | 0.0025 | 0.079 | 12 | 23.1324 | 0 | 0 | 0 | 0 | 0 | 0 | 0 | 0.0045556 | 0 | 0 | 0 | 0 | 0.0045556
4 | 12 | 1 | 7 | 0 | 0 | 0 | 43.5982 | 0 | 0 | 0 | 0 | 0 | 0 | 0 | 0 | 0 | 0 | 0 | -999 | 43.5982 | 60.4106 | 60.4246 | 0 | 0 | 0 | -999 | 69.6004 | 80.2478 | 80.3422 | 32 | 38 | 0.0025 | 0.079 | 12 | 23.1324 | 0 | 0 | 0 | 0 | 0 | 0 | 0 | 0.0045556 | 0 | 0 | 0 | 0 | 0.0045556
4 | 12 | 2 | 7 | 0 | 0 | 0 | 43.5982 | 0 | 0 | 0 | 0 | 0 | 0 | 0 | 0 | 0 | 0 | 0 | -999 | 43.5982 | 60.4106 | 60.4246 | 0 | 0 | 0 | -999 | 69.6004 | 80.2478 | 80.3422 | 32 | 37 | 0.0026 | 0.079 | 11.5 | 23.957 | 0 | 0 | 0 | 0 | 0 | 0 | 0 | 0.0045556 | 0 | 0 | 0 | 0 | 0.0045556
4 | 12 | 3 | 7 | 0 | 0 | 0 | 43.5982 | 0 | 0 | 0 | 0 | 0 | 0 | 0 | 0 | 0 | 0 | 0 | -999 | 43.5982 | 60.4106 | 60.4246 | 0 | 0 | 0 | -999 | 69.5951 | 80.2478 | 80.3422 | 31 | 36 | 0.0025 | 0.079 | 11.5 | 23.1324 | 0 | 0 | 0 | 0 | 0 | 0 | 0 | 0.0045556 | 0 | 0 | 0 | 0 | 0.0045556
4 | 12 | 4 | 7 | 0 | 0 | 0 | 43.5982 | 0 | 0 | 0 | 0 | 0 | 0 | 0 | 0 | 0 | 0 | 0 | -999 | 43.5982 | 60.4106 | 60.4246 | 0 | 0 | 0 | -999 | 69.5951 | 80.2478 | 80.3422 | 31 | 36 | 0.0025 | 0.08 | 11.5 | 23.1324 | 0 | 0 | 0 | 0 | 0 | 0 | 0 | 0.0045556 | 0 | 0 | 0 | 0 | 0.0045556
4 | 12 | 5 | 7 | 0 | 0 | 0 | 43.5982 | 0 | 0 | 0 | 0 | 0 | 0 | 0 | 0 | 0 | 0 | 0 | -999 | 43.5982 | 60.4106 | 60.4246 | 0 | 0 | 0 | -999 | 69.5951 | 80.2478 | 80.3422 | 31 | 35 | 0.0026 | 0.08 | 11 | 23.957 | 0 | 0 | 0 | 0 | 0 | 0 | 0 | 0.0045556 | 0 | 0 | 0 | 0 | 0.0045556
4 | 12 | 6 | 7 | 0 | 0 | 0 | 43.5982 | 0 | 0 | 0 | 0 | 0 | 0 | 0 | 0 | 0 | 0 | 0 | -999 | 43.5982 | 60.4106 | 60.4246 | 0 | 0 | 0 | -999 | 69.6004 | 80.2478 | 80.3422 | 32 | 36 | 0.0027 | 0.08 | 11.5 | 24.824 | 0 | 0 | 0 | 0 | 0 | 0 | 0 | 0.0045556 | 0 | 0 | 0 | 0 | 0.0045556
4 | 12 | 7 | 7 | 0 | 0 | 0 | 43.5982 | 0 | 0 | 0 | 0 | 0 | 0 | 0 | 0 | 0 | 0 | 0 | -999 | 43.5982 | 60.4106 | 60.4246 | 0 | 0 | 0 | -999 | 69.6063 | 80.2478 | 80.3422 | 33 | 38 | 0.0026 | 0.079 | 12 | 24.0279 | 0 | 0 | 0 | 0 | 0 | 0 | 0 | 0.0045556 | 0 | 0 | 0 | 0 | 0.0045556
4 | 12 | 8 | 7 | 0 | 0 | 0 | 43.5982 | 0 | 0 | 0 | 0 | 0 | 0 | 0 | 0 | 0 | 0 | 0 | -999 | 43.5982 | 60.4106 | 60.4246 | 0 | 0 | 0 | -999 | 69.6063 | 80.2478 | 80.3422 | 33 | 41 | 0.0023 | 0.079 | 12.5 | 21.458 | 0 | 0 | 0 | 0 | 0 | 0 | 0 | 0.0045556 | 0 | 0 | 0 | 0 | 0.0045556
4 | 12 | 9 | 7 | 0 | 0 | 0 | 43.5982 | 0 | 0 | 0 | 0 | 0 | 0 | 0 | 0 | 0 | 0 | 0 | -999 | 43.5982 | 60.4106 | 60.4246 | 0 | 0 | 0 | -999 | 69.6063 | 80.2478 | 80.3422 | 33 | 42 | 0.0019 | 0.079 | 12 | 17.5041 | 0 | 0 | 0 | 0 | 0 | 0 | 0 | 0.0045556 | 0 | 0 | 0 | 0 | 0.0045556
4 | 12 | 10 | 7 | 0 | 0 | 0 | 43.5982 | 0 | 0 | 0 | 0 | 0 | 0 | 0 | 0 | 0 | 0 | 0 | -999 | 43.5982 | 60.4106 | 60.4246 | 0 | 0 | 0 | -999 | 69.6127 | 80.2478 | 80.3422 | 34 | 44 | 0.0016 | 0.079 | 12.5 | 14.001 | 0 | 0 | 0 | 0 | 0 | 0 | 0 | 0.0045556 | 0 | 0 | 0 | 0 | 0.0045556
4 | 12 | 11 | 7 | 0 | 0 | 0 | 43.5982 | 0 | 0 | 0 | 0 | 0 | 0 | 0 | 0 | 0 | 0 | 0 | -999 | 43.5982 | 60.4106 | 60.4246 | 0 | 0 | 0 | -999 | 69.6127 | 80.2478 | 80.3422 | 34 | 45 | 0.0016 | 0.078 | 12.5 | 14.001 | 0 | 0 | 0 | 0 | 0 | 0 | 0 | 0.0045556 | 0 | 0 | 0 | 0 | 0.0045556
4 | 12 | 12 | 7 | 0 | 0 | 0 | 43.5982 | 0 | 0 | 0 | 0 | 0 | 0 | 0 | 0 | 0 | 0 | 0 | -999 | 43.5982 | 60.4106 | 60.4246 | 0 | 0 | 0 | -999 | 69.6127 | 80.2478 | 80.3422 | 34 | 46 | 0.0015 | 0.078 | 12.5 | 12.6985 | 0 | 0 | 0 | 0 | 0 | 0 | 0 | 0.0045556 | 0 | 0 | 0 | 0 | 0.0045556
4 | 12 | 13 | 7 | 0 | 0 | 0 | 43.5982 | 0 | 0 | 0 | 0 | 0 | 0 | 0 | 0 | 0 | 0 | 0 | -999 | 43.5982 | 60.4106 | 60.4246 | 0 | 0 | 0 | -999 | 69.6197 | 80.2478 | 80.3422 | 35 | 47 | 0.0015 | 0.078 | 13 | 12.6985 | 0 | 0 | 0 | 0 | 0 | 0 | 0 | 0.0045556 | 0 | 0 | 0 | 0 | 0.0045556
4 | 12 | 14 | 7 | 0 | 0 | 0 | 43.5982 | 0 | 0 | 0 | 0 | 0 | 0 | 0 | 0 | 0 | 0 | 0 | -999 | 43.5982 | 60.4106 | 60.4246 | 0 | 0 | 0 | -999 | 69.6197 | 80.2478 | 80.3422 | 35 | 47 | 0.0014 | 0.078 | 13 | 11.3811 | 0 | 0 | 0 | 0 | 0 | 0 | 0 | 0.0045556 | 0 | 0 | 0 | 0 | 0.0045556
4 | 12 | 15 | 7 | 0 | 0 | 0 | 43.5982 | 0 | 0 | 0 | 0 | 0 | 0 | 0 | 0 | 0 | 0 | 0 | -999 | 43.5982 | 60.4106 | 60.4246 | 0 | 0 | 0 | -999 | 69.6197 | 80.2478 | 80.3422 | 35 | 47 | 0.0014 | 0.078 | 13 | 11.3811 | 0 | 0 | 0 | 0 | 0 | 0 | 0 | 0.0045556 | 0 | 0 | 0 | 0 | 0.0045556
4 | 12 | 16 | 7 | 0 | 0 | 0 | 43.5982 | 0 | 0 | 0 | 0 | 0 | 0 | 0 | 0 | 0 | 0 | 0 | -999 | 43.5982 | 60.4106 | 60.4246 | 0 | 0 | 0 | -999 | 69.6127 | 80.2478 | 80.3422 | 34 | 45 | 0.0014 | 0.079 | 12.5 | 11.3811 | 0 | 0 | 0 | 0 | 0 | 0 | 0 | 0.0045556 | 0 | 0 | 0 | 0 | 0.0045556
4 | 12 | 17 | 7 | 0 | 0 | 0 | 43.5982 | 0 | 0 | 0 | 0 | 0 | 0 | 0 | 0 | 0 | 0 | 0 | -999 | 43.5982 | 60.4106 | 60.4246 | 0 | 0 | 0 | -999 | 69.6063 | 80.2478 | 80.3422 | 33 | 44 | 0.0014 | 0.079 | 12 | 11.4478 | 0 | 0 | 0 | 0 | 0 | 0 | 0 | 0.0045556 | 0 | 0 | 0 | 0 | 0.0045556
4 | 12 | 18 | 7 | 0 | 0 | 0 | 43.5982 | 0 | 0 | 0 | 0 | 0 | 0 | 0 | 0 | 0 | 0 | 0 | -999 | 43.5982 | 60.4106 | 60.4246 | 0 | 0 | 0 | -999 | 69.6004 | 80.2478 | 80.3422 | 32 | 42 | 0.0013 | 0.079 | 11.5 | 9.9691 | 0 | 0 | 0 | 0 | 0 | 0 | 0 | 0.0045556 | 0 | 0 | 0 | 0 | 0.0045556
4 | 12 | 19 | 7 | 0 | 0 | 0 | 43.5982 | 0 | 0 | 0 | 0 | 0 | 0 | 0 | 0 | 0 | 0 | 0 | -999 | 43.5982 | 60.4106 | 60.4246 | 0 | 0 | 0 | -999 | 69.5902 | 80.2478 | 80.3422 | 30 | 40 | 0.0013 | 0.08 | 11 | 9.9691 | 0 | 0 | 0 | 0 | 0 | 0 | 0 | 0.0045556 | 0 | 0 | 0 | 0 | 0.0045556
4 | 12 | 20 | 7 | 0 | 0 | 0 | 43.5982 | 0 | 0 | 0 | 0 | 0 | 0 | 0 | 0 | 0 | 0 | 0 | -999 | 43.5982 | 60.4106 | 60.4246 | 0 | 0 | 0 | -999 | 69.5902 | 80.2478 | 80.3422 | 30 | 39 | 0.0014 | 0.08 | 11 | 11.5144 | 0 | 0 | 0 | 0 | 0 | 0 | 0 | 0.0045556 | 0 | 0 | 0 | 0 | 0.0045556
4 | 12 | 21 | 7 | 0 | 0 | 0 | 43.5982 | 0 | 0 | 0 | 0 | 0 | 0 | 0 | 0 | 0 | 0 | 0 | -999 | 43.5982 | 60.4106 | 60.4246 | 0 | 0 | 0 | -999 | 69.5902 | 80.2478 | 80.3422 | 30 | 38 | 0.0014 | 0.08 | 10.5 | 11.5144 | 0 | 0 | 0 | 0 | 0 | 0 | 0 | 0.0045556 | 0 | 0 | 0 | 0 | 0.0045556
4 | 12 | 22 | 7 | 0 | 0 | 0 | 43.5982 | 0 | 0 | 0 | 0 | 0 | 0 | 0 | 0 | 0 | 0 | 0 | -999 | 43.5982 | 60.4106 | 60.4246 | 0 | 0 | 0 | -999 | 69.5859 | 80.2478 | 80.3422 | 29 | 37 | 0.0015 | 0.08 | 10.5 | 12.9 | 0 | 0 | 0 | 0 | 0 | 0 | 0 | 0.0045556 | 0 | 0 | 0 | 0 | 0.0045556
4 | 12 | 23 | 7 | 0 | 0 | 0 | 43.5982 | 0 | 0 | 0 | 0 | 0 | 0 | 0 | 0 | 0 | 0 | 0 | -999 | 43.5982 | 60.4106 | 60.4246 | 0 | 0 | 0 | -999 | 69.5859 | 80.2478 | 80.3422 | 29 | 36 | 0.0015 | 0.081 | 10.5 | 12.9 | 0 | 0 | 0 | 0 | 0 | 0 | 0 | 0.0045556 | 0 | 0 | 0 | 0 | 0.0045556
4 | 12 | 24 | 7 | 0 | 0 | 0 | 43.5982 | 0 | 0 | 0 | 0 | 0 | 0 | 0 | 0 | 0 | 0 | 0 | -999 | 43.5982 | 60.4106 | 60.4246 | 0 | 0 | 0 | -999 | 69.5821 | 80.2478 | 80.3422 | 28 | 35 | 0.0016 | 0.081 | 10 | 14.2708 | 0 | 0 | 0 | 0 | 0 | 0 | 0 | 0.0045556 | 0 | 0 | 0 | 0 | 0.0045556
4 | 13 | 1 | 1 | 0 | 0 | 0 | 43.5982 | 0 | 0 | 0 | 0 | 0 | 0 | 0 | 0 | 0 | 0 | 0 | -999 | 43.5982 | 60.4106 | 60.4246 | 0 | 0 | 0 | -999 | 69.5821 | 80.2478 | 80.3422 | 28 | 34 | 0.0016 | 0.081 | 10 | 14.2708 | 0 | 0 | 0 | 0 | 0 | 0 | 0 | 0.0045556 | 0 | 0 | 0 | 0 | 0.0045556
4 | 13 | 2 | 1 | 0 | 0 | 0 | 43.5982 | 0 | 0 | 0 | 0 | 0 | 0 | 0 | 0 | 0 | 0 | 0 | -999 | 43.5982 | 60.4106 | 60.4246 | 0 | 0 | 0 | -999 | 69.5786 | 80.2478 | 80.3422 | 27 | 33 | 0.0014 | 0.081 | 9.5 | 11.5808 | 0 | 0 | 0 | 0 | 0 | 0 | 0 | 0.0045556 | 0 | 0 | 0 | 0 | 0.0045556
4 | 13 | 3 | 1 | 0 | 0 | 0 | 43.5982 | 0 | 0 | 0 | 0 | 0 | 0 | 0 | 0 | 0 | 0 | 0 | -999 | 43.5982 | 60.4106 | 60.4246 | 0 | 0 | 0 | -999 | 69.5756 | 80.2478 | 80.3422 | 26 | 32 | 0.0014 | 0.082 | 9 | 11.5808 | 0 | 0 | 0 | 0 | 0 | 0 | 0 | 0.0045556 | 0 | 0 | 0 | 0 | 0.0045556
4 | 13 | 4 | 1 | 0 | 0 | 0 | 43.5982 | 0 | 0 | 0 | 0 | 0 | 0 | 0 | 0 | 0 | 0 | 0 | -999 | 43.5982 | 60.4106 | 60.4246 | 0 | 0 | 0 | -999 | 69.5756 | 80.2478 | 80.3422 | 26 | 32 | 0.0014 | 0.082 | 9 | 11.5808 | 0 | 0 | 0 | 0 | 0 | 0 | 0 | 0.0045556 | 0 | 0 | 0 | 0 | 0.0045556
4 | 13 | 5 | 1 | 0 | 0 | 0 | 43.5982 | 0 | 0 | 0 | 0 | 0 | 0 | 0 | 0 | 0 | 0 | 0 | -999 | 43.5982 | 60.4106 | 60.4246 | 0 | 0 | 0 | -999 | 69.5731 | 80.2478 | 80.3422 | 25 | 31 | 0.0015 | 0.082 | 9 | 13.0333 | 0 | 0 | 0 | 0 | 0 | 0 | 0 | 0.0045556 | 0 | 0 | 0 | 0 | 0.0045556
4 | 13 | 6 | 1 | 0 | 0 | 0 | 43.5982 | 0 | 0 | 0 | 0 | 0 | 0 | 0 | 0 | 0 | 0 | 0 | -999 | 43.5982 | 60.4106 | 60.4246 | 0 | 0 | 0 | -999 | 69.5786 | 80.2478 | 80.3422 | 27 | 33 | 0.0016 | 0.082 | 9.5 | 14.3377 | 0 | 0 | 0 | 0 | 0 | 0 | 0 | 0.0045556 | 0 | 0 | 0 | 0 | 0.0045556
4 | 13 | 7 | 1 | 0 | 0 | 0 | 43.5982 | 0 | 0 | 0 | 0 | 0 | 0 | 0 | 0 | 0 | 0 | 0 | -999 | 43.5982 | 60.4106 | 60.4246 | 0 | 0 | 0 | -999 | 69.5821 | 80.2478 | 80.3422 | 28 | 35 | 0.0016 | 0.081 | 10 | 14.3377 | 0 | 0 | 0 | 0 | 0 | 0 | 0 | 0.0045556 | 0 | 0 | 0 | 0 | 0.0045556
4 | 13 | 8 | 1 | 0 | 0 | 0 | 43.5982 | 0 | 0 | 0 | 0 | 0 | 0 | 0 | 0 | 0 | 0 | 0 | -999 | 43.5982 | 60.4106 | 60.4246 | 0 | 0 | 0 | -999 | 69.5902 | 80.2478 | 80.3422 | 30 | 37 | 0.0017 | 0.081 | 10.5 | 15.5695 | 0 | 0 | 0 | 0 | 0 | 0 | 0 | 0.0045556 | 0 | 0 | 0 | 0 | 0.0045556
4 | 13 | 9 | 1 | 0 | 0 | 0 | 43.5982 | 0 | 0 | 0 | 0 | 0 | 0 | 0 | 0 | 0 | 0 | 0 | -999 | 43.5982 | 60.4106 | 60.4246 | 0 | 0 | 0 | -999 | 69.6004 | 80.2478 | 80.3422 | 32 | 40 | 0.0018 | 0.081 | 11.5 | 16.7367 | 0 | 0 | 0 | 0 | 0 | 0 | 0 | 0.0045556 | 0 | 0 | 0 | 0 | 0.0045556
4 | 13 | 10 | 1 | 0 | 0 | 0 | 43.5982 | 0 | 0 | 0 | 0 | 0 | 0 | 0 | 0 | 0 | 0 | 0 | -999 | 43.5982 | 60.4106 | 60.4246 | 0 | 0 | 0 | -999 | 69.6004 | 80.2478 | 80.3422 | 32 | 41 | 0.0017 | 0.08 | 11.5 | 15.5695 | 0 | 0 | 0 | 0 | 0 | 0 | 0 | 0.0045556 | 0 | 0 | 0 | 0 | 0.0045556
4 | 13 | 11 | 1 | 0 | 0 | 0 | 43.5982 | 0 | 0 | 0 | 0 | 0 | 0 | 0 | 0 | 0 | 0 | 0 | -999 | 43.5982 | 60.4106 | 60.4246 | 0 | 0 | 0 | -999 | 69.6004 | 80.2478 | 80.3422 | 32 | 41 | 0.0016 | 0.08 | 11.5 | 14.3377 | 0 | 0 | 0 | 0 | 0 | 0 | 0 | 0.0045556 | 0 | 0 | 0 | 0 | 0.0045556
4 | 13 | 12 | 1 | 0 | 0 | 0 | 43.5982 | 0 | 0 | 0 | 0 | 0 | 0 | 0 | 0 | 0 | 0 | 0 | -999 | 43.5982 | 60.4106 | 60.4246 | 0 | 0 | 0 | -999 | 69.6127 | 80.2478 | 80.3422 | 34 | 44 | 0.0017 | 0.08 | 12.5 | 15.5695 | 0 | 0 | 0 | 0 | 0 | 0 | 0 | 0.0045556 | 0 | 0 | 0 | 0 | 0.0045556
4 | 13 | 13 | 1 | 0 | 0 | 0 | 43.5982 | 0 | 0 | 0 | 0 | 0 | 0 | 0 | 0 | 0 | 0 | 0 | -999 | 43.5982 | 60.4106 | 60.4246 | 0 | 0 | 0 | -999 | 69.6197 | 80.2478 | 80.3422 | 35 | 46 | 0.0017 | 0.08 | 13 | 15.5695 | 0 | 0 | 0 | 0 | 0 | 0 | 0 | 0.0045556 | 0 | 0 | 0 | 0 | 0.0045556
4 | 13 | 14 | 1 | 0 | 0 | 0 | 43.5982 | 0 | 0 | 0 | 0 | 0 | 0 | 0 | 0 | 0 | 0 | 0 | -999 | 43.5982 | 60.4106 | 60.4246 | 0 | 0 | 0 | -999 | 69.6197 | 80.2478 | 80.3422 | 35 | 43 | 0.0024 | 0.08 | 13 | 22.6959 | 0 | 0 | 0 | 0 | 0 | 0 | 0 | 0.0045556 | 0 | 0 | 0 | 0 | 0.0045556
4 | 13 | 15 | 1 | 0 | 0 | 0 | 43.5982 | 0 | 0 | 0 | 0 | 0 | 0 | 0 | 0 | 0 | 0 | 0 | -999 | 43.5982 | 60.4106 | 60.4246 | 0 | 0 | 0 | -999 | 69.6197 | 80.2478 | 80.3422 | 35 | 43 | 0.0024 | 0.08 | 13 | 22.6959 | 0 | 0 | 0 | 0 | 0 | 0 | 0 | 0.0045556 | 0 | 0 | 0 | 0 | 0.0045556
4 | 13 | 16 | 1 | 0 | 0 | 0 | 43.5982 | 0 | 0 | 0 | 0 | 0 | 0 | 0 | 0 | 0 | 0 | 0 | -999 | 43.5982 | 60.4106 | 60.4246 | 0 | 0 | 0 | -999 | 69.6273 | 80.2478 | 80.3422 | 36 | 43 | 0.0028 | 0.08 | 13.5 | 25.9468 | 0 | 0 | 0 | 0 | 0 | 0 | 0 | 0.0045556 | 0 | 0 | 0 | 0 | 0.0045556
4 | 13 | 17 | 1 | 0 | 0 | 0 | 43.5982 | 0 | 0 | 0 | 0 | 0 | 0 | 0 | 0 | 0 | 0 | 0 | -999 | 43.5982 | 60.4106 | 60.4246 | 0 | 0 | 0 | -999 | 69.6357 | 80.2478 | 80.3422 | 37 | 42 | 0.0032 | 0.08 | 13.5 | 28.795 | 0 | 0 | 0 | 0 | 0 | 0 | 0 | 0.0045556 | 0 | 0 | 0 | 0 | 0.0045556
4 | 13 | 18 | 1 | 0 | 0 | 0 | 43.5982 | 0 | 0 | 0 | 0 | 0 | 0 | 0 | 0 | 0 | 0 | 0 | -999 | 43.5982 | 60.4106 | 60.4246 | 0 | 0 | 0 | -999 | 69.6447 | 80.2478 | 80.3422 | 38 | 43 | 0.0036 | 0.08 | 14 | 31.3318 | 0 | 0 | 0 | 0 | 0 | 0 | 0 | 0.0045556 | 0 | 0 | 0 | 0 | 0.0045556
4 | 13 | 19 | 1 | 0 | 0 | 0 | 43.5982 | 0 | 0 | 0 | 0 | 0 | 0 | 0 | 0 | 0 | 0 | 0 | -999 | 43.5982 | 60.4106 | 60.4246 | 0 | 0 | 0 | -999 | 69.6197 | 80.2478 | 80.3422 | 35 | 42 | 0.0026 | 0.08 | 13 | 24.3789 | 0 | 0 | 0 | 0 | 0 | 0 | 0 | 0.0045556 | 0 | 0 | 0 | 0 | 0.0045556
4 | 13 | 20 | 1 | 0 | 0 | 0 | 43.5982 | 0 | 0 | 0 | 0 | 0 | 0 | 0 | 0 | 0 | 0 | 0 | -999 | 43.5982 | 60.4106 | 60.4246 | 0 | 0 | 0 | -999 | 69.6127 | 80.2478 | 80.3422 | 34 | 40 | 0.0027 | 0.08 | 12.5 | 25.1762 | 0 | 0 | 0 | 0 | 0 | 0 | 0 | 0.0045556 | 0 | 0 | 0 | 0 | 0.0045556
4 | 13 | 21 | 1 | 0 | 0 | 0 | 43.5982 | 0 | 0 | 0 | 0 | 0 | 0 | 0 | 0 | 0 | 0 | 0 | -999 | 43.5982 | 60.4106 | 60.4246 | 0 | 0 | 0 | -999 | 69.6127 | 80.2478 | 80.3422 | 34 | 39 | 0.0028 | 0.081 | 12.5 | 25.9468 | 0 | 0 | 0 | 0 | 0 | 0 | 0 | 0.0045556 | 0 | 0 | 0 | 0 | 0.0045556
4 | 13 | 22 | 1 | 0 | 0 | 0 | 43.5982 | 0 | 0 | 0 | 0 | 0 | 0 | 0 | 0 | 0 | 0 | 0 | -999 | 43.5982 | 60.4106 | 60.4246 | 0 | 0 | 0 | -999 | 69.6127 | 80.2478 | 80.3422 | 34 | 38 | 0.0029 | 0.081 | 12.5 | 26.6924 | 0 | 0 | 0 | 0 | 0 | 0 | 0 | 0.0045556 | 0 | 0 | 0 | 0 | 0.0045556
4 | 13 | 23 | 1 | 0 | 0 | 0 | 43.5982 | 0 | 0 | 0 | 0 | 0 | 0 | 0 | 0 | 0 | 0 | 0 | -999 | 43.5982 | 60.4106 | 60.4246 | 0 | 0 | 0 | -999 | 69.6063 | 80.2478 | 80.3422 | 33 | 37 | 0.0028 | 0.081 | 12 | 25.9468 | 0 | 0 | 0 | 0 | 0 | 0 | 0 | 0.0045556 | 0 | 0 | 0 | 0 | 0.0045556
4 | 13 | 24 | 1 | 0 | 0 | 0 | 43.5982 | 0 | 0 | 0 | 0 | 0 | 0 | 0 | 0 | 0 | 0 | 0 | -999 | 43.5982 | 60.4106 | 60.4246 | 0 | 0 | 0 | -999 | 69.6063 | 80.2478 | 80.3422 | 33 | 37 | 0.0028 | 0.081 | 12 | 25.9468 | 0 | 0 | 0 | 0 | 0 | 0 | 0 | 0.0045556 | 0 | 0 | 0 | 0 | 0.0045556
4 | 14 | 1 | 2 | 0 | 0 | 0 | 43.5982 | 0 | 0 | 0 | 0 | 0 | 0 | 0 | 0 | 0 | 0 | 0 | -999 | 43.5982 | 60.4106 | 60.4246 | 0 | 0 | 0 | -999 | 69.6004 | 80.2478 | 80.3422 | 32 | 36 | 0.0028 | 0.081 | 11.5 | 25.9468 | 0 | 0 | 0 | 0 | 0 | 0 | 0 | 0.0045556 | 0 | 0 | 0 | 0 | 0.0045556
4 | 14 | 2 | 2 | 0 | 0 | 0 | 43.5982 | 0 | 0 | 0 | 0 | 0 | 0 | 0 | 0 | 0 | 0 | 0 | -999 | 43.5982 | 60.4106 | 60.4246 | 0 | 0 | 0 | -999 | 69.6004 | 80.2478 | 80.3422 | 32 | 35 | 0.0028 | 0.081 | 11.5 | 25.9468 | 0 | 0 | 0 | 0 | 0 | 0 | 0 | 0.0045556 | 0 | 0 | 0 | 0 | 0.0045556
4 | 14 | 3 | 2 | 0 | 0 | 0 | 43.5982 | 0 | 0 | 0 | 0 | 0 | 0 | 0 | 0 | 0 | 0 | 0 | -999 | 43.5982 | 60.4106 | 60.4246 | 0 | 0 | 0 | -999 | 69.6004 | 80.2478 | 80.3422 | 32 | 35 | 0.0028 | 0.081 | 11.5 | 25.9468 | 0 | 0 | 0 | 0 | 0 | 0 | 0 | 0.0045556 | 0 | 0 | 0 | 0 | 0.0045556
4 | 14 | 4 | 2 | 0 | 0 | 0 | 43.5982 | 0 | 0 | 0 | 0 | 0 | 0 | 0 | 0 | 0 | 0 | 0 | -999 | 43.5982 | 60.4106 | 60.4246 | 0 | 0 | 0 | -999 | 69.5951 | 80.2478 | 80.3422 | 31 | 34 | 0.0028 | 0.081 | 11 | 25.9468 | 0 | 0 | 0 | 0 | 0 | 0 | 0 | 0.0045556 | 0 | 0 | 0 | 0 | 0.0045556
4 | 14 | 5 | 2 | 0 | 0 | 0 | 43.5982 | 0 | 0 | 0 | 0 | 0 | 0 | 0 | 0 | 0 | 0 | 0 | -999 | 43.5982 | 60.4106 | 60.4246 | 0 | 0 | 0 | -999 | 69.5951 | 80.2478 | 80.3422 | 31 | 34 | 0.0029 | 0.081 | 11.5 | 26.6924 | 0 | 0 | 0 | 0 | 0 | 0 | 0 | 0.0045556 | 0 | 0 | 0 | 0 | 0.0045556
4 | 14 | 6 | 2 | 0 | 0 | 0 | 43.5982 | 0 | 0 | 0 | 0 | 0 | 0 | 0 | 0 | 0 | 0 | 0 | -999 | 43.5982 | 60.4106 | 60.4246 | 0 | 0 | 0 | -999 | 69.6004 | 80.2478 | 80.3422 | 32 | 36 | 0.0029 | 0.081 | 12 | 26.6924 | 0 | 0 | 0 | 0 | 0 | 0 | 0 | 0.0045556 | 0 | 0 | 0 | 0 | 0.0045556
4 | 14 | 7 | 2 | 0 | 0 | 0 | 43.5982 | 0 | 0 | 0 | 0 | 0 | 0 | 0 | 0 | 0 | 0 | 0 | -999 | 43.5982 | 60.4106 | 60.4246 | 0 | 0 | 0 | -999 | 69.6197 | 80.2478 | 80.3422 | 35 | 39 | 0.0034 | 0.081 | 13 | 30.0979 | 0 | 0 | 0 | 0 | 0 | 0 | 0 | 0.0045556 | 0 | 0 | 0 | 0 | 0.0045556
4 | 14 | 8 | 2 | 0 | 0 | 0 | 43.5982 | 0 | 0 | 0 | 0 | 0 | 0 | 0 | 0 | 0 | 0 | 0 | -999 | 43.5982 | 60.4106 | 60.4246 | 0 | 0 | 0 | -999 | 69.6447 | 80.2478 | 80.3422 | 38 | 43 | 0.0035 | 0.08 | 14 | 30.723 | 0 | 0 | 0 | 0 | 0 | 0 | 0 | 0.0045556 | 0 | 0 | 0 | 0 | 0.0045556
4 | 14 | 9 | 2 | 0 | 0 | 0 | 43.5982 | 0 | 0 | 0 | 0 | 0 | 0 | 0 | 0 | 0 | 0 | 0 | -999 | 43.5982 | 60.4106 | 60.4246 | 0 | 0 | 0 | -999 | 69.6651 | 80.2478 | 80.3422 | 40 | 47 | 0.0034 | 0.079 | 15 | 30.0979 | 0 | 0 | 0 | 0 | 0 | 0 | 0 | 0.0045556 | 0 | 0 | 0 | 0 | 0.0045556
4 | 14 | 10 | 2 | 0 | 0 | 0 | 43.5982 | 0 | 0 | 0 | 0 | 0 | 0 | 0 | 0 | 0 | 0 | 0 | -999 | 43.5982 | 60.4106 | 60.4246 | 0 | 0 | 0 | -999 | 69.6891 | 80.2478 | 80.3422 | 42 | 51 | 0.0032 | 0.079 | 15.5 | 28.795 | 0 | 0 | 0 | 0 | 0 | 0 | 0 | 0.0045556 | 0 | 0 | 0 | 0 | 0.0045556
4 | 14 | 11 | 2 | 0 | 0 | 0 | 43.5982 | 0 | 0 | 0 | 0 | 0 | 0 | 0 | 0 | 0 | 0 | 0 | -999 | 43.5982 | 60.4106 | 60.4246 | 0 | 0 | 0 | -999 | 69.6766 | 80.2478 | 80.3422 | 41 | 52 | 0.0029 | 0.078 | 15.5 | 26.6924 | 0 | 0 | 0 | 0 | 0 | 0 | 0 | 0.0045556 | 0 | 0 | 0 | 0 | 0.0045556
4 | 14 | 12 | 2 | 462488 | 3117850 | 0.18312 | 43.2287 | 72.5845 | 0.24619 | 0.90115 | 0.048436 | 44.248 | 613505 | 0 | 260.625 | 1 | 76.539 | 462488 | 44 | 43.2497 | 54.8312 | 55.4256 | 1 | 260.625 | 625830 | 70 | 69.4037 | 74.3933 | 74.2257 | 42 | 54 | 0.0029 | 0.078 | 16 | 26.6924 | 0 | 0 | 44.248 | 0 | 0 | 0.00074677 | 4.6559 | 0.0045556 | 0 | 0 | 0 | 0 | 48.9093
4 | 14 | 13 | 2 | 0 | 0 | 0 | 43.2287 | 0 | 0 | 0 | 0 | 0 | 0 | 0 | 0 | 0 | 0 | 0 | -999 | 43.2287 | 54.8312 | 54.8676 | 0 | 0 | 0 | -999 | 69.3163 | 74.3933 | 74.4846 | 43 | 55 | 0.0028 | 0.078 | 16.5 | 25.8765 | 0 | 0 | 0 | 0 | 0 | 0 | 0 | 0.0045556 | 0 | 0 | 0 | 0 | 0.0045556
4 | 14 | 14 | 2 | 0 | 0 | 0 | 43.2287 | 0 | 0 | 0 | 0 | 0 | 0 | 0 | 0 | 0 | 0 | 0 | -999 | 43.2287 | 54.8312 | 54.8676 | 0 | 0 | 0 | -999 | 69.3092 | 74.3933 | 74.4846 | 42 | 54 | 0.0028 | 0.078 | 16 | 25.8765 | 0 | 0 | 0 | 0 | 0 | 0 | 0 | 0.0045556 | 0 | 0 | 0 | 0 | 0.0045556
4 | 14 | 15 | 2 | 0 | 0 | 0 | 43.2287 | 0 | 0 | 0 | 0 | 0 | 0 | 0 | 0 | 0 | 0 | 0 | -999 | 43.2287 | 54.8312 | 54.8676 | 0 | 0 | 0 | -999 | 69.3092 | 74.3933 | 74.4846 | 42 | 53 | 0.0031 | 0.078 | 16 | 28.0443 | 0 | 0 | 0 | 0 | 0 | 0 | 0 | 0.0045556 | 0 | 0 | 0 | 0 | 0.0045556
4 | 14 | 16 | 2 | 0 | 0 | 0 | 43.2287 | 0 | 0 | 0 | 0 | 0 | 0 | 0 | 0 | 0 | 0 | 0 | -999 | 43.2287 | 54.8312 | 54.8676 | 0 | 0 | 0 | -999 | 69.3026 | 74.3933 | 74.4846 | 41 | 52 | 0.003 | 0.078 | 15.5 | 27.3441 | 0 | 0 | 0 | 0 | 0 | 0 | 0 | 0.0045556 | 0 | 0 | 0 | 0 | 0.0045556
4 | 14 | 17 | 2 | 0 | 0 | 0 | 43.2287 | 0 | 0 | 0 | 0 | 0 | 0 | 0 | 0 | 0 | 0 | 0 | -999 | 43.2287 | 54.8312 | 54.8676 | 0 | 0 | 0 | -999 | 69.2857 | 74.3933 | 74.4846 | 38 | 49 | 0.0023 | 0.079 | 14.5 | 21.7363 | 0 | 0 | 0 | 0 | 0 | 0 | 0 | 0.0045556 | 0 | 0 | 0 | 0 | 0.0045556
4 | 14 | 18 | 2 | 0 | 0 | 0 | 43.2287 | 0 | 0 | 0 | 0 | 0 | 0 | 0 | 0 | 0 | 0 | 0 | -999 | 43.2287 | 54.8312 | 54.8676 | 0 | 0 | 0 | -999 | 69.2857 | 74.3933 | 74.4846 | 38 | 46 | 0.0028 | 0.079 | 14 | 25.8765 | 0 | 0 | 0 | 0 | 0 | 0 | 0 | 0.0045556 | 0 | 0 | 0 | 0 | 0.0045556
4 | 14 | 19 | 2 | 0 | 0 | 0 | 43.2287 | 0 | 0 | 0 | 0 | 0 | 0 | 0 | 0 | 0 | 0 | 0 | -999 | 43.2287 | 54.8312 | 54.8676 | 0 | 0 | 0 | -999 | 69.2909 | 74.3933 | 74.4846 | 39 | 44 | 0.0038 | 0.079 | 14.5 | 32.6157 | 0 | 0 | 0 | 0 | 0 | 0 | 0 | 0.0045556 | 0 | 0 | 0 | 0 | 0.0045556
4 | 14 | 20 | 2 | 0 | 0 | 0 | 43.2287 | 0 | 0 | 0 | 0 | 0 | 0 | 0 | 0 | 0 | 0 | 0 | -999 | 43.2287 | 54.8312 | 54.8676 | 0 | 0 | 0 | -999 | 69.2857 | 74.3933 | 74.4846 | 38 | 43 | 0.0037 | 0.079 | 14.5 | 32.0559 | 0 | 0 | 0 | 0 | 0 | 0 | 0 | 0.0045556 | 0 | 0 | 0 | 0 | 0.0045556
4 | 14 | 21 | 2 | 0 | 0 | 0 | 43.2287 | 0 | 0 | 0 | 0 | 0 | 0 | 0 | 0 | 0 | 0 | 0 | -999 | 43.2287 | 54.8312 | 54.8676 | 0 | 0 | 0 | -999 | 69.2909 | 74.3933 | 74.4846 | 39 | 42 | 0.0042 | 0.079 | 14.5 | 35.1191 | 0 | 0 | 0 | 0 | 0 | 0 | 0 | 0.0045556 | 0 | 0 | 0 | 0 | 0.0045556
4 | 14 | 22 | 2 | 0 | 0 | 0 | 43.2287 | 0 | 0 | 0 | 0 | 0 | 0 | 0 | 0 | 0 | 0 | 0 | -999 | 43.2287 | 54.8312 | 54.8676 | 0 | 0 | 0 | -999 | 69.2966 | 74.3933 | 74.4846 | 40 | 42 | 0.0047 | 0.079 | 15 | 37.8027 | 0 | 0 | 0 | 0 | 0 | 0 | 0 | 0.0045556 | 0 | 0 | 0 | 0 | 0.0045556
4 | 14 | 23 | 2 | 0 | 0 | 0 | 43.2287 | 0 | 0 | 0 | 0 | 0 | 0 | 0 | 0 | 0 | 0 | 0 | -999 | 43.2287 | 54.8312 | 54.8676 | 0 | 0 | 0 | -999 | 69.2966 | 74.3933 | 74.4846 | 40 | 42 | 0.0047 | 0.079 | 15 | 37.8027 | 0 | 0 | 0 | 0 | 0 | 0 | 0 | 0.0045556 | 0 | 0 | 0 | 0 | 0.0045556
4 | 14 | 24 | 2 | 0 | 0 | 0 | 43.2287 | 0 | 0 | 0 | 0 | 0 | 0 | 0 | 0 | 0 | 0 | 0 | -999 | 43.2287 | 54.8312 | 54.8676 | 0 | 0 | 0 | -999 | 69.2966 | 74.3933 | 74.4846 | 40 | 42 | 0.0047 | 0.079 | 15 | 37.8027 | 0 | 0 | 0 | 0 | 0 | 0 | 0 | 0.0045556 | 0 | 0 | 0 | 0 | 0.0045556
4 | 15 | 1 | 3 | 0 | 0 | 0 | 43.2287 | 0 | 0 | 0 | 0 | 0 | 0 | 0 | 0 | 0 | 0 | 0 | -999 | 43.2287 | 54.8312 | 54.8676 | 0 | 0 | 0 | -999 | 69.2966 | 74.3933 | 74.4846 | 40 | 42 | 0.0047 | 0.079 | 15 | 37.8027 | 0 | 0 | 0 | 0 | 0 | 0 | 0 | 0.0045556 | 0 | 0 | 0 | 0 | 0.0045556
4 | 15 | 2 | 3 | 0 | 0 | 0 | 43.2287 | 0 | 0 | 0 | 0 | 0 | 0 | 0 | 0 | 0 | 0 | 0 | -999 | 43.2287 | 54.8312 | 54.8676 | 0 | 0 | 0 | -999 | 69.2966 | 74.3933 | 74.4846 | 40 | 42 | 0.0047 | 0.079 | 15 | 37.7199 | 0 | 0 | 0 | 0 | 0 | 0 | 0 | 0.0045556 | 0 | 0 | 0 | 0 | 0.0045556
4 | 15 | 3 | 3 | 0 | 0 | 0 | 43.2287 | 0 | 0 | 0 | 0 | 0 | 0 | 0 | 0 | 0 | 0 | 0 | -999 | 43.2287 | 54.8312 | 54.8676 | 0 | 0 | 0 | -999 | 69.3092 | 74.3933 | 74.4846 | 42 | 43 | 0.0053 | 0.079 | 16 | 40.7211 | 0 | 0 | 0 | 0 | 0 | 0 | 0 | 0.0045556 | 0 | 0 | 0 | 0 | 0.0045556
4 | 15 | 4 | 3 | 0 | 0 | 0 | 43.2287 | 0 | 0 | 0 | 0 | 0 | 0 | 0 | 0 | 0 | 0 | 0 | -999 | 43.2287 | 54.8312 | 54.8676 | 0 | 0 | 0 | -999 | 69.3092 | 74.3933 | 74.4846 | 42 | 43 | 0.0053 | 0.079 | 16 | 40.7211 | 0 | 0 | 0 | 0 | 0 | 0 | 0 | 0.0045556 | 0 | 0 | 0 | 0 | 0.0045556
4 | 15 | 5 | 3 | 0 | 0 | 0 | 43.2287 | 0 | 0 | 0 | 0 | 0 | 0 | 0 | 0 | 0 | 0 | 0 | -999 | 43.2287 | 54.8312 | 54.8676 | 0 | 0 | 0 | -999 | 69.3163 | 74.3933 | 74.4846 | 43 | 43 | 0.0058 | 0.079 | 16.5 | 43.0063 | 0 | 0 | 0 | 0 | 0 | 0 | 0 | 0.0045556 | 0 | 0 | 0 | 0 | 0.0045556
4 | 15 | 6 | 3 | 0 | 0 | 0 | 43.2287 | 0 | 0 | 0 | 0 | 0 | 0 | 0 | 0 | 0 | 0 | 0 | -999 | 43.2287 | 54.8312 | 54.8676 | 0 | 0 | 0 | -999 | 69.324 | 74.3933 | 74.4846 | 44 | 44 | 0.006 | 0.078 | 17 | 43.8729 | 0 | 0 | 0 | 0 | 0 | 0 | 0 | 0.0045556 | 0 | 0 | 0 | 0 | 0.0045556
4 | 15 | 7 | 3 | 0 | 0 | 0 | 43.2287 | 0 | 0 | 0 | 0 | 0 | 0 | 0 | 0 | 0 | 0 | 0 | -999 | 43.2287 | 54.8312 | 54.8676 | 0 | 0 | 0 | -999 | 69.3324 | 74.3933 | 74.4846 | 45 | 45 | 0.0063 | 0.078 | 17.5 | 45.1272 | 0 | 0 | 0 | 0 | 0 | 0 | 0 | 0.0045556 | 0 | 0 | 0 | 0 | 0.0045556
4 | 15 | 8 | 3 | 0 | 0 | 0 | 43.2287 | 0 | 0 | 0 | 0 | 0 | 0 | 0 | 0 | 0 | 0 | 0 | -999 | 43.2287 | 54.8312 | 54.8676 | 0 | 0 | 0 | -999 | 69.3324 | 74.3933 | 74.4846 | 45 | 46 | 0.0061 | 0.078 | 17.5 | 44.2107 | 0 | 0 | 0 | 0 | 0 | 0 | 0 | 0.0045556 | 0 | 0 | 0 | 0 | 0.0045556
4 | 15 | 9 | 3 | 0 | 0 | 0 | 43.2287 | 0 | 0 | 0 | 0 | 0 | 0 | 0 | 0 | 0 | 0 | 0 | -999 | 43.2287 | 54.8312 | 54.8676 | 0 | 0 | 0 | -999 | 69.3324 | 74.3933 | 74.4846 | 45 | 45 | 0.0063 | 0.078 | 17.5 | 45.0405 | 0 | 0 | 0 | 0 | 0 | 0 | 0 | 0.0045556 | 0 | 0 | 0 | 0 | 0.0045556
4 | 15 | 10 | 3 | 0 | 0 | 0 | 43.2287 | 0 | 0 | 0 | 0 | 0 | 0 | 0 | 0 | 0 | 0 | 0 | -999 | 43.2287 | 54.8312 | 54.8676 | 0 | 0 | 0 | -999 | 69.3415 | 74.3933 | 74.4846 | 46 | 47 | 0.0063 | 0.078 | 18 | 45.0405 | 0 | 0 | 0 | 0 | 0 | 0 | 0 | 0.0045556 | 0 | 0 | 0 | 0 | 0.0045556
4 | 15 | 11 | 3 | 0 | 0 | 0 | 43.2287 | 0 | 0 | 0 | 0 | 0 | 0 | 0 | 0 | 0 | 0 | 0 | -999 | 43.2287 | 54.8312 | 54.8676 | 0 | 0 | 0 | -999 | 69.3738 | 74.3933 | 74.4846 | 49 | 50 | 0.0071 | 0.077 | 19.5 | 48.1468 | 0 | 0 | 0 | 0 | 0 | 0 | 0 | 0.0045556 | 0 | 0 | 0 | 0 | 0.0045556
4 | 15 | 12 | 3 | 0 | 0 | 0 | 43.2287 | 0 | 0 | 0 | 0 | 0 | 0 | 0 | 0 | 0 | 0 | 0 | -999 | 43.2287 | 54.8312 | 54.8676 | 0 | 0 | 0 | -999 | 69.4007 | 74.3933 | 74.4846 | 51 | 53 | 0.0075 | 0.077 | 21 | 49.4981 | 0 | 0 | 0 | 0 | 0 | 0 | 0 | 0.0045556 | 0 | 0 | 0 | 0 | 0.0045556
4 | 15 | 13 | 3 | 0 | 0 | 0 | 43.2287 | 0 | 0 | 0 | 0 | 0 | 0 | 0 | 0 | 0 | 0 | 0 | -999 | 43.2287 | 54.8312 | 54.8676 | 0 | 0 | 0 | -999 | 69.4162 | 74.3933 | 74.4846 | 52 | 53 | 0.008 | 0.076 | 21.5 | 51.2064 | 0 | 0 | 0 | 0 | 0 | 0 | 0 | 0.0045556 | 0 | 0 | 0 | 0 | 0.0045556
4 | 15 | 14 | 3 | 0 | 0 | 0 | 43.2287 | 0 | 0 | 0 | 0 | 0 | 0 | 0 | 0 | 0 | 0 | 0 | -999 | 43.2287 | 54.8312 | 54.8676 | 0 | 0 | 0 | -999 | 69.4162 | 74.3933 | 74.4846 | 52 | 53 | 0.008 | 0.076 | 21.5 | 51.2064 | 0 | 0 | 0 | 0 | 0 | 0 | 0 | 0.0045556 | 0 | 0 | 0 | 0 | 0.0045556
4 | 15 | 15 | 3 | 0 | 0 | 0 | 43.2287 | 0 | 0 | 0 | 0 | 0 | 0 | 0 | 0 | 0 | 0 | 0 | -999 | 43.2287 | 54.8312 | 54.8676 | 0 | 0 | 0 | -999 | 69.4162 | 74.3933 | 74.4846 | 52 | 53 | 0.008 | 0.076 | 21.5 | 51.2064 | 0 | 0 | 0 | 0 | 0 | 0 | 0 | 0.0045556 | 0 | 0 | 0 | 0 | 0.0045556
4 | 15 | 16 | 3 | 0 | 0 | 0 | 43.2287 | 0 | 0 | 0 | 0 | 0 | 0 | 0 | 0 | 0 | 0 | 0 | -999 | 43.2287 | 54.8312 | 54.8676 | 0 | 0 | 0 | -999 | 69.4162 | 74.3933 | 74.4846 | 52 | 53 | 0.008 | 0.076 | 21.5 | 51.2064 | 0 | 0 | 0 | 0 | 0 | 0 | 0 | 0.0045556 | 0 | 0 | 0 | 0 | 0.0045556
4 | 15 | 17 | 3 | 0 | 0 | 0 | 43.2287 | 0 | 0 | 0 | 0 | 0 | 0 | 0 | 0 | 0 | 0 | 0 | -999 | 43.2287 | 54.8312 | 54.8676 | 0 | 0 | 0 | -999 | 69.4162 | 74.3933 | 74.4846 | 52 | 53 | 0.008 | 0.076 | 21.5 | 51.2064 | 0 | 0 | 0 | 0 | 0 | 0 | 0 | 0.0045556 | 0 | 0 | 0 | 0 | 0.0045556
4 | 15 | 18 | 3 | 0 | 0 | 0 | 43.2287 | 0 | 0 | 0 | 0 | 0 | 0 | 0 | 0 | 0 | 0 | 0 | -999 | 43.2287 | 54.8312 | 54.8676 | 0 | 0 | 0 | -999 | 69.4162 | 74.3933 | 74.4846 | 52 | 53 | 0.008 | 0.076 | 21.5 | 51.2064 | 0 | 0 | 0 | 0 | 0 | 0 | 0 | 0.0045556 | 0 | 0 | 0 | 0 | 0.0045556
4 | 15 | 19 | 3 | 0 | 0 | 0 | 43.2287 | 0 | 0 | 0 | 0 | 0 | 0 | 0 | 0 | 0 | 0 | 0 | -999 | 43.2287 | 54.8312 | 54.8676 | 0 | 0 | 0 | -999 | 69.4007 | 74.3933 | 74.4846 | 51 | 52 | 0.0077 | 0.076 | 21 | 50.1033 | 0 | 0 | 0 | 0 | 0 | 0 | 0 | 0.0045556 | 0 | 0 | 0 | 0 | 0.0045556
4 | 15 | 20 | 3 | 0 | 0 | 0 | 43.2287 | 0 | 0 | 0 | 0 | 0 | 0 | 0 | 0 | 0 | 0 | 0 | -999 | 43.2287 | 54.8312 | 54.8676 | 0 | 0 | 0 | -999 | 69.3738 | 74.3933 | 74.4846 | 49 | 50 | 0.0071 | 0.077 | 19.5 | 47.9697 | 0 | 0 | 0 | 0 | 0 | 0 | 0 | 0.0045556 | 0 | 0 | 0 | 0 | 0.0045556
4 | 15 | 21 | 3 | 0 | 0 | 0 | 43.2287 | 0 | 0 | 0 | 0 | 0 | 0 | 0 | 0 | 0 | 0 | 0 | -999 | 43.2287 | 54.8312 | 54.8676 | 0 | 0 | 0 | -999 | 69.4007 | 74.3933 | 74.4846 | 51 | 52 | 0.0077 | 0.076 | 21 | 50.1033 | 0 | 0 | 0 | 0 | 0 | 0 | 0 | 0.0045556 | 0 | 0 | 0 | 0 | 0.0045556
4 | 15 | 22 | 3 | 0 | 0 | 0 | 43.2287 | 0 | 0 | 0 | 0 | 0 | 0 | 0 | 0 | 0 | 0 | 0 | -999 | 43.2287 | 54.8312 | 54.8676 | 0 | 0 | 0 | -999 | 69.3867 | 74.3933 | 74.4846 | 50 | 51 | 0.0074 | 0.077 | 20.5 | 49.0554 | 0 | 0 | 0 | 0 | 0 | 0 | 0 | 0.0045556 | 0 | 0 | 0 | 0 | 0.0045556
4 | 15 | 23 | 3 | 0 | 0 | 0 | 43.2287 | 0 | 0 | 0 | 0 | 0 | 0 | 0 | 0 | 0 | 0 | 0 | -999 | 43.2287 | 54.8312 | 54.8676 | 0 | 0 | 0 | -999 | 69.3621 | 74.3933 | 74.4846 | 48 | 49 | 0.0069 | 0.077 | 19 | 47.2235 | 0 | 0 | 0 | 0 | 0 | 0 | 0 | 0.0045556 | 0 | 0 | 0 | 0 | 0.0045556
4 | 15 | 24 | 3 | 0 | 0 | 0 | 43.2287 | 0 | 0 | 0 | 0 | 0 | 0 | 0 | 0 | 0 | 0 | 0 | -999 | 43.2287 | 54.8312 | 54.8676 | 0 | 0 | 0 | -999 | 69.3738 | 74.3933 | 74.4846 | 49 | 50 | 0.0071 | 0.077 | 19.5 | 47.9697 | 0 | 0 | 0 | 0 | 0 | 0 | 0 | 0.0045556 | 0 | 0 | 0 | 0 | 0.0045556
4 | 16 | 1 | 4 | 0 | 0 | 0 | 43.2287 | 0 | 0 | 0 | 0 | 0 | 0 | 0 | 0 | 0 | 0 | 0 | -999 | 43.2287 | 54.8312 | 54.8676 | 0 | 0 | 0 | -999 | 69.3513 | 74.3933 | 74.4846 | 47 | 48 | 0.0066 | 0.077 | 18.5 | 46.0682 | 0 | 0 | 0 | 0 | 0 | 0 | 0 | 0.0045556 | 0 | 0 | 0 | 0 | 0.0045556
4 | 16 | 2 | 4 | 0 | 0 | 0 | 43.2287 | 0 | 0 | 0 | 0 | 0 | 0 | 0 | 0 | 0 | 0 | 0 | -999 | 43.2287 | 54.8312 | 54.8676 | 0 | 0 | 0 | -999 | 69.3738 | 74.3933 | 74.4846 | 49 | 50 | 0.0071 | 0.077 | 19.5 | 47.9697 | 0 | 0 | 0 | 0 | 0 | 0 | 0 | 0.0045556 | 0 | 0 | 0 | 0 | 0.0045556
4 | 16 | 3 | 4 | 0 | 0 | 0 | 43.2287 | 0 | 0 | 0 | 0 | 0 | 0 | 0 | 0 | 0 | 0 | 0 | -999 | 43.2287 | 54.8312 | 54.8676 | 0 | 0 | 0 | -999 | 69.3513 | 74.3933 | 74.4846 | 47 | 48 | 0.0066 | 0.077 | 18.5 | 46.0682 | 0 | 0 | 0 | 0 | 0 | 0 | 0 | 0.0045556 | 0 | 0 | 0 | 0 | 0.0045556
4 | 16 | 4 | 4 | 0 | 0 | 0 | 43.2287 | 0 | 0 | 0 | 0 | 0 | 0 | 0 | 0 | 0 | 0 | 0 | -999 | 43.2287 | 54.8312 | 54.8676 | 0 | 0 | 0 | -999 | 69.3513 | 74.3933 | 74.4846 | 47 | 48 | 0.0066 | 0.077 | 18.5 | 46.0682 | 0 | 0 | 0 | 0 | 0 | 0 | 0 | 0.0045556 | 0 | 0 | 0 | 0 | 0.0045556
4 | 16 | 5 | 4 | 0 | 0 | 0 | 43.2287 | 0 | 0 | 0 | 0 | 0 | 0 | 0 | 0 | 0 | 0 | 0 | -999 | 43.2287 | 54.8312 | 54.8676 | 0 | 0 | 0 | -999 | 69.3513 | 74.3933 | 74.4846 | 47 | 48 | 0.0066 | 0.077 | 18.5 | 46.0682 | 0 | 0 | 0 | 0 | 0 | 0 | 0 | 0.0045556 | 0 | 0 | 0 | 0 | 0.0045556
4 | 16 | 6 | 4 | 0 | 0 | 0 | 43.2287 | 0 | 0 | 0 | 0 | 0 | 0 | 0 | 0 | 0 | 0 | 0 | -999 | 43.2287 | 54.8312 | 54.8676 | 0 | 0 | 0 | -999 | 69.3415 | 74.3933 | 74.4846 | 46 | 48 | 0.0061 | 0.077 | 18 | 44.1241 | 0 | 0 | 0 | 0 | 0 | 0 | 0 | 0.0045556 | 0 | 0 | 0 | 0 | 0.0045556
4 | 16 | 7 | 4 | 0 | 0 | 0 | 43.2287 | 0 | 0 | 0 | 0 | 0 | 0 | 0 | 0 | 0 | 0 | 0 | -999 | 43.2287 | 54.8312 | 54.8676 | 0 | 0 | 0 | -999 | 69.3324 | 74.3933 | 74.4846 | 45 | 49 | 0.0054 | 0.077 | 17.5 | 41.0228 | 0 | 0 | 0 | 0 | 0 | 0 | 0 | 0.0045556 | 0 | 0 | 0 | 0 | 0.0045556
4 | 16 | 8 | 4 | 462974 | 3116420 | 0.18336 | 43.2358 | 72.2346 | 0.24259 | 0.89648 | 0.04748 | 43.3543 | 610941 | 0 | 260.625 | 1 | 79.608 | 462974 | 44 | 43.2563 | 54.8383 | 54.878 | 1 | 260.625 | 623263 | 70 | 69.4449 | 74.0358 | 74.2239 | 47 | 53 | 0.0054 | 0.077 | 18.5 | 41.0228 | 0 | 0 | 43.3543 | 0 | 0 | 0.061484 | 4.6606 | 0.0045556 | 0 | 0 | 0 | 0 | 48.0809
4 | 16 | 9 | 4 | 762099 | 3122000 | 0.24411 | 43.3963 | 73.7013 | 0.26075 | 0.91102 | 0.051861 | 47.4394 | 924008 | 0 | 260.625 | 1 | 92.3955 | 762099 | 44 | 43.4152 | 60.2086 | 59.8972 | 1 | 260.625 | 936329 | 70 | 69.5458 | 76.4256 | 76.7253 | 46 | 55 | 0.0045 | 0.077 | 18 | 36.481 | 0 | 0 | 47.4394 | 0 | 0 | 0.19261 | 4.6787 | 0.0045556 | 0 | 0 | 0 | 0 | 52.3152
4 | 16 | 10 | 4 | 899936 | 3122190 | 0.28824 | 43.4585 | 74.5276 | 0.2762 | 0.91941 | 0.055441 | 50.7179 | 1073030 | 0 | 260.625 | 1 | 106.904 | 899936 | 44 | 43.4758 | 60.2708 | 60.2978 | 1 | 260.625 | 1085360 | 70 | 69.6082 | 77.6912 | 77.9304 | 47 | 56 | 0.0047 | 0.076 | 18.5 | 37.5536 | 0 | 0 | 50.7179 | 0 | 0 | 0.26491 | 4.6968 | 0.0045556 | 0 | 0 | 0 | 0 | 55.6842
4 | 16 | 11 | 4 | 916686 | 3121970 | 0.29362 | 43.4669 | 74.6805 | 0.27884 | 0.921 | 0.056066 | 51.2859 | 1091720 | 0 | 260.625 | 1 | 108.856 | 916687 | 44 | 43.484 | 60.2792 | 60.3126 | 1 | 260.625 | 1104050 | 70 | 69.6289 | 77.8992 | 78.0944 | 48 | 57 | 0.005 | 0.076 | 19 | 39.0914 | 0 | 0 | 51.2859 | 0 | 0 | 0.29416 | 4.6991 | 0.0045556 | 0 | 0 | 0 | 0 | 56.2837
4 | 16 | 12 | 4 | 1049010 | 3120630 | 0.33615 | 43.5344 | 75.3535 | 0.29614 | 0.92713 | 0.059942 | 54.8077 | 1236070 | 0 | 260.625 | 1 | 124.62 | 1049010 | 44 | 43.5502 | 60.3467 | 60.3713 | 1 | 260.625 | 1248390 | 70 | 69.6606 | 78.9978 | 79.2329 | 47 | 59 | 0.0041 | 0.076 | 18.5 | 34.2075 | 0 | 0 | 54.8077 | 0 | 0 | 0.32551 | 4.7156 | 0.0045556 | 0 | 0 | 0 | 0 | 59.8533
4 | 16 | 13 | 4 | 1135240 | 3118430 | 0.36404 | 43.5782 | 75.9041 | 0.31032 | 0.93224 | 0.063158 | 57.7079 | 1332200 | 0 | 260.625 | 1 | 134.85 | 1135240 | 44 | 43.5933 | 60.3906 | 60.4165 | 1 | 260.625 | 1344520 | 70 | 69.743 | 79.8318 | 80.0524 | 50 | 62 | 0.0049 | 0.075 | 20 | 38.5878 | 0 | 0 | 57.7079 | 0 | 0 | 0.41782 | 4.7247 | 0.0045556 | 0 | 0 | 0 | 0 | 62.8549
4 | 16 | 14 | 4 | 1185040 | 3117070 | 0.38018 | 43.6036 | 76.1789 | 0.31873 | 0.93466 | 0.065039 | 59.4 | 1387770 | 0 | 260.625 | 1 | 140.756 | 1185040 | 44 | 43.6182 | 60.4159 | 60.4428 | 1 | 260.625 | 1400100 | 70 | 69.7413 | 80.2705 | 80.4769 | 49 | 63 | 0.0041 | 0.075 | 19.5 | 34.2075 | 0 | 0 | 59.4 | 0 | 0 | 0.41801 | 4.7294 | 0.0045556 | 0 | 0 | 0 | 0 | 64.552
4 | 16 | 15 | 4 | 1231230 | 3115400 | 0.39521 | 43.6271 | 76.4615 | 0.32724 | 0.93716 | 0.066954 | 61.1168 | 1439820 | 0 | 260.625 | 1 | 146.243 | 1231230 | 44 | 43.6413 | 60.4394 | 60.4659 | 1 | 260.625 | 1452140 | 70 | 69.7773 | 80.7065 | 80.9119 | 50 | 64 | 0.0044 | 0.075 | 20 | 35.9294 | 0 | 0 | 61.1168 | 0 | 0 | 0.45419 | 4.7334 | 0.0045556 | 0 | 0 | 0 | 0 | 66.3089
4 | 16 | 16 | 4 | 1350460 | 3118630 | 0.43303 | 43.6878 | 76.1413 | 0.34093 | 0.93241 | 0.069401 | 63.4162 | 1566900 | 0 | 282.147 | 1 | 160.425 | 1350460 | 44 | 43.7025 | 60.5002 | 60.5234 | 1 | 282.147 | 1580040 | 70 | 69.8112 | 80.7609 | 80.9966 | 49 | 64 | 0.0039 | 0.075 | 19.5 | 32.9988 | 0 | 0 | 63.4162 | 0 | 0 | 0.48119 | 5.0425 | 0.0045556 | 0 | 0 | 0 | 0 | 68.9444
4 | 16 | 17 | 4 | 1207140 | 3116170 | 0.38738 | 43.6146 | 76.3315 | 0.32293 | 0.93605 | 0.065993 | 60.2543 | 1412790 | 0 | 260.625 | 1 | 143.313 | 1207140 | 44 | 43.629 | 60.427 | 60.4637 | 1 | 260.625 | 1425110 | 70 | 69.6992 | 80.4968 | 80.6327 | 46 | 63 | 0.0027 | 0.075 | 18 | 24.824 | 0 | 0 | 60.2543 | 0 | 0 | 0.37023 | 4.7313 | 0.0045556 | 0 | 0 | 0 | 0 | 65.3604
4 | 16 | 18 | 4 | 1115810 | 3118940 | 0.35775 | 43.5681 | 75.7897 | 0.3071 | 0.93122 | 0.062434 | 57.0552 | 1310540 | 0 | 260.625 | 1 | 132.479 | 1115810 | 44 | 43.5833 | 60.3805 | 60.4154 | 1 | 260.625 | 1322860 | 70 | 69.669 | 79.6535 | 79.8123 | 46 | 62 | 0.0029 | 0.076 | 18 | 26.3381 | 0 | 0 | 57.0552 | 0 | 0 | 0.33548 | 4.7227 | 0.0045556 | 0 | 0 | 0 | 0 | 62.118
4 | 16 | 19 | 4 | 949321 | 3121720 | 0.3041 | 43.4832 | 74.8571 | 0.28291 | 0.92266 | 0.056987 | 52.1243 | 1127220 | 0 | 260.625 | 1 | 112.67 | 949321 | 44 | 43.5001 | 60.2956 | 60.3391 | 1 | 260.625 | 1139540 | 70 | 69.578 | 78.1805 | 78.3157 | 43 | 59 | 0.0022 | 0.076 | 16.5 | 20.5325 | 0 | 0 | 52.1243 | 0 | 0 | 0.23197 | 4.7034 | 0.0045556 | 0 | 0 | 0 | 0 | 57.0642
4 | 16 | 20 | 4 | 790791 | 3122100 | 0.25329 | 43.4025 | 73.995 | 0.26497 | 0.91441 | 0.052896 | 48.3884 | 955939 | 0 | 260.625 | 1 | 93.837 | 790791 | 44 | 43.4212 | 60.2149 | 60.2638 | 1 | 260.625 | 968261 | 70 | 69.525 | 76.8134 | 76.9494 | 43 | 57 | 0.0025 | 0.077 | 16.5 | 23.203 | 0 | 0 | 48.3884 | 0 | 0 | 0.16541 | 4.6806 | 0.0045556 | 0 | 0 | 0 | 0 | 53.2389
4 | 16 | 21 | 4 | 0 | 0 | 0 | 43.4025 | 0 | 0 | 0 | 0 | 0 | 0 | 0 | 0 | 0 | 0 | 0 | -999 | 43.4025 | 60.2149 | 60.2317 | 0 | 0 | 0 | -999 | 69.4216 | 76.8134 | 76.9079 | 42 | 56 | 0.0024 | 0.077 | 16 | 22.4174 | 0 | 0 | 0 | 0 | 0 | 0 | 0 | 0.0045556 | 0 | 0 | 0 | 0 | 0.0045556
4 | 16 | 22 | 4 | 0 | 0 | 0 | 43.4025 | 0 | 0 | 0 | 0 | 0 | 0 | 0 | 0 | 0 | 0 | 0 | -999 | 43.4025 | 60.2149 | 60.2317 | 0 | 0 | 0 | -999 | 69.3083 | 76.8134 | 76.9079 | 42 | 51 | 0.0034 | 0.077 | 16 | 29.8112 | 0 | 0 | 0 | 0 | 0 | 0 | 0 | 0.0045556 | 0 | 0 | 0 | 0 | 0.0045556
4 | 16 | 23 | 4 | 0 | 0 | 0 | 43.4025 | 0 | 0 | 0 | 0 | 0 | 0 | 0 | 0 | 0 | 0 | 0 | -999 | 43.4025 | 60.2149 | 60.2317 | 0 | 0 | 0 | -999 | 69.3018 | 76.8134 | 76.9079 | 41 | 46 | 0.0042 | 0.078 | 15.5 | 34.8749 | 0 | 0 | 0 | 0 | 0 | 0 | 0 | 0.0045556 | 0 | 0 | 0 | 0 | 0.0045556
4 | 16 | 24 | 4 | 0 | 0 | 0 | 43.4025 | 0 | 0 | 0 | 0 | 0 | 0 | 0 | 0 | 0 | 0 | 0 | -999 | 43.4025 | 60.2149 | 60.2317 | 0 | 0 | 0 | -999 | 69.3083 | 76.8134 | 76.9079 | 42 | 47 | 0.0045 | 0.078 | 16 | 36.5638 | 0 | 0 | 0 | 0 | 0 | 0 | 0 | 0.0045556 | 0 | 0 | 0 | 0 | 0.0045556
4 | 17 | 1 | 5 | 0 | 0 | 0 | 43.4025 | 0 | 0 | 0 | 0 | 0 | 0 | 0 | 0 | 0 | 0 | 0 | -999 | 43.4025 | 60.2149 | 60.2317 | 0 | 0 | 0 | -999 | 69.3083 | 76.8134 | 76.9079 | 42 | 46 | 0.0047 | 0.078 | 16 | 37.5536 | 0 | 0 | 0 | 0 | 0 | 0 | 0 | 0.0045556 | 0 | 0 | 0 | 0 | 0.0045556
4 | 17 | 2 | 5 | 0 | 0 | 0 | 43.4025 | 0 | 0 | 0 | 0 | 0 | 0 | 0 | 0 | 0 | 0 | 0 | -999 | 43.4025 | 60.2149 | 60.2317 | 0 | 0 | 0 | -999 | 69.3155 | 76.8134 | 76.9079 | 43 | 45 | 0.0054 | 0.078 | 16.5 | 41.0228 | 0 | 0 | 0 | 0 | 0 | 0 | 0 | 0.0045556 | 0 | 0 | 0 | 0 | 0.0045556
4 | 17 | 3 | 5 | 0 | 0 | 0 | 43.4025 | 0 | 0 | 0 | 0 | 0 | 0 | 0 | 0 | 0 | 0 | 0 | -999 | 43.4025 | 60.2149 | 60.2317 | 0 | 0 | 0 | -999 | 69.3155 | 76.8134 | 76.9079 | 43 | 45 | 0.0054 | 0.078 | 16.5 | 41.0228 | 0 | 0 | 0 | 0 | 0 | 0 | 0 | 0.0045556 | 0 | 0 | 0 | 0 | 0.0045556
4 | 17 | 4 | 5 | 0 | 0 | 0 | 43.4025 | 0 | 0 | 0 | 0 | 0 | 0 | 0 | 0 | 0 | 0 | 0 | -999 | 43.4025 | 60.2149 | 60.2317 | 0 | 0 | 0 | -999 | 69.3083 | 76.8134 | 76.9079 | 42 | 44 | 0.0052 | 0.078 | 16 | 40.0731 | 0 | 0 | 0 | 0 | 0 | 0 | 0 | 0.0045556 | 0 | 0 | 0 | 0 | 0.0045556
4 | 17 | 5 | 5 | 0 | 0 | 0 | 43.4025 | 0 | 0 | 0 | 0 | 0 | 0 | 0 | 0 | 0 | 0 | 0 | -999 | 43.4025 | 60.2149 | 60.2317 | 0 | 0 | 0 | -999 | 69.3083 | 76.8134 | 76.9079 | 42 | 44 | 0.0052 | 0.078 | 16 | 40.0731 | 0 | 0 | 0 | 0 | 0 | 0 | 0 | 0.0045556 | 0 | 0 | 0 | 0 | 0.0045556
4 | 17 | 6 | 5 | 0 | 0 | 0 | 43.4025 | 0 | 0 | 0 | 0 | 0 | 0 | 0 | 0 | 0 | 0 | 0 | -999 | 43.4025 | 60.2149 | 60.2317 | 0 | 0 | 0 | -999 | 69.3083 | 76.8134 | 76.9079 | 42 | 44 | 0.0052 | 0.078 | 16 | 39.9883 | 0 | 0 | 0 | 0 | 0 | 0 | 0 | 0.0045556 | 0 | 0 | 0 | 0 | 0.0045556
4 | 17 | 7 | 5 | 0 | 0 | 0 | 43.4025 | 0 | 0 | 0 | 0 | 0 | 0 | 0 | 0 | 0 | 0 | 0 | -999 | 43.4025 | 60.2149 | 60.2317 | 0 | 0 | 0 | -999 | 69.3231 | 76.8134 | 76.9079 | 44 | 46 | 0.0056 | 0.078 | 17 | 41.8571 | 0 | 0 | 0 | 0 | 0 | 0 | 0 | 0.0045556 | 0 | 0 | 0 | 0 | 0.0045556
4 | 17 | 8 | 5 | 0 | 0 | 0 | 43.4025 | 0 | 0 | 0 | 0 | 0 | 0 | 0 | 0 | 0 | 0 | 0 | -999 | 43.4025 | 60.2149 | 60.2317 | 0 | 0 | 0 | -999 | 69.3315 | 76.8134 | 76.9079 | 45 | 49 | 0.0054 | 0.077 | 17.5 | 40.9376 | 0 | 0 | 0 | 0 | 0 | 0 | 0 | 0.0045556 | 0 | 0 | 0 | 0 | 0.0045556
4 | 17 | 9 | 5 | 0 | 0 | 0 | 43.4025 | 0 | 0 | 0 | 0 | 0 | 0 | 0 | 0 | 0 | 0 | 0 | -999 | 43.4025 | 60.2149 | 60.2317 | 0 | 0 | 0 | -999 | 69.3504 | 76.8134 | 76.9079 | 47 | 52 | 0.0057 | 0.077 | 18.5 | 42.3062 | 0 | 0 | 0 | 0 | 0 | 0 | 0 | 0.0045556 | 0 | 0 | 0 | 0 | 0.0045556
4 | 17 | 10 | 5 | 0 | 0 | 0 | 43.4025 | 0 | 0 | 0 | 0 | 0 | 0 | 0 | 0 | 0 | 0 | 0 | -999 | 43.4025 | 60.2149 | 60.2317 | 0 | 0 | 0 | -999 | 69.3504 | 76.8134 | 76.9079 | 47 | 53 | 0.0055 | 0.076 | 18.5 | 41.4009 | 0 | 0 | 0 | 0 | 0 | 0 | 0 | 0.0045556 | 0 | 0 | 0 | 0 | 0.0045556
4 | 17 | 11 | 5 | 0 | 0 | 0 | 43.4025 | 0 | 0 | 0 | 0 | 0 | 0 | 0 | 0 | 0 | 0 | 0 | -999 | 43.4025 | 60.2149 | 60.2317 | 0 | 0 | 0 | -999 | 69.3405 | 76.8134 | 76.9079 | 46 | 50 | 0.0057 | 0.077 | 18 | 42.22 | 0 | 0 | 0 | 0 | 0 | 0 | 0 | 0.0045556 | 0 | 0 | 0 | 0 | 0.0045556
4 | 17 | 12 | 5 | 0 | 0 | 0 | 43.4025 | 0 | 0 | 0 | 0 | 0 | 0 | 0 | 0 | 0 | 0 | 0 | -999 | 43.4025 | 60.2149 | 60.2317 | 0 | 0 | 0 | -999 | 69.3405 | 76.8134 | 76.9079 | 46 | 49 | 0.0059 | 0.077 | 18 | 43.0979 | 0 | 0 | 0 | 0 | 0 | 0 | 0 | 0.0045556 | 0 | 0 | 0 | 0 | 0.0045556
4 | 17 | 13 | 5 | 0 | 0 | 0 | 43.4025 | 0 | 0 | 0 | 0 | 0 | 0 | 0 | 0 | 0 | 0 | 0 | -999 | 43.4025 | 60.2149 | 60.2317 | 0 | 0 | 0 | -999 | 69.3611 | 76.8134 | 76.9079 | 48 | 51 | 0.0064 | 0.076 | 19 | 45.1848 | 0 | 0 | 0 | 0 | 0 | 0 | 0 | 0.0045556 | 0 | 0 | 0 | 0 | 0.0045556
4 | 17 | 14 | 5 | 1276060 | 3122400 | 0.44341 | 43.6418 | 75.2981 | 0.33926 | 0.92407 | 0.068444 | 62.6167 | 1489770 | 0 | 288.91 | 1 | 216.923 | 1276060 | 44 | 43.6682 | 55.2443 | 55.405 | 1 | 288.91 | 1503160 | 70 | 69.8133 | 79.6904 | 80.2033 | 50 | 52 | 0.0072 | 0.076 | 20.5 | 48.2468 | 0 | 0 | 62.6167 | 0 | 0 | 0.48125 | 5.6774 | 0.0045556 | 0 | 0 | 0 | 0 | 68.78
4 | 17 | 15 | 5 | 0 | 0 | 0 | 43.6418 | 0 | 0 | 0 | 0 | 0 | 0 | 0 | 0 | 0 | 0 | 0 | -999 | 43.6418 | 55.2443 | 55.2649 | 0 | 0 | 0 | -999 | 69.7969 | 79.6904 | 79.7849 | 53 | 55 | 0.0082 | 0.075 | 22 | 51.5915 | 0 | 0 | 0 | 0 | 0 | 0 | 0 | 0.0045556 | 0 | 0 | 0 | 0 | 0.0045556
4 | 17 | 16 | 5 | 0 | 0 | 0 | 43.6418 | 0 | 0 | 0 | 0 | 0 | 0 | 0 | 0 | 0 | 0 | 0 | -999 | 43.6418 | 55.2443 | 55.2649 | 0 | 0 | 0 | -999 | 69.6802 | 79.6904 | 79.7849 | 48 | 50 | 0.0067 | 0.076 | 19 | 46.3701 | 0 | 0 | 0 | 0 | 0 | 0 | 0 | 0.0045556 | 0 | 0 | 0 | 0 | 0.0045556
4 | 17 | 17 | 5 | 0 | 0 | 0 | 43.6418 | 0 | 0 | 0 | 0 | 0 | 0 | 0 | 0 | 0 | 0 | 0 | -999 | 43.6418 | 55.2443 | 55.2649 | 0 | 0 | 0 | -999 | 69.6046 | 79.6904 | 79.7849 | 43 | 46 | 0.0052 | 0.077 | 16.5 | 39.9033 | 0 | 0 | 0 | 0 | 0 | 0 | 0 | 0.0045556 | 0 | 0 | 0 | 0 | 0.0045556
4 | 17 | 18 | 5 | 0 | 0 | 0 | 43.6418 | 0 | 0 | 0 | 0 | 0 | 0 | 0 | 0 | 0 | 0 | 0 | -999 | 43.6418 | 55.2443 | 55.2649 | 0 | 0 | 0 | -999 | 69.5721 | 79.6904 | 79.7849 | 40 | 43 | 0.0045 | 0.078 | 15 | 36.3149 | 0 | 0 | 0 | 0 | 0 | 0 | 0 | 0.0045556 | 0 | 0 | 0 | 0 | 0.0045556
4 | 17 | 19 | 5 | 0 | 0 | 0 | 43.6418 | 0 | 0 | 0 | 0 | 0 | 0 | 0 | 0 | 0 | 0 | 0 | -999 | 43.6418 | 55.2443 | 55.2649 | 0 | 0 | 0 | -999 | 69.5544 | 79.6904 | 79.7849 | 38 | 43 | 0.0038 | 0.078 | 14.5 | 32.2937 | 0 | 0 | 0 | 0 | 0 | 0 | 0 | 0.0045556 | 0 | 0 | 0 | 0 | 0.0045556
4 | 17 | 20 | 5 | 0 | 0 | 0 | 43.6418 | 0 | 0 | 0 | 0 | 0 | 0 | 0 | 0 | 0 | 0 | 0 | -999 | 43.6418 | 55.2443 | 55.2649 | 0 | 0 | 0 | -999 | 69.5544 | 79.6904 | 79.7849 | 38 | 43 | 0.0038 | 0.078 | 14.5 | 32.2937 | 0 | 0 | 0 | 0 | 0 | 0 | 0 | 0.0045556 | 0 | 0 | 0 | 0 | 0.0045556
4 | 17 | 21 | 5 | 0 | 0 | 0 | 43.6418 | 0 | 0 | 0 | 0 | 0 | 0 | 0 | 0 | 0 | 0 | 0 | -999 | 43.6418 | 55.2443 | 55.2649 | 0 | 0 | 0 | -999 | 69.5393 | 79.6904 | 79.7849 | 36 | 44 | 0.0026 | 0.078 | 13.5 | 23.957 | 0 | 0 | 0 | 0 | 0 | 0 | 0 | 0.0045556 | 0 | 0 | 0 | 0 | 0.0045556
4 | 17 | 22 | 5 | 0 | 0 | 0 | 43.6418 | 0 | 0 | 0 | 0 | 0 | 0 | 0 | 0 | 0 | 0 | 0 | -999 | 43.6418 | 55.2443 | 55.2649 | 0 | 0 | 0 | -999 | 69.521 | 79.6904 | 79.7849 | 33 | 42 | 0.002 | 0.079 | 12 | 18.4902 | 0 | 0 | 0 | 0 | 0 | 0 | 0 | 0.0045556 | 0 | 0 | 0 | 0 | 0.0045556
4 | 17 | 23 | 5 | 0 | 0 | 0 | 43.6418 | 0 | 0 | 0 | 0 | 0 | 0 | 0 | 0 | 0 | 0 | 0 | -999 | 43.6418 | 55.2443 | 55.2649 | 0 | 0 | 0 | -999 | 69.521 | 79.6904 | 79.7849 | 33 | 41 | 0.0019 | 0.079 | 12 | 17.5041 | 0 | 0 | 0 | 0 | 0 | 0 | 0 | 0.0045556 | 0 | 0 | 0 | 0 | 0.0045556
4 | 17 | 24 | 5 | 0 | 0 | 0 | 43.6418 | 0 | 0 | 0 | 0 | 0 | 0 | 0 | 0 | 0 | 0 | 0 | -999 | 43.6418 | 55.2443 | 55.2649 | 0 | 0 | 0 | -999 | 69.5159 | 79.6904 | 79.7849 | 32 | 40 | 0.002 | 0.079 | 12 | 18.5595 | 0 | 0 | 0 | 0 | 0 | 0 | 0 | 0.0045556 | 0 | 0 | 0 | 0 | 0.0045556
4 | 18 | 1 | 6 | 0 | 0 | 0 | 43.6418 | 0 | 0 | 0 | 0 | 0 | 0 | 0 | 0 | 0 | 0 | 0 | -999 | 43.6418 | 55.2443 | 55.2649 | 0 | 0 | 0 | -999 | 69.5159 | 79.6904 | 79.7849 | 32 | 39 | 0.0021 | 0.079 | 11.5 | 19.6369 | 0 | 0 | 0 | 0 | 0 | 0 | 0 | 0.0045556 | 0 | 0 | 0 | 0 | 0.0045556
4 | 18 | 2 | 6 | 0 | 0 | 0 | 43.6418 | 0 | 0 | 0 | 0 | 0 | 0 | 0 | 0 | 0 | 0 | 0 | -999 | 43.6418 | 55.2443 | 55.2649 | 0 | 0 | 0 | -999 | 69.5113 | 79.6904 | 79.7849 | 31 | 38 | 0.002 | 0.08 | 11.5 | 18.6285 | 0 | 0 | 0 | 0 | 0 | 0 | 0 | 0.0045556 | 0 | 0 | 0 | 0 | 0.0045556
4 | 18 | 3 | 6 | 0 | 0 | 0 | 43.6418 | 0 | 0 | 0 | 0 | 0 | 0 | 0 | 0 | 0 | 0 | 0 | -999 | 43.6418 | 55.2443 | 55.2649 | 0 | 0 | 0 | -999 | 69.5071 | 79.6904 | 79.7849 | 30 | 36 | 0.0019 | 0.08 | 10.5 | 17.5728 | 0 | 0 | 0 | 0 | 0 | 0 | 0 | 0.0045556 | 0 | 0 | 0 | 0 | 0.0045556
4 | 18 | 4 | 6 | 0 | 0 | 0 | 43.6418 | 0 | 0 | 0 | 0 | 0 | 0 | 0 | 0 | 0 | 0 | 0 | -999 | 43.6418 | 55.2443 | 55.2649 | 0 | 0 | 0 | -999 | 69.5034 | 79.6904 | 79.7849 | 29 | 36 | 0.0018 | 0.08 | 10.5 | 16.5332 | 0 | 0 | 0 | 0 | 0 | 0 | 0 | 0.0045556 | 0 | 0 | 0 | 0 | 0.0045556
4 | 18 | 5 | 6 | 0 | 0 | 0 | 43.6418 | 0 | 0 | 0 | 0 | 0 | 0 | 0 | 0 | 0 | 0 | 0 | -999 | 43.6418 | 55.2443 | 55.2649 | 0 | 0 | 0 | -999 | 69.5034 | 79.6904 | 79.7849 | 29 | 35 | 0.0017 | 0.081 | 10 | 15.367 | 0 | 0 | 0 | 0 | 0 | 0 | 0 | 0.0045556 | 0 | 0 | 0 | 0 | 0.0045556
4 | 18 | 6 | 6 | 0 | 0 | 0 | 43.6418 | 0 | 0 | 0 | 0 | 0 | 0 | 0 | 0 | 0 | 0 | 0 | -999 | 43.6418 | 55.2443 | 55.2649 | 0 | 0 | 0 | -999 | 69.5034 | 79.6904 | 79.7849 | 29 | 36 | 0.0015 | 0.08 | 10.5 | 12.833 | 0 | 0 | 0 | 0 | 0 | 0 | 0 | 0.0045556 | 0 | 0 | 0 | 0 | 0.0045556
4 | 18 | 7 | 6 | 0 | 0 | 0 | 43.6418 | 0 | 0 | 0 | 0 | 0 | 0 | 0 | 0 | 0 | 0 | 0 | -999 | 43.6418 | 55.2443 | 55.2649 | 0 | 0 | 0 | -999 | 69.5071 | 79.6904 | 79.7849 | 30 | 38 | 0.0015 | 0.08 | 10.5 | 12.9 | 0 | 0 | 0 | 0 | 0 | 0 | 0 | 0.0045556 | 0 | 0 | 0 | 0 | 0.0045556
4 | 18 | 8 | 6 | 0 | 0 | 0 | 43.6418 | 0 | 0 | 0 | 0 | 0 | 0 | 0 | 0 | 0 | 0 | 0 | -999 | 43.6418 | 55.2443 | 55.2649 | 0 | 0 | 0 | -999 | 69.5159 | 79.6904 | 79.7849 | 32 | 41 | 0.0017 | 0.08 | 11.5 | 15.4347 | 0 | 0 | 0 | 0 | 0 | 0 | 0 | 0.0045556 | 0 | 0 | 0 | 0 | 0.0045556
4 | 18 | 9 | 6 | 0 | 0 | 0 | 43.6418 | 0 | 0 | 0 | 0 | 0 | 0 | 0 | 0 | 0 | 0 | 0 | -999 | 43.6418 | 55.2443 | 55.2649 | 0 | 0 | 0 | -999 | 69.521 | 79.6904 | 79.7849 | 33 | 43 | 0.0017 | 0.079 | 12 | 15.4347 | 0 | 0 | 0 | 0 | 0 | 0 | 0 | 0.0045556 | 0 | 0 | 0 | 0 | 0.0045556
4 | 18 | 10 | 6 | 0 | 0 | 0 | 43.6418 | 0 | 0 | 0 | 0 | 0 | 0 | 0 | 0 | 0 | 0 | 0 | -999 | 43.6418 | 55.2443 | 55.2649 | 0 | 0 | 0 | -999 | 69.5327 | 79.6904 | 79.7849 | 35 | 46 | 0.0016 | 0.079 | 13 | 14.2036 | 0 | 0 | 0 | 0 | 0 | 0 | 0 | 0.0045556 | 0 | 0 | 0 | 0 | 0.0045556
4 | 18 | 11 | 6 | 0 | 0 | 0 | 43.6418 | 0 | 0 | 0 | 0 | 0 | 0 | 0 | 0 | 0 | 0 | 0 | -999 | 43.6418 | 55.2443 | 55.2649 | 0 | 0 | 0 | -999 | 69.5393 | 79.6904 | 79.7849 | 36 | 47 | 0.0018 | 0.079 | 13.5 | 16.6012 | 0 | 0 | 0 | 0 | 0 | 0 | 0 | 0.0045556 | 0 | 0 | 0 | 0 | 0.0045556
4 | 18 | 12 | 6 | 0 | 0 | 0 | 43.6418 | 0 | 0 | 0 | 0 | 0 | 0 | 0 | 0 | 0 | 0 | 0 | -999 | 43.6418 | 55.2443 | 55.2649 | 0 | 0 | 0 | -999 | 69.5544 | 79.6904 | 79.7849 | 38 | 49 | 0.0023 | 0.078 | 14.5 | 21.6671 | 0 | 0 | 0 | 0 | 0 | 0 | 0 | 0.0045556 | 0 | 0 | 0 | 0 | 0.0045556
4 | 18 | 13 | 6 | 0 | 0 | 0 | 43.6418 | 0 | 0 | 0 | 0 | 0 | 0 | 0 | 0 | 0 | 0 | 0 | -999 | 43.6418 | 55.2443 | 55.2649 | 0 | 0 | 0 | -999 | 69.5465 | 79.6904 | 79.7849 | 37 | 48 | 0.002 | 0.079 | 13.5 | 18.7661 | 0 | 0 | 0 | 0 | 0 | 0 | 0 | 0.0045556 | 0 | 0 | 0 | 0 | 0.0045556
4 | 18 | 14 | 6 | 0 | 0 | 0 | 43.6418 | 0 | 0 | 0 | 0 | 0 | 0 | 0 | 0 | 0 | 0 | 0 | -999 | 43.6418 | 55.2443 | 55.2649 | 0 | 0 | 0 | -999 | 69.5465 | 79.6904 | 79.7849 | 37 | 48 | 0.0021 | 0.079 | 14 | 19.775 | 0 | 0 | 0 | 0 | 0 | 0 | 0 | 0.0045556 | 0 | 0 | 0 | 0 | 0.0045556
4 | 18 | 15 | 6 | 0 | 0 | 0 | 43.6418 | 0 | 0 | 0 | 0 | 0 | 0 | 0 | 0 | 0 | 0 | 0 | -999 | 43.6418 | 55.2443 | 55.2649 | 0 | 0 | 0 | -999 | 69.5393 | 79.6904 | 79.7849 | 36 | 47 | 0.0017 | 0.079 | 13 | 15.4347 | 0 | 0 | 0 | 0 | 0 | 0 | 0 | 0.0045556 | 0 | 0 | 0 | 0 | 0.0045556
4 | 18 | 16 | 6 | 0 | 0 | 0 | 43.6418 | 0 | 0 | 0 | 0 | 0 | 0 | 0 | 0 | 0 | 0 | 0 | -999 | 43.6418 | 55.2443 | 55.2649 | 0 | 0 | 0 | -999 | 69.5393 | 79.6904 | 79.7849 | 36 | 44 | 0.0026 | 0.079 | 13.5 | 24.3091 | 0 | 0 | 0 | 0 | 0 | 0 | 0 | 0.0045556 | 0 | 0 | 0 | 0 | 0.0045556
4 | 18 | 17 | 6 | 0 | 0 | 0 | 43.6418 | 0 | 0 | 0 | 0 | 0 | 0 | 0 | 0 | 0 | 0 | 0 | -999 | 43.6418 | 55.2443 | 55.2649 | 0 | 0 | 0 | -999 | 69.5465 | 79.6904 | 79.7849 | 37 | 45 | 0.0028 | 0.079 | 14 | 25.8765 | 0 | 0 | 0 | 0 | 0 | 0 | 0 | 0.0045556 | 0 | 0 | 0 | 0 | 0.0045556
4 | 18 | 18 | 6 | 0 | 0 | 0 | 43.6418 | 0 | 0 | 0 | 0 | 0 | 0 | 0 | 0 | 0 | 0 | 0 | -999 | 43.6418 | 55.2443 | 55.2649 | 0 | 0 | 0 | -999 | 69.5266 | 79.6904 | 79.7849 | 34 | 42 | 0.0022 | 0.08 | 12.5 | 20.8098 | 0 | 0 | 0 | 0 | 0 | 0 | 0 | 0.0045556 | 0 | 0 | 0 | 0 | 0.0045556
4 | 18 | 19 | 6 | 0 | 0 | 0 | 43.6418 | 0 | 0 | 0 | 0 | 0 | 0 | 0 | 0 | 0 | 0 | 0 | -999 | 43.6418 | 55.2443 | 55.2649 | 0 | 0 | 0 | -999 | 69.5113 | 79.6904 | 79.7849 | 31 | 41 | 0.0014 | 0.08 | 11.5 | 11.6469 | 0 | 0 | 0 | 0 | 0 | 0 | 0 | 0.0045556 | 0 | 0 | 0 | 0 | 0.0045556
4 | 18 | 20 | 6 | 0 | 0 | 0 | 43.6418 | 0 | 0 | 0 | 0 | 0 | 0 | 0 | 0 | 0 | 0 | 0 | -999 | 43.6418 | 55.2443 | 55.2649 | 0 | 0 | 0 | -999 | 69.5113 | 79.6904 | 79.7849 | 31 | 40 | 0.0014 | 0.081 | 11 | 11.6469 | 0 | 0 | 0 | 0 | 0 | 0 | 0 | 0.0045556 | 0 | 0 | 0 | 0 | 0.0045556
4 | 18 | 21 | 6 | 0 | 0 | 0 | 43.6418 | 0 | 0 | 0 | 0 | 0 | 0 | 0 | 0 | 0 | 0 | 0 | -999 | 43.6418 | 55.2443 | 55.2649 | 0 | 0 | 0 | -999 | 69.5071 | 79.6904 | 79.7849 | 30 | 39 | 0.0015 | 0.081 | 11 | 13.0333 | 0 | 0 | 0 | 0 | 0 | 0 | 0 | 0.0045556 | 0 | 0 | 0 | 0 | 0.0045556
4 | 18 | 22 | 6 | 0 | 0 | 0 | 43.6418 | 0 | 0 | 0 | 0 | 0 | 0 | 0 | 0 | 0 | 0 | 0 | -999 | 43.6418 | 55.2443 | 55.2649 | 0 | 0 | 0 | -999 | 69.5071 | 79.6904 | 79.7849 | 30 | 39 | 0.0014 | 0.081 | 11 | 11.7129 | 0 | 0 | 0 | 0 | 0 | 0 | 0 | 0.0045556 | 0 | 0 | 0 | 0 | 0.0045556
4 | 18 | 23 | 6 | 0 | 0 | 0 | 43.6418 | 0 | 0 | 0 | 0 | 0 | 0 | 0 | 0 | 0 | 0 | 0 | -999 | 43.6418 | 55.2443 | 55.2649 | 0 | 0 | 0 | -999 | 69.5034 | 79.6904 | 79.7849 | 29 | 37 | 0.0015 | 0.081 | 10.5 | 13.0997 | 0 | 0 | 0 | 0 | 0 | 0 | 0 | 0.0045556 | 0 | 0 | 0 | 0 | 0.0045556
4 | 18 | 24 | 6 | 0 | 0 | 0 | 43.6418 | 0 | 0 | 0 | 0 | 0 | 0 | 0 | 0 | 0 | 0 | 0 | -999 | 43.6418 | 55.2443 | 55.2649 | 0 | 0 | 0 | -999 | 69.5071 | 79.6904 | 79.7849 | 30 | 37 | 0.0016 | 0.081 | 10.5 | 14.4044 | 0 | 0 | 0 | 0 | 0 | 0 | 0 | 0.0045556 | 0 | 0 | 0 | 0 | 0.0045556
4 | 19 | 1 | 7 | 0 | 0 | 0 | 43.6418 | 0 | 0 | 0 | 0 | 0 | 0 | 0 | 0 | 0 | 0 | 0 | -999 | 43.6418 | 55.2443 | 55.2649 | 0 | 0 | 0 | -999 | 69.5034 | 79.6904 | 79.7849 | 29 | 35 | 0.0019 | 0.082 | 10.5 | 17.9136 | 0 | 0 | 0 | 0 | 0 | 0 | 0 | 0.0045556 | 0 | 0 | 0 | 0 | 0.0045556
4 | 19 | 2 | 7 | 0 | 0 | 0 | 43.6418 | 0 | 0 | 0 | 0 | 0 | 0 | 0 | 0 | 0 | 0 | 0 | -999 | 43.6418 | 55.2443 | 55.2649 | 0 | 0 | 0 | -999 | 69.5034 | 79.6904 | 79.7849 | 29 | 35 | 0.0016 | 0.082 | 10 | 14.4044 | 0 | 0 | 0 | 0 | 0 | 0 | 0 | 0.0045556 | 0 | 0 | 0 | 0 | 0.0045556
4 | 19 | 3 | 7 | 0 | 0 | 0 | 43.6418 | 0 | 0 | 0 | 0 | 0 | 0 | 0 | 0 | 0 | 0 | 0 | -999 | 43.6418 | 55.2443 | 55.2649 | 0 | 0 | 0 | -999 | 69.5034 | 79.6904 | 79.7849 | 29 | 36 | 0.0015 | 0.081 | 10 | 13.0997 | 0 | 0 | 0 | 0 | 0 | 0 | 0 | 0.0045556 | 0 | 0 | 0 | 0 | 0.0045556
4 | 19 | 4 | 7 | 0 | 0 | 0 | 43.6418 | 0 | 0 | 0 | 0 | 0 | 0 | 0 | 0 | 0 | 0 | 0 | -999 | 43.6418 | 55.2443 | 55.2649 | 0 | 0 | 0 | -999 | 69.5034 | 79.6904 | 79.7849 | 29 | 37 | 0.0015 | 0.081 | 10.5 | 13.0997 | 0 | 0 | 0 | 0 | 0 | 0 | 0 | 0.0045556 | 0 | 0 | 0 | 0 | 0.0045556
4 | 19 | 5 | 7 | 0 | 0 | 0 | 43.6418 | 0 | 0 | 0 | 0 | 0 | 0 | 0 | 0 | 0 | 0 | 0 | -999 | 43.6418 | 55.2443 | 55.2649 | 0 | 0 | 0 | -999 | 69.5071 | 79.6904 | 79.7849 | 30 | 37 | 0.0016 | 0.081 | 10.5 | 14.471 | 0 | 0 | 0 | 0 | 0 | 0 | 0 | 0.0045556 | 0 | 0 | 0 | 0 | 0.0045556
4 | 19 | 6 | 7 | 0 | 0 | 0 | 43.6418 | 0 | 0 | 0 | 0 | 0 | 0 | 0 | 0 | 0 | 0 | 0 | -999 | 43.6418 | 55.2443 | 55.2649 | 0 | 0 | 0 | -999 | 69.5071 | 79.6904 | 79.7849 | 30 | 37 | 0.0019 | 0.081 | 11 | 17.9811 | 0 | 0 | 0 | 0 | 0 | 0 | 0 | 0.0045556 | 0 | 0 | 0 | 0 | 0.0045556
4 | 19 | 7 | 7 | 0 | 0 | 0 | 43.6418 | 0 | 0 | 0 | 0 | 0 | 0 | 0 | 0 | 0 | 0 | 0 | -999 | 43.6418 | 55.2443 | 55.2649 | 0 | 0 | 0 | -999 | 69.5159 | 79.6904 | 79.7849 | 32 | 40 | 0.0019 | 0.081 | 11.5 | 17.9811 | 0 | 0 | 0 | 0 | 0 | 0 | 0 | 0.0045556 | 0 | 0 | 0 | 0 | 0.0045556
4 | 19 | 8 | 7 | 0 | 0 | 0 | 43.6418 | 0 | 0 | 0 | 0 | 0 | 0 | 0 | 0 | 0 | 0 | 0 | -999 | 43.6418 | 55.2443 | 55.2649 | 0 | 0 | 0 | -999 | 69.5393 | 79.6904 | 79.7849 | 36 | 46 | 0.0021 | 0.08 | 13.5 | 20.0487 | 0 | 0 | 0 | 0 | 0 | 0 | 0 | 0.0045556 | 0 | 0 | 0 | 0 | 0.0045556
4 | 19 | 9 | 7 | 0 | 0 | 0 | 43.6418 | 0 | 0 | 0 | 0 | 0 | 0 | 0 | 0 | 0 | 0 | 0 | -999 | 43.6418 | 55.2443 | 55.2649 | 0 | 0 | 0 | -999 | 69.5544 | 79.6904 | 79.7849 | 38 | 46 | 0.0027 | 0.08 | 14 | 25.3156 | 0 | 0 | 0 | 0 | 0 | 0 | 0 | 0.0045556 | 0 | 0 | 0 | 0 | 0.0045556
4 | 19 | 10 | 7 | 0 | 0 | 0 | 43.6418 | 0 | 0 | 0 | 0 | 0 | 0 | 0 | 0 | 0 | 0 | 0 | -999 | 43.6418 | 55.2443 | 55.2649 | 0 | 0 | 0 | -999 | 69.5544 | 79.6904 | 79.7849 | 38 | 47 | 0.0025 | 0.08 | 14 | 23.6914 | 0 | 0 | 0 | 0 | 0 | 0 | 0 | 0.0045556 | 0 | 0 | 0 | 0 | 0.0045556
4 | 19 | 11 | 7 | 0 | 0 | 0 | 43.6418 | 0 | 0 | 0 | 0 | 0 | 0 | 0 | 0 | 0 | 0 | 0 | -999 | 43.6418 | 55.2443 | 55.2649 | 0 | 0 | 0 | -999 | 69.5544 | 79.6904 | 79.7849 | 38 | 47 | 0.0027 | 0.08 | 14 | 25.3156 | 0 | 0 | 0 | 0 | 0 | 0 | 0 | 0.0045556 | 0 | 0 | 0 | 0 | 0.0045556
4 | 19 | 12 | 7 | 0 | 0 | 0 | 43.6418 | 0 | 0 | 0 | 0 | 0 | 0 | 0 | 0 | 0 | 0 | 0 | -999 | 43.6418 | 55.2443 | 55.2649 | 0 | 0 | 0 | -999 | 69.5721 | 79.6904 | 79.7849 | 40 | 50 | 0.0027 | 0.079 | 15 | 25.3156 | 0 | 0 | 0 | 0 | 0 | 0 | 0 | 0.0045556 | 0 | 0 | 0 | 0 | 0.0045556
4 | 19 | 13 | 7 | 0 | 0 | 0 | 43.6418 | 0 | 0 | 0 | 0 | 0 | 0 | 0 | 0 | 0 | 0 | 0 | -999 | 43.6418 | 55.2443 | 55.2649 | 0 | 0 | 0 | -999 | 69.5629 | 79.6904 | 79.7849 | 39 | 49 | 0.0028 | 0.079 | 15 | 26.0866 | 0 | 0 | 0 | 0 | 0 | 0 | 0 | 0.0045556 | 0 | 0 | 0 | 0 | 0.0045556
4 | 19 | 14 | 7 | 0 | 0 | 0 | 43.6418 | 0 | 0 | 0 | 0 | 0 | 0 | 0 | 0 | 0 | 0 | 0 | -999 | 43.6418 | 55.2443 | 55.2649 | 0 | 0 | 0 | -999 | 69.5629 | 79.6904 | 79.7849 | 39 | 48 | 0.0028 | 0.079 | 14.5 | 26.0866 | 0 | 0 | 0 | 0 | 0 | 0 | 0 | 0.0045556 | 0 | 0 | 0 | 0 | 0.0045556
4 | 19 | 15 | 7 | 660387 | 3121110 | 0.24633 | 43.3364 | 73.4569 | 0.25923 | 0.90946 | 0.051471 | 47.0695 | 821034 | 0 | 260.625 | 1 | 113.274 | 660387 | 44 | 43.3532 | 54.9389 | 55.0375 | 1 | 260.625 | 833358 | 70 | 69.4655 | 75.8775 | 75.8637 | 41 | 50 | 0.0032 | 0.079 | 15.5 | 28.9364 | 0 | 0 | 47.0695 | 0 | 0 | 0.08668 | 4.704 | 0.0045556 | 0 | 0 | 0 | 0 | 51.8648
4 | 19 | 16 | 7 | 0 | 0 | 0 | 43.3364 | 0 | 0 | 0 | 0 | 0 | 0 | 0 | 0 | 0 | 0 | 0 | -999 | 43.3364 | 54.9389 | 54.9653 | 0 | 0 | 0 | -999 | 69.3868 | 75.8775 | 75.9702 | 43 | 56 | 0.0029 | 0.078 | 16.5 | 26.7626 | 0 | 0 | 0 | 0 | 0 | 0 | 0 | 0.0045556 | 0 | 0 | 0 | 0 | 0.0045556
4 | 19 | 17 | 7 | 0 | 0 | 0 | 43.3364 | 0 | 0 | 0 | 0 | 0 | 0 | 0 | 0 | 0 | 0 | 0 | -999 | 43.3364 | 54.9389 | 54.9653 | 0 | 0 | 0 | -999 | 69.3786 | 75.8775 | 75.9702 | 42 | 52 | 0.0034 | 0.079 | 16 | 30.169 | 0 | 0 | 0 | 0 | 0 | 0 | 0 | 0.0045556 | 0 | 0 | 0 | 0 | 0.0045556
4 | 19 | 18 | 7 | 0 | 0 | 0 | 43.3364 | 0 | 0 | 0 | 0 | 0 | 0 | 0 | 0 | 0 | 0 | 0 | -999 | 43.3364 | 54.9389 | 54.9653 | 0 | 0 | 0 | -999 | 69.3786 | 75.8775 | 75.9702 | 42 | 50 | 0.0035 | 0.079 | 16 | 30.7943 | 0 | 0 | 0 | 0 | 0 | 0 | 0 | 0.0045556 | 0 | 0 | 0 | 0 | 0.0045556
4 | 19 | 19 | 7 | 0 | 0 | 0 | 43.3364 | 0 | 0 | 0 | 0 | 0 | 0 | 0 | 0 | 0 | 0 | 0 | -999 | 43.3364 | 54.9389 | 54.9653 | 0 | 0 | 0 | -999 | 69.364 | 75.8775 | 75.9702 | 40 | 47 | 0.0034 | 0.08 | 15 | 30.24 | 0 | 0 | 0 | 0 | 0 | 0 | 0 | 0.0045556 | 0 | 0 | 0 | 0 | 0.0045556
4 | 19 | 20 | 7 | 0 | 0 | 0 | 43.3364 | 0 | 0 | 0 | 0 | 0 | 0 | 0 | 0 | 0 | 0 | 0 | -999 | 43.3364 | 54.9389 | 54.9653 | 0 | 0 | 0 | -999 | 69.364 | 75.8775 | 75.9702 | 40 | 46 | 0.0035 | 0.08 | 15 | 30.8654 | 0 | 0 | 0 | 0 | 0 | 0 | 0 | 0.0045556 | 0 | 0 | 0 | 0 | 0.0045556
4 | 19 | 21 | 7 | 0 | 0 | 0 | 43.3364 | 0 | 0 | 0 | 0 | 0 | 0 | 0 | 0 | 0 | 0 | 0 | -999 | 43.3364 | 54.9389 | 54.9653 | 0 | 0 | 0 | -999 | 69.3515 | 75.8775 | 75.9702 | 38 | 44 | 0.0034 | 0.08 | 14 | 30.24 | 0 | 0 | 0 | 0 | 0 | 0 | 0 | 0.0045556 | 0 | 0 | 0 | 0 | 0.0045556
4 | 19 | 22 | 7 | 0 | 0 | 0 | 43.3364 | 0 | 0 | 0 | 0 | 0 | 0 | 0 | 0 | 0 | 0 | 0 | -999 | 43.3364 | 54.9389 | 54.9653 | 0 | 0 | 0 | -999 | 69.3515 | 75.8775 | 75.9702 | 38 | 43 | 0.0034 | 0.08 | 14 | 30.24 | 0 | 0 | 0 | 0 | 0 | 0 | 0 | 0.0045556 | 0 | 0 | 0 | 0 | 0.0045556
4 | 19 | 23 | 7 | 0 | 0 | 0 | 43.3364 | 0 | 0 | 0 | 0 | 0 | 0 | 0 | 0 | 0 | 0 | 0 | -999 | 43.3364 | 54.9389 | 54.9653 | 0 | 0 | 0 | -999 | 69.3515 | 75.8775 | 75.9702 | 38 | 43 | 0.0035 | 0.08 | 14 | 30.8654 | 0 | 0 | 0 | 0 | 0 | 0 | 0 | 0.0045556 | 0 | 0 | 0 | 0 | 0.0045556
4 | 19 | 24 | 7 | 0 | 0 | 0 | 43.3364 | 0 | 0 | 0 | 0 | 0 | 0 | 0 | 0 | 0 | 0 | 0 | -999 | 43.3364 | 54.9389 | 54.9653 | 0 | 0 | 0 | -999 | 69.3459 | 75.8775 | 75.9702 | 37 | 42 | 0.0035 | 0.08 | 14 | 30.8654 | 0 | 0 | 0 | 0 | 0 | 0 | 0 | 0.0045556 | 0 | 0 | 0 | 0 | 0.0045556
4 | 20 | 1 | 1 | 0 | 0 | 0 | 43.3364 | 0 | 0 | 0 | 0 | 0 | 0 | 0 | 0 | 0 | 0 | 0 | -999 | 43.3364 | 54.9389 | 54.9653 | 0 | 0 | 0 | -999 | 69.3459 | 75.8775 | 75.9702 | 37 | 42 | 0.0032 | 0.08 | 13.5 | 28.8658 | 0 | 0 | 0 | 0 | 0 | 0 | 0 | 0.0045556 | 0 | 0 | 0 | 0 | 0.0045556
4 | 20 | 2 | 1 | 0 | 0 | 0 | 43.3364 | 0 | 0 | 0 | 0 | 0 | 0 | 0 | 0 | 0 | 0 | 0 | -999 | 43.3364 | 54.9389 | 54.9653 | 0 | 0 | 0 | -999 | 69.364 | 75.8775 | 75.9702 | 40 | 43 | 0.0044 | 0.08 | 15 | 36.4205 | 0 | 0 | 0 | 0 | 0 | 0 | 0 | 0.0045556 | 0 | 0 | 0 | 0 | 0.0045556
4 | 20 | 3 | 1 | 0 | 0 | 0 | 43.3364 | 0 | 0 | 0 | 0 | 0 | 0 | 0 | 0 | 0 | 0 | 0 | -999 | 43.3364 | 54.9389 | 54.9653 | 0 | 0 | 0 | -999 | 69.364 | 75.8775 | 75.9702 | 40 | 42 | 0.0046 | 0.08 | 15 | 37.5168 | 0 | 0 | 0 | 0 | 0 | 0 | 0 | 0.0045556 | 0 | 0 | 0 | 0 | 0.0045556
4 | 20 | 4 | 1 | 0 | 0 | 0 | 43.3364 | 0 | 0 | 0 | 0 | 0 | 0 | 0 | 0 | 0 | 0 | 0 | -999 | 43.3364 | 54.9389 | 54.9653 | 0 | 0 | 0 | -999 | 69.364 | 75.8775 | 75.9702 | 40 | 42 | 0.0046 | 0.08 | 15 | 37.5168 | 0 | 0 | 0 | 0 | 0 | 0 | 0 | 0.0045556 | 0 | 0 | 0 | 0 | 0.0045556
4 | 20 | 5 | 1 | 0 | 0 | 0 | 43.3364 | 0 | 0 | 0 | 0 | 0 | 0 | 0 | 0 | 0 | 0 | 0 | -999 | 43.3364 | 54.9389 | 54.9653 | 0 | 0 | 0 | -999 | 69.364 | 75.8775 | 75.9702 | 40 | 42 | 0.0046 | 0.08 | 15 | 37.5168 | 0 | 0 | 0 | 0 | 0 | 0 | 0 | 0.0045556 | 0 | 0 | 0 | 0 | 0.0045556
4 | 20 | 6 | 1 | 0 | 0 | 0 | 43.3364 | 0 | 0 | 0 | 0 | 0 | 0 | 0 | 0 | 0 | 0 | 0 | -999 | 43.3364 | 54.9389 | 54.9653 | 0 | 0 | 0 | -999 | 69.364 | 75.8775 | 75.9702 | 40 | 42 | 0.0046 | 0.08 | 15 | 37.5168 | 0 | 0 | 0 | 0 | 0 | 0 | 0 | 0.0045556 | 0 | 0 | 0 | 0 | 0.0045556
4 | 20 | 7 | 1 | 0 | 0 | 0 | 43.3364 | 0 | 0 | 0 | 0 | 0 | 0 | 0 | 0 | 0 | 0 | 0 | -999 | 43.3364 | 54.9389 | 54.9653 | 0 | 0 | 0 | -999 | 69.3786 | 75.8775 | 75.9702 | 42 | 46 | 0.0046 | 0.079 | 16 | 37.5168 | 0 | 0 | 0 | 0 | 0 | 0 | 0 | 0.0045556 | 0 | 0 | 0 | 0 | 0.0045556
4 | 20 | 8 | 1 | 0 | 0 | 0 | 43.3364 | 0 | 0 | 0 | 0 | 0 | 0 | 0 | 0 | 0 | 0 | 0 | -999 | 43.3364 | 54.9389 | 54.9653 | 0 | 0 | 0 | -999 | 69.3868 | 75.8775 | 75.9702 | 43 | 49 | 0.0044 | 0.079 | 16.5 | 36.4205 | 0 | 0 | 0 | 0 | 0 | 0 | 0 | 0.0045556 | 0 | 0 | 0 | 0 | 0.0045556
4 | 20 | 9 | 1 | 0 | 0 | 0 | 43.3364 | 0 | 0 | 0 | 0 | 0 | 0 | 0 | 0 | 0 | 0 | 0 | -999 | 43.3364 | 54.9389 | 54.9653 | 0 | 0 | 0 | -999 | 69.3958 | 75.8775 | 75.9702 | 44 | 52 | 0.0041 | 0.078 | 17 | 34.6129 | 0 | 0 | 0 | 0 | 0 | 0 | 0 | 0.0045556 | 0 | 0 | 0 | 0 | 0.0045556
4 | 20 | 10 | 1 | 754762 | 3121890 | 0.2765 | 43.3845 | 73.7503 | 0.26686 | 0.91189 | 0.053127 | 48.5957 | 920617 | 0 | 260.625 | 1 | 129.874 | 754762 | 44 | 43.3999 | 54.987 | 55.0128 | 1 | 260.625 | 932939 | 70 | 69.5335 | 76.4645 | 76.687 | 45 | 54 | 0.0041 | 0.078 | 17.5 | 34.6129 | 0 | 0 | 48.5957 | 0 | 0 | 0.17336 | 4.7204 | 0.0045556 | 0 | 0 | 0 | 0 | 53.494
4 | 20 | 11 | 1 | 1351100 | 3120120 | 0.43303 | 43.6966 | 75.924 | 0.3389 | 0.92983 | 0.068798 | 62.8947 | 1565760 | 0 | 282.146 | 1 | 162.471 | 1351100 | 44 | 43.7116 | 60.5089 | 60.3275 | 1 | 282.146 | 1578890 | 70 | 69.7566 | 80.5403 | 80.934 | 46 | 58 | 0.0037 | 0.078 | 18 | 32.1352 | 0 | 0 | 62.8947 | 0 | 0 | 0.43051 | 5.0571 | 0.0045556 | 0 | 0 | 0 | 0 | 68.3868
4 | 20 | 12 | 1 | 1478770 | 3122140 | 0.47364 | 43.7531 | 75.7127 | 0.35855 | 0.92622 | 0.072504 | 66.3261 | 1705140 | 0 | 308.607 | 1 | 175.63 | 1478770 | 44 | 43.7706 | 60.5654 | 60.5931 | 1 | 308.607 | 1719330 | 70 | 69.8511 | 80.7399 | 80.9779 | 48 | 59 | 0.0044 | 0.077 | 19 | 36.3392 | 0 | 0 | 66.3261 | 0 | 0 | 0.5151 | 5.504 | 0.0045556 | 0 | 0 | 0 | 0 | 72.3498
4 | 20 | 13 | 1 | 1320300 | 3116770 | 0.42361 | 43.6724 | 76.3721 | 0.33862 | 0.93526 | 0.069142 | 63.1412 | 1535800 | 0 | 276.01 | 1 | 156.751 | 1320300 | 44 | 43.6864 | 60.4847 | 60.5243 | 1 | 276.01 | 1548700 | 70 | 69.7973 | 80.9001 | 81.0198 | 49 | 59 | 0.0049 | 0.077 | 19.5 | 39.0044 | 0 | 0 | 63.1412 | 0 | 0 | 0.47455 | 4.9403 | 0.0045556 | 0 | 0 | 0 | 0 | 68.5607
4 | 20 | 14 | 1 | 1253090 | 3115000 | 0.40227 | 43.6381 | 76.5307 | 0.33082 | 0.93771 | 0.067727 | 61.8141 | 1464060 | 0 | 262.107 | 1 | 148.8 | 1253090 | 44 | 43.6521 | 60.4504 | 60.4819 | 1 | 262.107 | 1476430 | 70 | 69.7473 | 80.8472 | 81.0081 | 48 | 57 | 0.0049 | 0.077 | 19 | 38.9215 | 0 | 0 | 61.8141 | 0 | 0 | 0.42193 | 4.7529 | 0.0045556 | 0 | 0 | 0 | 0 | 66.9935
4 | 20 | 15 | 1 | 1181880 | 3116980 | 0.37917 | 43.6018 | 76.1867 | 0.31844 | 0.93478 | 0.064987 | 59.3514 | 1384450 | 0 | 260.625 | 1 | 140.337 | 1181880 | 44 | 43.6164 | 60.4141 | 60.4467 | 1 | 260.625 | 1396770 | 70 | 69.7224 | 80.2685 | 80.4328 | 48 | 57 | 0.0049 | 0.077 | 19 | 38.9215 | 0 | 0 | 59.3514 | 0 | 0 | 0.39628 | 4.7291 | 0.0045556 | 0 | 0 | 0 | 0 | 64.4813
4 | 20 | 16 | 1 | 1036530 | 3120320 | 0.33219 | 43.5277 | 75.4011 | 0.29547 | 0.92782 | 0.059852 | 54.7201 | 1223290 | 0 | 260.625 | 1 | 123.039 | 1036530 | 44 | 43.5436 | 60.34 | 60.3797 | 1 | 260.625 | 1235610 | 70 | 69.672 | 79.0077 | 79.1463 | 48 | 57 | 0.0049 | 0.077 | 19 | 38.9215 | 0 | 0 | 54.7201 | 0 | 0 | 0.34052 | 4.7141 | 0.0045556 | 0 | 0 | 0 | 0 | 59.7792
4 | 20 | 17 | 1 | 0 | 0 | 0 | 43.5277 | 0 | 0 | 0 | 0 | 0 | 0 | 0 | 0 | 0 | 0 | 0 | -999 | 43.5277 | 60.34 | 60.3547 | 0 | 0 | 0 | -999 | 69.5775 | 79.0077 | 79.1022 | 48 | 56 | 0.0052 | 0.077 | 19 | 40.326 | 0 | 0 | 0 | 0 | 0 | 0 | 0 | 0.0045556 | 0 | 0 | 0 | 0 | 0.0045556
4 | 20 | 18 | 1 | 0 | 0 | 0 | 43.5277 | 0 | 0 | 0 | 0 | 0 | 0 | 0 | 0 | 0 | 0 | 0 | -999 | 43.5277 | 60.34 | 60.3547 | 0 | 0 | 0 | -999 | 69.4624 | 79.0077 | 79.1022 | 47 | 54 | 0.0051 | 0.077 | 18.5 | 39.8385 | 0 | 0 | 0 | 0 | 0 | 0 | 0 | 0.0045556 | 0 | 0 | 0 | 0 | 0.0045556
4 | 20 | 19 | 1 | 0 | 0 | 0 | 43.5277 | 0 | 0 | 0 | 0 | 0 | 0 | 0 | 0 | 0 | 0 | 0 | -999 | 43.5277 | 60.34 | 60.3547 | 0 | 0 | 0 | -999 | 69.4502 | 79.0077 | 79.1022 | 46 | 52 | 0.0051 | 0.078 | 18 | 39.8385 | 0 | 0 | 0 | 0 | 0 | 0 | 0 | 0.0045556 | 0 | 0 | 0 | 0 | 0.0045556
4 | 20 | 20 | 1 | 0 | 0 | 0 | 43.5277 | 0 | 0 | 0 | 0 | 0 | 0 | 0 | 0 | 0 | 0 | 0 | -999 | 43.5277 | 60.34 | 60.3547 | 0 | 0 | 0 | -999 | 69.4502 | 79.0077 | 79.1022 | 46 | 51 | 0.0053 | 0.078 | 18 | 40.8054 | 0 | 0 | 0 | 0 | 0 | 0 | 0 | 0.0045556 | 0 | 0 | 0 | 0 | 0.0045556
4 | 20 | 21 | 1 | 0 | 0 | 0 | 43.5277 | 0 | 0 | 0 | 0 | 0 | 0 | 0 | 0 | 0 | 0 | 0 | -999 | 43.5277 | 60.34 | 60.3547 | 0 | 0 | 0 | -999 | 69.4502 | 79.0077 | 79.1022 | 46 | 50 | 0.0056 | 0.078 | 18 | 42.1984 | 0 | 0 | 0 | 0 | 0 | 0 | 0 | 0.0045556 | 0 | 0 | 0 | 0 | 0.0045556
4 | 20 | 22 | 1 | 0 | 0 | 0 | 43.5277 | 0 | 0 | 0 | 0 | 0 | 0 | 0 | 0 | 0 | 0 | 0 | -999 | 43.5277 | 60.34 | 60.3547 | 0 | 0 | 0 | -999 | 69.4624 | 79.0077 | 79.1022 | 47 | 51 | 0.0058 | 0.078 | 18.5 | 43.0917 | 0 | 0 | 0 | 0 | 0 | 0 | 0 | 0.0045556 | 0 | 0 | 0 | 0 | 0.0045556
4 | 20 | 23 | 1 | 0 | 0 | 0 | 43.5277 | 0 | 0 | 0 | 0 | 0 | 0 | 0 | 0 | 0 | 0 | 0 | -999 | 43.5277 | 60.34 | 60.3547 | 0 | 0 | 0 | -999 | 69.4624 | 79.0077 | 79.1022 | 47 | 51 | 0.0058 | 0.078 | 18.5 | 43.0063 | 0 | 0 | 0 | 0 | 0 | 0 | 0 | 0.0045556 | 0 | 0 | 0 | 0 | 0.0045556
4 | 20 | 24 | 1 | 0 | 0 | 0 | 43.5277 | 0 | 0 | 0 | 0 | 0 | 0 | 0 | 0 | 0 | 0 | 0 | -999 | 43.5277 | 60.34 | 60.3547 | 0 | 0 | 0 | -999 | 69.4624 | 79.0077 | 79.1022 | 47 | 52 | 0.0056 | 0.077 | 18.5 | 42.1134 | 0 | 0 | 0 | 0 | 0 | 0 | 0 | 0.0045556 | 0 | 0 | 0 | 0 | 0.0045556
4 | 21 | 1 | 2 | 0 | 0 | 0 | 43.5277 | 0 | 0 | 0 | 0 | 0 | 0 | 0 | 0 | 0 | 0 | 0 | -999 | 43.5277 | 60.34 | 60.3547 | 0 | 0 | 0 | -999 | 69.4756 | 79.0077 | 79.1022 | 48 | 53 | 0.0059 | 0.077 | 19 | 43.4428 | 0 | 0 | 0 | 0 | 0 | 0 | 0 | 0.0045556 | 0 | 0 | 0 | 0 | 0.0045556
4 | 21 | 2 | 2 | 0 | 0 | 0 | 43.5277 | 0 | 0 | 0 | 0 | 0 | 0 | 0 | 0 | 0 | 0 | 0 | -999 | 43.5277 | 60.34 | 60.3547 | 0 | 0 | 0 | -999 | 69.4756 | 79.0077 | 79.1022 | 48 | 53 | 0.0059 | 0.077 | 19 | 43.4428 | 0 | 0 | 0 | 0 | 0 | 0 | 0 | 0.0045556 | 0 | 0 | 0 | 0 | 0.0045556
4 | 21 | 3 | 2 | 0 | 0 | 0 | 43.5277 | 0 | 0 | 0 | 0 | 0 | 0 | 0 | 0 | 0 | 0 | 0 | -999 | 43.5277 | 60.34 | 60.3547 | 0 | 0 | 0 | -999 | 69.49 | 79.0077 | 79.1022 | 49 | 52 | 0.0066 | 0.077 | 19.5 | 46.3307 | 0 | 0 | 0 | 0 | 0 | 0 | 0 | 0.0045556 | 0 | 0 | 0 | 0 | 0.0045556
4 | 21 | 4 | 2 | 0 | 0 | 0 | 43.5277 | 0 | 0 | 0 | 0 | 0 | 0 | 0 | 0 | 0 | 0 | 0 | -999 | 43.5277 | 60.34 | 60.3547 | 0 | 0 | 0 | -999 | 69.49 | 79.0077 | 79.1022 | 49 | 51 | 0.0069 | 0.077 | 19.5 | 47.3999 | 0 | 0 | 0 | 0 | 0 | 0 | 0 | 0.0045556 | 0 | 0 | 0 | 0 | 0.0045556
4 | 21 | 5 | 2 | 0 | 0 | 0 | 43.5277 | 0 | 0 | 0 | 0 | 0 | 0 | 0 | 0 | 0 | 0 | 0 | -999 | 43.5277 | 60.34 | 60.3547 | 0 | 0 | 0 | -999 | 69.49 | 79.0077 | 79.1022 | 49 | 51 | 0.0069 | 0.077 | 19.5 | 47.3999 | 0 | 0 | 0 | 0 | 0 | 0 | 0 | 0.0045556 | 0 | 0 | 0 | 0 | 0.0045556
4 | 21 | 6 | 2 | 0 | 0 | 0 | 43.5277 | 0 | 0 | 0 | 0 | 0 | 0 | 0 | 0 | 0 | 0 | 0 | -999 | 43.5277 | 60.34 | 60.3547 | 0 | 0 | 0 | -999 | 69.5058 | 79.0077 | 79.1022 | 50 | 51 | 0.0074 | 0.077 | 20 | 49.2335 | 0 | 0 | 0 | 0 | 0 | 0 | 0 | 0.0045556 | 0 | 0 | 0 | 0 | 0.0045556
4 | 21 | 7 | 2 | 0 | 0 | 0 | 43.5277 | 0 | 0 | 0 | 0 | 0 | 0 | 0 | 0 | 0 | 0 | 0 | -999 | 43.5277 | 60.34 | 60.3547 | 0 | 0 | 0 | -999 | 69.5058 | 79.0077 | 79.1022 | 50 | 51 | 0.0074 | 0.077 | 20 | 49.2335 | 0 | 0 | 0 | 0 | 0 | 0 | 0 | 0.0045556 | 0 | 0 | 0 | 0 | 0.0045556
4 | 21 | 8 | 2 | 0 | 0 | 0 | 43.5277 | 0 | 0 | 0 | 0 | 0 | 0 | 0 | 0 | 0 | 0 | 0 | -999 | 43.5277 | 60.34 | 60.3547 | 0 | 0 | 0 | -999 | 69.5231 | 79.0077 | 79.1022 | 51 | 52 | 0.0077 | 0.077 | 21 | 50.2824 | 0 | 0 | 0 | 0 | 0 | 0 | 0 | 0.0045556 | 0 | 0 | 0 | 0 | 0.0045556
4 | 21 | 9 | 2 | 0 | 0 | 0 | 43.5277 | 0 | 0 | 0 | 0 | 0 | 0 | 0 | 0 | 0 | 0 | 0 | -999 | 43.5277 | 60.34 | 60.3547 | 0 | 0 | 0 | -999 | 69.5231 | 79.0077 | 79.1022 | 51 | 52 | 0.0077 | 0.077 | 21 | 50.2824 | 0 | 0 | 0 | 0 | 0 | 0 | 0 | 0.0045556 | 0 | 0 | 0 | 0 | 0.0045556
4 | 21 | 10 | 2 | 0 | 0 | 0 | 43.5277 | 0 | 0 | 0 | 0 | 0 | 0 | 0 | 0 | 0 | 0 | 0 | -999 | 43.5277 | 60.34 | 60.3547 | 0 | 0 | 0 | -999 | 69.5231 | 79.0077 | 79.1022 | 51 | 52 | 0.0077 | 0.077 | 21 | 50.2824 | 0 | 0 | 0 | 0 | 0 | 0 | 0 | 0.0045556 | 0 | 0 | 0 | 0 | 0.0045556
4 | 21 | 11 | 2 | 0 | 0 | 0 | 43.5277 | 0 | 0 | 0 | 0 | 0 | 0 | 0 | 0 | 0 | 0 | 0 | -999 | 43.5277 | 60.34 | 60.3547 | 0 | 0 | 0 | -999 | 69.5421 | 79.0077 | 79.1022 | 52 | 53 | 0.008 | 0.077 | 21.5 | 51.2963 | 0 | 0 | 0 | 0 | 0 | 0 | 0 | 0.0045556 | 0 | 0 | 0 | 0 | 0.0045556
4 | 21 | 12 | 2 | 0 | 0 | 0 | 43.5277 | 0 | 0 | 0 | 0 | 0 | 0 | 0 | 0 | 0 | 0 | 0 | -999 | 43.5277 | 60.34 | 60.3547 | 0 | 0 | 0 | -999 | 69.5421 | 79.0077 | 79.1022 | 52 | 53 | 0.008 | 0.077 | 21.5 | 51.2963 | 0 | 0 | 0 | 0 | 0 | 0 | 0 | 0.0045556 | 0 | 0 | 0 | 0 | 0.0045556
4 | 21 | 13 | 2 | 1126770 | 3118580 | 0.39609 | 43.5657 | 75.846 | 0.32236 | 0.93189 | 0.065585 | 59.9283 | 1331310 | 0 | 260.625 | 1 | 191.161 | 1126770 | 44 | 43.5863 | 55.1683 | 55.3555 | 1 | 260.625 | 1343630 | 70 | 69.8121 | 79.7711 | 80.1147 | 53 | 54 | 0.0083 | 0.076 | 22 | 52.1871 | 0 | 0 | 59.9283 | 0 | 0 | 0.48543 | 5.0365 | 0.0045556 | 0 | 0 | 0 | 0 | 65.4547
4 | 21 | 14 | 2 | 1613920 | 3125100 | 0.51644 | 43.8304 | 75.2882 | 0.38152 | 0.91968 | 0.076604 | 70.1426 | 1853310 | 0 | 336.491 | 1 | 193.579 | 1613920 | 44 | 43.8515 | 60.6427 | 60.5118 | 1 | 336.491 | 1868690 | 70 | 70.0886 | 80.7523 | 81.1685 | 54 | 55 | 0.0086 | 0.076 | 22.5 | 53.1373 | 0 | 0 | 70.1426 | 0 | 0 | 0.90156 | 6.057 | 0.0045556 | 0 | 0 | 0 | 0 | 77.1058
4 | 21 | 15 | 2 | 0 | 0 | 0 | 43.8304 | 0 | 0 | 0 | 0 | 0 | 0 | 0 | 0 | 0 | 0 | 0 | -999 | 43.8304 | 60.6427 | 60.6633 | 0 | 0 | 0 | -999 | 69.9973 | 80.7523 | 80.8468 | 54 | 55 | 0.0086 | 0.076 | 22.5 | 53.1373 | 0 | 0 | 0 | 0 | 0 | 0 | 0 | 0.0045556 | 0 | 0 | 0 | 0 | 0.0045556
4 | 21 | 16 | 2 | 0 | 0 | 0 | 43.8304 | 0 | 0 | 0 | 0 | 0 | 0 | 0 | 0 | 0 | 0 | 0 | -999 | 43.8304 | 60.6427 | 60.6633 | 0 | 0 | 0 | -999 | 69.7176 | 80.7523 | 80.8468 | 53 | 54 | 0.0083 | 0.076 | 22 | 52.1871 | 0 | 0 | 0 | 0 | 0 | 0 | 0 | 0.0045556 | 0 | 0 | 0 | 0 | 0.0045556
4 | 21 | 17 | 2 | 0 | 0 | 0 | 43.8304 | 0 | 0 | 0 | 0 | 0 | 0 | 0 | 0 | 0 | 0 | 0 | -999 | 43.8304 | 60.6427 | 60.6633 | 0 | 0 | 0 | -999 | 69.6693 | 80.7523 | 80.8468 | 51 | 52 | 0.0077 | 0.077 | 21 | 50.193 | 0 | 0 | 0 | 0 | 0 | 0 | 0 | 0.0045556 | 0 | 0 | 0 | 0 | 0.0045556
4 | 21 | 18 | 2 | 0 | 0 | 0 | 43.8304 | 0 | 0 | 0 | 0 | 0 | 0 | 0 | 0 | 0 | 0 | 0 | -999 | 43.8304 | 60.6427 | 60.6633 | 0 | 0 | 0 | -999 | 69.6483 | 80.7523 | 80.8468 | 50 | 51 | 0.0074 | 0.077 | 20 | 49.2335 | 0 | 0 | 0 | 0 | 0 | 0 | 0 | 0.0045556 | 0 | 0 | 0 | 0 | 0.0045556
4 | 21 | 19 | 2 | 0 | 0 | 0 | 43.8304 | 0 | 0 | 0 | 0 | 0 | 0 | 0 | 0 | 0 | 0 | 0 | -999 | 43.8304 | 60.6427 | 60.6633 | 0 | 0 | 0 | -999 | 69.6483 | 80.7523 | 80.8468 | 50 | 51 | 0.0074 | 0.077 | 20 | 49.2335 | 0 | 0 | 0 | 0 | 0 | 0 | 0 | 0.0045556 | 0 | 0 | 0 | 0 | 0.0045556
4 | 21 | 20 | 2 | 0 | 0 | 0 | 43.8304 | 0 | 0 | 0 | 0 | 0 | 0 | 0 | 0 | 0 | 0 | 0 | -999 | 43.8304 | 60.6427 | 60.6633 | 0 | 0 | 0 | -999 | 69.6291 | 80.7523 | 80.8468 | 49 | 50 | 0.0071 | 0.077 | 19.5 | 48.1468 | 0 | 0 | 0 | 0 | 0 | 0 | 0 | 0.0045556 | 0 | 0 | 0 | 0 | 0.0045556
4 | 21 | 21 | 2 | 0 | 0 | 0 | 43.8304 | 0 | 0 | 0 | 0 | 0 | 0 | 0 | 0 | 0 | 0 | 0 | -999 | 43.8304 | 60.6427 | 60.6633 | 0 | 0 | 0 | -999 | 69.6291 | 80.7523 | 80.8468 | 49 | 50 | 0.0071 | 0.077 | 19.5 | 48.1468 | 0 | 0 | 0 | 0 | 0 | 0 | 0 | 0.0045556 | 0 | 0 | 0 | 0 | 0.0045556
4 | 21 | 22 | 2 | 0 | 0 | 0 | 43.8304 | 0 | 0 | 0 | 0 | 0 | 0 | 0 | 0 | 0 | 0 | 0 | -999 | 43.8304 | 60.6427 | 60.6633 | 0 | 0 | 0 | -999 | 69.6291 | 80.7523 | 80.8468 | 49 | 50 | 0.0071 | 0.077 | 19.5 | 48.1468 | 0 | 0 | 0 | 0 | 0 | 0 | 0 | 0.0045556 | 0 | 0 | 0 | 0 | 0.0045556
4 | 21 | 23 | 2 | 0 | 0 | 0 | 43.8304 | 0 | 0 | 0 | 0 | 0 | 0 | 0 | 0 | 0 | 0 | 0 | -999 | 43.8304 | 60.6427 | 60.6633 | 0 | 0 | 0 | -999 | 69.6291 | 80.7523 | 80.8468 | 49 | 50 | 0.0071 | 0.077 | 19.5 | 48.1468 | 0 | 0 | 0 | 0 | 0 | 0 | 0 | 0.0045556 | 0 | 0 | 0 | 0 | 0.0045556
4 | 21 | 24 | 2 | 0 | 0 | 0 | 43.8304 | 0 | 0 | 0 | 0 | 0 | 0 | 0 | 0 | 0 | 0 | 0 | -999 | 43.8304 | 60.6427 | 60.6633 | 0 | 0 | 0 | -999 | 69.6116 | 80.7523 | 80.8468 | 48 | 49 | 0.0068 | 0.077 | 19 | 47.0194 | 0 | 0 | 0 | 0 | 0 | 0 | 0 | 0.0045556 | 0 | 0 | 0 | 0 | 0.0045556
4 | 22 | 1 | 3 | 0 | 0 | 0 | 43.8304 | 0 | 0 | 0 | 0 | 0 | 0 | 0 | 0 | 0 | 0 | 0 | -999 | 43.8304 | 60.6427 | 60.6633 | 0 | 0 | 0 | -999 | 69.6116 | 80.7523 | 80.8468 | 48 | 49 | 0.0068 | 0.077 | 19 | 47.0194 | 0 | 0 | 0 | 0 | 0 | 0 | 0 | 0.0045556 | 0 | 0 | 0 | 0 | 0.0045556
4 | 22 | 2 | 3 | 0 | 0 | 0 | 43.8304 | 0 | 0 | 0 | 0 | 0 | 0 | 0 | 0 | 0 | 0 | 0 | -999 | 43.8304 | 60.6427 | 60.6633 | 0 | 0 | 0 | -999 | 69.5955 | 80.7523 | 80.8468 | 47 | 49 | 0.0063 | 0.078 | 18.5 | 45.0405 | 0 | 0 | 0 | 0 | 0 | 0 | 0 | 0.0045556 | 0 | 0 | 0 | 0 | 0.0045556
4 | 22 | 3 | 3 | 0 | 0 | 0 | 43.8304 | 0 | 0 | 0 | 0 | 0 | 0 | 0 | 0 | 0 | 0 | 0 | -999 | 43.8304 | 60.6427 | 60.6633 | 0 | 0 | 0 | -999 | 69.5955 | 80.7523 | 80.8468 | 47 | 48 | 0.0066 | 0.078 | 18.5 | 46.2435 | 0 | 0 | 0 | 0 | 0 | 0 | 0 | 0.0045556 | 0 | 0 | 0 | 0 | 0.0045556
4 | 22 | 4 | 3 | 0 | 0 | 0 | 43.8304 | 0 | 0 | 0 | 0 | 0 | 0 | 0 | 0 | 0 | 0 | 0 | -999 | 43.8304 | 60.6427 | 60.6633 | 0 | 0 | 0 | -999 | 69.5807 | 80.7523 | 80.8468 | 46 | 48 | 0.0061 | 0.078 | 18 | 44.2107 | 0 | 0 | 0 | 0 | 0 | 0 | 0 | 0.0045556 | 0 | 0 | 0 | 0 | 0.0045556
4 | 22 | 5 | 3 | 0 | 0 | 0 | 43.8304 | 0 | 0 | 0 | 0 | 0 | 0 | 0 | 0 | 0 | 0 | 0 | -999 | 43.8304 | 60.6427 | 60.6633 | 0 | 0 | 0 | -999 | 69.5672 | 80.7523 | 80.8468 | 45 | 47 | 0.0058 | 0.078 | 17.5 | 42.9206 | 0 | 0 | 0 | 0 | 0 | 0 | 0 | 0.0045556 | 0 | 0 | 0 | 0 | 0.0045556
4 | 22 | 6 | 3 | 0 | 0 | 0 | 43.8304 | 0 | 0 | 0 | 0 | 0 | 0 | 0 | 0 | 0 | 0 | 0 | -999 | 43.8304 | 60.6427 | 60.6633 | 0 | 0 | 0 | -999 | 69.5807 | 80.7523 | 80.8468 | 46 | 48 | 0.0061 | 0.078 | 18 | 44.2969 | 0 | 0 | 0 | 0 | 0 | 0 | 0 | 0.0045556 | 0 | 0 | 0 | 0 | 0.0045556
4 | 22 | 7 | 3 | 0 | 0 | 0 | 43.8304 | 0 | 0 | 0 | 0 | 0 | 0 | 0 | 0 | 0 | 0 | 0 | -999 | 43.8304 | 60.6427 | 60.6633 | 0 | 0 | 0 | -999 | 69.5955 | 80.7523 | 80.8468 | 47 | 50 | 0.0061 | 0.077 | 18.5 | 44.2969 | 0 | 0 | 0 | 0 | 0 | 0 | 0 | 0.0045556 | 0 | 0 | 0 | 0 | 0.0045556
4 | 22 | 8 | 3 | 0 | 0 | 0 | 43.8304 | 0 | 0 | 0 | 0 | 0 | 0 | 0 | 0 | 0 | 0 | 0 | -999 | 43.8304 | 60.6427 | 60.6633 | 0 | 0 | 0 | -999 | 69.5955 | 80.7523 | 80.8468 | 47 | 51 | 0.0059 | 0.077 | 18.5 | 43.4428 | 0 | 0 | 0 | 0 | 0 | 0 | 0 | 0.0045556 | 0 | 0 | 0 | 0 | 0.0045556
4 | 22 | 9 | 3 | 0 | 0 | 0 | 43.8304 | 0 | 0 | 0 | 0 | 0 | 0 | 0 | 0 | 0 | 0 | 0 | -999 | 43.8304 | 60.6427 | 60.6633 | 0 | 0 | 0 | -999 | 69.6116 | 80.7523 | 80.8468 | 48 | 52 | 0.0061 | 0.077 | 19 | 44.2969 | 0 | 0 | 0 | 0 | 0 | 0 | 0 | 0.0045556 | 0 | 0 | 0 | 0 | 0.0045556
4 | 22 | 10 | 3 | 0 | 0 | 0 | 43.8304 | 0 | 0 | 0 | 0 | 0 | 0 | 0 | 0 | 0 | 0 | 0 | -999 | 43.8304 | 60.6427 | 60.6633 | 0 | 0 | 0 | -999 | 69.5955 | 80.7523 | 80.8468 | 47 | 53 | 0.0054 | 0.077 | 18.5 | 41.1926 | 0 | 0 | 0 | 0 | 0 | 0 | 0 | 0.0045556 | 0 | 0 | 0 | 0 | 0.0045556
4 | 22 | 11 | 3 | 0 | 0 | 0 | 43.8304 | 0 | 0 | 0 | 0 | 0 | 0 | 0 | 0 | 0 | 0 | 0 | -999 | 43.8304 | 60.6427 | 60.6633 | 0 | 0 | 0 | -999 | 69.6116 | 80.7523 | 80.8468 | 48 | 54 | 0.0057 | 0.077 | 19 | 42.5632 | 0 | 0 | 0 | 0 | 0 | 0 | 0 | 0.0045556 | 0 | 0 | 0 | 0 | 0.0045556
4 | 22 | 12 | 3 | 0 | 0 | 0 | 43.8304 | 0 | 0 | 0 | 0 | 0 | 0 | 0 | 0 | 0 | 0 | 0 | -999 | 43.8304 | 60.6427 | 60.6633 | 0 | 0 | 0 | -999 | 69.5955 | 80.7523 | 80.8468 | 47 | 51 | 0.0059 | 0.077 | 18.5 | 43.3569 | 0 | 0 | 0 | 0 | 0 | 0 | 0 | 0.0045556 | 0 | 0 | 0 | 0 | 0.0045556
4 | 22 | 13 | 3 | 0 | 0 | 0 | 43.8304 | 0 | 0 | 0 | 0 | 0 | 0 | 0 | 0 | 0 | 0 | 0 | -999 | 43.8304 | 60.6427 | 60.6633 | 0 | 0 | 0 | -999 | 69.5955 | 80.7523 | 80.8468 | 47 | 53 | 0.0054 | 0.077 | 18.5 | 41.1078 | 0 | 0 | 0 | 0 | 0 | 0 | 0 | 0.0045556 | 0 | 0 | 0 | 0 | 0.0045556
4 | 22 | 14 | 3 | 0 | 0 | 0 | 43.8304 | 0 | 0 | 0 | 0 | 0 | 0 | 0 | 0 | 0 | 0 | 0 | -999 | 43.8304 | 60.6427 | 60.6633 | 0 | 0 | 0 | -999 | 69.5955 | 80.7523 | 80.8468 | 47 | 52 | 0.0056 | 0.077 | 18.5 | 42.0282 | 0 | 0 | 0 | 0 | 0 | 0 | 0 | 0.0045556 | 0 | 0 | 0 | 0 | 0.0045556
4 | 22 | 15 | 3 | 0 | 0 | 0 | 43.8304 | 0 | 0 | 0 | 0 | 0 | 0 | 0 | 0 | 0 | 0 | 0 | -999 | 43.8304 | 60.6427 | 60.6633 | 0 | 0 | 0 | -999 | 69.5955 | 80.7523 | 80.8468 | 47 | 53 | 0.0054 | 0.077 | 18.5 | 41.1078 | 0 | 0 | 0 | 0 | 0 | 0 | 0 | 0.0045556 | 0 | 0 | 0 | 0 | 0.0045556
4 | 22 | 16 | 3 | 0 | 0 | 0 | 43.8304 | 0 | 0 | 0 | 0 | 0 | 0 | 0 | 0 | 0 | 0 | 0 | -999 | 43.8304 | 60.6427 | 60.6633 | 0 | 0 | 0 | -999 | 69.5672 | 80.7523 | 80.8468 | 45 | 51 | 0.0049 | 0.077 | 17.5 | 38.5878 | 0 | 0 | 0 | 0 | 0 | 0 | 0 | 0.0045556 | 0 | 0 | 0 | 0 | 0.0045556
4 | 22 | 17 | 3 | 0 | 0 | 0 | 43.8304 | 0 | 0 | 0 | 0 | 0 | 0 | 0 | 0 | 0 | 0 | 0 | -999 | 43.8304 | 60.6427 | 60.6633 | 0 | 0 | 0 | -999 | 69.5672 | 80.7523 | 80.8468 | 45 | 51 | 0.0049 | 0.077 | 17.5 | 38.5878 | 0 | 0 | 0 | 0 | 0 | 0 | 0 | 0.0045556 | 0 | 0 | 0 | 0 | 0.0045556
4 | 22 | 18 | 3 | 0 | 0 | 0 | 43.8304 | 0 | 0 | 0 | 0 | 0 | 0 | 0 | 0 | 0 | 0 | 0 | -999 | 43.8304 | 60.6427 | 60.6633 | 0 | 0 | 0 | -999 | 69.5672 | 80.7523 | 80.8468 | 45 | 50 | 0.0052 | 0.077 | 17.5 | 40.0731 | 0 | 0 | 0 | 0 | 0 | 0 | 0 | 0.0045556 | 0 | 0 | 0 | 0 | 0.0045556
4 | 22 | 19 | 3 | 0 | 0 | 0 | 43.8304 | 0 | 0 | 0 | 0 | 0 | 0 | 0 | 0 | 0 | 0 | 0 | -999 | 43.8304 | 60.6427 | 60.6633 | 0 | 0 | 0 | -999 | 69.5807 | 80.7523 | 80.8468 | 46 | 51 | 0.0054 | 0.077 | 18 | 41.0228 | 0 | 0 | 0 | 0 | 0 | 0 | 0 | 0.0045556 | 0 | 0 | 0 | 0 | 0.0045556
4 | 22 | 20 | 3 | 0 | 0 | 0 | 43.8304 | 0 | 0 | 0 | 0 | 0 | 0 | 0 | 0 | 0 | 0 | 0 | -999 | 43.8304 | 60.6427 | 60.6633 | 0 | 0 | 0 | -999 | 69.5807 | 80.7523 | 80.8468 | 46 | 51 | 0.0054 | 0.077 | 18 | 41.0228 | 0 | 0 | 0 | 0 | 0 | 0 | 0 | 0.0045556 | 0 | 0 | 0 | 0 | 0.0045556
4 | 22 | 21 | 3 | 0 | 0 | 0 | 43.8304 | 0 | 0 | 0 | 0 | 0 | 0 | 0 | 0 | 0 | 0 | 0 | -999 | 43.8304 | 60.6427 | 60.6633 | 0 | 0 | 0 | -999 | 69.5955 | 80.7523 | 80.8468 | 47 | 51 | 0.0059 | 0.077 | 18.5 | 43.2708 | 0 | 0 | 0 | 0 | 0 | 0 | 0 | 0.0045556 | 0 | 0 | 0 | 0 | 0.0045556
4 | 22 | 22 | 3 | 0 | 0 | 0 | 43.8304 | 0 | 0 | 0 | 0 | 0 | 0 | 0 | 0 | 0 | 0 | 0 | -999 | 43.8304 | 60.6427 | 60.6633 | 0 | 0 | 0 | -999 | 69.5955 | 80.7523 | 80.8468 | 47 | 51 | 0.0059 | 0.077 | 18.5 | 43.2708 | 0 | 0 | 0 | 0 | 0 | 0 | 0 | 0.0045556 | 0 | 0 | 0 | 0 | 0.0045556
4 | 22 | 23 | 3 | 0 | 0 | 0 | 43.8304 | 0 | 0 | 0 | 0 | 0 | 0 | 0 | 0 | 0 | 0 | 0 | -999 | 43.8304 | 60.6427 | 60.6633 | 0 | 0 | 0 | -999 | 69.5955 | 80.7523 | 80.8468 | 47 | 51 | 0.0059 | 0.077 | 18.5 | 43.2708 | 0 | 0 | 0 | 0 | 0 | 0 | 0 | 0.0045556 | 0 | 0 | 0 | 0 | 0.0045556
4 | 22 | 24 | 3 | 0 | 0 | 0 | 43.8304 | 0 | 0 | 0 | 0 | 0 | 0 | 0 | 0 | 0 | 0 | 0 | -999 | 43.8304 | 60.6427 | 60.6633 | 0 | 0 | 0 | -999 | 69.5955 | 80.7523 | 80.8468 | 47 | 50 | 0.0061 | 0.077 | 18.5 | 44.1241 | 0 | 0 | 0 | 0 | 0 | 0 | 0 | 0.0045556 | 0 | 0 | 0 | 0 | 0.0045556
4 | 23 | 1 | 4 | 0 | 0 | 0 | 43.8304 | 0 | 0 | 0 | 0 | 0 | 0 | 0 | 0 | 0 | 0 | 0 | -999 | 43.8304 | 60.6427 | 60.6633 | 0 | 0 | 0 | -999 | 69.5807 | 80.7523 | 80.8468 | 46 | 49 | 0.0059 | 0.077 | 18 | 43.2708 | 0 | 0 | 0 | 0 | 0 | 0 | 0 | 0.0045556 | 0 | 0 | 0 | 0 | 0.0045556
4 | 23 | 2 | 4 | 0 | 0 | 0 | 43.8304 | 0 | 0 | 0 | 0 | 0 | 0 | 0 | 0 | 0 | 0 | 0 | -999 | 43.8304 | 60.6427 | 60.6633 | 0 | 0 | 0 | -999 | 69.5672 | 80.7523 | 80.8468 | 45 | 48 | 0.0056 | 0.077 | 17.5 | 41.9427 | 0 | 0 | 0 | 0 | 0 | 0 | 0 | 0.0045556 | 0 | 0 | 0 | 0 | 0.0045556
4 | 23 | 3 | 4 | 0 | 0 | 0 | 43.8304 | 0 | 0 | 0 | 0 | 0 | 0 | 0 | 0 | 0 | 0 | 0 | -999 | 43.8304 | 60.6427 | 60.6633 | 0 | 0 | 0 | -999 | 69.5955 | 80.7523 | 80.8468 | 47 | 51 | 0.0059 | 0.077 | 18.5 | 43.1845 | 0 | 0 | 0 | 0 | 0 | 0 | 0 | 0.0045556 | 0 | 0 | 0 | 0 | 0.0045556
4 | 23 | 4 | 4 | 0 | 0 | 0 | 43.8304 | 0 | 0 | 0 | 0 | 0 | 0 | 0 | 0 | 0 | 0 | 0 | -999 | 43.8304 | 60.6427 | 60.6633 | 0 | 0 | 0 | -999 | 69.5955 | 80.7523 | 80.8468 | 47 | 51 | 0.0059 | 0.077 | 18.5 | 43.1845 | 0 | 0 | 0 | 0 | 0 | 0 | 0 | 0.0045556 | 0 | 0 | 0 | 0 | 0.0045556
4 | 23 | 5 | 4 | 0 | 0 | 0 | 43.8304 | 0 | 0 | 0 | 0 | 0 | 0 | 0 | 0 | 0 | 0 | 0 | -999 | 43.8304 | 60.6427 | 60.6633 | 0 | 0 | 0 | -999 | 69.5955 | 80.7523 | 80.8468 | 47 | 53 | 0.0054 | 0.077 | 18.5 | 41.0228 | 0 | 0 | 0 | 0 | 0 | 0 | 0 | 0.0045556 | 0 | 0 | 0 | 0 | 0.0045556
4 | 23 | 6 | 4 | 0 | 0 | 0 | 43.8304 | 0 | 0 | 0 | 0 | 0 | 0 | 0 | 0 | 0 | 0 | 0 | -999 | 43.8304 | 60.6427 | 60.6633 | 0 | 0 | 0 | -999 | 69.5955 | 80.7523 | 80.8468 | 47 | 51 | 0.0059 | 0.077 | 18.5 | 43.2708 | 0 | 0 | 0 | 0 | 0 | 0 | 0 | 0.0045556 | 0 | 0 | 0 | 0 | 0.0045556
4 | 23 | 7 | 4 | 0 | 0 | 0 | 43.8304 | 0 | 0 | 0 | 0 | 0 | 0 | 0 | 0 | 0 | 0 | 0 | -999 | 43.8304 | 60.6427 | 60.6633 | 0 | 0 | 0 | -999 | 69.5955 | 80.7523 | 80.8468 | 47 | 53 | 0.0054 | 0.077 | 18.5 | 41.0228 | 0 | 0 | 0 | 0 | 0 | 0 | 0 | 0.0045556 | 0 | 0 | 0 | 0 | 0.0045556
4 | 23 | 8 | 4 | 813990 | 3121950 | 0.29547 | 43.406 | 74.2505 | 0.27564 | 0.91738 | 0.055206 | 50.4989 | 986342 | 0 | 260.625 | 1 | 136.989 | 813990 | 44 | 43.4209 | 55.0086 | 55.3093 | 1 | 260.625 | 998666 | 70 | 69.5793 | 77.1585 | 77.2368 | 47 | 52 | 0.0057 | 0.077 | 18.5 | 42.3921 | 0 | 0 | 50.4989 | 0 | 0 | 0.23357 | 4.7264 | 0.0045556 | 0 | 0 | 0 | 0 | 55.4635
4 | 23 | 9 | 4 | 1187610 | 3117820 | 0.38091 | 43.6131 | 76.0885 | 0.31805 | 0.93346 | 0.064817 | 59.212 | 1389700 | 0 | 260.625 | 1 | 142.988 | 1187610 | 44 | 43.6276 | 60.4255 | 60.2255 | 1 | 260.625 | 1402020 | 70 | 69.7615 | 80.1858 | 80.5118 | 50 | 56 | 0.0062 | 0.076 | 20 | 44.5418 | 0 | 0 | 59.212 | 0 | 0 | 0.44086 | 4.731 | 0.0045556 | 0 | 0 | 0 | 0 | 64.3884
4 | 23 | 10 | 4 | 1236750 | 3115220 | 0.397 | 43.6299 | 76.4914 | 0.32825 | 0.93742 | 0.067179 | 61.3178 | 1446020 | 0 | 260.625 | 1 | 146.893 | 1236750 | 44 | 43.6441 | 60.4422 | 60.4692 | 1 | 260.625 | 1458340 | 70 | 69.7792 | 80.7547 | 80.9614 | 50 | 56 | 0.0062 | 0.076 | 20 | 44.5418 | 0 | 0 | 61.3178 | 0 | 0 | 0.45579 | 4.7338 | 0.0045556 | 0 | 0 | 0 | 0 | 66.512
4 | 23 | 11 | 4 | 1149450 | 3117490 | 0.36871 | 43.5852 | 76.072 | 0.31357 | 0.93392 | 0.063934 | 58.3989 | 1348760 | 0 | 260.625 | 1 | 136.478 | 1149450 | 44 | 43.6002 | 60.3976 | 60.4316 | 1 | 260.625 | 1361090 | 70 | 69.7695 | 80.0485 | 80.2059 | 51 | 58 | 0.0063 | 0.076 | 21 | 45.0405 | 0 | 0 | 58.3989 | 0 | 0 | 0.44601 | 4.726 | 0.0045556 | 0 | 0 | 0 | 0 | 63.5755
4 | 23 | 12 | 4 | 0 | 0 | 0 | 43.5852 | 0 | 0 | 0 | 0 | 0 | 0 | 0 | 0 | 0 | 0 | 0 | -999 | 43.5852 | 60.3976 | 60.4118 | 0 | 0 | 0 | -999 | 69.6346 | 80.0485 | 80.143 | 49 | 56 | 0.0057 | 0.076 | 19.5 | 42.4778 | 0 | 0 | 0 | 0 | 0 | 0 | 0 | 0.0045556 | 0 | 0 | 0 | 0 | 0.0045556
4 | 23 | 13 | 4 | 0 | 0 | 0 | 43.5852 | 0 | 0 | 0 | 0 | 0 | 0 | 0 | 0 | 0 | 0 | 0 | -999 | 43.5852 | 60.3976 | 60.4118 | 0 | 0 | 0 | -999 | 69.4985 | 80.0485 | 80.143 | 48 | 53 | 0.0059 | 0.077 | 19 | 43.3569 | 0 | 0 | 0 | 0 | 0 | 0 | 0 | 0.0045556 | 0 | 0 | 0 | 0 | 0.0045556
4 | 23 | 14 | 4 | 0 | 0 | 0 | 43.5852 | 0 | 0 | 0 | 0 | 0 | 0 | 0 | 0 | 0 | 0 | 0 | -999 | 43.5852 | 60.3976 | 60.4118 | 0 | 0 | 0 | -999 | 69.4985 | 80.0485 | 80.143 | 48 | 53 | 0.0059 | 0.077 | 19 | 43.3569 | 0 | 0 | 0 | 0 | 0 | 0 | 0 | 0.0045556 | 0 | 0 | 0 | 0 | 0.0045556
4 | 23 | 15 | 4 | 0 | 0 | 0 | 43.5852 | 0 | 0 | 0 | 0 | 0 | 0 | 0 | 0 | 0 | 0 | 0 | -999 | 43.5852 | 60.3976 | 60.4118 | 0 | 0 | 0 | -999 | 69.4985 | 80.0485 | 80.143 | 48 | 52 | 0.0061 | 0.077 | 19 | 44.2107 | 0 | 0 | 0 | 0 | 0 | 0 | 0 | 0.0045556 | 0 | 0 | 0 | 0 | 0.0045556
4 | 23 | 16 | 4 | 0 | 0 | 0 | 43.5852 | 0 | 0 | 0 | 0 | 0 | 0 | 0 | 0 | 0 | 0 | 0 | -999 | 43.5852 | 60.3976 | 60.4118 | 0 | 0 | 0 | -999 | 69.4848 | 80.0485 | 80.143 | 47 | 51 | 0.0059 | 0.077 | 18.5 | 43.3569 | 0 | 0 | 0 | 0 | 0 | 0 | 0 | 0.0045556 | 0 | 0 | 0 | 0 | 0.0045556
4 | 23 | 17 | 4 | 0 | 0 | 0 | 43.5852 | 0 | 0 | 0 | 0 | 0 | 0 | 0 | 0 | 0 | 0 | 0 | -999 | 43.5852 | 60.3976 | 60.4118 | 0 | 0 | 0 | -999 | 69.4606 | 80.0485 | 80.143 | 45 | 49 | 0.0054 | 0.078 | 17.5 | 41.1078 | 0 | 0 | 0 | 0 | 0 | 0 | 0 | 0.0045556 | 0 | 0 | 0 | 0 | 0.0045556
4 | 23 | 18 | 4 | 0 | 0 | 0 | 43.5852 | 0 | 0 | 0 | 0 | 0 | 0 | 0 | 0 | 0 | 0 | 0 | -999 | 43.5852 | 60.3976 | 60.4118 | 0 | 0 | 0 | -999 | 69.4499 | 80.0485 | 80.143 | 44 | 47 | 0.0054 | 0.078 | 17 | 41.1078 | 0 | 0 | 0 | 0 | 0 | 0 | 0 | 0.0045556 | 0 | 0 | 0 | 0 | 0.0045556
4 | 23 | 19 | 4 | 0 | 0 | 0 | 43.5852 | 0 | 0 | 0 | 0 | 0 | 0 | 0 | 0 | 0 | 0 | 0 | -999 | 43.5852 | 60.3976 | 60.4118 | 0 | 0 | 0 | -999 | 69.4401 | 80.0485 | 80.143 | 43 | 46 | 0.0051 | 0.078 | 16.5 | 39.7547 | 0 | 0 | 0 | 0 | 0 | 0 | 0 | 0.0045556 | 0 | 0 | 0 | 0 | 0.0045556
4 | 23 | 20 | 4 | 0 | 0 | 0 | 43.5852 | 0 | 0 | 0 | 0 | 0 | 0 | 0 | 0 | 0 | 0 | 0 | -999 | 43.5852 | 60.3976 | 60.4118 | 0 | 0 | 0 | -999 | 69.4401 | 80.0485 | 80.143 | 43 | 46 | 0.0051 | 0.078 | 16.5 | 39.7547 | 0 | 0 | 0 | 0 | 0 | 0 | 0 | 0.0045556 | 0 | 0 | 0 | 0 | 0.0045556
4 | 23 | 21 | 4 | 0 | 0 | 0 | 43.5852 | 0 | 0 | 0 | 0 | 0 | 0 | 0 | 0 | 0 | 0 | 0 | -999 | 43.5852 | 60.3976 | 60.4118 | 0 | 0 | 0 | -999 | 69.4401 | 80.0485 | 80.143 | 43 | 47 | 0.0049 | 0.078 | 16.5 | 38.7551 | 0 | 0 | 0 | 0 | 0 | 0 | 0 | 0.0045556 | 0 | 0 | 0 | 0 | 0.0045556
4 | 23 | 22 | 4 | 0 | 0 | 0 | 43.5852 | 0 | 0 | 0 | 0 | 0 | 0 | 0 | 0 | 0 | 0 | 0 | -999 | 43.5852 | 60.3976 | 60.4118 | 0 | 0 | 0 | -999 | 69.4401 | 80.0485 | 80.143 | 43 | 47 | 0.0049 | 0.078 | 16.5 | 38.7551 | 0 | 0 | 0 | 0 | 0 | 0 | 0 | 0.0045556 | 0 | 0 | 0 | 0 | 0.0045556
4 | 23 | 23 | 4 | 0 | 0 | 0 | 43.5852 | 0 | 0 | 0 | 0 | 0 | 0 | 0 | 0 | 0 | 0 | 0 | -999 | 43.5852 | 60.3976 | 60.4118 | 0 | 0 | 0 | -999 | 69.4499 | 80.0485 | 80.143 | 44 | 49 | 0.0049 | 0.078 | 17 | 38.7551 | 0 | 0 | 0 | 0 | 0 | 0 | 0 | 0.0045556 | 0 | 0 | 0 | 0 | 0.0045556
4 | 23 | 24 | 4 | 0 | 0 | 0 | 43.5852 | 0 | 0 | 0 | 0 | 0 | 0 | 0 | 0 | 0 | 0 | 0 | -999 | 43.5852 | 60.3976 | 60.4118 | 0 | 0 | 0 | -999 | 69.4499 | 80.0485 | 80.143 | 44 | 48 | 0.0051 | 0.078 | 17 | 39.7547 | 0 | 0 | 0 | 0 | 0 | 0 | 0 | 0.0045556 | 0 | 0 | 0 | 0 | 0.0045556
4 | 24 | 1 | 5 | 0 | 0 | 0 | 43.5852 | 0 | 0 | 0 | 0 | 0 | 0 | 0 | 0 | 0 | 0 | 0 | -999 | 43.5852 | 60.3976 | 60.4118 | 0 | 0 | 0 | -999 | 69.4401 | 80.0485 | 80.143 | 43 | 47 | 0.0049 | 0.078 | 16.5 | 38.7551 | 0 | 0 | 0 | 0 | 0 | 0 | 0 | 0.0045556 | 0 | 0 | 0 | 0 | 0.0045556
4 | 24 | 2 | 5 | 0 | 0 | 0 | 43.5852 | 0 | 0 | 0 | 0 | 0 | 0 | 0 | 0 | 0 | 0 | 0 | -999 | 43.5852 | 60.3976 | 60.4118 | 0 | 0 | 0 | -999 | 69.4401 | 80.0485 | 80.143 | 43 | 47 | 0.0049 | 0.078 | 16.5 | 38.7551 | 0 | 0 | 0 | 0 | 0 | 0 | 0 | 0.0045556 | 0 | 0 | 0 | 0 | 0.0045556
4 | 24 | 3 | 5 | 0 | 0 | 0 | 43.5852 | 0 | 0 | 0 | 0 | 0 | 0 | 0 | 0 | 0 | 0 | 0 | -999 | 43.5852 | 60.3976 | 60.4118 | 0 | 0 | 0 | -999 | 69.4401 | 80.0485 | 80.143 | 43 | 46 | 0.0051 | 0.078 | 16.5 | 39.7547 | 0 | 0 | 0 | 0 | 0 | 0 | 0 | 0.0045556 | 0 | 0 | 0 | 0 | 0.0045556
4 | 24 | 4 | 5 | 0 | 0 | 0 | 43.5852 | 0 | 0 | 0 | 0 | 0 | 0 | 0 | 0 | 0 | 0 | 0 | -999 | 43.5852 | 60.3976 | 60.4118 | 0 | 0 | 0 | -999 | 69.4401 | 80.0485 | 80.143 | 43 | 46 | 0.0051 | 0.078 | 16.5 | 39.7547 | 0 | 0 | 0 | 0 | 0 | 0 | 0 | 0.0045556 | 0 | 0 | 0 | 0 | 0.0045556
4 | 24 | 5 | 5 | 0 | 0 | 0 | 43.5852 | 0 | 0 | 0 | 0 | 0 | 0 | 0 | 0 | 0 | 0 | 0 | -999 | 43.5852 | 60.3976 | 60.4118 | 0 | 0 | 0 | -999 | 69.4149 | 80.0485 | 80.143 | 40 | 42 | 0.0047 | 0.079 | 15 | 37.8027 | 0 | 0 | 0 | 0 | 0 | 0 | 0 | 0.0045556 | 0 | 0 | 0 | 0 | 0.0045556
4 | 24 | 6 | 5 | 0 | 0 | 0 | 43.5852 | 0 | 0 | 0 | 0 | 0 | 0 | 0 | 0 | 0 | 0 | 0 | -999 | 43.5852 | 60.3976 | 60.4118 | 0 | 0 | 0 | -999 | 69.4401 | 80.0485 | 80.143 | 43 | 46 | 0.0051 | 0.079 | 16.5 | 39.8385 | 0 | 0 | 0 | 0 | 0 | 0 | 0 | 0.0045556 | 0 | 0 | 0 | 0 | 0.0045556
4 | 24 | 7 | 5 | 0 | 0 | 0 | 43.5852 | 0 | 0 | 0 | 0 | 0 | 0 | 0 | 0 | 0 | 0 | 0 | -999 | 43.5852 | 60.3976 | 60.4118 | 0 | 0 | 0 | -999 | 69.4401 | 80.0485 | 80.143 | 43 | 49 | 0.0044 | 0.078 | 16.5 | 36.176 | 0 | 0 | 0 | 0 | 0 | 0 | 0 | 0.0045556 | 0 | 0 | 0 | 0 | 0.0045556
4 | 24 | 8 | 5 | 0 | 0 | 0 | 43.5852 | 0 | 0 | 0 | 0 | 0 | 0 | 0 | 0 | 0 | 0 | 0 | -999 | 43.5852 | 60.3976 | 60.4118 | 0 | 0 | 0 | -999 | 69.4499 | 80.0485 | 80.143 | 44 | 51 | 0.0044 | 0.078 | 17 | 36.176 | 0 | 0 | 0 | 0 | 0 | 0 | 0 | 0.0045556 | 0 | 0 | 0 | 0 | 0.0045556
4 | 24 | 9 | 5 | 0 | 0 | 0 | 43.5852 | 0 | 0 | 0 | 0 | 0 | 0 | 0 | 0 | 0 | 0 | 0 | -999 | 43.5852 | 60.3976 | 60.4118 | 0 | 0 | 0 | -999 | 69.4606 | 80.0485 | 80.143 | 45 | 51 | 0.0049 | 0.078 | 17.5 | 38.8385 | 0 | 0 | 0 | 0 | 0 | 0 | 0 | 0.0045556 | 0 | 0 | 0 | 0 | 0.0045556
4 | 24 | 10 | 5 | 0 | 0 | 0 | 43.5852 | 0 | 0 | 0 | 0 | 0 | 0 | 0 | 0 | 0 | 0 | 0 | -999 | 43.5852 | 60.3976 | 60.4118 | 0 | 0 | 0 | -999 | 69.4499 | 80.0485 | 80.143 | 44 | 50 | 0.0046 | 0.078 | 17 | 37.2706 | 0 | 0 | 0 | 0 | 0 | 0 | 0 | 0.0045556 | 0 | 0 | 0 | 0 | 0.0045556
4 | 24 | 11 | 5 | 0 | 0 | 0 | 43.5852 | 0 | 0 | 0 | 0 | 0 | 0 | 0 | 0 | 0 | 0 | 0 | -999 | 43.5852 | 60.3976 | 60.4118 | 0 | 0 | 0 | -999 | 69.4499 | 80.0485 | 80.143 | 44 | 49 | 0.0049 | 0.078 | 17 | 38.8385 | 0 | 0 | 0 | 0 | 0 | 0 | 0 | 0.0045556 | 0 | 0 | 0 | 0 | 0.0045556
4 | 24 | 12 | 5 | 0 | 0 | 0 | 43.5852 | 0 | 0 | 0 | 0 | 0 | 0 | 0 | 0 | 0 | 0 | 0 | -999 | 43.5852 | 60.3976 | 60.4118 | 0 | 0 | 0 | -999 | 69.4499 | 80.0485 | 80.143 | 44 | 49 | 0.0049 | 0.078 | 17 | 38.8385 | 0 | 0 | 0 | 0 | 0 | 0 | 0 | 0.0045556 | 0 | 0 | 0 | 0 | 0.0045556
4 | 24 | 13 | 5 | 0 | 0 | 0 | 43.5852 | 0 | 0 | 0 | 0 | 0 | 0 | 0 | 0 | 0 | 0 | 0 | -999 | 43.5852 | 60.3976 | 60.4118 | 0 | 0 | 0 | -999 | 69.4606 | 80.0485 | 80.143 | 45 | 49 | 0.0053 | 0.078 | 17.5 | 40.8054 | 0 | 0 | 0 | 0 | 0 | 0 | 0 | 0.0045556 | 0 | 0 | 0 | 0 | 0.0045556
4 | 24 | 14 | 5 | 0 | 0 | 0 | 43.5852 | 0 | 0 | 0 | 0 | 0 | 0 | 0 | 0 | 0 | 0 | 0 | -999 | 43.5852 | 60.3976 | 60.4118 | 0 | 0 | 0 | -999 | 69.4606 | 80.0485 | 80.143 | 45 | 49 | 0.0053 | 0.078 | 17.5 | 40.8054 | 0 | 0 | 0 | 0 | 0 | 0 | 0 | 0.0045556 | 0 | 0 | 0 | 0 | 0.0045556
4 | 24 | 15 | 5 | 0 | 0 | 0 | 43.5852 | 0 | 0 | 0 | 0 | 0 | 0 | 0 | 0 | 0 | 0 | 0 | -999 | 43.5852 | 60.3976 | 60.4118 | 0 | 0 | 0 | -999 | 69.4401 | 80.0485 | 80.143 | 43 | 47 | 0.0049 | 0.078 | 16.5 | 38.8385 | 0 | 0 | 0 | 0 | 0 | 0 | 0 | 0.0045556 | 0 | 0 | 0 | 0 | 0.0045556
4 | 24 | 16 | 5 | 0 | 0 | 0 | 43.5852 | 0 | 0 | 0 | 0 | 0 | 0 | 0 | 0 | 0 | 0 | 0 | -999 | 43.5852 | 60.3976 | 60.4118 | 0 | 0 | 0 | -999 | 69.4311 | 80.0485 | 80.143 | 42 | 48 | 0.0042 | 0.078 | 16 | 35.0379 | 0 | 0 | 0 | 0 | 0 | 0 | 0 | 0.0045556 | 0 | 0 | 0 | 0 | 0.0045556
4 | 24 | 17 | 5 | 0 | 0 | 0 | 43.5852 | 0 | 0 | 0 | 0 | 0 | 0 | 0 | 0 | 0 | 0 | 0 | -999 | 43.5852 | 60.3976 | 60.4118 | 0 | 0 | 0 | -999 | 69.4401 | 80.0485 | 80.143 | 43 | 48 | 0.0046 | 0.078 | 16.5 | 37.2706 | 0 | 0 | 0 | 0 | 0 | 0 | 0 | 0.0045556 | 0 | 0 | 0 | 0 | 0.0045556
4 | 24 | 18 | 5 | 0 | 0 | 0 | 43.5852 | 0 | 0 | 0 | 0 | 0 | 0 | 0 | 0 | 0 | 0 | 0 | -999 | 43.5852 | 60.3976 | 60.4118 | 0 | 0 | 0 | -999 | 69.4401 | 80.0485 | 80.143 | 43 | 48 | 0.0046 | 0.078 | 16.5 | 37.2706 | 0 | 0 | 0 | 0 | 0 | 0 | 0 | 0.0045556 | 0 | 0 | 0 | 0 | 0.0045556
4 | 24 | 19 | 5 | 0 | 0 | 0 | 43.5852 | 0 | 0 | 0 | 0 | 0 | 0 | 0 | 0 | 0 | 0 | 0 | -999 | 43.5852 | 60.3976 | 60.4118 | 0 | 0 | 0 | -999 | 69.4227 | 80.0485 | 80.143 | 41 | 49 | 0.0036 | 0.078 | 15.5 | 31.1882 | 0 | 0 | 0 | 0 | 0 | 0 | 0 | 0.0045556 | 0 | 0 | 0 | 0 | 0.0045556
4 | 24 | 20 | 5 | 0 | 0 | 0 | 43.5852 | 0 | 0 | 0 | 0 | 0 | 0 | 0 | 0 | 0 | 0 | 0 | -999 | 43.5852 | 60.3976 | 60.4118 | 0 | 0 | 0 | -999 | 69.4227 | 80.0485 | 80.143 | 41 | 48 | 0.0037 | 0.078 | 15.5 | 31.7813 | 0 | 0 | 0 | 0 | 0 | 0 | 0 | 0.0045556 | 0 | 0 | 0 | 0 | 0.0045556
4 | 24 | 21 | 5 | 0 | 0 | 0 | 43.5852 | 0 | 0 | 0 | 0 | 0 | 0 | 0 | 0 | 0 | 0 | 0 | -999 | 43.5852 | 60.3976 | 60.4118 | 0 | 0 | 0 | -999 | 69.4227 | 80.0485 | 80.143 | 41 | 48 | 0.0037 | 0.078 | 15.5 | 31.7813 | 0 | 0 | 0 | 0 | 0 | 0 | 0 | 0.0045556 | 0 | 0 | 0 | 0 | 0.0045556
4 | 24 | 22 | 5 | 0 | 0 | 0 | 43.5852 | 0 | 0 | 0 | 0 | 0 | 0 | 0 | 0 | 0 | 0 | 0 | -999 | 43.5852 | 60.3976 | 60.4118 | 0 | 0 | 0 | -999 | 69.4401 | 80.0485 | 80.143 | 43 | 47 | 0.0049 | 0.078 | 16.5 | 38.8385 | 0 | 0 | 0 | 0 | 0 | 0 | 0 | 0.0045556 | 0 | 0 | 0 | 0 | 0.0045556
4 | 24 | 23 | 5 | 0 | 0 | 0 | 43.5852 | 0 | 0 | 0 | 0 | 0 | 0 | 0 | 0 | 0 | 0 | 0 | -999 | 43.5852 | 60.3976 | 60.4118 | 0 | 0 | 0 | -999 | 69.4311 | 80.0485 | 80.143 | 42 | 47 | 0.0044 | 0.078 | 16 | 36.176 | 0 | 0 | 0 | 0 | 0 | 0 | 0 | 0.0045556 | 0 | 0 | 0 | 0 | 0.0045556
4 | 24 | 24 | 5 | 0 | 0 | 0 | 43.5852 | 0 | 0 | 0 | 0 | 0 | 0 | 0 | 0 | 0 | 0 | 0 | -999 | 43.5852 | 60.3976 | 60.4118 | 0 | 0 | 0 | -999 | 69.4227 | 80.0485 | 80.143 | 41 | 46 | 0.0042 | 0.079 | 15.5 | 35.0379 | 0 | 0 | 0 | 0 | 0 | 0 | 0 | 0.0045556 | 0 | 0 | 0 | 0 | 0.0045556
4 | 25 | 1 | 6 | 0 | 0 | 0 | 43.5852 | 0 | 0 | 0 | 0 | 0 | 0 | 0 | 0 | 0 | 0 | 0 | -999 | 43.5852 | 60.3976 | 60.4118 | 0 | 0 | 0 | -999 | 69.4311 | 80.0485 | 80.143 | 42 | 46 | 0.0046 | 0.079 | 16 | 37.2706 | 0 | 0 | 0 | 0 | 0 | 0 | 0 | 0.0045556 | 0 | 0 | 0 | 0 | 0.0045556
4 | 25 | 2 | 6 | 0 | 0 | 0 | 43.5852 | 0 | 0 | 0 | 0 | 0 | 0 | 0 | 0 | 0 | 0 | 0 | -999 | 43.5852 | 60.3976 | 60.4118 | 0 | 0 | 0 | -999 | 69.4401 | 80.0485 | 80.143 | 43 | 45 | 0.0053 | 0.079 | 16.5 | 40.8054 | 0 | 0 | 0 | 0 | 0 | 0 | 0 | 0.0045556 | 0 | 0 | 0 | 0 | 0.0045556
4 | 25 | 3 | 6 | 0 | 0 | 0 | 43.5852 | 0 | 0 | 0 | 0 | 0 | 0 | 0 | 0 | 0 | 0 | 0 | -999 | 43.5852 | 60.3976 | 60.4118 | 0 | 0 | 0 | -999 | 69.4401 | 80.0485 | 80.143 | 43 | 45 | 0.0053 | 0.079 | 16.5 | 40.8054 | 0 | 0 | 0 | 0 | 0 | 0 | 0 | 0.0045556 | 0 | 0 | 0 | 0 | 0.0045556
4 | 25 | 4 | 6 | 0 | 0 | 0 | 43.5852 | 0 | 0 | 0 | 0 | 0 | 0 | 0 | 0 | 0 | 0 | 0 | -999 | 43.5852 | 60.3976 | 60.4118 | 0 | 0 | 0 | -999 | 69.4311 | 80.0485 | 80.143 | 42 | 45 | 0.0049 | 0.079 | 16 | 38.7551 | 0 | 0 | 0 | 0 | 0 | 0 | 0 | 0.0045556 | 0 | 0 | 0 | 0 | 0.0045556
4 | 25 | 5 | 6 | 0 | 0 | 0 | 43.5852 | 0 | 0 | 0 | 0 | 0 | 0 | 0 | 0 | 0 | 0 | 0 | -999 | 43.5852 | 60.3976 | 60.4118 | 0 | 0 | 0 | -999 | 69.4401 | 80.0485 | 80.143 | 43 | 45 | 0.0053 | 0.079 | 16.5 | 40.7211 | 0 | 0 | 0 | 0 | 0 | 0 | 0 | 0.0045556 | 0 | 0 | 0 | 0 | 0.0045556
4 | 25 | 6 | 6 | 0 | 0 | 0 | 43.5852 | 0 | 0 | 0 | 0 | 0 | 0 | 0 | 0 | 0 | 0 | 0 | -999 | 43.5852 | 60.3976 | 60.4118 | 0 | 0 | 0 | -999 | 69.4401 | 80.0485 | 80.143 | 43 | 46 | 0.0051 | 0.078 | 16.5 | 39.7547 | 0 | 0 | 0 | 0 | 0 | 0 | 0 | 0.0045556 | 0 | 0 | 0 | 0 | 0.0045556
4 | 25 | 7 | 6 | 0 | 0 | 0 | 43.5852 | 0 | 0 | 0 | 0 | 0 | 0 | 0 | 0 | 0 | 0 | 0 | -999 | 43.5852 | 60.3976 | 60.4118 | 0 | 0 | 0 | -999 | 69.4311 | 80.0485 | 80.143 | 42 | 47 | 0.0044 | 0.078 | 16 | 36.094 | 0 | 0 | 0 | 0 | 0 | 0 | 0 | 0.0045556 | 0 | 0 | 0 | 0 | 0.0045556
4 | 25 | 8 | 6 | 0 | 0 | 0 | 43.5852 | 0 | 0 | 0 | 0 | 0 | 0 | 0 | 0 | 0 | 0 | 0 | -999 | 43.5852 | 60.3976 | 60.4118 | 0 | 0 | 0 | -999 | 69.4401 | 80.0485 | 80.143 | 43 | 49 | 0.0044 | 0.078 | 16.5 | 36.094 | 0 | 0 | 0 | 0 | 0 | 0 | 0 | 0.0045556 | 0 | 0 | 0 | 0 | 0.0045556
4 | 25 | 9 | 6 | 0 | 0 | 0 | 43.5852 | 0 | 0 | 0 | 0 | 0 | 0 | 0 | 0 | 0 | 0 | 0 | -999 | 43.5852 | 60.3976 | 60.4118 | 0 | 0 | 0 | -999 | 69.4499 | 80.0485 | 80.143 | 44 | 50 | 0.0046 | 0.078 | 17 | 37.1881 | 0 | 0 | 0 | 0 | 0 | 0 | 0 | 0.0045556 | 0 | 0 | 0 | 0 | 0.0045556
4 | 25 | 10 | 6 | 0 | 0 | 0 | 43.5852 | 0 | 0 | 0 | 0 | 0 | 0 | 0 | 0 | 0 | 0 | 0 | -999 | 43.5852 | 60.3976 | 60.4118 | 0 | 0 | 0 | -999 | 69.4499 | 80.0485 | 80.143 | 44 | 51 | 0.0044 | 0.078 | 17 | 36.094 | 0 | 0 | 0 | 0 | 0 | 0 | 0 | 0.0045556 | 0 | 0 | 0 | 0 | 0.0045556
4 | 25 | 11 | 6 | 0 | 0 | 0 | 43.5852 | 0 | 0 | 0 | 0 | 0 | 0 | 0 | 0 | 0 | 0 | 0 | -999 | 43.5852 | 60.3976 | 60.4118 | 0 | 0 | 0 | -999 | 69.4606 | 80.0485 | 80.143 | 45 | 51 | 0.0049 | 0.077 | 17.5 | 38.7551 | 0 | 0 | 0 | 0 | 0 | 0 | 0 | 0.0045556 | 0 | 0 | 0 | 0 | 0.0045556
4 | 25 | 12 | 6 | 0 | 0 | 0 | 43.5852 | 0 | 0 | 0 | 0 | 0 | 0 | 0 | 0 | 0 | 0 | 0 | -999 | 43.5852 | 60.3976 | 60.4118 | 0 | 0 | 0 | -999 | 69.4722 | 80.0485 | 80.143 | 46 | 51 | 0.0054 | 0.077 | 18 | 41.1926 | 0 | 0 | 0 | 0 | 0 | 0 | 0 | 0.0045556 | 0 | 0 | 0 | 0 | 0.0045556
4 | 25 | 13 | 6 | 0 | 0 | 0 | 43.5852 | 0 | 0 | 0 | 0 | 0 | 0 | 0 | 0 | 0 | 0 | 0 | -999 | 43.5852 | 60.3976 | 60.4118 | 0 | 0 | 0 | -999 | 69.4606 | 80.0485 | 80.143 | 45 | 49 | 0.0054 | 0.078 | 17.5 | 41.1078 | 0 | 0 | 0 | 0 | 0 | 0 | 0 | 0.0045556 | 0 | 0 | 0 | 0 | 0.0045556
4 | 25 | 14 | 6 | 0 | 0 | 0 | 43.5852 | 0 | 0 | 0 | 0 | 0 | 0 | 0 | 0 | 0 | 0 | 0 | -999 | 43.5852 | 60.3976 | 60.4118 | 0 | 0 | 0 | -999 | 69.4606 | 80.0485 | 80.143 | 45 | 49 | 0.0054 | 0.078 | 17.5 | 41.1078 | 0 | 0 | 0 | 0 | 0 | 0 | 0 | 0.0045556 | 0 | 0 | 0 | 0 | 0.0045556
4 | 25 | 15 | 6 | 0 | 0 | 0 | 43.5852 | 0 | 0 | 0 | 0 | 0 | 0 | 0 | 0 | 0 | 0 | 0 | -999 | 43.5852 | 60.3976 | 60.4118 | 0 | 0 | 0 | -999 | 69.4606 | 80.0485 | 80.143 | 45 | 47 | 0.0058 | 0.078 | 17.5 | 42.9206 | 0 | 0 | 0 | 0 | 0 | 0 | 0 | 0.0045556 | 0 | 0 | 0 | 0 | 0.0045556
4 | 25 | 16 | 6 | 0 | 0 | 0 | 43.5852 | 0 | 0 | 0 | 0 | 0 | 0 | 0 | 0 | 0 | 0 | 0 | -999 | 43.5852 | 60.3976 | 60.4118 | 0 | 0 | 0 | -999 | 69.4606 | 80.0485 | 80.143 | 45 | 47 | 0.0058 | 0.078 | 17.5 | 42.9206 | 0 | 0 | 0 | 0 | 0 | 0 | 0 | 0.0045556 | 0 | 0 | 0 | 0 | 0.0045556
4 | 25 | 17 | 6 | 0 | 0 | 0 | 43.5852 | 0 | 0 | 0 | 0 | 0 | 0 | 0 | 0 | 0 | 0 | 0 | -999 | 43.5852 | 60.3976 | 60.4118 | 0 | 0 | 0 | -999 | 69.4606 | 80.0485 | 80.143 | 45 | 47 | 0.0058 | 0.078 | 17.5 | 42.8347 | 0 | 0 | 0 | 0 | 0 | 0 | 0 | 0.0045556 | 0 | 0 | 0 | 0 | 0.0045556
4 | 25 | 18 | 6 | 0 | 0 | 0 | 43.5852 | 0 | 0 | 0 | 0 | 0 | 0 | 0 | 0 | 0 | 0 | 0 | -999 | 43.5852 | 60.3976 | 60.4118 | 0 | 0 | 0 | -999 | 69.4606 | 80.0485 | 80.143 | 45 | 47 | 0.0058 | 0.078 | 17.5 | 42.8347 | 0 | 0 | 0 | 0 | 0 | 0 | 0 | 0.0045556 | 0 | 0 | 0 | 0 | 0.0045556
4 | 25 | 19 | 6 | 0 | 0 | 0 | 43.5852 | 0 | 0 | 0 | 0 | 0 | 0 | 0 | 0 | 0 | 0 | 0 | -999 | 43.5852 | 60.3976 | 60.4118 | 0 | 0 | 0 | -999 | 69.4606 | 80.0485 | 80.143 | 45 | 47 | 0.0058 | 0.078 | 17.5 | 42.8347 | 0 | 0 | 0 | 0 | 0 | 0 | 0 | 0.0045556 | 0 | 0 | 0 | 0 | 0.0045556
4 | 25 | 20 | 6 | 0 | 0 | 0 | 43.5852 | 0 | 0 | 0 | 0 | 0 | 0 | 0 | 0 | 0 | 0 | 0 | -999 | 43.5852 | 60.3976 | 60.4118 | 0 | 0 | 0 | -999 | 69.4606 | 80.0485 | 80.143 | 45 | 47 | 0.0058 | 0.078 | 17.5 | 42.9206 | 0 | 0 | 0 | 0 | 0 | 0 | 0 | 0.0045556 | 0 | 0 | 0 | 0 | 0.0045556
4 | 25 | 21 | 6 | 0 | 0 | 0 | 43.5852 | 0 | 0 | 0 | 0 | 0 | 0 | 0 | 0 | 0 | 0 | 0 | -999 | 43.5852 | 60.3976 | 60.4118 | 0 | 0 | 0 | -999 | 69.4606 | 80.0485 | 80.143 | 45 | 47 | 0.0058 | 0.078 | 17.5 | 42.9206 | 0 | 0 | 0 | 0 | 0 | 0 | 0 | 0.0045556 | 0 | 0 | 0 | 0 | 0.0045556
4 | 25 | 22 | 6 | 0 | 0 | 0 | 43.5852 | 0 | 0 | 0 | 0 | 0 | 0 | 0 | 0 | 0 | 0 | 0 | -999 | 43.5852 | 60.3976 | 60.4118 | 0 | 0 | 0 | -999 | 69.4606 | 80.0485 | 80.143 | 45 | 48 | 0.0056 | 0.078 | 17.5 | 41.9427 | 0 | 0 | 0 | 0 | 0 | 0 | 0 | 0.0045556 | 0 | 0 | 0 | 0 | 0.0045556
4 | 25 | 23 | 6 | 0 | 0 | 0 | 43.5852 | 0 | 0 | 0 | 0 | 0 | 0 | 0 | 0 | 0 | 0 | 0 | -999 | 43.5852 | 60.3976 | 60.4118 | 0 | 0 | 0 | -999 | 69.4606 | 80.0485 | 80.143 | 45 | 47 | 0.0058 | 0.078 | 17.5 | 42.8347 | 0 | 0 | 0 | 0 | 0 | 0 | 0 | 0.0045556 | 0 | 0 | 0 | 0 | 0.0045556
4 | 25 | 24 | 6 | 0 | 0 | 0 | 43.5852 | 0 | 0 | 0 | 0 | 0 | 0 | 0 | 0 | 0 | 0 | 0 | -999 | 43.5852 | 60.3976 | 60.4118 | 0 | 0 | 0 | -999 | 69.4606 | 80.0485 | 80.143 | 45 | 47 | 0.0058 | 0.078 | 17.5 | 42.8347 | 0 | 0 | 0 | 0 | 0 | 0 | 0 | 0.0045556 | 0 | 0 | 0 | 0 | 0.0045556
4 | 26 | 1 | 7 | 0 | 0 | 0 | 43.5852 | 0 | 0 | 0 | 0 | 0 | 0 | 0 | 0 | 0 | 0 | 0 | -999 | 43.5852 | 60.3976 | 60.4118 | 0 | 0 | 0 | -999 | 69.4606 | 80.0485 | 80.143 | 45 | 47 | 0.0058 | 0.078 | 17.5 | 42.8347 | 0 | 0 | 0 | 0 | 0 | 0 | 0 | 0.0045556 | 0 | 0 | 0 | 0 | 0.0045556
4 | 26 | 2 | 7 | 0 | 0 | 0 | 43.5852 | 0 | 0 | 0 | 0 | 0 | 0 | 0 | 0 | 0 | 0 | 0 | -999 | 43.5852 | 60.3976 | 60.4118 | 0 | 0 | 0 | -999 | 69.4606 | 80.0485 | 80.143 | 45 | 47 | 0.0058 | 0.078 | 17.5 | 42.8347 | 0 | 0 | 0 | 0 | 0 | 0 | 0 | 0.0045556 | 0 | 0 | 0 | 0 | 0.0045556
4 | 26 | 3 | 7 | 0 | 0 | 0 | 43.5852 | 0 | 0 | 0 | 0 | 0 | 0 | 0 | 0 | 0 | 0 | 0 | -999 | 43.5852 | 60.3976 | 60.4118 | 0 | 0 | 0 | -999 | 69.4606 | 80.0485 | 80.143 | 45 | 47 | 0.0058 | 0.078 | 17.5 | 42.8347 | 0 | 0 | 0 | 0 | 0 | 0 | 0 | 0.0045556 | 0 | 0 | 0 | 0 | 0.0045556
4 | 26 | 4 | 7 | 0 | 0 | 0 | 43.5852 | 0 | 0 | 0 | 0 | 0 | 0 | 0 | 0 | 0 | 0 | 0 | -999 | 43.5852 | 60.3976 | 60.4118 | 0 | 0 | 0 | -999 | 69.4848 | 80.0485 | 80.143 | 47 | 49 | 0.0063 | 0.077 | 18.5 | 44.9536 | 0 | 0 | 0 | 0 | 0 | 0 | 0 | 0.0045556 | 0 | 0 | 0 | 0 | 0.0045556
4 | 26 | 5 | 7 | 0 | 0 | 0 | 43.5852 | 0 | 0 | 0 | 0 | 0 | 0 | 0 | 0 | 0 | 0 | 0 | -999 | 43.5852 | 60.3976 | 60.4118 | 0 | 0 | 0 | -999 | 69.4722 | 80.0485 | 80.143 | 46 | 48 | 0.0061 | 0.077 | 18 | 44.1241 | 0 | 0 | 0 | 0 | 0 | 0 | 0 | 0.0045556 | 0 | 0 | 0 | 0 | 0.0045556
4 | 26 | 6 | 7 | 0 | 0 | 0 | 43.5852 | 0 | 0 | 0 | 0 | 0 | 0 | 0 | 0 | 0 | 0 | 0 | -999 | 43.5852 | 60.3976 | 60.4118 | 0 | 0 | 0 | -999 | 69.4722 | 80.0485 | 80.143 | 46 | 47 | 0.0063 | 0.078 | 18 | 44.9536 | 0 | 0 | 0 | 0 | 0 | 0 | 0 | 0.0045556 | 0 | 0 | 0 | 0 | 0.0045556
4 | 26 | 7 | 7 | 0 | 0 | 0 | 43.5852 | 0 | 0 | 0 | 0 | 0 | 0 | 0 | 0 | 0 | 0 | 0 | -999 | 43.5852 | 60.3976 | 60.4118 | 0 | 0 | 0 | -999 | 69.4848 | 80.0485 | 80.143 | 47 | 49 | 0.0063 | 0.077 | 18.5 | 44.9536 | 0 | 0 | 0 | 0 | 0 | 0 | 0 | 0.0045556 | 0 | 0 | 0 | 0 | 0.0045556
4 | 26 | 8 | 7 | 0 | 0 | 0 | 43.5852 | 0 | 0 | 0 | 0 | 0 | 0 | 0 | 0 | 0 | 0 | 0 | -999 | 43.5852 | 60.3976 | 60.4118 | 0 | 0 | 0 | -999 | 69.4848 | 80.0485 | 80.143 | 47 | 49 | 0.0063 | 0.077 | 18.5 | 44.9536 | 0 | 0 | 0 | 0 | 0 | 0 | 0 | 0.0045556 | 0 | 0 | 0 | 0 | 0.0045556
4 | 26 | 9 | 7 | 0 | 0 | 0 | 43.5852 | 0 | 0 | 0 | 0 | 0 | 0 | 0 | 0 | 0 | 0 | 0 | -999 | 43.5852 | 60.3976 | 60.4118 | 0 | 0 | 0 | -999 | 69.4985 | 80.0485 | 80.143 | 48 | 50 | 0.0066 | 0.077 | 19 | 46.156 | 0 | 0 | 0 | 0 | 0 | 0 | 0 | 0.0045556 | 0 | 0 | 0 | 0 | 0.0045556
4 | 26 | 10 | 7 | 0 | 0 | 0 | 43.5852 | 0 | 0 | 0 | 0 | 0 | 0 | 0 | 0 | 0 | 0 | 0 | -999 | 43.5852 | 60.3976 | 60.4118 | 0 | 0 | 0 | -999 | 69.5135 | 80.0485 | 80.143 | 49 | 52 | 0.0066 | 0.077 | 19.5 | 46.156 | 0 | 0 | 0 | 0 | 0 | 0 | 0 | 0.0045556 | 0 | 0 | 0 | 0 | 0.0045556
4 | 26 | 11 | 7 | 1460760 | 3125010 | 0.50214 | 43.735 | 74.8947 | 0.36982 | 0.91732 | 0.074063 | 67.8137 | 1692200 | 0 | 327.179 | 1 | 248.403 | 1460760 | 44 | 43.7693 | 55.3375 | 55.495 | 1 | 327.179 | 1707180 | 70 | 69.9311 | 79.8837 | 80.3423 | 51 | 54 | 0.0072 | 0.076 | 21 | 48.4248 | 0 | 0 | 67.8137 | 0 | 0 | 0.59602 | 6.6483 | 0.0045556 | 0 | 0 | 0 | 0 | 75.0626
4 | 26 | 12 | 7 | 1873820 | 3128540 | 0.59894 | 43.9632 | 74.5611 | 0.4387 | 0.90815 | 0.086981 | 79.732 | 2145950 | 0 | 390.25 | 1 | 224.316 | 1873820 | 44 | 43.9914 | 60.7756 | 60.6949 | 1 | 390.25 | 2163850 | 70 | 70.1963 | 80.8879 | 81.262 | 53 | 58 | 0.0074 | 0.076 | 22 | 49.1445 | 0 | 0 | 79.732 | 0 | 0 | 1.272 | 7.2424 | 0.0045556 | 0 | 0 | 0 | 0 | 88.2509
4 | 26 | 13 | 7 | 1803310 | 3127260 | 0.57664 | 43.9184 | 74.9684 | 0.42312 | 0.91398 | 0.084429 | 77.3615 | 2067340 | 0 | 375.719 | 1 | 213.993 | 1803310 | 44 | 43.9441 | 60.7308 | 60.7884 | 1 | 375.719 | 2084530 | 70 | 70.1217 | 81.0635 | 81.2129 | 52 | 56 | 0.0073 | 0.076 | 21.5 | 48.7868 | 0 | 0 | 77.3615 | 0 | 0 | 1.0059 | 6.876 | 0.0045556 | 0 | 0 | 0 | 0 | 85.2479
4 | 26 | 14 | 7 | 0 | 0 | 0 | 43.9184 | 0 | 0 | 0 | 0 | 0 | 0 | 0 | 0 | 0 | 0 | 0 | -999 | 43.9184 | 60.7308 | 60.7589 | 0 | 0 | 0 | -999 | 70.0303 | 81.0635 | 81.1552 | 52 | 57 | 0.0071 | 0.076 | 21.5 | 48.0584 | 0 | 0 | 0 | 0 | 0 | 0 | 0 | 0.0045556 | 0 | 0 | 0 | 0 | 0.0045556
4 | 26 | 15 | 7 | 0 | 0 | 0 | 43.9184 | 0 | 0 | 0 | 0 | 0 | 0 | 0 | 0 | 0 | 0 | 0 | -999 | 43.9184 | 60.7308 | 60.7589 | 0 | 0 | 0 | -999 | 69.8397 | 81.0635 | 81.1552 | 51 | 54 | 0.0072 | 0.076 | 21 | 48.4248 | 0 | 0 | 0 | 0 | 0 | 0 | 0 | 0.0045556 | 0 | 0 | 0 | 0 | 0.0045556
4 | 26 | 16 | 7 | 0 | 0 | 0 | 43.9184 | 0 | 0 | 0 | 0 | 0 | 0 | 0 | 0 | 0 | 0 | 0 | -999 | 43.9184 | 60.7308 | 60.7589 | 0 | 0 | 0 | -999 | 69.8397 | 81.0635 | 81.1552 | 51 | 54 | 0.0072 | 0.076 | 21 | 48.4248 | 0 | 0 | 0 | 0 | 0 | 0 | 0 | 0.0045556 | 0 | 0 | 0 | 0 | 0.0045556
4 | 26 | 17 | 7 | 889625 | 3121090 | 0.31978 | 43.4456 | 74.8932 | 0.28774 | 0.92395 | 0.058043 | 53.0791 | 1070780 | 0 | 260.625 | 1 | 149.963 | 889625 | 44 | 43.4595 | 55.0481 | 55.3575 | 1 | 260.625 | 1083110 | 70 | 69.6733 | 78.0501 | 77.9986 | 51 | 54 | 0.0072 | 0.076 | 21 | 48.4248 | 0 | 0 | 53.0791 | 0 | 0 | 0.34588 | 4.7359 | 0.0045556 | 0 | 0 | 0 | 0 | 58.1654
4 | 26 | 18 | 7 | 0 | 0 | 0 | 43.4456 | 0 | 0 | 0 | 0 | 0 | 0 | 0 | 0 | 0 | 0 | 0 | -999 | 43.4456 | 55.0481 | 55.0824 | 0 | 0 | 0 | -999 | 69.5994 | 78.0501 | 78.1416 | 52 | 57 | 0.0071 | 0.076 | 21.5 | 48.0584 | 0 | 0 | 0 | 0 | 0 | 0 | 0 | 0.0045556 | 0 | 0 | 0 | 0 | 0.0045556
4 | 26 | 19 | 7 | 714193 | 3121630 | 0.24616 | 43.3635 | 73.7165 | 0.26152 | 0.91198 | 0.052069 | 47.6241 | 876732 | 0 | 260.625 | 1 | 122.76 | 714193 | 44 | 43.3795 | 54.966 | 55.0069 | 1 | 260.625 | 889056 | 70 | 69.6008 | 76.3013 | 76.4178 | 51 | 54 | 0.0072 | 0.076 | 21 | 48.4248 | 0 | 0 | 47.6241 | 0 | 0 | 0.2613 | 4.7138 | 0.0045556 | 0 | 0 | 0 | 0 | 52.6038
4 | 26 | 20 | 7 | 511516 | 3118630 | 0.16402 | 43.2681 | 72.6971 | 0.24684 | 0.90162 | 0.048589 | 44.3987 | 663047 | 0 | 260.625 | 1 | 62.4495 | 511516 | 44 | 43.2915 | 60.0804 | 59.6681 | 1 | 260.625 | 675370 | 70 | 69.5691 | 74.6519 | 74.7477 | 54 | 60 | 0.0075 | 0.075 | 22.5 | 49.4981 | 0 | 0 | 44.3987 | 0 | 0 | 0.22878 | 4.6332 | 0.0045556 | 0 | 0 | 0 | 0 | 49.2653
4 | 26 | 21 | 7 | 0 | 0 | 0 | 43.2681 | 0 | 0 | 0 | 0 | 0 | 0 | 0 | 0 | 0 | 0 | 0 | -999 | 43.2681 | 60.0804 | 60.0964 | 0 | 0 | 0 | -999 | 69.455 | 74.6519 | 74.7464 | 53 | 57 | 0.0076 | 0.076 | 22 | 49.8475 | 0 | 0 | 0 | 0 | 0 | 0 | 0 | 0.0045556 | 0 | 0 | 0 | 0 | 0.0045556
4 | 26 | 22 | 7 | 0 | 0 | 0 | 43.2681 | 0 | 0 | 0 | 0 | 0 | 0 | 0 | 0 | 0 | 0 | 0 | -999 | 43.2681 | 60.0804 | 60.0964 | 0 | 0 | 0 | -999 | 69.5248 | 74.6519 | 74.7464 | 52 | 55 | 0.0075 | 0.076 | 21.5 | 49.4981 | 0 | 0 | 0 | 0 | 0 | 0 | 0 | 0.0045556 | 0 | 0 | 0 | 0 | 0.0045556
4 | 26 | 23 | 7 | 0 | 0 | 0 | 43.2681 | 0 | 0 | 0 | 0 | 0 | 0 | 0 | 0 | 0 | 0 | 0 | -999 | 43.2681 | 60.0804 | 60.0964 | 0 | 0 | 0 | -999 | 69.4895 | 74.6519 | 74.7464 | 50 | 53 | 0.0069 | 0.077 | 20 | 47.3118 | 0 | 0 | 0 | 0 | 0 | 0 | 0 | 0.0045556 | 0 | 0 | 0 | 0 | 0.0045556
4 | 26 | 24 | 7 | 0 | 0 | 0 | 43.2681 | 0 | 0 | 0 | 0 | 0 | 0 | 0 | 0 | 0 | 0 | 0 | -999 | 43.2681 | 60.0804 | 60.0964 | 0 | 0 | 0 | -999 | 69.4895 | 74.6519 | 74.7464 | 50 | 52 | 0.0072 | 0.077 | 20.5 | 48.4248 | 0 | 0 | 0 | 0 | 0 | 0 | 0 | 0.0045556 | 0 | 0 | 0 | 0 | 0.0045556
4 | 27 | 1 | 1 | 0 | 0 | 0 | 43.2681 | 0 | 0 | 0 | 0 | 0 | 0 | 0 | 0 | 0 | 0 | 0 | -999 | 43.2681 | 60.0804 | 60.0964 | 0 | 0 | 0 | -999 | 69.4895 | 74.6519 | 74.7464 | 50 | 52 | 0.0072 | 0.077 | 20.5 | 48.4248 | 0 | 0 | 0 | 0 | 0 | 0 | 0 | 0.0045556 | 0 | 0 | 0 | 0 | 0.0045556
4 | 27 | 2 | 1 | 0 | 0 | 0 | 43.2681 | 0 | 0 | 0 | 0 | 0 | 0 | 0 | 0 | 0 | 0 | 0 | -999 | 43.2681 | 60.0804 | 60.0964 | 0 | 0 | 0 | -999 | 69.4895 | 74.6519 | 74.7464 | 50 | 52 | 0.0072 | 0.077 | 20.5 | 48.4248 | 0 | 0 | 0 | 0 | 0 | 0 | 0 | 0.0045556 | 0 | 0 | 0 | 0 | 0.0045556
4 | 27 | 3 | 1 | 0 | 0 | 0 | 43.2681 | 0 | 0 | 0 | 0 | 0 | 0 | 0 | 0 | 0 | 0 | 0 | -999 | 43.2681 | 60.0804 | 60.0964 | 0 | 0 | 0 | -999 | 69.4741 | 74.6519 | 74.7464 | 49 | 50 | 0.0071 | 0.077 | 19.5 | 48.0584 | 0 | 0 | 0 | 0 | 0 | 0 | 0 | 0.0045556 | 0 | 0 | 0 | 0 | 0.0045556
4 | 27 | 4 | 1 | 0 | 0 | 0 | 43.2681 | 0 | 0 | 0 | 0 | 0 | 0 | 0 | 0 | 0 | 0 | 0 | -999 | 43.2681 | 60.0804 | 60.0964 | 0 | 0 | 0 | -999 | 69.4895 | 74.6519 | 74.7464 | 50 | 52 | 0.0072 | 0.077 | 20.5 | 48.4248 | 0 | 0 | 0 | 0 | 0 | 0 | 0 | 0.0045556 | 0 | 0 | 0 | 0 | 0.0045556
4 | 27 | 5 | 1 | 0 | 0 | 0 | 43.2681 | 0 | 0 | 0 | 0 | 0 | 0 | 0 | 0 | 0 | 0 | 0 | -999 | 43.2681 | 60.0804 | 60.0964 | 0 | 0 | 0 | -999 | 69.4895 | 74.6519 | 74.7464 | 50 | 52 | 0.0072 | 0.077 | 20.5 | 48.4248 | 0 | 0 | 0 | 0 | 0 | 0 | 0 | 0.0045556 | 0 | 0 | 0 | 0 | 0.0045556
4 | 27 | 6 | 1 | 0 | 0 | 0 | 43.2681 | 0 | 0 | 0 | 0 | 0 | 0 | 0 | 0 | 0 | 0 | 0 | -999 | 43.2681 | 60.0804 | 60.0964 | 0 | 0 | 0 | -999 | 69.5063 | 74.6519 | 74.7464 | 51 | 54 | 0.0072 | 0.076 | 21 | 48.4248 | 0 | 0 | 0 | 0 | 0 | 0 | 0 | 0.0045556 | 0 | 0 | 0 | 0 | 0.0045556
4 | 27 | 7 | 1 | 0 | 0 | 0 | 43.2681 | 0 | 0 | 0 | 0 | 0 | 0 | 0 | 0 | 0 | 0 | 0 | -999 | 43.2681 | 60.0804 | 60.0964 | 0 | 0 | 0 | -999 | 69.5679 | 74.6519 | 74.7464 | 54 | 59 | 0.0077 | 0.075 | 22.5 | 50.193 | 0 | 0 | 0 | 0 | 0 | 0 | 0 | 0.0045556 | 0 | 0 | 0 | 0 | 0.0045556
4 | 27 | 8 | 1 | 1684590 | 3127340 | 0.57334 | 43.8491 | 74.3175 | 0.41673 | 0.90787 | 0.082599 | 75.686 | 1942900 | 0 | 373.569 | 1 | 286.998 | 1684590 | 44 | 43.8945 | 55.4516 | 55.5859 | 1 | 373.569 | 1959990 | 70 | 70.2936 | 80.0457 | 80.7531 | 57 | 65 | 0.0081 | 0.075 | 24.5 | 51.5368 | 0 | 0 | 75.686 | 0 | 0 | 1.6924 | 8.0746 | 0.0045556 | 0 | 0 | 0 | 0 | 85.4576
4 | 27 | 9 | 1 | 2382790 | 3130020 | 0.76127 | 44.2224 | 73.4459 | 0.59813 | 0.8872 | 0.11585 | 106.249 | 2745420 | 0 | 496.016 | 1 | 284.533 | 2382790 | 44 | 44.2671 | 61.0347 | 61.0036 | 1 | 496.016 | 2769350 | 70 | 71.0589 | 81.5402 | 82.1887 | 61 | 73 | 0.0087 | 0.073 | 27 | 53.4475 | 0 | 0 | 106.249 | 0 | 0 | 8.9086 | 10.2528 | 0.0045556 | 0 | 0 | 0 | 0 | 125.415
4 | 27 | 10 | 1 | 2336060 | 3121310 | 0.74842 | 44.1898 | 76.886 | 0.59895 | 0.92938 | 0.12153 | 111.143 | 2715380 | 0 | 487.644 | 1 | 276.954 | 2336060 | 44 | 44.2322 | 61.0022 | 61.0919 | 1 | 487.644 | 2738780 | 70 | 73.7132 | 84.8918 | 84.9391 | 65 | 80 | 0.0098 | 0.072 | 30 | 56.6684 | 0 | 0 | 111.143 | 0 | 0 | 9.2309 | 9.9198 | 0.0045556 | 0 | 0 | 0 | 0 | 130.299
4 | 27 | 11 | 1 | 2282830 | 3093760 | 0.73788 | 44.1627 | 79.129 | 0.60176 | 0.95311 | 0.12522 | 113.505 | 2670220 | 0 | 480.775 | 1 | 270.676 | 2282830 | 44 | 44.2032 | 60.975 | 61.0602 | 1 | 480.775 | 2693180 | 70 | 75.8316 | 87.0016 | 87.0279 | 68 | 86 | 0.0105 | 0.071 | 32 | 58.4623 | 0 | 0 | 113.505 | 0 | 0 | 9.2309 | 9.6542 | 0.0045556 | 0 | 0 | 0 | 0 | 132.395
4 | 27 | 12 | 1 | 2221790 | 3080890 | 0.72115 | 44.1316 | 79.8977 | 0.58954 | 0.96044 | 0.12362 | 111.589 | 2602640 | 0 | 469.876 | 1 | 263.469 | 2221790 | 44 | 44.1701 | 60.9439 | 61.0255 | 1 | 469.876 | 2624940 | 70 | 76.3453 | 87.571 | 87.5121 | 69 | 89 | 0.0106 | 0.071 | 33 | 58.7227 | 0 | 0 | 111.589 | 0 | 0 | 9.2309 | 9.2991 | 0.0045556 | 0 | 0 | 0 | 0 | 130.123
4 | 27 | 13 | 1 | 2204340 | 3095320 | 0.71215 | 44.1226 | 78.9781 | 0.57377 | 0.95247 | 0.11931 | 108.206 | 2573640 | 0 | 464.012 | 1 | 261.423 | 2204340 | 44 | 44.1605 | 60.935 | 61.0121 | 1 | 464.012 | 2595590 | 70 | 75.4571 | 86.5659 | 86.6373 | 68 | 89 | 0.0099 | 0.071 | 32 | 56.8523 | 0 | 0 | 108.206 | 0 | 0 | 9.2309 | 9.1465 | 0.0045556 | 0 | 0 | 0 | 0 | 126.588
4 | 27 | 14 | 1 | 2163460 | 3114090 | 0.69473 | 44.1018 | 77.5082 | 0.54571 | 0.93788 | 0.11174 | 101.954 | 2511420 | 0 | 452.661 | 1 | 256.587 | 2163460 | 44 | 44.1384 | 60.9142 | 60.9903 | 1 | 452.661 | 2532700 | 70 | 73.6677 | 84.9125 | 84.852 | 66 | 82 | 0.01 | 0.072 | 30.5 | 57.1265 | 0 | 0 | 101.954 | 0 | 0 | 9.2309 | 8.8418 | 0.0045556 | 0 | 0 | 0 | 0 | 120.031
4 | 27 | 15 | 1 | 2121730 | 3106270 | 0.68305 | 44.0806 | 78.149 | 0.53867 | 0.94501 | 0.11114 | 101.149 | 2466950 | 0 | 445.048 | 1 | 251.658 | 2121730 | 44 | 44.1158 | 60.8929 | 60.9664 | 1 | 445.048 | 2487790 | 70 | 74.265 | 85.4223 | 85.4379 | 67 | 88 | 0.0094 | 0.071 | 31.5 | 55.4436 | 0 | 0 | 101.149 | 0 | 0 | 9.2309 | 8.6137 | 0.0045556 | 0 | 0 | 0 | 0 | 118.998
4 | 27 | 16 | 1 | 2065890 | 3105620 | 0.66521 | 44.0522 | 78.162 | 0.52175 | 0.9457 | 0.10772 | 98.0224 | 2400440 | 0 | 433.425 | 1 | 245.055 | 2065890 | 44 | 44.0856 | 60.8645 | 60.9354 | 1 | 433.425 | 2420620 | 70 | 74.0026 | 85.2391 | 85.1664 | 67 | 90 | 0.0089 | 0.071 | 31.5 | 53.9673 | 0 | 0 | 98.0224 | 0 | 0 | 9.2309 | 8.2914 | 0.0045556 | 0 | 0 | 0 | 0 | 115.549
4 | 27 | 17 | 1 | 1915910 | 3101210 | 0.61779 | 43.9759 | 78.3969 | 0.48161 | 0.94955 | 0.099841 | 90.7214 | 2225540 | 0 | 402.532 | 1 | 227.292 | 1915910 | 44 | 44.0048 | 60.7882 | 60.857 | 1 | 402.532 | 2244070 | 70 | 73.3087 | 84.9584 | 84.4578 | 67 | 91 | 0.0087 | 0.071 | 31.5 | 53.3563 | 0 | 0 | 90.7214 | 0 | 0 | 9.2309 | 7.4866 | 0.0045556 | 0 | 0 | 0 | 0 | 107.443
4 | 27 | 18 | 1 | 1806910 | 3120230 | 0.5791 | 43.9203 | 76.5384 | 0.43536 | 0.93058 | 0.088449 | 80.8626 | 2082890 | 0 | 377.318 | 1 | 214.411 | 1806910 | 44 | 43.9461 | 60.7326 | 60.792 | 1 | 377.318 | 2100160 | 70 | 71.1583 | 82.6794 | 82.2881 | 65 | 89 | 0.0077 | 0.071 | 30 | 50.1033 | 0 | 0 | 80.8626 | 0 | 0 | 9.2309 | 6.9064 | 0.0045556 | 0 | 0 | 0 | 0 | 97.0045
4 | 27 | 19 | 1 | 1582980 | 3117810 | 0.50772 | 43.8063 | 76.525 | 0.38573 | 0.93393 | 0.078649 | 71.8474 | 1828200 | 0 | 330.813 | 1 | 187.86 | 1582980 | 44 | 43.8262 | 60.6186 | 60.675 | 1 | 330.813 | 1843330 | 70 | 70.7682 | 81.9151 | 81.9165 | 64 | 86 | 0.0077 | 0.072 | 29 | 50.1033 | 0 | 0 | 71.8474 | 0 | 0 | 5.2098 | 5.9198 | 0.0045556 | 0 | 0 | 0 | 0 | 82.9815
4 | 27 | 20 | 1 | 1336640 | 3110760 | 0.42968 | 43.6807 | 77.0966 | 0.34826 | 0.94272 | 0.071676 | 65.3293 | 1559610 | 0 | 279.966 | 1 | 158.658 | 1336640 | 44 | 43.695 | 60.4931 | 60.5402 | 1 | 279.966 | 1572660 | 70 | 70.4503 | 81.6947 | 81.6908 | 63 | 85 | 0.0073 | 0.072 | 28.5 | 48.6978 | 0 | 0 | 65.3293 | 0 | 0 | 2.5481 | 5.0027 | 0.0045556 | 0 | 0 | 0 | 0 | 72.8847
4 | 27 | 21 | 1 | 0 | 0 | 0 | 43.6807 | 0 | 0 | 0 | 0 | 0 | 0 | 0 | 0 | 0 | 0 | 0 | -999 | 43.6807 | 60.4931 | 60.513 | 0 | 0 | 0 | -999 | 70.2673 | 81.6947 | 81.7861 | 62 | 83 | 0.0071 | 0.072 | 27.5 | 47.9697 | 0 | 0 | 0 | 0 | 0 | 0 | 0 | 0.0045556 | 0 | 0 | 0 | 0 | 0.0045556
4 | 27 | 22 | 1 | 0 | 0 | 0 | 43.6807 | 0 | 0 | 0 | 0 | 0 | 0 | 0 | 0 | 0 | 0 | 0 | -999 | 43.6807 | 60.4931 | 60.513 | 0 | 0 | 0 | -999 | 70.5719 | 81.6947 | 81.7861 | 62 | 81 | 0.0075 | 0.072 | 27.5 | 49.4087 | 0 | 0 | 0 | 0 | 0 | 0 | 0 | 0.0045556 | 0 | 0 | 0 | 0 | 0.0045556
4 | 27 | 23 | 1 | 0 | 0 | 0 | 43.6807 | 0 | 0 | 0 | 0 | 0 | 0 | 0 | 0 | 0 | 0 | 0 | -999 | 43.6807 | 60.4931 | 60.513 | 0 | 0 | 0 | -999 | 70.3973 | 81.6947 | 81.7861 | 60 | 76 | 0.0074 | 0.073 | 26.5 | 49.0554 | 0 | 0 | 0 | 0 | 0 | 0 | 0 | 0.0045556 | 0 | 0 | 0 | 0 | 0.0045556
4 | 27 | 24 | 1 | 0 | 0 | 0 | 43.6807 | 0 | 0 | 0 | 0 | 0 | 0 | 0 | 0 | 0 | 0 | 0 | -999 | 43.6807 | 60.4931 | 60.513 | 0 | 0 | 0 | -999 | 70.3247 | 81.6947 | 81.7861 | 59 | 73 | 0.0074 | 0.073 | 25.5 | 49.0554 | 0 | 0 | 0 | 0 | 0 | 0 | 0 | 0.0045556 | 0 | 0 | 0 | 0 | 0.0045556
4 | 28 | 1 | 2 | 0 | 0 | 0 | 43.6807 | 0 | 0 | 0 | 0 | 0 | 0 | 0 | 0 | 0 | 0 | 0 | -999 | 43.6807 | 60.4931 | 60.513 | 0 | 0 | 0 | -999 | 70.4792 | 81.6947 | 81.7861 | 61 | 77 | 0.0078 | 0.073 | 27 | 50.4447 | 0 | 0 | 0 | 0 | 0 | 0 | 0 | 0.0045556 | 0 | 0 | 0 | 0 | 0.0045556
4 | 28 | 2 | 2 | 0 | 0 | 0 | 43.6807 | 0 | 0 | 0 | 0 | 0 | 0 | 0 | 0 | 0 | 0 | 0 | -999 | 43.6807 | 60.4931 | 60.513 | 0 | 0 | 0 | -999 | 70.3973 | 81.6947 | 81.7861 | 60 | 76 | 0.0074 | 0.073 | 26.5 | 49.0554 | 0 | 0 | 0 | 0 | 0 | 0 | 0 | 0.0045556 | 0 | 0 | 0 | 0 | 0.0045556
4 | 28 | 3 | 2 | 0 | 0 | 0 | 43.6807 | 0 | 0 | 0 | 0 | 0 | 0 | 0 | 0 | 0 | 0 | 0 | -999 | 43.6807 | 60.4931 | 60.513 | 0 | 0 | 0 | -999 | 70.2601 | 81.6947 | 81.7861 | 58 | 68 | 0.008 | 0.074 | 25 | 51.1162 | 0 | 0 | 0 | 0 | 0 | 0 | 0 | 0.0045556 | 0 | 0 | 0 | 0 | 0.0045556
4 | 28 | 4 | 2 | 0 | 0 | 0 | 43.6807 | 0 | 0 | 0 | 0 | 0 | 0 | 0 | 0 | 0 | 0 | 0 | -999 | 43.6807 | 60.4931 | 60.513 | 0 | 0 | 0 | -999 | 70.3247 | 81.6947 | 81.7861 | 59 | 70 | 0.0081 | 0.074 | 25.5 | 51.4465 | 0 | 0 | 0 | 0 | 0 | 0 | 0 | 0.0045556 | 0 | 0 | 0 | 0 | 0.0045556
4 | 28 | 5 | 2 | 0 | 0 | 0 | 43.6807 | 0 | 0 | 0 | 0 | 0 | 0 | 0 | 0 | 0 | 0 | 0 | -999 | 43.6807 | 60.4931 | 60.513 | 0 | 0 | 0 | -999 | 70.1504 | 81.6947 | 81.7861 | 56 | 63 | 0.0079 | 0.075 | 24 | 50.8723 | 0 | 0 | 0 | 0 | 0 | 0 | 0 | 0.0045556 | 0 | 0 | 0 | 0 | 0.0045556
4 | 28 | 6 | 2 | 0 | 0 | 0 | 43.6807 | 0 | 0 | 0 | 0 | 0 | 0 | 0 | 0 | 0 | 0 | 0 | -999 | 43.6807 | 60.4931 | 60.513 | 0 | 0 | 0 | -999 | 70.3973 | 81.6947 | 81.7861 | 60 | 72 | 0.0083 | 0.074 | 26.5 | 52.1871 | 0 | 0 | 0 | 0 | 0 | 0 | 0 | 0.0045556 | 0 | 0 | 0 | 0 | 0.0045556
4 | 28 | 7 | 2 | 0 | 0 | 0 | 43.6807 | 0 | 0 | 0 | 0 | 0 | 0 | 0 | 0 | 0 | 0 | 0 | -999 | 43.6807 | 60.4931 | 60.513 | 0 | 0 | 0 | -999 | 70.5719 | 81.6947 | 81.7861 | 62 | 75 | 0.0089 | 0.073 | 27.5 | 54.0588 | 0 | 0 | 0 | 0 | 0 | 0 | 0 | 0.0045556 | 0 | 0 | 0 | 0 | 0.0045556
4 | 28 | 8 | 2 | 1502850 | 3121160 | 0.51625 | 43.7588 | 75.9071 | 0.3867 | 0.92827 | 0.07837 | 71.6692 | 1747450 | 0 | 336.369 | 1 | 255.518 | 1502850 | 44 | 43.7951 | 55.3614 | 55.5637 | 1 | 336.369 | 1762830 | 70 | 70.623 | 81.0591 | 81.1063 | 63 | 79 | 0.0086 | 0.073 | 28.5 | 53.1373 | 0 | 0 | 71.6692 | 0 | 0 | 3.8335 | 6.8993 | 0.0045556 | 0 | 0 | 0 | 0 | 82.4066
4 | 28 | 9 | 2 | 2014340 | 3128760 | 0.64381 | 44.0347 | 74.9769 | 0.48091 | 0.91144 | 0.095695 | 87.7259 | 2313740 | 0 | 419.484 | 1 | 240.963 | 2014340 | 44 | 44.0671 | 60.8471 | 60.7789 | 1 | 419.484 | 2333160 | 70 | 72.11 | 81.7985 | 83.2058 | 65 | 85 | 0.0086 | 0.072 | 30 | 53.1373 | 0 | 0 | 87.7259 | 0 | 0 | 9.2309 | 7.9785 | 0.0045556 | 0 | 0 | 0 | 0 | 104.94
4 | 28 | 10 | 2 | 1929140 | 3121340 | 0.61805 | 43.9826 | 76.4989 | 0.46711 | 0.92903 | 0.094742 | 86.6461 | 2224860 | 0 | 402.698 | 1 | 228.873 | 1929140 | 44 | 44.0118 | 60.7949 | 60.8609 | 1 | 402.698 | 2243400 | 70 | 71.7393 | 83.0584 | 82.8766 | 65 | 88 | 0.0079 | 0.072 | 30 | 50.8723 | 0 | 0 | 86.6461 | 0 | 0 | 9.2309 | 7.5115 | 0.0045556 | 0 | 0 | 0 | 0 | 103.393
4 | 28 | 11 | 2 | 2146160 | 3128530 | 0.686 | 44.0926 | 75.4136 | 0.52394 | 0.91436 | 0.10459 | 95.8747 | 2473380 | 0 | 446.969 | 1 | 254.634 | 2146160 | 44 | 44.1287 | 60.905 | 60.9623 | 1 | 446.969 | 2494320 | 70 | 72.7518 | 82.7058 | 83.8932 | 65 | 90 | 0.0074 | 0.071 | 30 | 49.1445 | 0 | 0 | 95.8747 | 0 | 0 | 9.2309 | 8.7005 | 0.0045556 | 0 | 0 | 0 | 0 | 113.811
4 | 28 | 12 | 2 | 2095780 | 3121880 | 0.67132 | 44.0674 | 76.5839 | 0.51647 | 0.92842 | 0.10469 | 95.7565 | 2422590 | 0 | 437.407 | 1 | 248.589 | 2095780 | 44 | 44.1017 | 60.8797 | 60.9522 | 1 | 437.407 | 2442990 | 70 | 72.5409 | 83.7264 | 83.7048 | 65 | 84 | 0.0088 | 0.072 | 30 | 53.7547 | 0 | 0 | 95.7565 | 0 | 0 | 9.2309 | 8.4214 | 0.0045556 | 0 | 0 | 0 | 0 | 113.413
4 | 28 | 13 | 2 | 1340890 | 3109930 | 0.43117 | 43.6833 | 77.1861 | 0.3498 | 0.94358 | 0.07206 | 65.6614 | 1564990 | 0 | 280.931 | 1 | 158.983 | 1340890 | 44 | 43.6977 | 60.4957 | 60.5919 | 1 | 280.931 | 1578080 | 70 | 70.217 | 81.8002 | 81.4948 | 60 | 71 | 0.0085 | 0.074 | 26.5 | 52.8238 | 0 | 0 | 65.6614 | 0 | 0 | 1.3487 | 5.0171 | 0.0045556 | 0 | 0 | 0 | 0 | 72.0318
4 | 28 | 14 | 2 | 1244180 | 3113150 | 0.39965 | 43.6335 | 76.7535 | 0.33184 | 0.94009 | 0.068108 | 62.1246 | 1456210 | 0 | 260.625 | 1 | 147.73 | 1244180 | 44 | 43.6476 | 60.4459 | 60.4794 | 1 | 260.625 | 1468530 | 70 | 69.9166 | 81.0468 | 81.1827 | 55 | 61 | 0.0078 | 0.075 | 23 | 50.5346 | 0 | 0 | 62.1246 | 0 | 0 | 0.58537 | 4.7344 | 0.0045556 | 0 | 0 | 0 | 0 | 67.4489
4 | 28 | 15 | 2 | 0 | 0 | 0 | 43.6335 | 0 | 0 | 0 | 0 | 0 | 0 | 0 | 0 | 0 | 0 | 0 | -999 | 43.6335 | 60.4459 | 60.4603 | 0 | 0 | 0 | -999 | 69.734 | 81.0468 | 81.1399 | 52 | 56 | 0.0073 | 0.076 | 21.5 | 48.7868 | 0 | 0 | 0 | 0 | 0 | 0 | 0 | 0.0045556 | 0 | 0 | 0 | 0 | 0.0045556
4 | 28 | 16 | 2 | 0 | 0 | 0 | 43.6335 | 0 | 0 | 0 | 0 | 0 | 0 | 0 | 0 | 0 | 0 | 0 | -999 | 43.6335 | 60.4459 | 60.4603 | 0 | 0 | 0 | -999 | 69.814 | 81.0468 | 81.1399 | 49 | 52 | 0.0066 | 0.077 | 19.5 | 46.2435 | 0 | 0 | 0 | 0 | 0 | 0 | 0 | 0.0045556 | 0 | 0 | 0 | 0 | 0.0045556
4 | 28 | 17 | 2 | 0 | 0 | 0 | 43.6335 | 0 | 0 | 0 | 0 | 0 | 0 | 0 | 0 | 0 | 0 | 0 | -999 | 43.6335 | 60.4459 | 60.4603 | 0 | 0 | 0 | -999 | 69.7918 | 81.0468 | 81.1399 | 48 | 51 | 0.0064 | 0.077 | 19 | 45.4469 | 0 | 0 | 0 | 0 | 0 | 0 | 0 | 0.0045556 | 0 | 0 | 0 | 0 | 0.0045556
4 | 28 | 18 | 2 | 0 | 0 | 0 | 43.6335 | 0 | 0 | 0 | 0 | 0 | 0 | 0 | 0 | 0 | 0 | 0 | -999 | 43.6335 | 60.4459 | 60.4603 | 0 | 0 | 0 | -999 | 69.7918 | 81.0468 | 81.1399 | 48 | 50 | 0.0066 | 0.077 | 19 | 46.2435 | 0 | 0 | 0 | 0 | 0 | 0 | 0 | 0.0045556 | 0 | 0 | 0 | 0 | 0.0045556
4 | 28 | 19 | 2 | 0 | 0 | 0 | 43.6335 | 0 | 0 | 0 | 0 | 0 | 0 | 0 | 0 | 0 | 0 | 0 | -999 | 43.6335 | 60.4459 | 60.4603 | 0 | 0 | 0 | -999 | 69.7714 | 81.0468 | 81.1399 | 47 | 49 | 0.0063 | 0.078 | 18.5 | 45.1272 | 0 | 0 | 0 | 0 | 0 | 0 | 0 | 0.0045556 | 0 | 0 | 0 | 0 | 0.0045556
4 | 28 | 20 | 2 | 0 | 0 | 0 | 43.6335 | 0 | 0 | 0 | 0 | 0 | 0 | 0 | 0 | 0 | 0 | 0 | -999 | 43.6335 | 60.4459 | 60.4603 | 0 | 0 | 0 | -999 | 69.7527 | 81.0468 | 81.1399 | 46 | 48 | 0.006 | 0.078 | 18 | 43.8729 | 0 | 0 | 0 | 0 | 0 | 0 | 0 | 0.0045556 | 0 | 0 | 0 | 0 | 0.0045556
4 | 28 | 21 | 2 | 0 | 0 | 0 | 43.6335 | 0 | 0 | 0 | 0 | 0 | 0 | 0 | 0 | 0 | 0 | 0 | -999 | 43.6335 | 60.4459 | 60.4603 | 0 | 0 | 0 | -999 | 69.7527 | 81.0468 | 81.1399 | 46 | 48 | 0.006 | 0.078 | 18 | 43.8729 | 0 | 0 | 0 | 0 | 0 | 0 | 0 | 0.0045556 | 0 | 0 | 0 | 0 | 0.0045556
4 | 28 | 22 | 2 | 0 | 0 | 0 | 43.6335 | 0 | 0 | 0 | 0 | 0 | 0 | 0 | 0 | 0 | 0 | 0 | -999 | 43.6335 | 60.4459 | 60.4603 | 0 | 0 | 0 | -999 | 69.7354 | 81.0468 | 81.1399 | 45 | 47 | 0.0058 | 0.078 | 17.5 | 43.0917 | 0 | 0 | 0 | 0 | 0 | 0 | 0 | 0.0045556 | 0 | 0 | 0 | 0 | 0.0045556
4 | 28 | 23 | 2 | 0 | 0 | 0 | 43.6335 | 0 | 0 | 0 | 0 | 0 | 0 | 0 | 0 | 0 | 0 | 0 | -999 | 43.6335 | 60.4459 | 60.4603 | 0 | 0 | 0 | -999 | 69.7354 | 81.0468 | 81.1399 | 45 | 47 | 0.0058 | 0.078 | 17.5 | 43.0917 | 0 | 0 | 0 | 0 | 0 | 0 | 0 | 0.0045556 | 0 | 0 | 0 | 0 | 0.0045556
4 | 28 | 24 | 2 | 0 | 0 | 0 | 43.6335 | 0 | 0 | 0 | 0 | 0 | 0 | 0 | 0 | 0 | 0 | 0 | -999 | 43.6335 | 60.4459 | 60.4603 | 0 | 0 | 0 | -999 | 69.7354 | 81.0468 | 81.1399 | 45 | 47 | 0.0058 | 0.078 | 17.5 | 43.0917 | 0 | 0 | 0 | 0 | 0 | 0 | 0 | 0.0045556 | 0 | 0 | 0 | 0 | 0.0045556
4 | 29 | 1 | 3 | 0 | 0 | 0 | 43.6335 | 0 | 0 | 0 | 0 | 0 | 0 | 0 | 0 | 0 | 0 | 0 | -999 | 43.6335 | 60.4459 | 60.4603 | 0 | 0 | 0 | -999 | 69.7195 | 81.0468 | 81.1399 | 44 | 47 | 0.0053 | 0.078 | 17 | 40.8054 | 0 | 0 | 0 | 0 | 0 | 0 | 0 | 0.0045556 | 0 | 0 | 0 | 0 | 0.0045556
4 | 29 | 2 | 3 | 0 | 0 | 0 | 43.6335 | 0 | 0 | 0 | 0 | 0 | 0 | 0 | 0 | 0 | 0 | 0 | -999 | 43.6335 | 60.4459 | 60.4603 | 0 | 0 | 0 | -999 | 69.7195 | 81.0468 | 81.1399 | 44 | 46 | 0.0055 | 0.079 | 17 | 41.7414 | 0 | 0 | 0 | 0 | 0 | 0 | 0 | 0.0045556 | 0 | 0 | 0 | 0 | 0.0045556
4 | 29 | 3 | 3 | 0 | 0 | 0 | 43.6335 | 0 | 0 | 0 | 0 | 0 | 0 | 0 | 0 | 0 | 0 | 0 | -999 | 43.6335 | 60.4459 | 60.4603 | 0 | 0 | 0 | -999 | 69.7048 | 81.0468 | 81.1399 | 43 | 46 | 0.0051 | 0.079 | 16.5 | 39.8385 | 0 | 0 | 0 | 0 | 0 | 0 | 0 | 0.0045556 | 0 | 0 | 0 | 0 | 0.0045556
4 | 29 | 4 | 3 | 0 | 0 | 0 | 43.6335 | 0 | 0 | 0 | 0 | 0 | 0 | 0 | 0 | 0 | 0 | 0 | -999 | 43.6335 | 60.4459 | 60.4603 | 0 | 0 | 0 | -999 | 69.7048 | 81.0468 | 81.1399 | 43 | 45 | 0.0053 | 0.079 | 16.5 | 40.8054 | 0 | 0 | 0 | 0 | 0 | 0 | 0 | 0.0045556 | 0 | 0 | 0 | 0 | 0.0045556
4 | 29 | 5 | 3 | 0 | 0 | 0 | 43.6335 | 0 | 0 | 0 | 0 | 0 | 0 | 0 | 0 | 0 | 0 | 0 | -999 | 43.6335 | 60.4459 | 60.4603 | 0 | 0 | 0 | -999 | 69.7048 | 81.0468 | 81.1399 | 43 | 44 | 0.0055 | 0.079 | 16.5 | 41.8259 | 0 | 0 | 0 | 0 | 0 | 0 | 0 | 0.0045556 | 0 | 0 | 0 | 0 | 0.0045556
4 | 29 | 6 | 3 | 0 | 0 | 0 | 43.6335 | 0 | 0 | 0 | 0 | 0 | 0 | 0 | 0 | 0 | 0 | 0 | -999 | 43.6335 | 60.4459 | 60.4603 | 0 | 0 | 0 | -999 | 69.7048 | 81.0468 | 81.1399 | 43 | 43 | 0.0058 | 0.079 | 16.5 | 43.1768 | 0 | 0 | 0 | 0 | 0 | 0 | 0 | 0.0045556 | 0 | 0 | 0 | 0 | 0.0045556
4 | 29 | 7 | 3 | 0 | 0 | 0 | 43.6335 | 0 | 0 | 0 | 0 | 0 | 0 | 0 | 0 | 0 | 0 | 0 | -999 | 43.6335 | 60.4459 | 60.4603 | 0 | 0 | 0 | -999 | 69.7048 | 81.0468 | 81.1399 | 43 | 43 | 0.0058 | 0.079 | 16.5 | 43.1768 | 0 | 0 | 0 | 0 | 0 | 0 | 0 | 0.0045556 | 0 | 0 | 0 | 0 | 0.0045556
4 | 29 | 8 | 3 | 0 | 0 | 0 | 43.6335 | 0 | 0 | 0 | 0 | 0 | 0 | 0 | 0 | 0 | 0 | 0 | -999 | 43.6335 | 60.4459 | 60.4603 | 0 | 0 | 0 | -999 | 69.7048 | 81.0468 | 81.1399 | 43 | 43 | 0.0058 | 0.079 | 16.5 | 43.1768 | 0 | 0 | 0 | 0 | 0 | 0 | 0 | 0.0045556 | 0 | 0 | 0 | 0 | 0.0045556
4 | 29 | 9 | 3 | 0 | 0 | 0 | 43.6335 | 0 | 0 | 0 | 0 | 0 | 0 | 0 | 0 | 0 | 0 | 0 | -999 | 43.6335 | 60.4459 | 60.4603 | 0 | 0 | 0 | -999 | 69.7195 | 81.0468 | 81.1399 | 44 | 44 | 0.006 | 0.079 | 17 | 44.0443 | 0 | 0 | 0 | 0 | 0 | 0 | 0 | 0.0045556 | 0 | 0 | 0 | 0 | 0.0045556
4 | 29 | 10 | 3 | 0 | 0 | 0 | 43.6335 | 0 | 0 | 0 | 0 | 0 | 0 | 0 | 0 | 0 | 0 | 0 | -999 | 43.6335 | 60.4459 | 60.4603 | 0 | 0 | 0 | -999 | 69.7195 | 81.0468 | 81.1399 | 44 | 44 | 0.006 | 0.079 | 17 | 44.0443 | 0 | 0 | 0 | 0 | 0 | 0 | 0 | 0.0045556 | 0 | 0 | 0 | 0 | 0.0045556
4 | 29 | 11 | 3 | 0 | 0 | 0 | 43.6335 | 0 | 0 | 0 | 0 | 0 | 0 | 0 | 0 | 0 | 0 | 0 | -999 | 43.6335 | 60.4459 | 60.4603 | 0 | 0 | 0 | -999 | 69.7195 | 81.0468 | 81.1399 | 44 | 44 | 0.006 | 0.079 | 17 | 44.0443 | 0 | 0 | 0 | 0 | 0 | 0 | 0 | 0.0045556 | 0 | 0 | 0 | 0 | 0.0045556
4 | 29 | 12 | 3 | 0 | 0 | 0 | 43.6335 | 0 | 0 | 0 | 0 | 0 | 0 | 0 | 0 | 0 | 0 | 0 | -999 | 43.6335 | 60.4459 | 60.4603 | 0 | 0 | 0 | -999 | 69.7195 | 81.0468 | 81.1399 | 44 | 44 | 0.006 | 0.079 | 17 | 44.0443 | 0 | 0 | 0 | 0 | 0 | 0 | 0 | 0.0045556 | 0 | 0 | 0 | 0 | 0.0045556
4 | 29 | 13 | 3 | 0 | 0 | 0 | 43.6335 | 0 | 0 | 0 | 0 | 0 | 0 | 0 | 0 | 0 | 0 | 0 | -999 | 43.6335 | 60.4459 | 60.4603 | 0 | 0 | 0 | -999 | 69.7195 | 81.0468 | 81.1399 | 44 | 44 | 0.006 | 0.079 | 17 | 44.0443 | 0 | 0 | 0 | 0 | 0 | 0 | 0 | 0.0045556 | 0 | 0 | 0 | 0 | 0.0045556
4 | 29 | 14 | 3 | 0 | 0 | 0 | 43.6335 | 0 | 0 | 0 | 0 | 0 | 0 | 0 | 0 | 0 | 0 | 0 | -999 | 43.6335 | 60.4459 | 60.4603 | 0 | 0 | 0 | -999 | 69.7195 | 81.0468 | 81.1399 | 44 | 44 | 0.006 | 0.079 | 17 | 44.0443 | 0 | 0 | 0 | 0 | 0 | 0 | 0 | 0.0045556 | 0 | 0 | 0 | 0 | 0.0045556
4 | 29 | 15 | 3 | 0 | 0 | 0 | 43.6335 | 0 | 0 | 0 | 0 | 0 | 0 | 0 | 0 | 0 | 0 | 0 | -999 | 43.6335 | 60.4459 | 60.4603 | 0 | 0 | 0 | -999 | 69.7195 | 81.0468 | 81.1399 | 44 | 44 | 0.006 | 0.079 | 17 | 44.0443 | 0 | 0 | 0 | 0 | 0 | 0 | 0 | 0.0045556 | 0 | 0 | 0 | 0 | 0.0045556
4 | 29 | 16 | 3 | 0 | 0 | 0 | 43.6335 | 0 | 0 | 0 | 0 | 0 | 0 | 0 | 0 | 0 | 0 | 0 | -999 | 43.6335 | 60.4459 | 60.4603 | 0 | 0 | 0 | -999 | 69.7195 | 81.0468 | 81.1399 | 44 | 44 | 0.006 | 0.079 | 17 | 44.0443 | 0 | 0 | 0 | 0 | 0 | 0 | 0 | 0.0045556 | 0 | 0 | 0 | 0 | 0.0045556
4 | 29 | 17 | 3 | 0 | 0 | 0 | 43.6335 | 0 | 0 | 0 | 0 | 0 | 0 | 0 | 0 | 0 | 0 | 0 | -999 | 43.6335 | 60.4459 | 60.4603 | 0 | 0 | 0 | -999 | 69.7195 | 81.0468 | 81.1399 | 44 | 44 | 0.006 | 0.079 | 17 | 44.0443 | 0 | 0 | 0 | 0 | 0 | 0 | 0 | 0.0045556 | 0 | 0 | 0 | 0 | 0.0045556
4 | 29 | 18 | 3 | 0 | 0 | 0 | 43.6335 | 0 | 0 | 0 | 0 | 0 | 0 | 0 | 0 | 0 | 0 | 0 | -999 | 43.6335 | 60.4459 | 60.4603 | 0 | 0 | 0 | -999 | 69.7195 | 81.0468 | 81.1399 | 44 | 44 | 0.006 | 0.079 | 17 | 44.0443 | 0 | 0 | 0 | 0 | 0 | 0 | 0 | 0.0045556 | 0 | 0 | 0 | 0 | 0.0045556
4 | 29 | 19 | 3 | 0 | 0 | 0 | 43.6335 | 0 | 0 | 0 | 0 | 0 | 0 | 0 | 0 | 0 | 0 | 0 | -999 | 43.6335 | 60.4459 | 60.4603 | 0 | 0 | 0 | -999 | 69.7048 | 81.0468 | 81.1399 | 43 | 43 | 0.0058 | 0.079 | 16.5 | 43.1768 | 0 | 0 | 0 | 0 | 0 | 0 | 0 | 0.0045556 | 0 | 0 | 0 | 0 | 0.0045556
4 | 29 | 20 | 3 | 0 | 0 | 0 | 43.6335 | 0 | 0 | 0 | 0 | 0 | 0 | 0 | 0 | 0 | 0 | 0 | -999 | 43.6335 | 60.4459 | 60.4603 | 0 | 0 | 0 | -999 | 69.7195 | 81.0468 | 81.1399 | 44 | 44 | 0.006 | 0.079 | 17 | 44.0443 | 0 | 0 | 0 | 0 | 0 | 0 | 0 | 0.0045556 | 0 | 0 | 0 | 0 | 0.0045556
4 | 29 | 21 | 3 | 0 | 0 | 0 | 43.6335 | 0 | 0 | 0 | 0 | 0 | 0 | 0 | 0 | 0 | 0 | 0 | -999 | 43.6335 | 60.4459 | 60.4603 | 0 | 0 | 0 | -999 | 69.7195 | 81.0468 | 81.1399 | 44 | 44 | 0.006 | 0.079 | 17 | 44.0443 | 0 | 0 | 0 | 0 | 0 | 0 | 0 | 0.0045556 | 0 | 0 | 0 | 0 | 0.0045556
4 | 29 | 22 | 3 | 0 | 0 | 0 | 43.6335 | 0 | 0 | 0 | 0 | 0 | 0 | 0 | 0 | 0 | 0 | 0 | -999 | 43.6335 | 60.4459 | 60.4603 | 0 | 0 | 0 | -999 | 69.7195 | 81.0468 | 81.1399 | 44 | 44 | 0.006 | 0.079 | 17 | 44.0443 | 0 | 0 | 0 | 0 | 0 | 0 | 0 | 0.0045556 | 0 | 0 | 0 | 0 | 0.0045556
4 | 29 | 23 | 3 | 0 | 0 | 0 | 43.6335 | 0 | 0 | 0 | 0 | 0 | 0 | 0 | 0 | 0 | 0 | 0 | -999 | 43.6335 | 60.4459 | 60.4603 | 0 | 0 | 0 | -999 | 69.7195 | 81.0468 | 81.1399 | 44 | 44 | 0.006 | 0.079 | 17 | 44.0443 | 0 | 0 | 0 | 0 | 0 | 0 | 0 | 0.0045556 | 0 | 0 | 0 | 0 | 0.0045556
4 | 29 | 24 | 3 | 0 | 0 | 0 | 43.6335 | 0 | 0 | 0 | 0 | 0 | 0 | 0 | 0 | 0 | 0 | 0 | -999 | 43.6335 | 60.4459 | 60.4603 | 0 | 0 | 0 | -999 | 69.7195 | 81.0468 | 81.1399 | 44 | 44 | 0.006 | 0.079 | 17 | 44.0443 | 0 | 0 | 0 | 0 | 0 | 0 | 0 | 0.0045556 | 0 | 0 | 0 | 0 | 0.0045556
4 | 30 | 1 | 4 | 0 | 0 | 0 | 43.6335 | 0 | 0 | 0 | 0 | 0 | 0 | 0 | 0 | 0 | 0 | 0 | -999 | 43.6335 | 60.4459 | 60.4603 | 0 | 0 | 0 | -999 | 69.7195 | 81.0468 | 81.1399 | 44 | 44 | 0.006 | 0.079 | 17 | 43.9588 | 0 | 0 | 0 | 0 | 0 | 0 | 0 | 0.0045556 | 0 | 0 | 0 | 0 | 0.0045556
4 | 30 | 2 | 4 | 0 | 0 | 0 | 43.6335 | 0 | 0 | 0 | 0 | 0 | 0 | 0 | 0 | 0 | 0 | 0 | -999 | 43.6335 | 60.4459 | 60.4603 | 0 | 0 | 0 | -999 | 69.7195 | 81.0468 | 81.1399 | 44 | 44 | 0.006 | 0.079 | 17 | 43.9588 | 0 | 0 | 0 | 0 | 0 | 0 | 0 | 0.0045556 | 0 | 0 | 0 | 0 | 0.0045556
4 | 30 | 3 | 4 | 0 | 0 | 0 | 43.6335 | 0 | 0 | 0 | 0 | 0 | 0 | 0 | 0 | 0 | 0 | 0 | -999 | 43.6335 | 60.4459 | 60.4603 | 0 | 0 | 0 | -999 | 69.7195 | 81.0468 | 81.1399 | 44 | 44 | 0.006 | 0.079 | 17 | 43.9588 | 0 | 0 | 0 | 0 | 0 | 0 | 0 | 0.0045556 | 0 | 0 | 0 | 0 | 0.0045556
4 | 30 | 4 | 4 | 0 | 0 | 0 | 43.6335 | 0 | 0 | 0 | 0 | 0 | 0 | 0 | 0 | 0 | 0 | 0 | -999 | 43.6335 | 60.4459 | 60.4603 | 0 | 0 | 0 | -999 | 69.7195 | 81.0468 | 81.1399 | 44 | 44 | 0.006 | 0.079 | 17 | 43.9588 | 0 | 0 | 0 | 0 | 0 | 0 | 0 | 0.0045556 | 0 | 0 | 0 | 0 | 0.0045556
4 | 30 | 5 | 4 | 0 | 0 | 0 | 43.6335 | 0 | 0 | 0 | 0 | 0 | 0 | 0 | 0 | 0 | 0 | 0 | -999 | 43.6335 | 60.4459 | 60.4603 | 0 | 0 | 0 | -999 | 69.7195 | 81.0468 | 81.1399 | 44 | 44 | 0.006 | 0.079 | 17 | 43.9588 | 0 | 0 | 0 | 0 | 0 | 0 | 0 | 0.0045556 | 0 | 0 | 0 | 0 | 0.0045556
4 | 30 | 6 | 4 | 0 | 0 | 0 | 43.6335 | 0 | 0 | 0 | 0 | 0 | 0 | 0 | 0 | 0 | 0 | 0 | -999 | 43.6335 | 60.4459 | 60.4603 | 0 | 0 | 0 | -999 | 69.7354 | 81.0468 | 81.1399 | 45 | 45 | 0.0062 | 0.079 | 17.5 | 44.8012 | 0 | 0 | 0 | 0 | 0 | 0 | 0 | 0.0045556 | 0 | 0 | 0 | 0 | 0.0045556
4 | 30 | 7 | 4 | 0 | 0 | 0 | 43.6335 | 0 | 0 | 0 | 0 | 0 | 0 | 0 | 0 | 0 | 0 | 0 | -999 | 43.6335 | 60.4459 | 60.4603 | 0 | 0 | 0 | -999 | 69.7354 | 81.0468 | 81.1399 | 45 | 45 | 0.0062 | 0.079 | 17.5 | 44.8012 | 0 | 0 | 0 | 0 | 0 | 0 | 0 | 0.0045556 | 0 | 0 | 0 | 0 | 0.0045556
4 | 30 | 8 | 4 | 0 | 0 | 0 | 43.6335 | 0 | 0 | 0 | 0 | 0 | 0 | 0 | 0 | 0 | 0 | 0 | -999 | 43.6335 | 60.4459 | 60.4603 | 0 | 0 | 0 | -999 | 69.7354 | 81.0468 | 81.1399 | 45 | 45 | 0.0063 | 0.079 | 17.5 | 45.2136 | 0 | 0 | 0 | 0 | 0 | 0 | 0 | 0.0045556 | 0 | 0 | 0 | 0 | 0.0045556
4 | 30 | 9 | 4 | 0 | 0 | 0 | 43.6335 | 0 | 0 | 0 | 0 | 0 | 0 | 0 | 0 | 0 | 0 | 0 | -999 | 43.6335 | 60.4459 | 60.4603 | 0 | 0 | 0 | -999 | 69.7354 | 81.0468 | 81.1399 | 45 | 45 | 0.0063 | 0.079 | 17.5 | 45.2136 | 0 | 0 | 0 | 0 | 0 | 0 | 0 | 0.0045556 | 0 | 0 | 0 | 0 | 0.0045556
4 | 30 | 10 | 4 | 0 | 0 | 0 | 43.6335 | 0 | 0 | 0 | 0 | 0 | 0 | 0 | 0 | 0 | 0 | 0 | -999 | 43.6335 | 60.4459 | 60.4603 | 0 | 0 | 0 | -999 | 69.7527 | 81.0468 | 81.1399 | 46 | 47 | 0.0063 | 0.078 | 18 | 45.1272 | 0 | 0 | 0 | 0 | 0 | 0 | 0 | 0.0045556 | 0 | 0 | 0 | 0 | 0.0045556
4 | 30 | 11 | 4 | 0 | 0 | 0 | 43.6335 | 0 | 0 | 0 | 0 | 0 | 0 | 0 | 0 | 0 | 0 | 0 | -999 | 43.6335 | 60.4459 | 60.4603 | 0 | 0 | 0 | -999 | 69.7527 | 81.0468 | 81.1399 | 46 | 47 | 0.0063 | 0.078 | 18 | 45.1272 | 0 | 0 | 0 | 0 | 0 | 0 | 0 | 0.0045556 | 0 | 0 | 0 | 0 | 0.0045556
4 | 30 | 12 | 4 | 0 | 0 | 0 | 43.6335 | 0 | 0 | 0 | 0 | 0 | 0 | 0 | 0 | 0 | 0 | 0 | -999 | 43.6335 | 60.4459 | 60.4603 | 0 | 0 | 0 | -999 | 69.7714 | 81.0468 | 81.1399 | 47 | 48 | 0.0065 | 0.078 | 18.5 | 45.9349 | 0 | 0 | 0 | 0 | 0 | 0 | 0 | 0.0045556 | 0 | 0 | 0 | 0 | 0.0045556
4 | 30 | 13 | 4 | 0 | 0 | 0 | 43.6335 | 0 | 0 | 0 | 0 | 0 | 0 | 0 | 0 | 0 | 0 | 0 | -999 | 43.6335 | 60.4459 | 60.4603 | 0 | 0 | 0 | -999 | 69.7714 | 81.0468 | 81.1399 | 47 | 48 | 0.0065 | 0.078 | 18.5 | 45.9349 | 0 | 0 | 0 | 0 | 0 | 0 | 0 | 0.0045556 | 0 | 0 | 0 | 0 | 0.0045556
4 | 30 | 14 | 4 | 0 | 0 | 0 | 43.6335 | 0 | 0 | 0 | 0 | 0 | 0 | 0 | 0 | 0 | 0 | 0 | -999 | 43.6335 | 60.4459 | 60.4603 | 0 | 0 | 0 | -999 | 69.7714 | 81.0468 | 81.1399 | 47 | 47 | 0.0068 | 0.078 | 18.5 | 47.107 | 0 | 0 | 0 | 0 | 0 | 0 | 0 | 0.0045556 | 0 | 0 | 0 | 0 | 0.0045556
4 | 30 | 15 | 4 | 0 | 0 | 0 | 43.6335 | 0 | 0 | 0 | 0 | 0 | 0 | 0 | 0 | 0 | 0 | 0 | -999 | 43.6335 | 60.4459 | 60.4603 | 0 | 0 | 0 | -999 | 69.7714 | 81.0468 | 81.1399 | 47 | 47 | 0.0068 | 0.078 | 18.5 | 47.107 | 0 | 0 | 0 | 0 | 0 | 0 | 0 | 0.0045556 | 0 | 0 | 0 | 0 | 0.0045556
4 | 30 | 16 | 4 | 0 | 0 | 0 | 43.6335 | 0 | 0 | 0 | 0 | 0 | 0 | 0 | 0 | 0 | 0 | 0 | -999 | 43.6335 | 60.4459 | 60.4603 | 0 | 0 | 0 | -999 | 69.7527 | 81.0468 | 81.1399 | 46 | 47 | 0.0063 | 0.078 | 18 | 45.1272 | 0 | 0 | 0 | 0 | 0 | 0 | 0 | 0.0045556 | 0 | 0 | 0 | 0 | 0.0045556
4 | 30 | 17 | 4 | 0 | 0 | 0 | 43.6335 | 0 | 0 | 0 | 0 | 0 | 0 | 0 | 0 | 0 | 0 | 0 | -999 | 43.6335 | 60.4459 | 60.4603 | 0 | 0 | 0 | -999 | 69.7527 | 81.0468 | 81.1399 | 46 | 47 | 0.0063 | 0.078 | 18 | 45.1272 | 0 | 0 | 0 | 0 | 0 | 0 | 0 | 0.0045556 | 0 | 0 | 0 | 0 | 0.0045556
4 | 30 | 18 | 4 | 0 | 0 | 0 | 43.6335 | 0 | 0 | 0 | 0 | 0 | 0 | 0 | 0 | 0 | 0 | 0 | -999 | 43.6335 | 60.4459 | 60.4603 | 0 | 0 | 0 | -999 | 69.7354 | 81.0468 | 81.1399 | 45 | 46 | 0.006 | 0.078 | 17.5 | 43.8729 | 0 | 0 | 0 | 0 | 0 | 0 | 0 | 0.0045556 | 0 | 0 | 0 | 0 | 0.0045556
4 | 30 | 19 | 4 | 0 | 0 | 0 | 43.6335 | 0 | 0 | 0 | 0 | 0 | 0 | 0 | 0 | 0 | 0 | 0 | -999 | 43.6335 | 60.4459 | 60.4603 | 0 | 0 | 0 | -999 | 69.7354 | 81.0468 | 81.1399 | 45 | 45 | 0.0063 | 0.078 | 17.5 | 45.1272 | 0 | 0 | 0 | 0 | 0 | 0 | 0 | 0.0045556 | 0 | 0 | 0 | 0 | 0.0045556
4 | 30 | 20 | 4 | 0 | 0 | 0 | 43.6335 | 0 | 0 | 0 | 0 | 0 | 0 | 0 | 0 | 0 | 0 | 0 | -999 | 43.6335 | 60.4459 | 60.4603 | 0 | 0 | 0 | -999 | 69.7354 | 81.0468 | 81.1399 | 45 | 45 | 0.0063 | 0.078 | 17.5 | 45.0405 | 0 | 0 | 0 | 0 | 0 | 0 | 0 | 0.0045556 | 0 | 0 | 0 | 0 | 0.0045556
4 | 30 | 21 | 4 | 0 | 0 | 0 | 43.6335 | 0 | 0 | 0 | 0 | 0 | 0 | 0 | 0 | 0 | 0 | 0 | -999 | 43.6335 | 60.4459 | 60.4603 | 0 | 0 | 0 | -999 | 69.7354 | 81.0468 | 81.1399 | 45 | 45 | 0.0063 | 0.078 | 17.5 | 45.0405 | 0 | 0 | 0 | 0 | 0 | 0 | 0 | 0.0045556 | 0 | 0 | 0 | 0 | 0.0045556
4 | 30 | 22 | 4 | 0 | 0 | 0 | 43.6335 | 0 | 0 | 0 | 0 | 0 | 0 | 0 | 0 | 0 | 0 | 0 | -999 | 43.6335 | 60.4459 | 60.4603 | 0 | 0 | 0 | -999 | 69.7048 | 81.0468 | 81.1399 | 43 | 44 | 0.0056 | 0.078 | 16.5 | 42.0282 | 0 | 0 | 0 | 0 | 0 | 0 | 0 | 0.0045556 | 0 | 0 | 0 | 0 | 0.0045556
4 | 30 | 23 | 4 | 0 | 0 | 0 | 43.6335 | 0 | 0 | 0 | 0 | 0 | 0 | 0 | 0 | 0 | 0 | 0 | -999 | 43.6335 | 60.4459 | 60.4603 | 0 | 0 | 0 | -999 | 69.6673 | 81.0468 | 81.1399 | 40 | 43 | 0.0045 | 0.079 | 15 | 36.5638 | 0 | 0 | 0 | 0 | 0 | 0 | 0 | 0.0045556 | 0 | 0 | 0 | 0 | 0.0045556
4 | 30 | 24 | 4 | 0 | 0 | 0 | 43.6335 | 0 | 0 | 0 | 0 | 0 | 0 | 0 | 0 | 0 | 0 | 0 | -999 | 43.6335 | 60.4459 | 60.4603 | 0 | 0 | 0 | -999 | 69.6468 | 81.0468 | 81.1399 | 38 | 42 | 0.0039 | 0.079 | 14.5 | 33.0797 | 0 | 0 | 0 | 0 | 0 | 0 | 0 | 0.0045556 | 0 | 0 | 0 | 0 | 0.0045556
5 | 1 | 1 | 5 | 0 | 0 | 0 | 43.6335 | 0 | 0 | 0 | 0 | 0 | 0 | 0 | 0 | 0 | 0 | 0 | -999 | 43.6335 | 60.4459 | 60.4603 | 0 | 0 | 0 | -999 | 69.6378 | 81.0468 | 81.1399 | 37 | 41 | 0.0035 | 0.078 | 13.5 | 30.1447 | 0 | 0 | 0 | 0 | 0 | 0 | 0 | 0.0045556 | 0 | 0 | 0 | 0 | 0.0045556
5 | 1 | 2 | 5 | 0 | 0 | 0 | 43.6335 | 0 | 0 | 0 | 0 | 0 | 0 | 0 | 0 | 0 | 0 | 0 | -999 | 43.6335 | 60.4459 | 60.4603 | 0 | 0 | 0 | -999 | 69.6147 | 81.0468 | 81.1399 | 34 | 40 | 0.003 | 0.078 | 13 | 26.8436 | 0 | 0 | 0 | 0 | 0 | 0 | 0 | 0.0045556 | 0 | 0 | 0 | 0 | 0.0045556
5 | 1 | 3 | 5 | 0 | 0 | 0 | 43.6335 | 0 | 0 | 0 | 0 | 0 | 0 | 0 | 0 | 0 | 0 | 0 | -999 | 43.6335 | 60.4459 | 60.4603 | 0 | 0 | 0 | -999 | 69.6083 | 81.0468 | 81.1399 | 33 | 39 | 0.0025 | 0.078 | 12 | 22.9905 | 0 | 0 | 0 | 0 | 0 | 0 | 0 | 0.0045556 | 0 | 0 | 0 | 0 | 0.0045556
5 | 1 | 4 | 5 | 0 | 0 | 0 | 43.6335 | 0 | 0 | 0 | 0 | 0 | 0 | 0 | 0 | 0 | 0 | 0 | -999 | 43.6335 | 60.4459 | 60.4603 | 0 | 0 | 0 | -999 | 69.5971 | 81.0468 | 81.1399 | 31 | 38 | 0.0021 | 0.079 | 11.5 | 19.3582 | 0 | 0 | 0 | 0 | 0 | 0 | 0 | 0.0045556 | 0 | 0 | 0 | 0 | 0.0045556
5 | 1 | 5 | 5 | 0 | 0 | 0 | 43.6335 | 0 | 0 | 0 | 0 | 0 | 0 | 0 | 0 | 0 | 0 | 0 | -999 | 43.6335 | 60.4459 | 60.4603 | 0 | 0 | 0 | -999 | 69.5971 | 81.0468 | 81.1399 | 31 | 37 | 0.0021 | 0.079 | 11 | 19.3582 | 0 | 0 | 0 | 0 | 0 | 0 | 0 | 0.0045556 | 0 | 0 | 0 | 0 | 0.0045556
5 | 1 | 6 | 5 | 0 | 0 | 0 | 43.6335 | 0 | 0 | 0 | 0 | 0 | 0 | 0 | 0 | 0 | 0 | 0 | -999 | 43.6335 | 60.4459 | 60.4603 | 0 | 0 | 0 | -999 | 69.5971 | 81.0468 | 81.1399 | 31 | 37 | 0.0022 | 0.079 | 11 | 20.3223 | 0 | 0 | 0 | 0 | 0 | 0 | 0 | 0.0045556 | 0 | 0 | 0 | 0 | 0.0045556
5 | 1 | 7 | 5 | 0 | 0 | 0 | 43.6335 | 0 | 0 | 0 | 0 | 0 | 0 | 0 | 0 | 0 | 0 | 0 | -999 | 43.6335 | 60.4459 | 60.4603 | 0 | 0 | 0 | -999 | 69.6083 | 81.0468 | 81.1399 | 33 | 41 | 0.0022 | 0.078 | 12 | 20.3223 | 0 | 0 | 0 | 0 | 0 | 0 | 0 | 0.0045556 | 0 | 0 | 0 | 0 | 0.0045556
5 | 1 | 8 | 5 | 0 | 0 | 0 | 43.6335 | 0 | 0 | 0 | 0 | 0 | 0 | 0 | 0 | 0 | 0 | 0 | -999 | 43.6335 | 60.4459 | 60.4603 | 0 | 0 | 0 | -999 | 69.6218 | 81.0468 | 81.1399 | 35 | 44 | 0.0022 | 0.078 | 13 | 20.3223 | 0 | 0 | 0 | 0 | 0 | 0 | 0 | 0.0045556 | 0 | 0 | 0 | 0 | 0.0045556
5 | 1 | 9 | 5 | 0 | 0 | 0 | 43.6335 | 0 | 0 | 0 | 0 | 0 | 0 | 0 | 0 | 0 | 0 | 0 | -999 | 43.6335 | 60.4459 | 60.4603 | 0 | 0 | 0 | -999 | 69.6378 | 81.0468 | 81.1399 | 37 | 47 | 0.0023 | 0.077 | 13.5 | 21.2469 | 0 | 0 | 0 | 0 | 0 | 0 | 0 | 0.0045556 | 0 | 0 | 0 | 0 | 0.0045556
5 | 1 | 10 | 5 | 0 | 0 | 0 | 43.6335 | 0 | 0 | 0 | 0 | 0 | 0 | 0 | 0 | 0 | 0 | 0 | -999 | 43.6335 | 60.4459 | 60.4603 | 0 | 0 | 0 | -999 | 69.6468 | 81.0468 | 81.1399 | 38 | 49 | 0.0024 | 0.077 | 14.5 | 22.0644 | 0 | 0 | 0 | 0 | 0 | 0 | 0 | 0.0045556 | 0 | 0 | 0 | 0 | 0.0045556
5 | 1 | 11 | 5 | 0 | 0 | 0 | 43.6335 | 0 | 0 | 0 | 0 | 0 | 0 | 0 | 0 | 0 | 0 | 0 | -999 | 43.6335 | 60.4459 | 60.4603 | 0 | 0 | 0 | -999 | 69.6673 | 81.0468 | 81.1399 | 40 | 52 | 0.0025 | 0.076 | 15 | 22.9192 | 0 | 0 | 0 | 0 | 0 | 0 | 0 | 0.0045556 | 0 | 0 | 0 | 0 | 0.0045556
5 | 1 | 12 | 5 | 794794 | 3121860 | 0.28933 | 43.3982 | 74.239 | 0.2742 | 0.91743 | 0.054921 | 50.2361 | 966249 | 0 | 260.625 | 1 | 133.874 | 794794 | 44 | 43.4133 | 55.0007 | 55.3317 | 1 | 260.625 | 978573 | 70 | 69.511 | 77.0877 | 77.0378 | 41 | 54 | 0.0025 | 0.076 | 15.5 | 22.9192 | 0 | 0 | 50.2361 | 0 | 0 | 0.14608 | 4.7239 | 0.0045556 | 0 | 0 | 0 | 0 | 55.1107
5 | 1 | 13 | 5 | 1111100 | 3120170 | 0.3561 | 43.5741 | 75.5775 | 0.30441 | 0.92873 | 0.061723 | 56.4281 | 1303690 | 0 | 260.625 | 1 | 133.874 | 1111100 | 44 | 43.5892 | 60.3864 | 60.1751 | 1 | 260.625 | 1316010 | 70 | 69.6193 | 79.4211 | 79.7101 | 42 | 56 | 0.0026 | 0.075 | 16.5 | 23.7431 | 0 | 0 | 56.4281 | 0 | 0 | 0.27803 | 4.7239 | 0.0045556 | 0 | 0 | 0 | 0 | 61.4345
5 | 1 | 14 | 5 | 0 | 0 | 0 | 43.5741 | 0 | 0 | 0 | 0 | 0 | 0 | 0 | 0 | 0 | 0 | 0 | -999 | 43.5741 | 60.3864 | 60.4015 | 0 | 0 | 0 | -999 | 69.5248 | 79.4211 | 79.5156 | 42 | 55 | 0.0025 | 0.076 | 16 | 22.9192 | 0 | 0 | 0 | 0 | 0 | 0 | 0 | 0.0045556 | 0 | 0 | 0 | 0 | 0.0045556
5 | 1 | 15 | 5 | 0 | 0 | 0 | 43.5741 | 0 | 0 | 0 | 0 | 0 | 0 | 0 | 0 | 0 | 0 | 0 | -999 | 43.5741 | 60.3864 | 60.4015 | 0 | 0 | 0 | -999 | 69.4165 | 79.4211 | 79.5156 | 41 | 53 | 0.0025 | 0.076 | 15.5 | 22.9192 | 0 | 0 | 0 | 0 | 0 | 0 | 0 | 0.0045556 | 0 | 0 | 0 | 0 | 0.0045556
5 | 1 | 16 | 5 | 0 | 0 | 0 | 43.5741 | 0 | 0 | 0 | 0 | 0 | 0 | 0 | 0 | 0 | 0 | 0 | -999 | 43.5741 | 60.3864 | 60.4015 | 0 | 0 | 0 | -999 | 69.4165 | 79.4211 | 79.5156 | 41 | 53 | 0.0025 | 0.076 | 15.5 | 22.9192 | 0 | 0 | 0 | 0 | 0 | 0 | 0 | 0.0045556 | 0 | 0 | 0 | 0 | 0.0045556
5 | 1 | 17 | 5 | 0 | 0 | 0 | 43.5741 | 0 | 0 | 0 | 0 | 0 | 0 | 0 | 0 | 0 | 0 | 0 | -999 | 43.5741 | 60.3864 | 60.4015 | 0 | 0 | 0 | -999 | 69.4018 | 79.4211 | 79.5156 | 39 | 50 | 0.0024 | 0.076 | 14.5 | 22.0644 | 0 | 0 | 0 | 0 | 0 | 0 | 0 | 0.0045556 | 0 | 0 | 0 | 0 | 0.0045556
5 | 1 | 18 | 5 | 0 | 0 | 0 | 43.5741 | 0 | 0 | 0 | 0 | 0 | 0 | 0 | 0 | 0 | 0 | 0 | -999 | 43.5741 | 60.3864 | 60.4015 | 0 | 0 | 0 | -999 | 69.3953 | 79.4211 | 79.5156 | 38 | 49 | 0.0024 | 0.077 | 14.5 | 22.0644 | 0 | 0 | 0 | 0 | 0 | 0 | 0 | 0.0045556 | 0 | 0 | 0 | 0 | 0.0045556
5 | 1 | 19 | 5 | 0 | 0 | 0 | 43.5741 | 0 | 0 | 0 | 0 | 0 | 0 | 0 | 0 | 0 | 0 | 0 | -999 | 43.5741 | 60.3864 | 60.4015 | 0 | 0 | 0 | -999 | 69.3892 | 79.4211 | 79.5156 | 37 | 47 | 0.0025 | 0.077 | 14 | 22.9905 | 0 | 0 | 0 | 0 | 0 | 0 | 0 | 0.0045556 | 0 | 0 | 0 | 0 | 0.0045556
5 | 1 | 20 | 5 | 0 | 0 | 0 | 43.5741 | 0 | 0 | 0 | 0 | 0 | 0 | 0 | 0 | 0 | 0 | 0 | -999 | 43.5741 | 60.3864 | 60.4015 | 0 | 0 | 0 | -999 | 69.3837 | 79.4211 | 79.5156 | 36 | 44 | 0.0026 | 0.078 | 13.5 | 23.8146 | 0 | 0 | 0 | 0 | 0 | 0 | 0 | 0.0045556 | 0 | 0 | 0 | 0 | 0.0045556
5 | 1 | 21 | 5 | 0 | 0 | 0 | 43.5741 | 0 | 0 | 0 | 0 | 0 | 0 | 0 | 0 | 0 | 0 | 0 | -999 | 43.5741 | 60.3864 | 60.4015 | 0 | 0 | 0 | -999 | 69.3837 | 79.4211 | 79.5156 | 36 | 44 | 0.0026 | 0.078 | 13.5 | 23.8146 | 0 | 0 | 0 | 0 | 0 | 0 | 0 | 0.0045556 | 0 | 0 | 0 | 0 | 0.0045556
5 | 1 | 22 | 5 | 0 | 0 | 0 | 43.5741 | 0 | 0 | 0 | 0 | 0 | 0 | 0 | 0 | 0 | 0 | 0 | -999 | 43.5741 | 60.3864 | 60.4015 | 0 | 0 | 0 | -999 | 69.3786 | 79.4211 | 79.5156 | 35 | 43 | 0.0025 | 0.078 | 13 | 22.9905 | 0 | 0 | 0 | 0 | 0 | 0 | 0 | 0.0045556 | 0 | 0 | 0 | 0 | 0.0045556
5 | 1 | 23 | 5 | 0 | 0 | 0 | 43.5741 | 0 | 0 | 0 | 0 | 0 | 0 | 0 | 0 | 0 | 0 | 0 | -999 | 43.5741 | 60.3864 | 60.4015 | 0 | 0 | 0 | -999 | 69.3786 | 79.4211 | 79.5156 | 35 | 42 | 0.0026 | 0.078 | 13 | 23.8146 | 0 | 0 | 0 | 0 | 0 | 0 | 0 | 0.0045556 | 0 | 0 | 0 | 0 | 0.0045556
5 | 1 | 24 | 5 | 0 | 0 | 0 | 43.5741 | 0 | 0 | 0 | 0 | 0 | 0 | 0 | 0 | 0 | 0 | 0 | -999 | 43.5741 | 60.3864 | 60.4015 | 0 | 0 | 0 | -999 | 69.3786 | 79.4211 | 79.5156 | 35 | 42 | 0.0026 | 0.078 | 13 | 23.8146 | 0 | 0 | 0 | 0 | 0 | 0 | 0 | 0.0045556 | 0 | 0 | 0 | 0 | 0.0045556
5 | 2 | 1 | 6 | 0 | 0 | 0 | 43.5741 | 0 | 0 | 0 | 0 | 0 | 0 | 0 | 0 | 0 | 0 | 0 | -999 | 43.5741 | 60.3864 | 60.4015 | 0 | 0 | 0 | -999 | 69.3786 | 79.4211 | 79.5156 | 35 | 42 | 0.0028 | 0.078 | 13 | 25.379 | 0 | 0 | 0 | 0 | 0 | 0 | 0 | 0.0045556 | 0 | 0 | 0 | 0 | 0.0045556
5 | 2 | 2 | 6 | 0 | 0 | 0 | 43.5741 | 0 | 0 | 0 | 0 | 0 | 0 | 0 | 0 | 0 | 0 | 0 | -999 | 43.5741 | 60.3864 | 60.4015 | 0 | 0 | 0 | -999 | 69.3786 | 79.4211 | 79.5156 | 35 | 41 | 0.0028 | 0.078 | 13 | 25.379 | 0 | 0 | 0 | 0 | 0 | 0 | 0 | 0.0045556 | 0 | 0 | 0 | 0 | 0.0045556
5 | 2 | 3 | 6 | 0 | 0 | 0 | 43.5741 | 0 | 0 | 0 | 0 | 0 | 0 | 0 | 0 | 0 | 0 | 0 | -999 | 43.5741 | 60.3864 | 60.4015 | 0 | 0 | 0 | -999 | 69.3786 | 79.4211 | 79.5156 | 35 | 41 | 0.0028 | 0.078 | 13 | 25.379 | 0 | 0 | 0 | 0 | 0 | 0 | 0 | 0.0045556 | 0 | 0 | 0 | 0 | 0.0045556
5 | 2 | 4 | 6 | 0 | 0 | 0 | 43.5741 | 0 | 0 | 0 | 0 | 0 | 0 | 0 | 0 | 0 | 0 | 0 | -999 | 43.5741 | 60.3864 | 60.4015 | 0 | 0 | 0 | -999 | 69.3739 | 79.4211 | 79.5156 | 34 | 40 | 0.0028 | 0.078 | 12.5 | 25.379 | 0 | 0 | 0 | 0 | 0 | 0 | 0 | 0.0045556 | 0 | 0 | 0 | 0 | 0.0045556
5 | 2 | 5 | 6 | 0 | 0 | 0 | 43.5741 | 0 | 0 | 0 | 0 | 0 | 0 | 0 | 0 | 0 | 0 | 0 | -999 | 43.5741 | 60.3864 | 60.4015 | 0 | 0 | 0 | -999 | 69.3739 | 79.4211 | 79.5156 | 34 | 40 | 0.0027 | 0.078 | 12.5 | 24.6102 | 0 | 0 | 0 | 0 | 0 | 0 | 0 | 0.0045556 | 0 | 0 | 0 | 0 | 0.0045556
5 | 2 | 6 | 6 | 0 | 0 | 0 | 43.5741 | 0 | 0 | 0 | 0 | 0 | 0 | 0 | 0 | 0 | 0 | 0 | -999 | 43.5741 | 60.3864 | 60.4015 | 0 | 0 | 0 | -999 | 69.3786 | 79.4211 | 79.5156 | 35 | 41 | 0.0027 | 0.078 | 13 | 24.6102 | 0 | 0 | 0 | 0 | 0 | 0 | 0 | 0.0045556 | 0 | 0 | 0 | 0 | 0.0045556
5 | 2 | 7 | 6 | 0 | 0 | 0 | 43.5741 | 0 | 0 | 0 | 0 | 0 | 0 | 0 | 0 | 0 | 0 | 0 | -999 | 43.5741 | 60.3864 | 60.4015 | 0 | 0 | 0 | -999 | 69.3837 | 79.4211 | 79.5156 | 36 | 43 | 0.0027 | 0.078 | 13.5 | 24.6102 | 0 | 0 | 0 | 0 | 0 | 0 | 0 | 0.0045556 | 0 | 0 | 0 | 0 | 0.0045556
5 | 2 | 8 | 6 | 0 | 0 | 0 | 43.5741 | 0 | 0 | 0 | 0 | 0 | 0 | 0 | 0 | 0 | 0 | 0 | -999 | 43.5741 | 60.3864 | 60.4015 | 0 | 0 | 0 | -999 | 69.3892 | 79.4211 | 79.5156 | 37 | 45 | 0.003 | 0.078 | 14 | 26.8436 | 0 | 0 | 0 | 0 | 0 | 0 | 0 | 0.0045556 | 0 | 0 | 0 | 0 | 0.0045556
5 | 2 | 9 | 6 | 0 | 0 | 0 | 43.5741 | 0 | 0 | 0 | 0 | 0 | 0 | 0 | 0 | 0 | 0 | 0 | -999 | 43.5741 | 60.3864 | 60.4015 | 0 | 0 | 0 | -999 | 69.4018 | 79.4211 | 79.5156 | 39 | 48 | 0.0032 | 0.077 | 15 | 28.2934 | 0 | 0 | 0 | 0 | 0 | 0 | 0 | 0.0045556 | 0 | 0 | 0 | 0 | 0.0045556
5 | 2 | 10 | 6 | 0 | 0 | 0 | 43.5741 | 0 | 0 | 0 | 0 | 0 | 0 | 0 | 0 | 0 | 0 | 0 | -999 | 43.5741 | 60.3864 | 60.4015 | 0 | 0 | 0 | -999 | 69.4165 | 79.4211 | 79.5156 | 41 | 51 | 0.0033 | 0.077 | 16 | 28.9527 | 0 | 0 | 0 | 0 | 0 | 0 | 0 | 0.0045556 | 0 | 0 | 0 | 0 | 0.0045556
5 | 2 | 11 | 6 | 800115 | 3122050 | 0.29102 | 43.3992 | 74.0214 | 0.27246 | 0.91481 | 0.054416 | 49.7774 | 970003 | 0 | 260.625 | 1 | 134.85 | 800115 | 44 | 43.4143 | 55.0018 | 55.2715 | 1 | 260.625 | 982327 | 70 | 69.5392 | 76.8812 | 77.0714 | 44 | 54 | 0.0036 | 0.076 | 17 | 30.7522 | 0 | 0 | 49.7774 | 0 | 0 | 0.1811 | 4.7247 | 0.0045556 | 0 | 0 | 0 | 0 | 54.6877
5 | 2 | 12 | 6 | 1135680 | 3119520 | 0.36406 | 43.5866 | 75.7379 | 0.30863 | 0.93022 | 0.06268 | 57.2905 | 1331220 | 0 | 260.625 | 1 | 136.803 | 1135680 | 44 | 43.6015 | 60.399 | 60.1914 | 1 | 260.625 | 1343540 | 70 | 69.6616 | 79.6627 | 79.9635 | 45 | 56 | 0.0038 | 0.076 | 17.5 | 32.1314 | 0 | 0 | 57.2905 | 0 | 0 | 0.32465 | 4.7263 | 0.0045556 | 0 | 0 | 0 | 0 | 62.346
5 | 2 | 13 | 6 | 1178850 | 3117570 | 0.37813 | 43.6004 | 76.0956 | 0.31717 | 0.93383 | 0.064663 | 59.066 | 1380440 | 0 | 260.625 | 1 | 140.011 | 1178850 | 44 | 43.615 | 60.4127 | 60.4408 | 1 | 260.625 | 1392760 | 70 | 69.6898 | 80.1656 | 80.3691 | 46 | 58 | 0.0039 | 0.075 | 18 | 32.7547 | 0 | 0 | 59.066 | 0 | 0 | 0.35527 | 4.7288 | 0.0045556 | 0 | 0 | 0 | 0 | 64.1546
5 | 2 | 14 | 6 | 1177760 | 3117280 | 0.37782 | 43.5998 | 76.1377 | 0.31746 | 0.9343 | 0.064755 | 59.1445 | 1379620 | 0 | 260.625 | 1 | 139.872 | 1177760 | 44 | 43.6145 | 60.4121 | 60.4415 | 1 | 260.625 | 1391940 | 70 | 69.7209 | 80.2052 | 80.3939 | 48 | 61 | 0.0042 | 0.075 | 19 | 34.5461 | 0 | 0 | 59.1445 | 0 | 0 | 0.39496 | 4.7287 | 0.0045556 | 0 | 0 | 0 | 0 | 64.2728
5 | 2 | 15 | 6 | 1171900 | 3117440 | 0.37592 | 43.5968 | 76.1066 | 0.31647 | 0.93403 | 0.064533 | 58.9455 | 1373080 | 0 | 260.625 | 1 | 139.174 | 1171900 | 44 | 43.6115 | 60.4091 | 60.4389 | 1 | 260.625 | 1385410 | 70 | 69.7189 | 80.1549 | 80.3418 | 48 | 62 | 0.0039 | 0.075 | 19 | 32.7547 | 0 | 0 | 58.9455 | 0 | 0 | 0.39316 | 4.7282 | 0.0045556 | 0 | 0 | 0 | 0 | 64.0714
5 | 2 | 16 | 6 | 1121170 | 3118710 | 0.3595 | 43.5709 | 75.8383 | 0.30815 | 0.93169 | 0.062679 | 57.2751 | 1316640 | 0 | 260.625 | 1 | 133.13 | 1121170 | 44 | 43.5861 | 60.3833 | 60.4161 | 1 | 260.625 | 1328970 | 70 | 69.7015 | 79.7201 | 79.8917 | 48 | 63 | 0.0038 | 0.075 | 19.5 | 32.1314 | 0 | 0 | 57.2751 | 0 | 0 | 0.3748 | 4.7233 | 0.0045556 | 0 | 0 | 0 | 0 | 62.3777
5 | 2 | 17 | 6 | 1069120 | 3119950 | 0.34267 | 43.5444 | 75.532 | 0.29982 | 0.9289 | 0.060803 | 55.5826 | 1258830 | 0 | 260.625 | 1 | 126.945 | 1069120 | 44 | 43.56 | 60.3567 | 60.3907 | 1 | 260.625 | 1271150 | 70 | 69.6677 | 79.2434 | 79.4146 | 47 | 61 | 0.0038 | 0.075 | 19 | 32.1314 | 0 | 0 | 55.5826 | 0 | 0 | 0.33247 | 4.7178 | 0.0045556 | 0 | 0 | 0 | 0 | 60.6374
5 | 2 | 18 | 6 | 965961 | 3121460 | 0.30946 | 43.4918 | 74.98 | 0.28538 | 0.92387 | 0.057562 | 52.6456 | 1145640 | 0 | 260.625 | 1 | 114.669 | 965961 | 44 | 43.5084 | 60.3041 | 60.3434 | 1 | 260.625 | 1157960 | 70 | 69.6319 | 78.3577 | 78.5108 | 47 | 60 | 0.0036 | 0.075 | 18.5 | 30.7522 | 0 | 0 | 52.6456 | 0 | 0 | 0.29639 | 4.7055 | 0.0045556 | 0 | 0 | 0 | 0 | 57.652
5 | 2 | 19 | 6 | 0 | 0 | 0 | 43.4918 | 0 | 0 | 0 | 0 | 0 | 0 | 0 | 0 | 0 | 0 | 0 | -999 | 43.4918 | 60.3041 | 60.3198 | 0 | 0 | 0 | -999 | 69.5113 | 78.3577 | 78.4522 | 45 | 56 | 0.0036 | 0.076 | 17.5 | 30.7522 | 0 | 0 | 0 | 0 | 0 | 0 | 0 | 0.0045556 | 0 | 0 | 0 | 0 | 0.0045556
5 | 2 | 20 | 6 | 0 | 0 | 0 | 43.4918 | 0 | 0 | 0 | 0 | 0 | 0 | 0 | 0 | 0 | 0 | 0 | -999 | 43.4918 | 60.3041 | 60.3198 | 0 | 0 | 0 | -999 | 69.4447 | 78.3577 | 78.4522 | 44 | 54 | 0.0036 | 0.076 | 17 | 30.8254 | 0 | 0 | 0 | 0 | 0 | 0 | 0 | 0.0045556 | 0 | 0 | 0 | 0 | 0.0045556
5 | 2 | 21 | 6 | 0 | 0 | 0 | 43.4918 | 0 | 0 | 0 | 0 | 0 | 0 | 0 | 0 | 0 | 0 | 0 | -999 | 43.4918 | 60.3041 | 60.3198 | 0 | 0 | 0 | -999 | 69.435 | 78.3577 | 78.4522 | 43 | 53 | 0.0036 | 0.076 | 16.5 | 30.8254 | 0 | 0 | 0 | 0 | 0 | 0 | 0 | 0.0045556 | 0 | 0 | 0 | 0 | 0.0045556
5 | 2 | 22 | 6 | 0 | 0 | 0 | 43.4918 | 0 | 0 | 0 | 0 | 0 | 0 | 0 | 0 | 0 | 0 | 0 | -999 | 43.4918 | 60.3041 | 60.3198 | 0 | 0 | 0 | -999 | 69.426 | 78.3577 | 78.4522 | 42 | 51 | 0.0035 | 0.077 | 16 | 30.2177 | 0 | 0 | 0 | 0 | 0 | 0 | 0 | 0.0045556 | 0 | 0 | 0 | 0 | 0.0045556
5 | 2 | 23 | 6 | 0 | 0 | 0 | 43.4918 | 0 | 0 | 0 | 0 | 0 | 0 | 0 | 0 | 0 | 0 | 0 | -999 | 43.4918 | 60.3041 | 60.3198 | 0 | 0 | 0 | -999 | 69.4177 | 78.3577 | 78.4522 | 41 | 49 | 0.0035 | 0.077 | 15.5 | 30.2177 | 0 | 0 | 0 | 0 | 0 | 0 | 0 | 0.0045556 | 0 | 0 | 0 | 0 | 0.0045556
5 | 2 | 24 | 6 | 0 | 0 | 0 | 43.4918 | 0 | 0 | 0 | 0 | 0 | 0 | 0 | 0 | 0 | 0 | 0 | -999 | 43.4918 | 60.3041 | 60.3198 | 0 | 0 | 0 | -999 | 69.4029 | 78.3577 | 78.4522 | 39 | 46 | 0.0035 | 0.078 | 15 | 30.2177 | 0 | 0 | 0 | 0 | 0 | 0 | 0 | 0.0045556 | 0 | 0 | 0 | 0 | 0.0045556
5 | 3 | 1 | 7 | 0 | 0 | 0 | 43.4918 | 0 | 0 | 0 | 0 | 0 | 0 | 0 | 0 | 0 | 0 | 0 | -999 | 43.4918 | 60.3041 | 60.3198 | 0 | 0 | 0 | -999 | 69.4029 | 78.3577 | 78.4522 | 39 | 46 | 0.0035 | 0.078 | 15 | 30.2177 | 0 | 0 | 0 | 0 | 0 | 0 | 0 | 0.0045556 | 0 | 0 | 0 | 0 | 0.0045556
5 | 3 | 2 | 7 | 0 | 0 | 0 | 43.4918 | 0 | 0 | 0 | 0 | 0 | 0 | 0 | 0 | 0 | 0 | 0 | -999 | 43.4918 | 60.3041 | 60.3198 | 0 | 0 | 0 | -999 | 69.4029 | 78.3577 | 78.4522 | 39 | 46 | 0.0035 | 0.078 | 15 | 30.2177 | 0 | 0 | 0 | 0 | 0 | 0 | 0 | 0.0045556 | 0 | 0 | 0 | 0 | 0.0045556
5 | 3 | 3 | 7 | 0 | 0 | 0 | 43.4918 | 0 | 0 | 0 | 0 | 0 | 0 | 0 | 0 | 0 | 0 | 0 | -999 | 43.4918 | 60.3041 | 60.3198 | 0 | 0 | 0 | -999 | 69.41 | 78.3577 | 78.4522 | 40 | 47 | 0.0035 | 0.077 | 15 | 30.2177 | 0 | 0 | 0 | 0 | 0 | 0 | 0 | 0.0045556 | 0 | 0 | 0 | 0 | 0.0045556
5 | 3 | 4 | 7 | 0 | 0 | 0 | 43.4918 | 0 | 0 | 0 | 0 | 0 | 0 | 0 | 0 | 0 | 0 | 0 | -999 | 43.4918 | 60.3041 | 60.3198 | 0 | 0 | 0 | -999 | 69.41 | 78.3577 | 78.4522 | 40 | 47 | 0.0035 | 0.077 | 15 | 30.2177 | 0 | 0 | 0 | 0 | 0 | 0 | 0 | 0.0045556 | 0 | 0 | 0 | 0 | 0.0045556
5 | 3 | 5 | 7 | 0 | 0 | 0 | 43.4918 | 0 | 0 | 0 | 0 | 0 | 0 | 0 | 0 | 0 | 0 | 0 | -999 | 43.4918 | 60.3041 | 60.3198 | 0 | 0 | 0 | -999 | 69.41 | 78.3577 | 78.4522 | 40 | 47 | 0.0035 | 0.077 | 15 | 30.2177 | 0 | 0 | 0 | 0 | 0 | 0 | 0 | 0.0045556 | 0 | 0 | 0 | 0 | 0.0045556
5 | 3 | 6 | 7 | 0 | 0 | 0 | 43.4918 | 0 | 0 | 0 | 0 | 0 | 0 | 0 | 0 | 0 | 0 | 0 | -999 | 43.4918 | 60.3041 | 60.3198 | 0 | 0 | 0 | -999 | 69.41 | 78.3577 | 78.4522 | 40 | 47 | 0.0035 | 0.077 | 15 | 30.2906 | 0 | 0 | 0 | 0 | 0 | 0 | 0 | 0.0045556 | 0 | 0 | 0 | 0 | 0.0045556
5 | 3 | 7 | 7 | 0 | 0 | 0 | 43.4918 | 0 | 0 | 0 | 0 | 0 | 0 | 0 | 0 | 0 | 0 | 0 | -999 | 43.4918 | 60.3041 | 60.3198 | 0 | 0 | 0 | -999 | 69.41 | 78.3577 | 78.4522 | 40 | 48 | 0.0035 | 0.077 | 15.5 | 30.2906 | 0 | 0 | 0 | 0 | 0 | 0 | 0 | 0.0045556 | 0 | 0 | 0 | 0 | 0.0045556
5 | 3 | 8 | 7 | 0 | 0 | 0 | 43.4918 | 0 | 0 | 0 | 0 | 0 | 0 | 0 | 0 | 0 | 0 | 0 | -999 | 43.4918 | 60.3041 | 60.3198 | 0 | 0 | 0 | -999 | 69.4177 | 78.3577 | 78.4522 | 41 | 50 | 0.0035 | 0.077 | 15.5 | 30.2906 | 0 | 0 | 0 | 0 | 0 | 0 | 0 | 0.0045556 | 0 | 0 | 0 | 0 | 0.0045556
5 | 3 | 9 | 7 | 0 | 0 | 0 | 43.4918 | 0 | 0 | 0 | 0 | 0 | 0 | 0 | 0 | 0 | 0 | 0 | -999 | 43.4918 | 60.3041 | 60.3198 | 0 | 0 | 0 | -999 | 69.435 | 78.3577 | 78.4522 | 43 | 53 | 0.0036 | 0.077 | 16.5 | 30.8984 | 0 | 0 | 0 | 0 | 0 | 0 | 0 | 0.0045556 | 0 | 0 | 0 | 0 | 0.0045556
5 | 3 | 10 | 7 | 1072730 | 3120310 | 0.37855 | 43.5384 | 75.4373 | 0.31168 | 0.92798 | 0.063146 | 57.7311 | 1269760 | 0 | 260.625 | 1 | 181.908 | 1072730 | 44 | 43.5571 | 55.1409 | 55.3343 | 1 | 260.625 | 1282090 | 70 | 69.6313 | 79.1809 | 79.462 | 44 | 54 | 0.0036 | 0.076 | 17 | 30.8984 | 0 | 0 | 57.7311 | 0 | 0 | 0.29116 | 4.9491 | 0.0045556 | 0 | 0 | 0 | 0 | 62.976
5 | 3 | 11 | 7 | 1660350 | 3126500 | 0.53106 | 43.8539 | 74.9297 | 0.38885 | 0.915 | 0.077678 | 71.1578 | 1903210 | 0 | 346.017 | 1 | 199.113 | 1660350 | 44 | 43.8762 | 60.6663 | 60.5352 | 1 | 346.017 | 1919010 | 70 | 69.8769 | 80.5409 | 80.94 | 45 | 56 | 0.0038 | 0.076 | 17.5 | 32.2127 | 0 | 0 | 71.1578 | 0 | 0 | 0.54169 | 6.2529 | 0.0045556 | 0 | 0 | 0 | 0 | 77.957
5 | 3 | 12 | 7 | 1689480 | 3126110 | 0.54044 | 43.8604 | 75.1078 | 0.39681 | 0.91692 | 0.079434 | 72.7578 | 1937800 | 0 | 352.132 | 1 | 200.554 | 1689480 | 44 | 43.883 | 60.6727 | 60.7171 | 1 | 352.132 | 1953880 | 70 | 69.9292 | 80.821 | 81.0162 | 47 | 58 | 0.0043 | 0.076 | 18.5 | 35.2019 | 0 | 0 | 72.7578 | 0 | 0 | 0.58965 | 6.3588 | 0.0045556 | 0 | 0 | 0 | 0 | 79.7109
5 | 3 | 13 | 7 | 1720850 | 3126520 | 0.5504 | 43.8763 | 75.0375 | 0.40354 | 0.91575 | 0.080679 | 73.9074 | 1973090 | 0 | 358.622 | 1 | 204.275 | 1720850 | 44 | 43.8998 | 60.6887 | 60.7334 | 1 | 358.622 | 1989470 | 70 | 69.9662 | 80.8547 | 81.0508 | 48 | 60 | 0.0044 | 0.075 | 19 | 35.7638 | 0 | 0 | 73.9074 | 0 | 0 | 0.62853 | 6.4974 | 0.0045556 | 0 | 0 | 0 | 0 | 81.0379
5 | 3 | 14 | 7 | 1670420 | 3125600 | 0.53443 | 43.8507 | 75.2246 | 0.39339 | 0.91849 | 0.078885 | 72.2431 | 1916980 | 0 | 348.216 | 1 | 198.276 | 1670420 | 44 | 43.8728 | 60.6631 | 60.7108 | 1 | 348.216 | 1932890 | 70 | 69.9421 | 80.8764 | 81.0376 | 48 | 58 | 0.0048 | 0.076 | 19 | 37.9076 | 0 | 0 | 72.2431 | 0 | 0 | 0.606 | 6.2763 | 0.0045556 | 0 | 0 | 0 | 0 | 79.1299
5 | 3 | 15 | 7 | 0 | 0 | 0 | 43.8507 | 0 | 0 | 0 | 0 | 0 | 0 | 0 | 0 | 0 | 0 | 0 | -999 | 43.8507 | 60.6631 | 60.6865 | 0 | 0 | 0 | -999 | 69.8509 | 80.8764 | 80.9677 | 48 | 56 | 0.0053 | 0.076 | 19 | 40.3816 | 0 | 0 | 0 | 0 | 0 | 0 | 0 | 0.0045556 | 0 | 0 | 0 | 0 | 0.0045556
5 | 3 | 16 | 7 | 0 | 0 | 0 | 43.8507 | 0 | 0 | 0 | 0 | 0 | 0 | 0 | 0 | 0 | 0 | 0 | -999 | 43.8507 | 60.6631 | 60.6865 | 0 | 0 | 0 | -999 | 69.5622 | 80.8764 | 80.9677 | 46 | 53 | 0.005 | 0.076 | 18 | 38.9226 | 0 | 0 | 0 | 0 | 0 | 0 | 0 | 0.0045556 | 0 | 0 | 0 | 0 | 0.0045556
5 | 3 | 17 | 7 | 0 | 0 | 0 | 43.8507 | 0 | 0 | 0 | 0 | 0 | 0 | 0 | 0 | 0 | 0 | 0 | -999 | 43.8507 | 60.6631 | 60.6865 | 0 | 0 | 0 | -999 | 69.5622 | 80.8764 | 80.9677 | 46 | 52 | 0.0052 | 0.076 | 18 | 39.9033 | 0 | 0 | 0 | 0 | 0 | 0 | 0 | 0.0045556 | 0 | 0 | 0 | 0 | 0.0045556
5 | 3 | 18 | 7 | 0 | 0 | 0 | 43.8507 | 0 | 0 | 0 | 0 | 0 | 0 | 0 | 0 | 0 | 0 | 0 | -999 | 43.8507 | 60.6631 | 60.6865 | 0 | 0 | 0 | -999 | 69.5622 | 80.8764 | 80.9677 | 46 | 52 | 0.0052 | 0.076 | 18 | 39.9033 | 0 | 0 | 0 | 0 | 0 | 0 | 0 | 0.0045556 | 0 | 0 | 0 | 0 | 0.0045556
5 | 3 | 19 | 7 | 0 | 0 | 0 | 43.8507 | 0 | 0 | 0 | 0 | 0 | 0 | 0 | 0 | 0 | 0 | 0 | -999 | 43.8507 | 60.6631 | 60.6865 | 0 | 0 | 0 | -999 | 69.5766 | 80.8764 | 80.9677 | 47 | 52 | 0.0057 | 0.076 | 18.5 | 42.3062 | 0 | 0 | 0 | 0 | 0 | 0 | 0 | 0.0045556 | 0 | 0 | 0 | 0 | 0.0045556
5 | 3 | 20 | 7 | 0 | 0 | 0 | 43.8507 | 0 | 0 | 0 | 0 | 0 | 0 | 0 | 0 | 0 | 0 | 0 | -999 | 43.8507 | 60.6631 | 60.6865 | 0 | 0 | 0 | -999 | 69.5766 | 80.8764 | 80.9677 | 47 | 51 | 0.0059 | 0.077 | 18.5 | 43.1845 | 0 | 0 | 0 | 0 | 0 | 0 | 0 | 0.0045556 | 0 | 0 | 0 | 0 | 0.0045556
5 | 3 | 21 | 7 | 0 | 0 | 0 | 43.8507 | 0 | 0 | 0 | 0 | 0 | 0 | 0 | 0 | 0 | 0 | 0 | -999 | 43.8507 | 60.6631 | 60.6865 | 0 | 0 | 0 | -999 | 69.549 | 80.8764 | 80.9677 | 45 | 49 | 0.0054 | 0.077 | 17.5 | 40.9376 | 0 | 0 | 0 | 0 | 0 | 0 | 0 | 0.0045556 | 0 | 0 | 0 | 0 | 0.0045556
5 | 3 | 22 | 7 | 0 | 0 | 0 | 43.8507 | 0 | 0 | 0 | 0 | 0 | 0 | 0 | 0 | 0 | 0 | 0 | -999 | 43.8507 | 60.6631 | 60.6865 | 0 | 0 | 0 | -999 | 69.5256 | 80.8764 | 80.9677 | 43 | 48 | 0.0047 | 0.077 | 16.5 | 37.5536 | 0 | 0 | 0 | 0 | 0 | 0 | 0 | 0.0045556 | 0 | 0 | 0 | 0 | 0.0045556
5 | 3 | 23 | 7 | 0 | 0 | 0 | 43.8507 | 0 | 0 | 0 | 0 | 0 | 0 | 0 | 0 | 0 | 0 | 0 | -999 | 43.8507 | 60.6631 | 60.6865 | 0 | 0 | 0 | -999 | 69.5152 | 80.8764 | 80.9677 | 42 | 49 | 0.004 | 0.077 | 16 | 33.6096 | 0 | 0 | 0 | 0 | 0 | 0 | 0 | 0.0045556 | 0 | 0 | 0 | 0 | 0.0045556
5 | 3 | 24 | 7 | 0 | 0 | 0 | 43.8507 | 0 | 0 | 0 | 0 | 0 | 0 | 0 | 0 | 0 | 0 | 0 | -999 | 43.8507 | 60.6631 | 60.6865 | 0 | 0 | 0 | -999 | 69.5152 | 80.8764 | 80.9677 | 42 | 49 | 0.004 | 0.077 | 16 | 33.6096 | 0 | 0 | 0 | 0 | 0 | 0 | 0 | 0.0045556 | 0 | 0 | 0 | 0 | 0.0045556
5 | 4 | 1 | 1 | 0 | 0 | 0 | 43.8507 | 0 | 0 | 0 | 0 | 0 | 0 | 0 | 0 | 0 | 0 | 0 | -999 | 43.8507 | 60.6631 | 60.6865 | 0 | 0 | 0 | -999 | 69.4969 | 80.8764 | 80.9677 | 40 | 48 | 0.0031 | 0.078 | 15 | 27.7589 | 0 | 0 | 0 | 0 | 0 | 0 | 0 | 0.0045556 | 0 | 0 | 0 | 0 | 0.0045556
5 | 4 | 2 | 1 | 0 | 0 | 0 | 43.8507 | 0 | 0 | 0 | 0 | 0 | 0 | 0 | 0 | 0 | 0 | 0 | -999 | 43.8507 | 60.6631 | 60.6865 | 0 | 0 | 0 | -999 | 69.4743 | 80.8764 | 80.9677 | 37 | 45 | 0.003 | 0.078 | 14 | 27.0594 | 0 | 0 | 0 | 0 | 0 | 0 | 0 | 0.0045556 | 0 | 0 | 0 | 0 | 0.0045556
5 | 4 | 3 | 1 | 0 | 0 | 0 | 43.8507 | 0 | 0 | 0 | 0 | 0 | 0 | 0 | 0 | 0 | 0 | 0 | -999 | 43.8507 | 60.6631 | 60.6865 | 0 | 0 | 0 | -999 | 69.4679 | 80.8764 | 80.9677 | 36 | 43 | 0.003 | 0.079 | 13.5 | 27.0594 | 0 | 0 | 0 | 0 | 0 | 0 | 0 | 0.0045556 | 0 | 0 | 0 | 0 | 0.0045556
5 | 4 | 4 | 1 | 0 | 0 | 0 | 43.8507 | 0 | 0 | 0 | 0 | 0 | 0 | 0 | 0 | 0 | 0 | 0 | -999 | 43.8507 | 60.6631 | 60.6865 | 0 | 0 | 0 | -999 | 69.4743 | 80.8764 | 80.9677 | 37 | 43 | 0.0031 | 0.079 | 13.5 | 27.7589 | 0 | 0 | 0 | 0 | 0 | 0 | 0 | 0.0045556 | 0 | 0 | 0 | 0 | 0.0045556
5 | 4 | 5 | 1 | 0 | 0 | 0 | 43.8507 | 0 | 0 | 0 | 0 | 0 | 0 | 0 | 0 | 0 | 0 | 0 | -999 | 43.8507 | 60.6631 | 60.6865 | 0 | 0 | 0 | -999 | 69.4679 | 80.8764 | 80.9677 | 36 | 42 | 0.0031 | 0.079 | 13.5 | 27.7589 | 0 | 0 | 0 | 0 | 0 | 0 | 0 | 0.0045556 | 0 | 0 | 0 | 0 | 0.0045556
5 | 4 | 6 | 1 | 0 | 0 | 0 | 43.8507 | 0 | 0 | 0 | 0 | 0 | 0 | 0 | 0 | 0 | 0 | 0 | -999 | 43.8507 | 60.6631 | 60.6865 | 0 | 0 | 0 | -999 | 69.4743 | 80.8764 | 80.9677 | 37 | 43 | 0.0031 | 0.079 | 13.5 | 27.8306 | 0 | 0 | 0 | 0 | 0 | 0 | 0 | 0.0045556 | 0 | 0 | 0 | 0 | 0.0045556
5 | 4 | 7 | 1 | 0 | 0 | 0 | 43.8507 | 0 | 0 | 0 | 0 | 0 | 0 | 0 | 0 | 0 | 0 | 0 | -999 | 43.8507 | 60.6631 | 60.6865 | 0 | 0 | 0 | -999 | 69.4812 | 80.8764 | 80.9677 | 38 | 45 | 0.0031 | 0.078 | 14 | 27.8306 | 0 | 0 | 0 | 0 | 0 | 0 | 0 | 0.0045556 | 0 | 0 | 0 | 0 | 0.0045556
5 | 4 | 8 | 1 | 0 | 0 | 0 | 43.8507 | 0 | 0 | 0 | 0 | 0 | 0 | 0 | 0 | 0 | 0 | 0 | -999 | 43.8507 | 60.6631 | 60.6865 | 0 | 0 | 0 | -999 | 69.4969 | 80.8764 | 80.9677 | 40 | 48 | 0.0033 | 0.078 | 15 | 29.1695 | 0 | 0 | 0 | 0 | 0 | 0 | 0 | 0.0045556 | 0 | 0 | 0 | 0 | 0.0045556
5 | 4 | 9 | 1 | 0 | 0 | 0 | 43.8507 | 0 | 0 | 0 | 0 | 0 | 0 | 0 | 0 | 0 | 0 | 0 | -999 | 43.8507 | 60.6631 | 60.6865 | 0 | 0 | 0 | -999 | 69.5057 | 80.8764 | 80.9677 | 41 | 50 | 0.0033 | 0.078 | 15.5 | 29.1695 | 0 | 0 | 0 | 0 | 0 | 0 | 0 | 0.0045556 | 0 | 0 | 0 | 0 | 0.0045556
5 | 4 | 10 | 1 | 0 | 0 | 0 | 43.8507 | 0 | 0 | 0 | 0 | 0 | 0 | 0 | 0 | 0 | 0 | 0 | -999 | 43.8507 | 60.6631 | 60.6865 | 0 | 0 | 0 | -999 | 69.5256 | 80.8764 | 80.9677 | 43 | 53 | 0.0036 | 0.077 | 16.5 | 31.0438 | 0 | 0 | 0 | 0 | 0 | 0 | 0 | 0.0045556 | 0 | 0 | 0 | 0 | 0.0045556
5 | 4 | 11 | 1 | 0 | 0 | 0 | 43.8507 | 0 | 0 | 0 | 0 | 0 | 0 | 0 | 0 | 0 | 0 | 0 | -999 | 43.8507 | 60.6631 | 60.6865 | 0 | 0 | 0 | -999 | 69.5368 | 80.8764 | 80.9677 | 44 | 53 | 0.0038 | 0.077 | 17 | 32.4551 | 0 | 0 | 0 | 0 | 0 | 0 | 0 | 0.0045556 | 0 | 0 | 0 | 0 | 0.0045556
5 | 4 | 12 | 1 | 0 | 0 | 0 | 43.8507 | 0 | 0 | 0 | 0 | 0 | 0 | 0 | 0 | 0 | 0 | 0 | -999 | 43.8507 | 60.6631 | 60.6865 | 0 | 0 | 0 | -999 | 69.5368 | 80.8764 | 80.9677 | 44 | 53 | 0.004 | 0.077 | 17 | 33.6908 | 0 | 0 | 0 | 0 | 0 | 0 | 0 | 0.0045556 | 0 | 0 | 0 | 0 | 0.0045556
5 | 4 | 13 | 1 | 0 | 0 | 0 | 43.8507 | 0 | 0 | 0 | 0 | 0 | 0 | 0 | 0 | 0 | 0 | 0 | -999 | 43.8507 | 60.6631 | 60.6865 | 0 | 0 | 0 | -999 | 69.549 | 80.8764 | 80.9677 | 45 | 54 | 0.0042 | 0.077 | 17.5 | 34.8749 | 0 | 0 | 0 | 0 | 0 | 0 | 0 | 0.0045556 | 0 | 0 | 0 | 0 | 0.0045556
5 | 4 | 14 | 1 | 0 | 0 | 0 | 43.8507 | 0 | 0 | 0 | 0 | 0 | 0 | 0 | 0 | 0 | 0 | 0 | -999 | 43.8507 | 60.6631 | 60.6865 | 0 | 0 | 0 | -999 | 69.549 | 80.8764 | 80.9677 | 45 | 54 | 0.0042 | 0.077 | 17.5 | 34.8749 | 0 | 0 | 0 | 0 | 0 | 0 | 0 | 0.0045556 | 0 | 0 | 0 | 0 | 0.0045556
5 | 4 | 15 | 1 | 0 | 0 | 0 | 43.8507 | 0 | 0 | 0 | 0 | 0 | 0 | 0 | 0 | 0 | 0 | 0 | -999 | 43.8507 | 60.6631 | 60.6865 | 0 | 0 | 0 | -999 | 69.549 | 80.8764 | 80.9677 | 45 | 54 | 0.0042 | 0.077 | 17.5 | 34.793 | 0 | 0 | 0 | 0 | 0 | 0 | 0 | 0.0045556 | 0 | 0 | 0 | 0 | 0.0045556
5 | 4 | 16 | 1 | 0 | 0 | 0 | 43.8507 | 0 | 0 | 0 | 0 | 0 | 0 | 0 | 0 | 0 | 0 | 0 | -999 | 43.8507 | 60.6631 | 60.6865 | 0 | 0 | 0 | -999 | 69.5622 | 80.8764 | 80.9677 | 46 | 54 | 0.0047 | 0.077 | 18 | 37.6369 | 0 | 0 | 0 | 0 | 0 | 0 | 0 | 0.0045556 | 0 | 0 | 0 | 0 | 0.0045556
5 | 4 | 17 | 1 | 0 | 0 | 0 | 43.8507 | 0 | 0 | 0 | 0 | 0 | 0 | 0 | 0 | 0 | 0 | 0 | -999 | 43.8507 | 60.6631 | 60.6865 | 0 | 0 | 0 | -999 | 69.549 | 80.8764 | 80.9677 | 45 | 53 | 0.0045 | 0.077 | 17.5 | 36.5638 | 0 | 0 | 0 | 0 | 0 | 0 | 0 | 0.0045556 | 0 | 0 | 0 | 0 | 0.0045556
5 | 4 | 18 | 1 | 0 | 0 | 0 | 43.8507 | 0 | 0 | 0 | 0 | 0 | 0 | 0 | 0 | 0 | 0 | 0 | -999 | 43.8507 | 60.6631 | 60.6865 | 0 | 0 | 0 | -999 | 69.549 | 80.8764 | 80.9677 | 45 | 53 | 0.0045 | 0.077 | 17.5 | 36.5638 | 0 | 0 | 0 | 0 | 0 | 0 | 0 | 0.0045556 | 0 | 0 | 0 | 0 | 0.0045556
5 | 4 | 19 | 1 | 0 | 0 | 0 | 43.8507 | 0 | 0 | 0 | 0 | 0 | 0 | 0 | 0 | 0 | 0 | 0 | -999 | 43.8507 | 60.6631 | 60.6865 | 0 | 0 | 0 | -999 | 69.5368 | 80.8764 | 80.9677 | 44 | 53 | 0.004 | 0.077 | 17 | 33.6096 | 0 | 0 | 0 | 0 | 0 | 0 | 0 | 0.0045556 | 0 | 0 | 0 | 0 | 0.0045556
5 | 4 | 20 | 1 | 0 | 0 | 0 | 43.8507 | 0 | 0 | 0 | 0 | 0 | 0 | 0 | 0 | 0 | 0 | 0 | -999 | 43.8507 | 60.6631 | 60.6865 | 0 | 0 | 0 | -999 | 69.5256 | 80.8764 | 80.9677 | 43 | 52 | 0.0038 | 0.077 | 16.5 | 32.3745 | 0 | 0 | 0 | 0 | 0 | 0 | 0 | 0.0045556 | 0 | 0 | 0 | 0 | 0.0045556
5 | 4 | 21 | 1 | 0 | 0 | 0 | 43.8507 | 0 | 0 | 0 | 0 | 0 | 0 | 0 | 0 | 0 | 0 | 0 | -999 | 43.8507 | 60.6631 | 60.6865 | 0 | 0 | 0 | -999 | 69.5256 | 80.8764 | 80.9677 | 43 | 51 | 0.004 | 0.077 | 16.5 | 33.6908 | 0 | 0 | 0 | 0 | 0 | 0 | 0 | 0.0045556 | 0 | 0 | 0 | 0 | 0.0045556
5 | 4 | 22 | 1 | 0 | 0 | 0 | 43.8507 | 0 | 0 | 0 | 0 | 0 | 0 | 0 | 0 | 0 | 0 | 0 | -999 | 43.8507 | 60.6631 | 60.6865 | 0 | 0 | 0 | -999 | 69.5256 | 80.8764 | 80.9677 | 43 | 51 | 0.004 | 0.077 | 16.5 | 33.6908 | 0 | 0 | 0 | 0 | 0 | 0 | 0 | 0.0045556 | 0 | 0 | 0 | 0 | 0.0045556
5 | 4 | 23 | 1 | 0 | 0 | 0 | 43.8507 | 0 | 0 | 0 | 0 | 0 | 0 | 0 | 0 | 0 | 0 | 0 | -999 | 43.8507 | 60.6631 | 60.6865 | 0 | 0 | 0 | -999 | 69.5256 | 80.8764 | 80.9677 | 43 | 50 | 0.0042 | 0.077 | 16.5 | 34.793 | 0 | 0 | 0 | 0 | 0 | 0 | 0 | 0.0045556 | 0 | 0 | 0 | 0 | 0.0045556
5 | 4 | 24 | 1 | 0 | 0 | 0 | 43.8507 | 0 | 0 | 0 | 0 | 0 | 0 | 0 | 0 | 0 | 0 | 0 | -999 | 43.8507 | 60.6631 | 60.6865 | 0 | 0 | 0 | -999 | 69.5256 | 80.8764 | 80.9677 | 43 | 49 | 0.0045 | 0.077 | 16.5 | 36.481 | 0 | 0 | 0 | 0 | 0 | 0 | 0 | 0.0045556 | 0 | 0 | 0 | 0 | 0.0045556
5 | 5 | 1 | 2 | 0 | 0 | 0 | 43.8507 | 0 | 0 | 0 | 0 | 0 | 0 | 0 | 0 | 0 | 0 | 0 | -999 | 43.8507 | 60.6631 | 60.6865 | 0 | 0 | 0 | -999 | 69.5057 | 80.8764 | 80.9677 | 41 | 48 | 0.0038 | 0.078 | 15.5 | 32.3745 | 0 | 0 | 0 | 0 | 0 | 0 | 0 | 0.0045556 | 0 | 0 | 0 | 0 | 0.0045556
5 | 5 | 2 | 2 | 0 | 0 | 0 | 43.8507 | 0 | 0 | 0 | 0 | 0 | 0 | 0 | 0 | 0 | 0 | 0 | -999 | 43.8507 | 60.6631 | 60.6865 | 0 | 0 | 0 | -999 | 69.5152 | 80.8764 | 80.9677 | 42 | 48 | 0.0042 | 0.078 | 16 | 34.793 | 0 | 0 | 0 | 0 | 0 | 0 | 0 | 0.0045556 | 0 | 0 | 0 | 0 | 0.0045556
5 | 5 | 3 | 2 | 0 | 0 | 0 | 43.8507 | 0 | 0 | 0 | 0 | 0 | 0 | 0 | 0 | 0 | 0 | 0 | -999 | 43.8507 | 60.6631 | 60.6865 | 0 | 0 | 0 | -999 | 69.5152 | 80.8764 | 80.9677 | 42 | 48 | 0.0042 | 0.078 | 16 | 34.793 | 0 | 0 | 0 | 0 | 0 | 0 | 0 | 0.0045556 | 0 | 0 | 0 | 0 | 0.0045556
5 | 5 | 4 | 2 | 0 | 0 | 0 | 43.8507 | 0 | 0 | 0 | 0 | 0 | 0 | 0 | 0 | 0 | 0 | 0 | -999 | 43.8507 | 60.6631 | 60.6865 | 0 | 0 | 0 | -999 | 69.5256 | 80.8764 | 80.9677 | 43 | 48 | 0.0047 | 0.077 | 16.5 | 37.4702 | 0 | 0 | 0 | 0 | 0 | 0 | 0 | 0.0045556 | 0 | 0 | 0 | 0 | 0.0045556
5 | 5 | 5 | 2 | 0 | 0 | 0 | 43.8507 | 0 | 0 | 0 | 0 | 0 | 0 | 0 | 0 | 0 | 0 | 0 | -999 | 43.8507 | 60.6631 | 60.6865 | 0 | 0 | 0 | -999 | 69.5152 | 80.8764 | 80.9677 | 42 | 47 | 0.0045 | 0.078 | 16 | 36.3981 | 0 | 0 | 0 | 0 | 0 | 0 | 0 | 0.0045556 | 0 | 0 | 0 | 0 | 0.0045556
5 | 5 | 6 | 2 | 0 | 0 | 0 | 43.8507 | 0 | 0 | 0 | 0 | 0 | 0 | 0 | 0 | 0 | 0 | 0 | -999 | 43.8507 | 60.6631 | 60.6865 | 0 | 0 | 0 | -999 | 69.5256 | 80.8764 | 80.9677 | 43 | 47 | 0.0049 | 0.078 | 16.5 | 38.5878 | 0 | 0 | 0 | 0 | 0 | 0 | 0 | 0.0045556 | 0 | 0 | 0 | 0 | 0.0045556
5 | 5 | 7 | 2 | 0 | 0 | 0 | 43.8507 | 0 | 0 | 0 | 0 | 0 | 0 | 0 | 0 | 0 | 0 | 0 | -999 | 43.8507 | 60.6631 | 60.6865 | 0 | 0 | 0 | -999 | 69.5152 | 80.8764 | 80.9677 | 42 | 46 | 0.0047 | 0.078 | 16 | 37.4702 | 0 | 0 | 0 | 0 | 0 | 0 | 0 | 0.0045556 | 0 | 0 | 0 | 0 | 0.0045556
5 | 5 | 8 | 2 | 0 | 0 | 0 | 43.8507 | 0 | 0 | 0 | 0 | 0 | 0 | 0 | 0 | 0 | 0 | 0 | -999 | 43.8507 | 60.6631 | 60.6865 | 0 | 0 | 0 | -999 | 69.5256 | 80.8764 | 80.9677 | 43 | 46 | 0.0052 | 0.078 | 16.5 | 39.9883 | 0 | 0 | 0 | 0 | 0 | 0 | 0 | 0.0045556 | 0 | 0 | 0 | 0 | 0.0045556
5 | 5 | 9 | 2 | 0 | 0 | 0 | 43.8507 | 0 | 0 | 0 | 0 | 0 | 0 | 0 | 0 | 0 | 0 | 0 | -999 | 43.8507 | 60.6631 | 60.6865 | 0 | 0 | 0 | -999 | 69.5256 | 80.8764 | 80.9677 | 43 | 46 | 0.0052 | 0.078 | 16.5 | 39.9883 | 0 | 0 | 0 | 0 | 0 | 0 | 0 | 0.0045556 | 0 | 0 | 0 | 0 | 0.0045556
5 | 5 | 10 | 2 | 0 | 0 | 0 | 43.8507 | 0 | 0 | 0 | 0 | 0 | 0 | 0 | 0 | 0 | 0 | 0 | -999 | 43.8507 | 60.6631 | 60.6865 | 0 | 0 | 0 | -999 | 69.5256 | 80.8764 | 80.9677 | 43 | 45 | 0.0054 | 0.078 | 16.5 | 40.9376 | 0 | 0 | 0 | 0 | 0 | 0 | 0 | 0.0045556 | 0 | 0 | 0 | 0 | 0.0045556
5 | 5 | 11 | 2 | 0 | 0 | 0 | 43.8507 | 0 | 0 | 0 | 0 | 0 | 0 | 0 | 0 | 0 | 0 | 0 | -999 | 43.8507 | 60.6631 | 60.6865 | 0 | 0 | 0 | -999 | 69.5256 | 80.8764 | 80.9677 | 43 | 45 | 0.0054 | 0.078 | 16.5 | 40.9376 | 0 | 0 | 0 | 0 | 0 | 0 | 0 | 0.0045556 | 0 | 0 | 0 | 0 | 0.0045556
5 | 5 | 12 | 2 | 0 | 0 | 0 | 43.8507 | 0 | 0 | 0 | 0 | 0 | 0 | 0 | 0 | 0 | 0 | 0 | -999 | 43.8507 | 60.6631 | 60.6865 | 0 | 0 | 0 | -999 | 69.5152 | 80.8764 | 80.9677 | 42 | 45 | 0.0049 | 0.078 | 16 | 38.5038 | 0 | 0 | 0 | 0 | 0 | 0 | 0 | 0.0045556 | 0 | 0 | 0 | 0 | 0.0045556
5 | 5 | 13 | 2 | 0 | 0 | 0 | 43.8507 | 0 | 0 | 0 | 0 | 0 | 0 | 0 | 0 | 0 | 0 | 0 | -999 | 43.8507 | 60.6631 | 60.6865 | 0 | 0 | 0 | -999 | 69.5152 | 80.8764 | 80.9677 | 42 | 45 | 0.0049 | 0.078 | 16 | 38.5038 | 0 | 0 | 0 | 0 | 0 | 0 | 0 | 0.0045556 | 0 | 0 | 0 | 0 | 0.0045556
5 | 5 | 14 | 2 | 0 | 0 | 0 | 43.8507 | 0 | 0 | 0 | 0 | 0 | 0 | 0 | 0 | 0 | 0 | 0 | -999 | 43.8507 | 60.6631 | 60.6865 | 0 | 0 | 0 | -999 | 69.5256 | 80.8764 | 80.9677 | 43 | 46 | 0.0052 | 0.078 | 16.5 | 39.9883 | 0 | 0 | 0 | 0 | 0 | 0 | 0 | 0.0045556 | 0 | 0 | 0 | 0 | 0.0045556
5 | 5 | 15 | 2 | 0 | 0 | 0 | 43.8507 | 0 | 0 | 0 | 0 | 0 | 0 | 0 | 0 | 0 | 0 | 0 | -999 | 43.8507 | 60.6631 | 60.6865 | 0 | 0 | 0 | -999 | 69.5368 | 80.8764 | 80.9677 | 44 | 47 | 0.0054 | 0.077 | 17 | 40.9376 | 0 | 0 | 0 | 0 | 0 | 0 | 0 | 0.0045556 | 0 | 0 | 0 | 0 | 0.0045556
5 | 5 | 16 | 2 | 0 | 0 | 0 | 43.8507 | 0 | 0 | 0 | 0 | 0 | 0 | 0 | 0 | 0 | 0 | 0 | -999 | 43.8507 | 60.6631 | 60.6865 | 0 | 0 | 0 | -999 | 69.5368 | 80.8764 | 80.9677 | 44 | 47 | 0.0054 | 0.077 | 17 | 40.9376 | 0 | 0 | 0 | 0 | 0 | 0 | 0 | 0.0045556 | 0 | 0 | 0 | 0 | 0.0045556
5 | 5 | 17 | 2 | 0 | 0 | 0 | 43.8507 | 0 | 0 | 0 | 0 | 0 | 0 | 0 | 0 | 0 | 0 | 0 | -999 | 43.8507 | 60.6631 | 60.6865 | 0 | 0 | 0 | -999 | 69.5256 | 80.8764 | 80.9677 | 43 | 46 | 0.0052 | 0.078 | 16.5 | 40.0731 | 0 | 0 | 0 | 0 | 0 | 0 | 0 | 0.0045556 | 0 | 0 | 0 | 0 | 0.0045556
5 | 5 | 18 | 2 | 0 | 0 | 0 | 43.8507 | 0 | 0 | 0 | 0 | 0 | 0 | 0 | 0 | 0 | 0 | 0 | -999 | 43.8507 | 60.6631 | 60.6865 | 0 | 0 | 0 | -999 | 69.5256 | 80.8764 | 80.9677 | 43 | 46 | 0.0051 | 0.078 | 16.5 | 39.5864 | 0 | 0 | 0 | 0 | 0 | 0 | 0 | 0.0045556 | 0 | 0 | 0 | 0 | 0.0045556
5 | 5 | 19 | 2 | 0 | 0 | 0 | 43.8507 | 0 | 0 | 0 | 0 | 0 | 0 | 0 | 0 | 0 | 0 | 0 | -999 | 43.8507 | 60.6631 | 60.6865 | 0 | 0 | 0 | -999 | 69.5256 | 80.8764 | 80.9677 | 43 | 46 | 0.0051 | 0.078 | 16.5 | 39.5864 | 0 | 0 | 0 | 0 | 0 | 0 | 0 | 0.0045556 | 0 | 0 | 0 | 0 | 0.0045556
5 | 5 | 20 | 2 | 0 | 0 | 0 | 43.8507 | 0 | 0 | 0 | 0 | 0 | 0 | 0 | 0 | 0 | 0 | 0 | -999 | 43.8507 | 60.6631 | 60.6865 | 0 | 0 | 0 | -999 | 69.5256 | 80.8764 | 80.9677 | 43 | 46 | 0.0051 | 0.078 | 16.5 | 39.5864 | 0 | 0 | 0 | 0 | 0 | 0 | 0 | 0.0045556 | 0 | 0 | 0 | 0 | 0.0045556
5 | 5 | 21 | 2 | 0 | 0 | 0 | 43.8507 | 0 | 0 | 0 | 0 | 0 | 0 | 0 | 0 | 0 | 0 | 0 | -999 | 43.8507 | 60.6631 | 60.6865 | 0 | 0 | 0 | -999 | 69.5256 | 80.8764 | 80.9677 | 43 | 46 | 0.0051 | 0.078 | 16.5 | 39.5864 | 0 | 0 | 0 | 0 | 0 | 0 | 0 | 0.0045556 | 0 | 0 | 0 | 0 | 0.0045556
5 | 5 | 22 | 2 | 0 | 0 | 0 | 43.8507 | 0 | 0 | 0 | 0 | 0 | 0 | 0 | 0 | 0 | 0 | 0 | -999 | 43.8507 | 60.6631 | 60.6865 | 0 | 0 | 0 | -999 | 69.5256 | 80.8764 | 80.9677 | 43 | 46 | 0.0051 | 0.078 | 16.5 | 39.5864 | 0 | 0 | 0 | 0 | 0 | 0 | 0 | 0.0045556 | 0 | 0 | 0 | 0 | 0.0045556
5 | 5 | 23 | 2 | 0 | 0 | 0 | 43.8507 | 0 | 0 | 0 | 0 | 0 | 0 | 0 | 0 | 0 | 0 | 0 | -999 | 43.8507 | 60.6631 | 60.6865 | 0 | 0 | 0 | -999 | 69.5256 | 80.8764 | 80.9677 | 43 | 46 | 0.0051 | 0.078 | 16.5 | 39.6707 | 0 | 0 | 0 | 0 | 0 | 0 | 0 | 0.0045556 | 0 | 0 | 0 | 0 | 0.0045556
5 | 5 | 24 | 2 | 0 | 0 | 0 | 43.8507 | 0 | 0 | 0 | 0 | 0 | 0 | 0 | 0 | 0 | 0 | 0 | -999 | 43.8507 | 60.6631 | 60.6865 | 0 | 0 | 0 | -999 | 69.5256 | 80.8764 | 80.9677 | 43 | 46 | 0.0051 | 0.078 | 16.5 | 39.6707 | 0 | 0 | 0 | 0 | 0 | 0 | 0 | 0.0045556 | 0 | 0 | 0 | 0 | 0.0045556
5 | 6 | 1 | 3 | 0 | 0 | 0 | 43.8507 | 0 | 0 | 0 | 0 | 0 | 0 | 0 | 0 | 0 | 0 | 0 | -999 | 43.8507 | 60.6631 | 60.6865 | 0 | 0 | 0 | -999 | 69.5256 | 80.8764 | 80.9677 | 43 | 46 | 0.0051 | 0.078 | 16.5 | 39.6707 | 0 | 0 | 0 | 0 | 0 | 0 | 0 | 0.0045556 | 0 | 0 | 0 | 0 | 0.0045556
5 | 6 | 2 | 3 | 0 | 0 | 0 | 43.8507 | 0 | 0 | 0 | 0 | 0 | 0 | 0 | 0 | 0 | 0 | 0 | -999 | 43.8507 | 60.6631 | 60.6865 | 0 | 0 | 0 | -999 | 69.5152 | 80.8764 | 80.9677 | 42 | 46 | 0.0047 | 0.078 | 16 | 37.6369 | 0 | 0 | 0 | 0 | 0 | 0 | 0 | 0.0045556 | 0 | 0 | 0 | 0 | 0.0045556
5 | 6 | 3 | 3 | 0 | 0 | 0 | 43.8507 | 0 | 0 | 0 | 0 | 0 | 0 | 0 | 0 | 0 | 0 | 0 | -999 | 43.8507 | 60.6631 | 60.6865 | 0 | 0 | 0 | -999 | 69.5152 | 80.8764 | 80.9677 | 42 | 46 | 0.0047 | 0.078 | 16 | 37.6369 | 0 | 0 | 0 | 0 | 0 | 0 | 0 | 0.0045556 | 0 | 0 | 0 | 0 | 0.0045556
5 | 6 | 4 | 3 | 0 | 0 | 0 | 43.8507 | 0 | 0 | 0 | 0 | 0 | 0 | 0 | 0 | 0 | 0 | 0 | -999 | 43.8507 | 60.6631 | 60.6865 | 0 | 0 | 0 | -999 | 69.5152 | 80.8764 | 80.9677 | 42 | 46 | 0.0047 | 0.078 | 16 | 37.6369 | 0 | 0 | 0 | 0 | 0 | 0 | 0 | 0.0045556 | 0 | 0 | 0 | 0 | 0.0045556
5 | 6 | 5 | 3 | 0 | 0 | 0 | 43.8507 | 0 | 0 | 0 | 0 | 0 | 0 | 0 | 0 | 0 | 0 | 0 | -999 | 43.8507 | 60.6631 | 60.6865 | 0 | 0 | 0 | -999 | 69.5152 | 80.8764 | 80.9677 | 42 | 46 | 0.0047 | 0.078 | 16 | 37.7199 | 0 | 0 | 0 | 0 | 0 | 0 | 0 | 0.0045556 | 0 | 0 | 0 | 0 | 0.0045556
5 | 6 | 6 | 3 | 0 | 0 | 0 | 43.8507 | 0 | 0 | 0 | 0 | 0 | 0 | 0 | 0 | 0 | 0 | 0 | -999 | 43.8507 | 60.6631 | 60.6865 | 0 | 0 | 0 | -999 | 69.5256 | 80.8764 | 80.9677 | 43 | 47 | 0.0049 | 0.078 | 16.5 | 38.7551 | 0 | 0 | 0 | 0 | 0 | 0 | 0 | 0.0045556 | 0 | 0 | 0 | 0 | 0.0045556
5 | 6 | 7 | 3 | 0 | 0 | 0 | 43.8507 | 0 | 0 | 0 | 0 | 0 | 0 | 0 | 0 | 0 | 0 | 0 | -999 | 43.8507 | 60.6631 | 60.6865 | 0 | 0 | 0 | -999 | 69.5368 | 80.8764 | 80.9677 | 44 | 49 | 0.0049 | 0.078 | 17 | 38.7551 | 0 | 0 | 0 | 0 | 0 | 0 | 0 | 0.0045556 | 0 | 0 | 0 | 0 | 0.0045556
5 | 6 | 8 | 3 | 388532 | 3114780 | 0.15956 | 43.1887 | 72.0863 | 0.24049 | 0.89454 | 0.046967 | 42.8639 | 534825 | 0 | 260.625 | 1 | 63.519 | 388532 | 44 | 43.2119 | 54.7912 | 55.4661 | 1 | 260.625 | 547151 | 70 | 69.4065 | 73.6631 | 73.602 | 46 | 52 | 0.0051 | 0.077 | 18 | 39.7547 | 0 | 0 | 42.8639 | 0 | 0 | 0.0090025 | 4.635 | 0.0045556 | 0 | 0 | 0 | 0 | 47.5125
5 | 6 | 9 | 3 | 586994 | 3119390 | 0.18818 | 43.307 | 72.8102 | 0.24784 | 0.90211 | 0.048812 | 44.6135 | 739258 | 0 | 260.625 | 1 | 71.5635 | 586994 | 44 | 43.3288 | 60.1193 | 59.7193 | 1 | 260.625 | 751579 | 70 | 69.4925 | 74.9897 | 75.2554 | 47 | 57 | 0.0045 | 0.077 | 18.5 | 36.6462 | 0 | 0 | 44.6135 | 0 | 0 | 0.12251 | 4.6482 | 0.0045556 | 0 | 0 | 0 | 0 | 49.3887
5 | 6 | 10 | 3 | 696499 | 3121300 | 0.22314 | 43.3548 | 73.4455 | 0.25612 | 0.90888 | 0.050821 | 46.4783 | 855128 | 0 | 260.625 | 1 | 82.7235 | 696499 | 44 | 43.3749 | 60.1672 | 60.1994 | 1 | 260.625 | 867449 | 70 | 69.5467 | 75.9667 | 76.1981 | 48 | 58 | 0.0047 | 0.077 | 19 | 37.7199 | 0 | 0 | 46.4783 | 0 | 0 | 0.192 | 4.6652 | 0.0045556 | 0 | 0 | 0 | 0 | 51.34
5 | 6 | 11 | 3 | 758435 | 3121920 | 0.24294 | 43.3863 | 73.8141 | 0.26182 | 0.91262 | 0.052166 | 47.7179 | 921295 | 0 | 260.625 | 1 | 90.0705 | 758435 | 44 | 43.4055 | 60.1987 | 60.2322 | 1 | 260.625 | 933617 | 70 | 69.5847 | 76.5304 | 76.7435 | 49 | 59 | 0.005 | 0.076 | 19.5 | 39.2592 | 0 | 0 | 47.7179 | 0 | 0 | 0.24505 | 4.6755 | 0.0045556 | 0 | 0 | 0 | 0 | 52.6431
5 | 6 | 12 | 3 | 843688 | 3122220 | 0.27022 | 43.4298 | 74.2694 | 0.2703 | 0.91704 | 0.054116 | 49.5058 | 1012650 | 0 | 260.625 | 1 | 100.207 | 843688 | 44 | 43.4478 | 60.2421 | 60.2723 | 1 | 260.625 | 1024970 | 70 | 69.6173 | 77.255 | 77.4765 | 49 | 60 | 0.0048 | 0.076 | 19.5 | 38.2422 | 0 | 0 | 49.5058 | 0 | 0 | 0.28067 | 4.6888 | 0.0045556 | 0 | 0 | 0 | 0 | 54.4798
5 | 6 | 13 | 3 | 925494 | 3121930 | 0.29645 | 43.4714 | 74.7199 | 0.27983 | 0.92135 | 0.056288 | 51.4881 | 1101220 | 0 | 260.625 | 1 | 109.926 | 925494 | 44 | 43.4885 | 60.2838 | 60.3129 | 1 | 260.625 | 1113540 | 70 | 69.6479 | 77.9667 | 78.1863 | 49 | 61 | 0.0045 | 0.076 | 19.5 | 36.6462 | 0 | 0 | 51.4881 | 0 | 0 | 0.31253 | 4.7003 | 0.0045556 | 0 | 0 | 0 | 0 | 56.5055
5 | 6 | 14 | 3 | 1005340 | 3121030 | 0.32212 | 43.5121 | 75.1803 | 0.29055 | 0.92569 | 0.058719 | 53.6963 | 1188600 | 0 | 260.625 | 1 | 119.412 | 1005340 | 44 | 43.5283 | 60.3244 | 60.3525 | 1 | 260.625 | 1200920 | 70 | 69.6954 | 78.6846 | 78.9037 | 50 | 61 | 0.0051 | 0.076 | 20 | 39.7547 | 0 | 0 | 53.6963 | 0 | 0 | 0.36875 | 4.7105 | 0.0045556 | 0 | 0 | 0 | 0 | 58.78
5 | 6 | 15 | 3 | 1072290 | 3119840 | 0.3437 | 43.5462 | 75.5587 | 0.30039 | 0.92916 | 0.060935 | 55.702 | 1262400 | 0 | 260.625 | 1 | 127.364 | 1072290 | 44 | 43.5618 | 60.3585 | 60.3863 | 1 | 260.625 | 1274720 | 70 | 69.7202 | 79.2807 | 79.4944 | 50 | 60 | 0.0053 | 0.076 | 20 | 40.7211 | 0 | 0 | 55.702 | 0 | 0 | 0.39733 | 4.7181 | 0.0045556 | 0 | 0 | 0 | 0 | 60.822
5 | 6 | 16 | 3 | 1031910 | 3120410 | 0.3307 | 43.5255 | 75.3749 | 0.2948 | 0.92758 | 0.059699 | 54.5818 | 1218200 | 0 | 260.625 | 1 | 122.527 | 1031910 | 44 | 43.5415 | 60.3378 | 60.372 | 1 | 260.625 | 1230520 | 70 | 69.7054 | 78.9665 | 79.1407 | 50 | 60 | 0.0053 | 0.076 | 20 | 40.7211 | 0 | 0 | 54.5818 | 0 | 0 | 0.37526 | 4.7136 | 0.0045556 | 0 | 0 | 0 | 0 | 59.6752
5 | 6 | 17 | 3 | 1030230 | 3120590 | 0.33014 | 43.5247 | 75.3318 | 0.29422 | 0.92711 | 0.059552 | 54.4501 | 1216070 | 0 | 260.625 | 1 | 122.341 | 1030230 | 44 | 43.5407 | 60.337 | 60.3691 | 1 | 260.625 | 1228390 | 70 | 69.6864 | 78.9171 | 79.1054 | 49 | 60 | 0.0048 | 0.076 | 19.5 | 38.2422 | 0 | 0 | 54.4501 | 0 | 0 | 0.35866 | 4.7134 | 0.0045556 | 0 | 0 | 0 | 0 | 59.5267
5 | 6 | 18 | 3 | 1097730 | 3119490 | 0.35189 | 43.5591 | 75.6646 | 0.30397 | 0.93004 | 0.061721 | 56.4137 | 1290270 | 0 | 260.625 | 1 | 130.386 | 1097730 | 44 | 43.5745 | 60.3715 | 60.3988 | 1 | 260.625 | 1302590 | 70 | 69.6933 | 79.4686 | 79.6811 | 48 | 58 | 0.0047 | 0.077 | 19 | 37.7199 | 0 | 0 | 56.4137 | 0 | 0 | 0.36096 | 4.7209 | 0.0045556 | 0 | 0 | 0 | 0 | 61.5001
5 | 6 | 19 | 3 | 1014820 | 3120710 | 0.32519 | 43.5167 | 75.2764 | 0.29232 | 0.92667 | 0.059139 | 54.0748 | 1199380 | 0 | 260.625 | 1 | 120.481 | 1014820 | 44 | 43.5329 | 60.3291 | 60.3659 | 1 | 260.625 | 1211700 | 70 | 69.6809 | 78.8125 | 78.9719 | 49 | 58 | 0.0052 | 0.077 | 19.5 | 40.2419 | 0 | 0 | 54.0748 | 0 | 0 | 0.3533 | 4.7115 | 0.0045556 | 0 | 0 | 0 | 0 | 59.1442
5 | 6 | 20 | 3 | 801521 | 3122080 | 0.25673 | 43.4079 | 74.139 | 0.2669 | 0.91601 | 0.053375 | 48.8259 | 968163 | 0 | 260.625 | 1 | 95.0925 | 801521 | 44 | 43.4265 | 60.2203 | 60.2726 | 1 | 260.625 | 980486 | 70 | 69.5867 | 76.9934 | 77.1048 | 48 | 56 | 0.0052 | 0.077 | 19 | 40.2419 | 0 | 0 | 48.8259 | 0 | 0 | 0.24073 | 4.6822 | 0.0045556 | 0 | 0 | 0 | 0 | 53.7534
5 | 6 | 21 | 3 | 0 | 0 | 0 | 43.4079 | 0 | 0 | 0 | 0 | 0 | 0 | 0 | 0 | 0 | 0 | 0 | -999 | 43.4079 | 60.2203 | 60.2364 | 0 | 0 | 0 | -999 | 69.4787 | 76.9934 | 77.0879 | 47 | 55 | 0.0049 | 0.077 | 18.5 | 38.7551 | 0 | 0 | 0 | 0 | 0 | 0 | 0 | 0.0045556 | 0 | 0 | 0 | 0 | 0.0045556
5 | 6 | 22 | 3 | 0 | 0 | 0 | 43.4079 | 0 | 0 | 0 | 0 | 0 | 0 | 0 | 0 | 0 | 0 | 0 | -999 | 43.4079 | 60.2203 | 60.2364 | 0 | 0 | 0 | -999 | 69.3213 | 76.9934 | 77.0879 | 47 | 55 | 0.0049 | 0.077 | 18.5 | 38.7551 | 0 | 0 | 0 | 0 | 0 | 0 | 0 | 0.0045556 | 0 | 0 | 0 | 0 | 0.0045556
5 | 6 | 23 | 3 | 0 | 0 | 0 | 43.4079 | 0 | 0 | 0 | 0 | 0 | 0 | 0 | 0 | 0 | 0 | 0 | -999 | 43.4079 | 60.2203 | 60.2364 | 0 | 0 | 0 | -999 | 69.3213 | 76.9934 | 77.0879 | 47 | 55 | 0.0049 | 0.077 | 18.5 | 38.7551 | 0 | 0 | 0 | 0 | 0 | 0 | 0 | 0.0045556 | 0 | 0 | 0 | 0 | 0.0045556
5 | 6 | 24 | 3 | 0 | 0 | 0 | 43.4079 | 0 | 0 | 0 | 0 | 0 | 0 | 0 | 0 | 0 | 0 | 0 | -999 | 43.4079 | 60.2203 | 60.2364 | 0 | 0 | 0 | -999 | 69.3121 | 76.9934 | 77.0879 | 46 | 54 | 0.0047 | 0.077 | 18 | 37.7199 | 0 | 0 | 0 | 0 | 0 | 0 | 0 | 0.0045556 | 0 | 0 | 0 | 0 | 0.0045556
5 | 7 | 1 | 4 | 0 | 0 | 0 | 43.4079 | 0 | 0 | 0 | 0 | 0 | 0 | 0 | 0 | 0 | 0 | 0 | -999 | 43.4079 | 60.2203 | 60.2364 | 0 | 0 | 0 | -999 | 69.3213 | 76.9934 | 77.0879 | 47 | 54 | 0.0051 | 0.077 | 18.5 | 39.7547 | 0 | 0 | 0 | 0 | 0 | 0 | 0 | 0.0045556 | 0 | 0 | 0 | 0 | 0.0045556
5 | 7 | 2 | 4 | 0 | 0 | 0 | 43.4079 | 0 | 0 | 0 | 0 | 0 | 0 | 0 | 0 | 0 | 0 | 0 | -999 | 43.4079 | 60.2203 | 60.2364 | 0 | 0 | 0 | -999 | 69.3213 | 76.9934 | 77.0879 | 47 | 54 | 0.0051 | 0.077 | 18.5 | 39.7547 | 0 | 0 | 0 | 0 | 0 | 0 | 0 | 0.0045556 | 0 | 0 | 0 | 0 | 0.0045556
5 | 7 | 3 | 4 | 0 | 0 | 0 | 43.4079 | 0 | 0 | 0 | 0 | 0 | 0 | 0 | 0 | 0 | 0 | 0 | -999 | 43.4079 | 60.2203 | 60.2364 | 0 | 0 | 0 | -999 | 69.3213 | 76.9934 | 77.0879 | 47 | 54 | 0.0051 | 0.077 | 18.5 | 39.7547 | 0 | 0 | 0 | 0 | 0 | 0 | 0 | 0.0045556 | 0 | 0 | 0 | 0 | 0.0045556
5 | 7 | 4 | 4 | 0 | 0 | 0 | 43.4079 | 0 | 0 | 0 | 0 | 0 | 0 | 0 | 0 | 0 | 0 | 0 | -999 | 43.4079 | 60.2203 | 60.2364 | 0 | 0 | 0 | -999 | 69.3213 | 76.9934 | 77.0879 | 47 | 54 | 0.0051 | 0.077 | 18.5 | 39.7547 | 0 | 0 | 0 | 0 | 0 | 0 | 0 | 0.0045556 | 0 | 0 | 0 | 0 | 0.0045556
5 | 7 | 5 | 4 | 0 | 0 | 0 | 43.4079 | 0 | 0 | 0 | 0 | 0 | 0 | 0 | 0 | 0 | 0 | 0 | -999 | 43.4079 | 60.2203 | 60.2364 | 0 | 0 | 0 | -999 | 69.3213 | 76.9934 | 77.0879 | 47 | 54 | 0.0051 | 0.077 | 18.5 | 39.8385 | 0 | 0 | 0 | 0 | 0 | 0 | 0 | 0.0045556 | 0 | 0 | 0 | 0 | 0.0045556
5 | 7 | 6 | 4 | 0 | 0 | 0 | 43.4079 | 0 | 0 | 0 | 0 | 0 | 0 | 0 | 0 | 0 | 0 | 0 | -999 | 43.4079 | 60.2203 | 60.2364 | 0 | 0 | 0 | -999 | 69.3213 | 76.9934 | 77.0879 | 47 | 55 | 0.0049 | 0.077 | 18.5 | 38.8385 | 0 | 0 | 0 | 0 | 0 | 0 | 0 | 0.0045556 | 0 | 0 | 0 | 0 | 0.0045556
5 | 7 | 7 | 4 | 0 | 0 | 0 | 43.4079 | 0 | 0 | 0 | 0 | 0 | 0 | 0 | 0 | 0 | 0 | 0 | -999 | 43.4079 | 60.2203 | 60.2364 | 0 | 0 | 0 | -999 | 69.3313 | 76.9934 | 77.0879 | 48 | 56 | 0.0052 | 0.077 | 19 | 40.326 | 0 | 0 | 0 | 0 | 0 | 0 | 0 | 0.0045556 | 0 | 0 | 0 | 0 | 0.0045556
5 | 7 | 8 | 4 | 557022 | 3118690 | 0.21338 | 43.2755 | 72.6908 | 0.24847 | 0.90136 | 0.048895 | 44.679 | 709510 | 0 | 260.625 | 1 | 93.0465 | 557022 | 44 | 43.2943 | 54.878 | 55.2548 | 1 | 260.625 | 721833 | 70 | 69.5057 | 74.7826 | 75.0406 | 49 | 59 | 0.005 | 0.077 | 19.5 | 39.3428 | 0 | 0 | 44.679 | 0 | 0 | 0.14222 | 4.6795 | 0.0045556 | 0 | 0 | 0 | 0 | 49.5053
5 | 7 | 9 | 4 | 969142 | 3122020 | 0.31042 | 43.5019 | 74.8417 | 0.28417 | 0.92205 | 0.057204 | 52.3275 | 1147730 | 0 | 260.625 | 1 | 117.04 | 969142 | 44 | 43.5183 | 60.3142 | 60.0644 | 1 | 260.625 | 1160050 | 70 | 69.6814 | 78.2256 | 78.5764 | 50 | 62 | 0.0048 | 0.076 | 20 | 38.3252 | 0 | 0 | 52.3275 | 0 | 0 | 0.35517 | 4.708 | 0.0045556 | 0 | 0 | 0 | 0 | 57.3952
5 | 7 | 10 | 4 | 948936 | 3121570 | 0.30399 | 43.4832 | 74.9068 | 0.28337 | 0.92323 | 0.057117 | 52.2401 | 1127230 | 0 | 260.625 | 1 | 112.67 | 948936 | 44 | 43.5 | 60.2956 | 60.3314 | 1 | 260.625 | 1139550 | 70 | 69.6743 | 78.2302 | 78.4121 | 50 | 64 | 0.0043 | 0.076 | 20 | 35.6126 | 0 | 0 | 52.2401 | 0 | 0 | 0.34815 | 4.7034 | 0.0045556 | 0 | 0 | 0 | 0 | 57.2962
5 | 7 | 11 | 4 | 979652 | 3121300 | 0.31386 | 43.4989 | 75.0573 | 0.28722 | 0.92459 | 0.057978 | 53.023 | 1160620 | 0 | 260.625 | 1 | 116.343 | 979652 | 44 | 43.5155 | 60.3113 | 60.3425 | 1 | 260.625 | 1172940 | 70 | 69.6859 | 78.4791 | 78.6796 | 50 | 63 | 0.0046 | 0.076 | 20 | 37.2706 | 0 | 0 | 53.023 | 0 | 0 | 0.35951 | 4.7073 | 0.0045556 | 0 | 0 | 0 | 0 | 58.0944
5 | 7 | 12 | 4 | 1088210 | 3119590 | 0.34883 | 43.5543 | 75.6317 | 0.30269 | 0.92978 | 0.061442 | 56.1609 | 1279890 | 0 | 260.625 | 1 | 129.27 | 1088210 | 44 | 43.5698 | 60.3667 | 60.392 | 1 | 260.625 | 1292210 | 70 | 69.726 | 79.4052 | 79.6343 | 50 | 61 | 0.005 | 0.076 | 20 | 39.3428 | 0 | 0 | 56.1609 | 0 | 0 | 0.40259 | 4.7199 | 0.0045556 | 0 | 0 | 0 | 0 | 61.2879
5 | 7 | 13 | 4 | 1111170 | 3118770 | 0.35628 | 43.5659 | 75.8146 | 0.30686 | 0.93154 | 0.062407 | 57.0274 | 1305800 | 0 | 260.625 | 1 | 131.967 | 1111170 | 44 | 43.5812 | 60.3783 | 60.4076 | 1 | 260.625 | 1318120 | 70 | 69.7552 | 79.6645 | 79.8622 | 51 | 62 | 0.0053 | 0.076 | 20.5 | 40.8054 | 0 | 0 | 57.0274 | 0 | 0 | 0.43375 | 4.7222 | 0.0045556 | 0 | 0 | 0 | 0 | 62.1879
5 | 7 | 14 | 4 | 1156100 | 3117770 | 0.37081 | 43.5888 | 76.0376 | 0.31397 | 0.93346 | 0.063984 | 58.4501 | 1355590 | 0 | 260.625 | 1 | 137.314 | 1156100 | 44 | 43.6037 | 60.4012 | 60.4287 | 1 | 260.625 | 1367910 | 70 | 69.7506 | 80.0342 | 80.2394 | 50 | 61 | 0.005 | 0.076 | 20 | 39.3428 | 0 | 0 | 58.4501 | 0 | 0 | 0.42437 | 4.7267 | 0.0045556 | 0 | 0 | 0 | 0 | 63.6058
5 | 7 | 15 | 4 | 1252600 | 3115220 | 0.40209 | 43.638 | 76.5037 | 0.33049 | 0.93742 | 0.067637 | 61.7363 | 1463300 | 0 | 261.988 | 1 | 148.8 | 1252600 | 44 | 43.6521 | 60.4504 | 60.4743 | 1 | 261.988 | 1475680 | 70 | 69.7855 | 80.8179 | 81.0414 | 50 | 63 | 0.0046 | 0.076 | 20 | 37.2706 | 0 | 0 | 61.7363 | 0 | 0 | 0.4649 | 4.7515 | 0.0045556 | 0 | 0 | 0 | 0 | 66.9572
5 | 7 | 16 | 4 | 1202560 | 3116100 | 0.38592 | 43.6123 | 76.3356 | 0.32241 | 0.93615 | 0.065894 | 60.1622 | 1407890 | 0 | 260.625 | 1 | 142.801 | 1202560 | 44 | 43.6268 | 60.4247 | 60.4559 | 1 | 260.625 | 1420210 | 70 | 69.7673 | 80.4865 | 80.6574 | 50 | 65 | 0.0041 | 0.076 | 20 | 34.4514 | 0 | 0 | 60.1622 | 0 | 0 | 0.44577 | 4.7309 | 0.0045556 | 0 | 0 | 0 | 0 | 65.3434
5 | 7 | 17 | 4 | 1143110 | 3118120 | 0.3666 | 43.5821 | 75.9642 | 0.31178 | 0.93281 | 0.063495 | 58.01 | 1341090 | 0 | 260.625 | 1 | 135.734 | 1143110 | 44 | 43.597 | 60.3944 | 60.4272 | 1 | 260.625 | 1353410 | 70 | 69.7091 | 79.9181 | 80.0867 | 48 | 63 | 0.0037 | 0.076 | 19 | 31.7813 | 0 | 0 | 58.01 | 0 | 0 | 0.38419 | 4.7254 | 0.0045556 | 0 | 0 | 0 | 0 | 63.1242
5 | 7 | 18 | 4 | 1071140 | 3119700 | 0.34335 | 43.5454 | 75.5853 | 0.30055 | 0.92947 | 0.060988 | 55.747 | 1261400 | 0 | 260.625 | 1 | 127.177 | 1071140 | 44 | 43.561 | 60.3577 | 60.3927 | 1 | 260.625 | 1273720 | 70 | 69.7012 | 79.3043 | 79.4678 | 49 | 60 | 0.0047 | 0.077 | 19.5 | 37.8027 | 0 | 0 | 55.747 | 0 | 0 | 0.37281 | 4.718 | 0.0045556 | 0 | 0 | 0 | 0 | 60.8423
5 | 7 | 19 | 4 | 980014 | 3121250 | 0.31398 | 43.499 | 75.0694 | 0.28737 | 0.92473 | 0.058017 | 53.0581 | 1161100 | 0 | 260.625 | 1 | 116.343 | 980014 | 44 | 43.5155 | 60.3113 | 60.3495 | 1 | 260.625 | 1173420 | 70 | 69.6518 | 78.4927 | 78.6493 | 48 | 58 | 0.0047 | 0.077 | 19 | 37.8027 | 0 | 0 | 53.0581 | 0 | 0 | 0.32037 | 4.7073 | 0.0045556 | 0 | 0 | 0 | 0 | 58.0903
5 | 7 | 20 | 4 | 797906 | 3122080 | 0.25557 | 43.4061 | 74.1078 | 0.26642 | 0.91568 | 0.05326 | 48.7207 | 964188 | 0 | 260.625 | 1 | 94.674 | 797906 | 44 | 43.4247 | 60.2185 | 60.2688 | 1 | 260.625 | 976511 | 70 | 69.5854 | 76.9505 | 77.073 | 48 | 56 | 0.0052 | 0.077 | 19 | 40.326 | 0 | 0 | 48.7207 | 0 | 0 | 0.23922 | 4.6817 | 0.0045556 | 0 | 0 | 0 | 0 | 53.6461
5 | 7 | 21 | 4 | 0 | 0 | 0 | 43.4061 | 0 | 0 | 0 | 0 | 0 | 0 | 0 | 0 | 0 | 0 | 0 | -999 | 43.4061 | 60.2185 | 60.235 | 0 | 0 | 0 | -999 | 69.4908 | 76.9505 | 77.045 | 48 | 56 | 0.0051 | 0.077 | 19 | 39.9221 | 0 | 0 | 0 | 0 | 0 | 0 | 0 | 0.0045556 | 0 | 0 | 0 | 0 | 0.0045556
5 | 7 | 22 | 4 | 0 | 0 | 0 | 43.4061 | 0 | 0 | 0 | 0 | 0 | 0 | 0 | 0 | 0 | 0 | 0 | -999 | 43.4061 | 60.2185 | 60.235 | 0 | 0 | 0 | -999 | 69.3987 | 76.9505 | 77.045 | 48 | 58 | 0.0047 | 0.077 | 19 | 37.8853 | 0 | 0 | 0 | 0 | 0 | 0 | 0 | 0.0045556 | 0 | 0 | 0 | 0 | 0.0045556
5 | 7 | 23 | 4 | 0 | 0 | 0 | 43.4061 | 0 | 0 | 0 | 0 | 0 | 0 | 0 | 0 | 0 | 0 | 0 | -999 | 43.4061 | 60.2185 | 60.235 | 0 | 0 | 0 | -999 | 69.3987 | 76.9505 | 77.045 | 48 | 57 | 0.0049 | 0.077 | 19 | 38.9215 | 0 | 0 | 0 | 0 | 0 | 0 | 0 | 0.0045556 | 0 | 0 | 0 | 0 | 0.0045556
5 | 7 | 24 | 4 | 0 | 0 | 0 | 43.4061 | 0 | 0 | 0 | 0 | 0 | 0 | 0 | 0 | 0 | 0 | 0 | -999 | 43.4061 | 60.2185 | 60.235 | 0 | 0 | 0 | -999 | 69.3987 | 76.9505 | 77.045 | 48 | 56 | 0.0051 | 0.077 | 19 | 39.9221 | 0 | 0 | 0 | 0 | 0 | 0 | 0 | 0.0045556 | 0 | 0 | 0 | 0 | 0.0045556
5 | 8 | 1 | 5 | 0 | 0 | 0 | 43.4061 | 0 | 0 | 0 | 0 | 0 | 0 | 0 | 0 | 0 | 0 | 0 | -999 | 43.4061 | 60.2185 | 60.235 | 0 | 0 | 0 | -999 | 69.3871 | 76.9505 | 77.045 | 47 | 55 | 0.0049 | 0.077 | 18.5 | 38.9215 | 0 | 0 | 0 | 0 | 0 | 0 | 0 | 0.0045556 | 0 | 0 | 0 | 0 | 0.0045556
5 | 8 | 2 | 5 | 0 | 0 | 0 | 43.4061 | 0 | 0 | 0 | 0 | 0 | 0 | 0 | 0 | 0 | 0 | 0 | -999 | 43.4061 | 60.2185 | 60.235 | 0 | 0 | 0 | -999 | 69.3987 | 76.9505 | 77.045 | 48 | 55 | 0.0054 | 0.077 | 19 | 41.3614 | 0 | 0 | 0 | 0 | 0 | 0 | 0 | 0.0045556 | 0 | 0 | 0 | 0 | 0.0045556
5 | 8 | 3 | 5 | 0 | 0 | 0 | 43.4061 | 0 | 0 | 0 | 0 | 0 | 0 | 0 | 0 | 0 | 0 | 0 | -999 | 43.4061 | 60.2185 | 60.235 | 0 | 0 | 0 | -999 | 69.3871 | 76.9505 | 77.045 | 47 | 53 | 0.0053 | 0.078 | 18.5 | 40.8894 | 0 | 0 | 0 | 0 | 0 | 0 | 0 | 0.0045556 | 0 | 0 | 0 | 0 | 0.0045556
5 | 8 | 4 | 5 | 0 | 0 | 0 | 43.4061 | 0 | 0 | 0 | 0 | 0 | 0 | 0 | 0 | 0 | 0 | 0 | -999 | 43.4061 | 60.2185 | 60.235 | 0 | 0 | 0 | -999 | 69.3871 | 76.9505 | 77.045 | 47 | 53 | 0.0053 | 0.078 | 18.5 | 40.8894 | 0 | 0 | 0 | 0 | 0 | 0 | 0 | 0.0045556 | 0 | 0 | 0 | 0 | 0.0045556
5 | 8 | 5 | 5 | 0 | 0 | 0 | 43.4061 | 0 | 0 | 0 | 0 | 0 | 0 | 0 | 0 | 0 | 0 | 0 | -999 | 43.4061 | 60.2185 | 60.235 | 0 | 0 | 0 | -999 | 69.3765 | 76.9505 | 77.045 | 46 | 52 | 0.0051 | 0.078 | 18 | 39.9221 | 0 | 0 | 0 | 0 | 0 | 0 | 0 | 0.0045556 | 0 | 0 | 0 | 0 | 0.0045556
5 | 8 | 6 | 5 | 0 | 0 | 0 | 43.4061 | 0 | 0 | 0 | 0 | 0 | 0 | 0 | 0 | 0 | 0 | 0 | -999 | 43.4061 | 60.2185 | 60.235 | 0 | 0 | 0 | -999 | 69.3871 | 76.9505 | 77.045 | 47 | 53 | 0.0053 | 0.078 | 18.5 | 40.8894 | 0 | 0 | 0 | 0 | 0 | 0 | 0 | 0.0045556 | 0 | 0 | 0 | 0 | 0.0045556
5 | 8 | 7 | 5 | 0 | 0 | 0 | 43.4061 | 0 | 0 | 0 | 0 | 0 | 0 | 0 | 0 | 0 | 0 | 0 | -999 | 43.4061 | 60.2185 | 60.235 | 0 | 0 | 0 | -999 | 69.3987 | 76.9505 | 77.045 | 48 | 56 | 0.0051 | 0.077 | 19 | 39.9221 | 0 | 0 | 0 | 0 | 0 | 0 | 0 | 0.0045556 | 0 | 0 | 0 | 0 | 0.0045556
5 | 8 | 8 | 5 | 789443 | 3122010 | 0.2876 | 43.3942 | 73.9634 | 0.27118 | 0.91423 | 0.054126 | 49.5115 | 958424 | 0 | 260.625 | 1 | 133.176 | 789443 | 44 | 43.4094 | 54.9968 | 55.2535 | 1 | 260.625 | 970747 | 70 | 69.6318 | 76.7891 | 77.0753 | 51 | 59 | 0.006 | 0.077 | 20.5 | 44.0443 | 0 | 0 | 49.5115 | 0 | 0 | 0.30317 | 4.7233 | 0.0045556 | 0 | 0 | 0 | 0 | 54.5425
5 | 8 | 9 | 5 | 1375020 | 3120190 | 0.44068 | 43.7088 | 75.9438 | 0.34284 | 0.92978 | 0.069594 | 63.6235 | 1592160 | 0 | 287.133 | 1 | 165.308 | 1375020 | 44 | 43.7243 | 60.5211 | 60.3435 | 1 | 287.133 | 1605490 | 70 | 69.8941 | 80.638 | 81.0611 | 52 | 63 | 0.0056 | 0.076 | 21 | 42.2831 | 0 | 0 | 63.6235 | 0 | 0 | 0.56971 | 5.1412 | 0.0045556 | 0 | 0 | 0 | 0 | 69.3389
5 | 8 | 10 | 5 | 1257200 | 3113400 | 0.4038 | 43.6402 | 76.729 | 0.33338 | 0.93977 | 0.068399 | 62.3955 | 1470150 | 0 | 263.102 | 1 | 149.265 | 1257200 | 44 | 43.6542 | 60.4525 | 60.4891 | 1 | 263.102 | 1482570 | 70 | 69.9238 | 81.0634 | 81.1917 | 55 | 65 | 0.0068 | 0.076 | 23 | 47.2815 | 0 | 0 | 62.3955 | 0 | 0 | 0.58947 | 4.7652 | 0.0045556 | 0 | 0 | 0 | 0 | 67.7548
5 | 8 | 11 | 5 | 1245880 | 3113830 | 0.40011 | 43.6345 | 76.6719 | 0.33126 | 0.93923 | 0.067926 | 61.9722 | 1457390 | 0 | 260.697 | 1 | 147.963 | 1245880 | 44 | 43.6486 | 60.4468 | 60.4755 | 1 | 260.697 | 1469710 | 70 | 69.8846 | 80.9687 | 81.1516 | 54 | 66 | 0.006 | 0.076 | 22.5 | 44.0443 | 0 | 0 | 61.9722 | 0 | 0 | 0.55551 | 4.7354 | 0.0045556 | 0 | 0 | 0 | 0 | 67.2676
5 | 8 | 12 | 5 | 1296560 | 3116060 | 0.41609 | 43.6604 | 76.4417 | 0.33588 | 0.93627 | 0.068657 | 62.6839 | 1510500 | 0 | 271.109 | 1 | 154.008 | 1296560 | 44 | 43.6741 | 60.4727 | 60.498 | 1 | 271.109 | 1523210 | 70 | 69.882 | 80.8951 | 81.107 | 53 | 66 | 0.0055 | 0.076 | 22 | 41.7414 | 0 | 0 | 62.6839 | 0 | 0 | 0.54769 | 4.8659 | 0.0045556 | 0 | 0 | 0 | 0 | 68.102
5 | 8 | 13 | 5 | 1302560 | 3115840 | 0.41805 | 43.6634 | 76.4771 | 0.33709 | 0.93658 | 0.068926 | 62.9249 | 1517320 | 0 | 272.383 | 1 | 154.706 | 1302560 | 44 | 43.677 | 60.4757 | 60.5028 | 1 | 272.383 | 1530090 | 70 | 69.9156 | 80.9506 | 81.1411 | 54 | 67 | 0.0058 | 0.075 | 22.5 | 43.0917 | 0 | 0 | 62.9249 | 0 | 0 | 0.59228 | 4.882 | 0.0045556 | 0 | 0 | 0 | 0 | 68.4037
5 | 8 | 14 | 5 | 1375310 | 3118920 | 0.44096 | 43.7004 | 76.1269 | 0.34468 | 0.93198 | 0.070132 | 64.0895 | 1594050 | 0 | 287.311 | 1 | 163.355 | 1375310 | 44 | 43.7156 | 60.5128 | 60.5383 | 1 | 287.311 | 1607380 | 70 | 69.8688 | 80.8266 | 81.045 | 51 | 67 | 0.0042 | 0.076 | 20.5 | 35.0379 | 0 | 0 | 64.0895 | 0 | 0 | 0.53607 | 5.129 | 0.0045556 | 0 | 0 | 0 | 0 | 69.7592
5 | 8 | 15 | 5 | 1427940 | 3119960 | 0.45768 | 43.7272 | 76.0283 | 0.35243 | 0.9303 | 0.071579 | 65.4341 | 1651260 | 0 | 298.206 | 1 | 169.586 | 1427940 | 44 | 43.7435 | 60.5396 | 60.5687 | 1 | 298.206 | 1665030 | 70 | 69.9521 | 80.8967 | 81.1073 | 53 | 70 | 0.0046 | 0.075 | 22 | 37.2706 | 0 | 0 | 65.4341 | 0 | 0 | 0.62302 | 5.3171 | 0.0045556 | 0 | 0 | 0 | 0 | 71.3787
5 | 8 | 16 | 5 | 1237410 | 3114270 | 0.39734 | 43.6301 | 76.611 | 0.32954 | 0.93868 | 0.067534 | 61.6235 | 1447730 | 0 | 260.625 | 1 | 146.893 | 1237410 | 44 | 43.6442 | 60.4424 | 60.4831 | 1 | 260.625 | 1460050 | 70 | 69.7797 | 80.8793 | 80.9861 | 50 | 69 | 0.0034 | 0.075 | 20.5 | 29.955 | 0 | 0 | 61.6235 | 0 | 0 | 0.45623 | 4.7338 | 0.0045556 | 0 | 0 | 0 | 0 | 66.8181
5 | 8 | 17 | 5 | 1184180 | 3116530 | 0.37997 | 43.603 | 76.2552 | 0.31939 | 0.9355 | 0.065232 | 59.5664 | 1387470 | 0 | 260.625 | 1 | 140.616 | 1184180 | 44 | 43.6176 | 60.4153 | 60.447 | 1 | 260.625 | 1399800 | 70 | 69.7822 | 80.3459 | 80.5154 | 51 | 66 | 0.0044 | 0.076 | 20.5 | 36.176 | 0 | 0 | 59.5664 | 0 | 0 | 0.4566 | 4.7293 | 0.0045556 | 0 | 0 | 0 | 0 | 64.7568
5 | 8 | 18 | 5 | 1116130 | 3118290 | 0.35793 | 43.5683 | 75.9022 | 0.30826 | 0.93245 | 0.062752 | 57.3341 | 1311810 | 0 | 260.625 | 1 | 132.525 | 1116130 | 44 | 43.5835 | 60.3807 | 60.4144 | 1 | 260.625 | 1324130 | 70 | 69.7801 | 79.7698 | 79.9332 | 52 | 62 | 0.0058 | 0.076 | 21 | 43.0917 | 0 | 0 | 57.3341 | 0 | 0 | 0.46069 | 4.7227 | 0.0045556 | 0 | 0 | 0 | 0 | 62.5221
5 | 8 | 19 | 5 | 934494 | 3121380 | 0.29939 | 43.4757 | 74.9355 | 0.28263 | 0.92374 | 0.056997 | 52.1274 | 1112400 | 0 | 260.625 | 1 | 110.902 | 934494 | 44 | 43.4927 | 60.288 | 60.3329 | 1 | 260.625 | 1124730 | 70 | 69.7093 | 78.2152 | 78.3333 | 52 | 60 | 0.0063 | 0.076 | 21.5 | 45.2136 | 0 | 0 | 52.1274 | 0 | 0 | 0.37937 | 4.7014 | 0.0045556 | 0 | 0 | 0 | 0 | 57.2127
5 | 8 | 20 | 5 | 754455 | 3121900 | 0.24166 | 43.384 | 73.8891 | 0.26244 | 0.91358 | 0.052344 | 47.88 | 917868 | 0 | 260.625 | 1 | 89.5125 | 754455 | 44 | 43.4032 | 60.1963 | 60.2485 | 1 | 260.625 | 930191 | 70 | 69.5835 | 76.5952 | 76.7159 | 49 | 58 | 0.0052 | 0.077 | 19.5 | 40.326 | 0 | 0 | 47.88 | 0 | 0 | 0.24366 | 4.6748 | 0.0045556 | 0 | 0 | 0 | 0 | 52.8029
5 | 8 | 21 | 5 | 0 | 0 | 0 | 43.384 | 0 | 0 | 0 | 0 | 0 | 0 | 0 | 0 | 0 | 0 | 0 | -999 | 43.384 | 60.1963 | 60.2133 | 0 | 0 | 0 | -999 | 69.4746 | 76.5952 | 76.6897 | 48 | 56 | 0.0052 | 0.077 | 19 | 40.2419 | 0 | 0 | 0 | 0 | 0 | 0 | 0 | 0.0045556 | 0 | 0 | 0 | 0 | 0.0045556
5 | 8 | 22 | 5 | 0 | 0 | 0 | 43.384 | 0 | 0 | 0 | 0 | 0 | 0 | 0 | 0 | 0 | 0 | 0 | -999 | 43.384 | 60.1963 | 60.2133 | 0 | 0 | 0 | -999 | 69.4889 | 76.5952 | 76.6897 | 48 | 56 | 0.0052 | 0.077 | 19 | 40.2419 | 0 | 0 | 0 | 0 | 0 | 0 | 0 | 0.0045556 | 0 | 0 | 0 | 0 | 0.0045556
5 | 8 | 23 | 5 | 0 | 0 | 0 | 43.384 | 0 | 0 | 0 | 0 | 0 | 0 | 0 | 0 | 0 | 0 | 0 | -999 | 43.384 | 60.1963 | 60.2133 | 0 | 0 | 0 | -999 | 69.5197 | 76.5952 | 76.6897 | 50 | 56 | 0.0062 | 0.077 | 20 | 44.715 | 0 | 0 | 0 | 0 | 0 | 0 | 0 | 0.0045556 | 0 | 0 | 0 | 0 | 0.0045556
5 | 8 | 24 | 5 | 0 | 0 | 0 | 43.384 | 0 | 0 | 0 | 0 | 0 | 0 | 0 | 0 | 0 | 0 | 0 | -999 | 43.384 | 60.1963 | 60.2133 | 0 | 0 | 0 | -999 | 69.5374 | 76.5952 | 76.6897 | 51 | 56 | 0.0067 | 0.077 | 20.5 | 46.7214 | 0 | 0 | 0 | 0 | 0 | 0 | 0 | 0.0045556 | 0 | 0 | 0 | 0 | 0.0045556
5 | 9 | 1 | 6 | 0 | 0 | 0 | 43.384 | 0 | 0 | 0 | 0 | 0 | 0 | 0 | 0 | 0 | 0 | 0 | -999 | 43.384 | 60.1963 | 60.2133 | 0 | 0 | 0 | -999 | 69.6018 | 76.5952 | 76.6897 | 54 | 57 | 0.0081 | 0.076 | 22.5 | 51.7167 | 0 | 0 | 0 | 0 | 0 | 0 | 0 | 0.0045556 | 0 | 0 | 0 | 0 | 0.0045556
5 | 9 | 2 | 6 | 0 | 0 | 0 | 43.384 | 0 | 0 | 0 | 0 | 0 | 0 | 0 | 0 | 0 | 0 | 0 | -999 | 43.384 | 60.1963 | 60.2133 | 0 | 0 | 0 | -999 | 69.6018 | 76.5952 | 76.6897 | 54 | 59 | 0.0077 | 0.076 | 22.5 | 50.2824 | 0 | 0 | 0 | 0 | 0 | 0 | 0 | 0.0045556 | 0 | 0 | 0 | 0 | 0.0045556
5 | 9 | 3 | 6 | 0 | 0 | 0 | 43.384 | 0 | 0 | 0 | 0 | 0 | 0 | 0 | 0 | 0 | 0 | 0 | -999 | 43.384 | 60.1963 | 60.2133 | 0 | 0 | 0 | -999 | 69.6018 | 76.5952 | 76.6897 | 54 | 60 | 0.0074 | 0.076 | 22.5 | 49.2335 | 0 | 0 | 0 | 0 | 0 | 0 | 0 | 0.0045556 | 0 | 0 | 0 | 0 | 0.0045556
5 | 9 | 4 | 6 | 0 | 0 | 0 | 43.384 | 0 | 0 | 0 | 0 | 0 | 0 | 0 | 0 | 0 | 0 | 0 | -999 | 43.384 | 60.1963 | 60.2133 | 0 | 0 | 0 | -999 | 69.6018 | 76.5952 | 76.6897 | 54 | 57 | 0.0082 | 0.076 | 22.5 | 51.9539 | 0 | 0 | 0 | 0 | 0 | 0 | 0 | 0.0045556 | 0 | 0 | 0 | 0 | 0.0045556
5 | 9 | 5 | 6 | 0 | 0 | 0 | 43.384 | 0 | 0 | 0 | 0 | 0 | 0 | 0 | 0 | 0 | 0 | 0 | -999 | 43.384 | 60.1963 | 60.2133 | 0 | 0 | 0 | -999 | 69.6018 | 76.5952 | 76.6897 | 54 | 56 | 0.0084 | 0.076 | 22.5 | 52.5071 | 0 | 0 | 0 | 0 | 0 | 0 | 0 | 0.0045556 | 0 | 0 | 0 | 0 | 0.0045556
5 | 9 | 6 | 6 | 0 | 0 | 0 | 43.384 | 0 | 0 | 0 | 0 | 0 | 0 | 0 | 0 | 0 | 0 | 0 | -999 | 43.384 | 60.1963 | 60.2133 | 0 | 0 | 0 | -999 | 69.6018 | 76.5952 | 76.6897 | 54 | 56 | 0.0084 | 0.076 | 22.5 | 52.5071 | 0 | 0 | 0 | 0 | 0 | 0 | 0 | 0.0045556 | 0 | 0 | 0 | 0 | 0.0045556
5 | 9 | 7 | 6 | 0 | 0 | 0 | 43.384 | 0 | 0 | 0 | 0 | 0 | 0 | 0 | 0 | 0 | 0 | 0 | -999 | 43.384 | 60.1963 | 60.2133 | 0 | 0 | 0 | -999 | 69.6573 | 76.5952 | 76.6897 | 56 | 57 | 0.0093 | 0.076 | 24 | 55.246 | 0 | 0 | 0 | 0 | 0 | 0 | 0 | 0.0045556 | 0 | 0 | 0 | 0 | 0.0045556
5 | 9 | 8 | 6 | 2495800 | 3118720 | 0.83504 | 44 | 71.7619 | 0.68892 | 0.87047 | 0.13092 | 119.636 | 2904120 | 0 | 544.081 | 1 | 401.287 | 2495800 | 44 | 44.087 | 55.6025 | 56.4341 | 1 | 544.081 | 2929730 | 70 | 70.7453 | 80.3241 | 81.4573 | 56 | 58 | 0.0091 | 0.075 | 24 | 54.5663 | 0 | 0 | 119.636 | 0 | 0 | 4.9432 | 14.4198 | 0.0045556 | 0 | 0 | 0 | 0 | 139.003
5 | 9 | 9 | 6 | 3117960 | 3118170 | 0.99994 | 44.6515 | 71.233 | 0.94185 | 0.84856 | 0.17449 | 159.413 | 3662040 | 0 | 651.521 | 1 | 383.393 | 3117960 | 44 | 44.7415 | 61.4638 | 61.5461 | 1 | 586.707 | 3688410 | 70 | 72.4826 | 82.0297 | 85.0432 | 58 | 59 | 0.0101 | 0.075 | 25 | 57.3983 | 0 | 0 | 159.413 | 0 | 0 | 9.2309 | 14.6009 | 0.0045556 | 0 | 0 | 0 | 0 | 183.25
5 | 9 | 10 | 6 | 3001570 | 3132040 | 0.95835 | 44.4745 | 73.282 | 0.8731 | 0.88023 | 0.16779 | 153.976 | 3527090 | 0 | 624.422 | 1 | 342.1 | 3001570 | 44 | 44.5719 | 61.2868 | 62.1092 | 1 | 582.679 | 3553390 | 70 | 71.8793 | 83.6809 | 84.0665 | 58 | 60 | 0.0098 | 0.075 | 25 | 56.5757 | 0 | 0 | 153.976 | 0 | 0 | 9.2309 | 14.3878 | 0.0045556 | 0 | 0 | 0 | 0 | 177.599
5 | 9 | 11 | 6 | 2824390 | 3127850 | 0.90298 | 44.4383 | 72.5616 | 0.78666 | 0.87126 | 0.14963 | 137.133 | 3292420 | 0 | 588.35 | 1 | 333.73 | 2824390 | 44 | 44.5374 | 61.2507 | 61.4509 | 1 | 578.026 | 3318650 | 70 | 70.9874 | 82.2686 | 82.4612 | 57 | 59 | 0.0095 | 0.075 | 24.5 | 55.7305 | 0 | 0 | 137.133 | 0 | 0 | 7.9264 | 14.3166 | 0.0045556 | 0 | 0 | 0 | 0 | 159.38
5 | 9 | 12 | 6 | 2533090 | 3130790 | 0.80909 | 44.2942 | 73.4485 | 0.65759 | 0.88587 | 0.12718 | 116.665 | 2931270 | 0 | 527.173 | 1 | 300.111 | 2533090 | 44 | 44.3438 | 61.1066 | 61.2719 | 1 | 527.173 | 2956560 | 70 | 70.8856 | 82.0907 | 82.0968 | 58 | 60 | 0.0099 | 0.075 | 25 | 56.8523 | 0 | 0 | 116.665 | 0 | 0 | 6.5015 | 11.0495 | 0.0045556 | 0 | 0 | 0 | 0 | 134.22
5 | 9 | 13 | 6 | 2054570 | 3129170 | 0.65659 | 44.0473 | 74.8569 | 0.49234 | 0.90974 | 0.097785 | 89.6539 | 2360550 | 0 | 427.807 | 1 | 243.567 | 2054570 | 44 | 44.0803 | 60.8597 | 60.9656 | 1 | 427.807 | 2380430 | 70 | 70.5699 | 81.8165 | 81.7148 | 58 | 60 | 0.0099 | 0.075 | 25 | 56.7592 | 0 | 0 | 89.6539 | 0 | 0 | 3.39 | 8.1666 | 0.0045556 | 0 | 0 | 0 | 0 | 101.215
5 | 9 | 14 | 6 | 2062950 | 3129650 | 0.65916 | 44.0506 | 74.5138 | 0.49297 | 0.90558 | 0.097464 | 89.3728 | 2367980 | 0 | 429.486 | 1 | 244.729 | 2062950 | 44 | 44.0839 | 60.8629 | 60.929 | 1 | 429.486 | 2387940 | 70 | 70.5745 | 81.4952 | 81.6852 | 58 | 61 | 0.0096 | 0.075 | 25 | 55.9221 | 0 | 0 | 89.3728 | 0 | 0 | 3.4255 | 8.2152 | 0.0045556 | 0 | 0 | 0 | 0 | 101.018
5 | 9 | 15 | 6 | 1871610 | 3127220 | 0.59849 | 43.9534 | 75.1564 | 0.44209 | 0.91538 | 0.08835 | 80.9526 | 2147900 | 0 | 389.954 | 1 | 222.038 | 1871610 | 44 | 43.9809 | 60.7657 | 60.8351 | 1 | 389.954 | 2165790 | 70 | 70.448 | 81.489 | 81.5577 | 58 | 60 | 0.0099 | 0.075 | 25 | 56.7592 | 0 | 0 | 80.9526 | 0 | 0 | 2.5423 | 7.2071 | 0.0045556 | 0 | 0 | 0 | 0 | 90.7065
5 | 9 | 16 | 6 | 1504520 | 3118910 | 0.48239 | 43.7664 | 76.284 | 0.36837 | 0.93222 | 0.074972 | 68.5129 | 1738350 | 0 | 314.304 | 1 | 178.514 | 1504520 | 44 | 43.7844 | 60.5787 | 60.6432 | 1 | 314.304 | 1752780 | 70 | 70.2073 | 81.4091 | 81.3737 | 58 | 60 | 0.0099 | 0.075 | 25 | 56.7592 | 0 | 0 | 68.5129 | 0 | 0 | 1.315 | 5.6056 | 0.0045556 | 0 | 0 | 0 | 0 | 75.4381
5 | 9 | 17 | 6 | 1438490 | 3118780 | 0.46124 | 43.7326 | 76.2247 | 0.35604 | 0.93233 | 0.07247 | 66.2236 | 1664510 | 0 | 300.524 | 1 | 170.794 | 1438490 | 44 | 43.7491 | 60.5449 | 60.5826 | 1 | 300.524 | 1678370 | 70 | 70.1132 | 81.1321 | 81.2776 | 57 | 60 | 0.0093 | 0.075 | 24.5 | 54.969 | 0 | 0 | 66.2236 | 0 | 0 | 0.97562 | 5.3571 | 0.0045556 | 0 | 0 | 0 | 0 | 72.5608
5 | 9 | 18 | 6 | 1237830 | 3112100 | 0.39775 | 43.6303 | 76.8655 | 0.33219 | 0.94135 | 0.068271 | 62.2523 | 1450300 | 0 | 260.625 | 1 | 146.94 | 1237830 | 44 | 43.6444 | 60.4426 | 60.4841 | 1 | 260.625 | 1462620 | 70 | 69.9905 | 81.1414 | 81.2172 | 57 | 59 | 0.0095 | 0.075 | 24.5 | 55.5451 | 0 | 0 | 62.2523 | 0 | 0 | 0.63539 | 4.7338 | 0.0045556 | 0 | 0 | 0 | 0 | 67.6261
5 | 9 | 19 | 6 | 1068690 | 3118480 | 0.3427 | 43.544 | 75.8055 | 0.30252 | 0.93194 | 0.061552 | 56.2412 | 1260640 | 0 | 260.625 | 1 | 126.852 | 1068690 | 44 | 43.5597 | 60.3564 | 60.3964 | 1 | 260.625 | 1272960 | 70 | 69.8779 | 79.5222 | 79.6386 | 56 | 58 | 0.0092 | 0.075 | 24 | 54.6769 | 0 | 0 | 56.2412 | 0 | 0 | 0.54374 | 4.7177 | 0.0045556 | 0 | 0 | 0 | 0 | 61.5072
5 | 9 | 20 | 6 | 823143 | 3121780 | 0.26368 | 43.4189 | 74.4708 | 0.27129 | 0.91967 | 0.05447 | 49.8226 | 993186 | 0 | 260.625 | 1 | 97.65 | 823143 | 44 | 43.4372 | 60.2312 | 60.2848 | 1 | 260.625 | 1005510 | 70 | 69.767 | 77.399 | 77.477 | 56 | 58 | 0.0092 | 0.075 | 24 | 54.6769 | 0 | 0 | 49.8226 | 0 | 0 | 0.45269 | 4.6855 | 0.0045556 | 0 | 0 | 0 | 0 | 54.9654
5 | 9 | 21 | 6 | 0 | 0 | 0 | 43.4189 | 0 | 0 | 0 | 0 | 0 | 0 | 0 | 0 | 0 | 0 | 0 | -999 | 43.4189 | 60.2312 | 60.2469 | 0 | 0 | 0 | -999 | 69.6427 | 77.399 | 77.4934 | 55 | 57 | 0.0088 | 0.075 | 23 | 53.5717 | 0 | 0 | 0 | 0 | 0 | 0 | 0 | 0.0045556 | 0 | 0 | 0 | 0 | 0.0045556
5 | 9 | 22 | 6 | 0 | 0 | 0 | 43.4189 | 0 | 0 | 0 | 0 | 0 | 0 | 0 | 0 | 0 | 0 | 0 | -999 | 43.4189 | 60.2312 | 60.2469 | 0 | 0 | 0 | -999 | 70.6511 | 77.399 | 77.4934 | 56 | 58 | 0.0092 | 0.075 | 24 | 54.7694 | 0 | 0 | 0 | 0 | 0 | 0 | 0 | 0.0045556 | 0 | 0 | 0 | 0 | 0.0045556
5 | 9 | 23 | 6 | 0 | 0 | 0 | 43.4189 | 0 | 0 | 0 | 0 | 0 | 0 | 0 | 0 | 0 | 0 | 0 | -999 | 43.4189 | 60.2312 | 60.2469 | 0 | 0 | 0 | -999 | 70.7205 | 77.399 | 77.4934 | 57 | 59 | 0.0095 | 0.075 | 24.5 | 55.5451 | 0 | 0 | 0 | 0 | 0 | 0 | 0 | 0.0045556 | 0 | 0 | 0 | 0 | 0.0045556
5 | 9 | 24 | 6 | 0 | 0 | 0 | 43.4189 | 0 | 0 | 0 | 0 | 0 | 0 | 0 | 0 | 0 | 0 | 0 | -999 | 43.4189 | 60.2312 | 60.2469 | 0 | 0 | 0 | -999 | 70.6511 | 77.399 | 77.4934 | 56 | 58 | 0.0092 | 0.075 | 24 | 54.7694 | 0 | 0 | 0 | 0 | 0 | 0 | 0 | 0.0045556 | 0 | 0 | 0 | 0 | 0.0045556
5 | 10 | 1 | 7 | 0 | 0 | 0 | 43.4189 | 0 | 0 | 0 | 0 | 0 | 0 | 0 | 0 | 0 | 0 | 0 | -999 | 43.4189 | 60.2312 | 60.2469 | 0 | 0 | 0 | -999 | 70.5882 | 77.399 | 77.4934 | 55 | 58 | 0.0086 | 0.075 | 23 | 52.9549 | 0 | 0 | 0 | 0 | 0 | 0 | 0 | 0.0045556 | 0 | 0 | 0 | 0 | 0.0045556
5 | 10 | 2 | 7 | 0 | 0 | 0 | 43.4189 | 0 | 0 | 0 | 0 | 0 | 0 | 0 | 0 | 0 | 0 | 0 | -999 | 43.4189 | 60.2312 | 60.2469 | 0 | 0 | 0 | -999 | 70.5882 | 77.399 | 77.4934 | 55 | 58 | 0.0086 | 0.075 | 23 | 52.9549 | 0 | 0 | 0 | 0 | 0 | 0 | 0 | 0.0045556 | 0 | 0 | 0 | 0 | 0.0045556
5 | 10 | 3 | 7 | 0 | 0 | 0 | 43.4189 | 0 | 0 | 0 | 0 | 0 | 0 | 0 | 0 | 0 | 0 | 0 | -999 | 43.4189 | 60.2312 | 60.2469 | 0 | 0 | 0 | -999 | 70.4788 | 77.399 | 77.4934 | 53 | 56 | 0.0079 | 0.075 | 22 | 50.6921 | 0 | 0 | 0 | 0 | 0 | 0 | 0 | 0.0045556 | 0 | 0 | 0 | 0 | 0.0045556
5 | 10 | 4 | 7 | 0 | 0 | 0 | 43.4189 | 0 | 0 | 0 | 0 | 0 | 0 | 0 | 0 | 0 | 0 | 0 | -999 | 43.4189 | 60.2312 | 60.2469 | 0 | 0 | 0 | -999 | 70.4311 | 77.399 | 77.4934 | 52 | 55 | 0.0076 | 0.076 | 21.5 | 49.6682 | 0 | 0 | 0 | 0 | 0 | 0 | 0 | 0.0045556 | 0 | 0 | 0 | 0 | 0.0045556
5 | 10 | 5 | 7 | 0 | 0 | 0 | 43.4189 | 0 | 0 | 0 | 0 | 0 | 0 | 0 | 0 | 0 | 0 | 0 | -999 | 43.4189 | 60.2312 | 60.2469 | 0 | 0 | 0 | -999 | 70.4311 | 77.399 | 77.4934 | 52 | 56 | 0.0074 | 0.076 | 21.5 | 48.9659 | 0 | 0 | 0 | 0 | 0 | 0 | 0 | 0.0045556 | 0 | 0 | 0 | 0 | 0.0045556
5 | 10 | 6 | 7 | 0 | 0 | 0 | 43.4189 | 0 | 0 | 0 | 0 | 0 | 0 | 0 | 0 | 0 | 0 | 0 | -999 | 43.4189 | 60.2312 | 60.2469 | 0 | 0 | 0 | -999 | 70.3874 | 77.399 | 77.4934 | 51 | 58 | 0.0064 | 0.075 | 21 | 45.1848 | 0 | 0 | 0 | 0 | 0 | 0 | 0 | 0.0045556 | 0 | 0 | 0 | 0 | 0.0045556
5 | 10 | 7 | 7 | 0 | 0 | 0 | 43.4189 | 0 | 0 | 0 | 0 | 0 | 0 | 0 | 0 | 0 | 0 | 0 | -999 | 43.4189 | 60.2312 | 60.2469 | 0 | 0 | 0 | -999 | 70.4311 | 77.399 | 77.4934 | 52 | 61 | 0.0062 | 0.075 | 21.5 | 44.3676 | 0 | 0 | 0 | 0 | 0 | 0 | 0 | 0.0045556 | 0 | 0 | 0 | 0 | 0.0045556
5 | 10 | 8 | 7 | 1485540 | 3121930 | 0.51058 | 43.7564 | 75.7604 | 0.38181 | 0.9267 | 0.077247 | 70.6603 | 1726700 | 0 | 332.674 | 1 | 252.821 | 1485540 | 44 | 43.7919 | 55.359 | 55.6368 | 1 | 332.674 | 1741910 | 70 | 70.0067 | 80.8512 | 80.5331 | 53 | 63 | 0.0063 | 0.075 | 22 | 44.779 | 0 | 0 | 70.6603 | 0 | 0 | 0.67619 | 6.8001 | 0.0045556 | 0 | 0 | 0 | 0 | 78.1411
5 | 10 | 9 | 7 | 2042960 | 3129630 | 0.65278 | 44.0492 | 74.0471 | 0.48435 | 0.89995 | 0.095163 | 87.2627 | 2340790 | 0 | 425.327 | 1 | 244.357 | 2042960 | 44 | 44.0824 | 60.8616 | 60.7937 | 1 | 425.327 | 2360520 | 70 | 70.3348 | 80.9484 | 81.4044 | 54 | 65 | 0.0064 | 0.074 | 22.5 | 45.1848 | 0 | 0 | 87.2627 | 0 | 0 | 1.8886 | 8.135 | 0.0045556 | 0 | 0 | 0 | 0 | 97.2909
5 | 10 | 10 | 7 | 2019810 | 3129440 | 0.64542 | 44.0287 | 74.42 | 0.47936 | 0.90496 | 0.094708 | 86.8405 | 2316190 | 0 | 420.533 | 1 | 239.614 | 2019810 | 44 | 44.0607 | 60.841 | 60.9079 | 1 | 420.533 | 2335670 | 70 | 70.3221 | 81.2487 | 81.4226 | 54 | 66 | 0.0061 | 0.074 | 22.5 | 44.0374 | 0 | 0 | 86.8405 | 0 | 0 | 1.8253 | 7.976 | 0.0045556 | 0 | 0 | 0 | 0 | 96.6464
5 | 10 | 11 | 7 | 1948320 | 3128800 | 0.6227 | 43.9923 | 74.6459 | 0.45984 | 0.9085 | 0.091207 | 83.6131 | 2233690 | 0 | 405.731 | 1 | 231.152 | 1948320 | 44 | 44.0221 | 60.8046 | 60.8695 | 1 | 405.731 | 2252380 | 70 | 70.2808 | 81.2314 | 81.3786 | 54 | 67 | 0.0059 | 0.074 | 22.5 | 43.1845 | 0 | 0 | 83.6131 | 0 | 0 | 1.6289 | 7.595 | 0.0045556 | 0 | 0 | 0 | 0 | 92.8416
5 | 10 | 12 | 7 | 1939870 | 3128810 | 0.62 | 43.9879 | 74.5903 | 0.45712 | 0.90793 | 0.090611 | 83.0672 | 2223380 | 0 | 403.971 | 1 | 230.175 | 1939870 | 44 | 44.0175 | 60.8003 | 60.86 | 1 | 403.971 | 2241980 | 70 | 70.2338 | 81.1455 | 81.3251 | 53 | 67 | 0.0054 | 0.074 | 22 | 40.9376 | 0 | 0 | 83.0672 | 0 | 0 | 1.4221 | 7.5513 | 0.0045556 | 0 | 0 | 0 | 0 | 92.0451
5 | 10 | 13 | 7 | 1942980 | 3128800 | 0.621 | 43.9895 | 74.6173 | 0.45816 | 0.90822 | 0.090846 | 83.2822 | 2227220 | 0 | 404.62 | 1 | 230.547 | 1942980 | 44 | 44.0192 | 60.8018 | 60.861 | 1 | 404.62 | 2245860 | 70 | 70.2776 | 81.1838 | 81.3696 | 54 | 69 | 0.0054 | 0.074 | 22.5 | 40.9376 | 0 | 0 | 83.2822 | 0 | 0 | 1.6143 | 7.5676 | 0.0045556 | 0 | 0 | 0 | 0 | 92.4687
5 | 10 | 14 | 7 | 1887330 | 3128160 | 0.60333 | 43.9612 | 74.8054 | 0.44396 | 0.9111 | 0.088309 | 80.9396 | 2163570 | 0 | 393.11 | 1 | 223.944 | 1887330 | 44 | 43.9892 | 60.7736 | 60.8336 | 1 | 393.11 | 2181620 | 70 | 70.2456 | 81.1842 | 81.339 | 54 | 68 | 0.0057 | 0.074 | 22.5 | 42.3062 | 0 | 0 | 80.9396 | 0 | 0 | 1.4733 | 7.2842 | 0.0045556 | 0 | 0 | 0 | 0 | 89.7017
5 | 10 | 15 | 7 | 1849150 | 3127720 | 0.59121 | 43.9417 | 74.9014 | 0.43444 | 0.91267 | 0.086564 | 79.3286 | 2119890 | 0 | 385.212 | 1 | 219.434 | 1849150 | 44 | 43.9687 | 60.7541 | 60.8107 | 1 | 385.212 | 2137550 | 70 | 70.2236 | 81.1514 | 81.3148 | 54 | 69 | 0.0054 | 0.074 | 22.5 | 40.9376 | 0 | 0 | 79.3286 | 0 | 0 | 1.3815 | 7.096 | 0.0045556 | 0 | 0 | 0 | 0 | 87.8108
5 | 10 | 16 | 7 | 1737770 | 3125970 | 0.55591 | 43.8851 | 75.2548 | 0.40914 | 0.91806 | 0.082004 | 75.1082 | 1994110 | 0 | 362.212 | 1 | 206.227 | 1737770 | 44 | 43.9089 | 60.6974 | 60.7532 | 1 | 362.212 | 2010660 | 70 | 70.16 | 81.134 | 81.2593 | 54 | 69 | 0.0054 | 0.074 | 22.5 | 40.9376 | 0 | 0 | 75.1082 | 0 | 0 | 1.1379 | 6.5741 | 0.0045556 | 0 | 0 | 0 | 0 | 82.8247
5 | 10 | 17 | 7 | 1657550 | 3124770 | 0.53046 | 43.8442 | 75.4254 | 0.3921 | 0.92094 | 0.078835 | 72.1777 | 1903890 | 0 | 345.625 | 1 | 196.742 | 1657550 | 44 | 43.866 | 60.6565 | 60.7058 | 1 | 345.625 | 1919680 | 70 | 70.0773 | 81.0386 | 81.1812 | 53 | 68 | 0.0051 | 0.074 | 22 | 39.5019 | 0 | 0 | 72.1777 | 0 | 0 | 0.86769 | 6.222 | 0.0045556 | 0 | 0 | 0 | 0 | 79.272
5 | 10 | 18 | 7 | 1468670 | 3120430 | 0.47066 | 43.748 | 76.005 | 0.35932 | 0.92958 | 0.072923 | 66.6728 | 1696220 | 0 | 306.667 | 1 | 174.329 | 1468670 | 44 | 43.7652 | 60.5603 | 60.6086 | 1 | 306.667 | 1710340 | 70 | 69.944 | 81.0059 | 81.1004 | 52 | 65 | 0.0052 | 0.075 | 21.5 | 39.9883 | 0 | 0 | 66.6728 | 0 | 0 | 0.60592 | 5.4672 | 0.0045556 | 0 | 0 | 0 | 0 | 72.7505
5 | 10 | 19 | 7 | 1308150 | 3116000 | 0.41982 | 43.6662 | 76.4621 | 0.33774 | 0.93636 | 0.069043 | 63.0351 | 1523290 | 0 | 273.538 | 1 | 155.31 | 1308150 | 44 | 43.6799 | 60.4785 | 60.5177 | 1 | 273.538 | 1536100 | 70 | 69.8356 | 80.9532 | 81.0675 | 51 | 64 | 0.0049 | 0.075 | 20.5 | 38.5878 | 0 | 0 | 63.0351 | 0 | 0 | 0.51058 | 4.9001 | 0.0045556 | 0 | 0 | 0 | 0 | 68.4503
5 | 10 | 20 | 7 | 961207 | 3120890 | 0.30799 | 43.489 | 75.1313 | 0.28654 | 0.92566 | 0.057908 | 52.9524 | 1141930 | 0 | 260.625 | 1 | 114.018 | 961207 | 44 | 43.5058 | 60.3014 | 60.3549 | 1 | 260.625 | 1154250 | 70 | 69.6988 | 78.498 | 78.553 | 51 | 62 | 0.0054 | 0.075 | 20.5 | 41.0228 | 0 | 0 | 52.9524 | 0 | 0 | 0.37066 | 4.7048 | 0.0045556 | 0 | 0 | 0 | 0 | 58.0324
5 | 10 | 21 | 7 | 0 | 0 | 0 | 43.489 | 0 | 0 | 0 | 0 | 0 | 0 | 0 | 0 | 0 | 0 | 0 | -999 | 43.489 | 60.3014 | 60.3152 | 0 | 0 | 0 | -999 | 69.5849 | 78.498 | 78.5916 | 50 | 60 | 0.0053 | 0.076 | 20 | 40.5518 | 0 | 0 | 0 | 0 | 0 | 0 | 0 | 0.0045556 | 0 | 0 | 0 | 0 | 0.0045556
5 | 10 | 22 | 7 | 0 | 0 | 0 | 43.489 | 0 | 0 | 0 | 0 | 0 | 0 | 0 | 0 | 0 | 0 | 0 | -999 | 43.489 | 60.3014 | 60.3152 | 0 | 0 | 0 | -999 | 69.8289 | 78.498 | 78.5916 | 50 | 59 | 0.0056 | 0.076 | 20 | 41.9427 | 0 | 0 | 0 | 0 | 0 | 0 | 0 | 0.0045556 | 0 | 0 | 0 | 0 | 0.0045556
5 | 10 | 23 | 7 | 0 | 0 | 0 | 43.489 | 0 | 0 | 0 | 0 | 0 | 0 | 0 | 0 | 0 | 0 | 0 | -999 | 43.489 | 60.3014 | 60.3152 | 0 | 0 | 0 | -999 | 69.8289 | 78.498 | 78.5916 | 50 | 58 | 0.0058 | 0.076 | 20 | 42.8347 | 0 | 0 | 0 | 0 | 0 | 0 | 0 | 0.0045556 | 0 | 0 | 0 | 0 | 0.0045556
5 | 10 | 24 | 7 | 0 | 0 | 0 | 43.489 | 0 | 0 | 0 | 0 | 0 | 0 | 0 | 0 | 0 | 0 | 0 | -999 | 43.489 | 60.3014 | 60.3152 | 0 | 0 | 0 | -999 | 69.8289 | 78.498 | 78.5916 | 50 | 58 | 0.0058 | 0.076 | 20 | 42.9206 | 0 | 0 | 0 | 0 | 0 | 0 | 0 | 0.0045556 | 0 | 0 | 0 | 0 | 0.0045556
5 | 11 | 1 | 1 | 0 | 0 | 0 | 43.489 | 0 | 0 | 0 | 0 | 0 | 0 | 0 | 0 | 0 | 0 | 0 | -999 | 43.489 | 60.3014 | 60.3152 | 0 | 0 | 0 | -999 | 69.7829 | 78.498 | 78.5916 | 48 | 56 | 0.0052 | 0.076 | 19 | 40.1576 | 0 | 0 | 0 | 0 | 0 | 0 | 0 | 0.0045556 | 0 | 0 | 0 | 0 | 0.0045556
5 | 11 | 2 | 1 | 0 | 0 | 0 | 43.489 | 0 | 0 | 0 | 0 | 0 | 0 | 0 | 0 | 0 | 0 | 0 | -999 | 43.489 | 60.3014 | 60.3152 | 0 | 0 | 0 | -999 | 69.7829 | 78.498 | 78.5916 | 48 | 56 | 0.0052 | 0.077 | 19 | 40.1576 | 0 | 0 | 0 | 0 | 0 | 0 | 0 | 0.0045556 | 0 | 0 | 0 | 0 | 0.0045556
5 | 11 | 3 | 1 | 0 | 0 | 0 | 43.489 | 0 | 0 | 0 | 0 | 0 | 0 | 0 | 0 | 0 | 0 | 0 | -999 | 43.489 | 60.3014 | 60.3152 | 0 | 0 | 0 | -999 | 69.7829 | 78.498 | 78.5916 | 48 | 55 | 0.0054 | 0.077 | 19 | 41.1078 | 0 | 0 | 0 | 0 | 0 | 0 | 0 | 0.0045556 | 0 | 0 | 0 | 0 | 0.0045556
5 | 11 | 4 | 1 | 0 | 0 | 0 | 43.489 | 0 | 0 | 0 | 0 | 0 | 0 | 0 | 0 | 0 | 0 | 0 | -999 | 43.489 | 60.3014 | 60.3152 | 0 | 0 | 0 | -999 | 69.7627 | 78.498 | 78.5916 | 47 | 54 | 0.0052 | 0.077 | 18.5 | 40.2419 | 0 | 0 | 0 | 0 | 0 | 0 | 0 | 0.0045556 | 0 | 0 | 0 | 0 | 0.0045556
5 | 11 | 5 | 1 | 0 | 0 | 0 | 43.489 | 0 | 0 | 0 | 0 | 0 | 0 | 0 | 0 | 0 | 0 | 0 | -999 | 43.489 | 60.3014 | 60.3152 | 0 | 0 | 0 | -999 | 69.7627 | 78.498 | 78.5916 | 47 | 53 | 0.0054 | 0.077 | 18.5 | 41.1926 | 0 | 0 | 0 | 0 | 0 | 0 | 0 | 0.0045556 | 0 | 0 | 0 | 0 | 0.0045556
5 | 11 | 6 | 1 | 0 | 0 | 0 | 43.489 | 0 | 0 | 0 | 0 | 0 | 0 | 0 | 0 | 0 | 0 | 0 | -999 | 43.489 | 60.3014 | 60.3152 | 0 | 0 | 0 | -999 | 69.7829 | 78.498 | 78.5916 | 48 | 55 | 0.0054 | 0.077 | 19 | 41.1926 | 0 | 0 | 0 | 0 | 0 | 0 | 0 | 0.0045556 | 0 | 0 | 0 | 0 | 0.0045556
5 | 11 | 7 | 1 | 0 | 0 | 0 | 43.489 | 0 | 0 | 0 | 0 | 0 | 0 | 0 | 0 | 0 | 0 | 0 | -999 | 43.489 | 60.3014 | 60.3152 | 0 | 0 | 0 | -999 | 69.7829 | 78.498 | 78.5916 | 48 | 57 | 0.005 | 0.077 | 19 | 39.2592 | 0 | 0 | 0 | 0 | 0 | 0 | 0 | 0.0045556 | 0 | 0 | 0 | 0 | 0.0045556
5 | 11 | 8 | 1 | 1223990 | 3119110 | 0.42719 | 43.617 | 75.8868 | 0.33641 | 0.93122 | 0.068394 | 62.5054 | 1437320 | 0 | 278.339 | 1 | 207.901 | 1223990 | 44 | 43.6413 | 55.2195 | 55.4255 | 1 | 278.339 | 1450310 | 70 | 69.7686 | 80.1245 | 80.1974 | 49 | 59 | 0.005 | 0.076 | 19.5 | 39.2592 | 0 | 0 | 62.5054 | 0 | 0 | 0.43648 | 5.4339 | 0.0045556 | 0 | 0 | 0 | 0 | 68.3803
5 | 11 | 9 | 1 | 1714070 | 3126950 | 0.54816 | 43.8815 | 74.8949 | 0.40085 | 0.91396 | 0.079984 | 73.2809 | 1964170 | 0 | 357.16 | 1 | 205.437 | 1714070 | 44 | 43.9052 | 60.6938 | 60.5797 | 1 | 357.16 | 1980480 | 70 | 70.0128 | 80.6858 | 81.0755 | 50 | 60 | 0.0053 | 0.076 | 20 | 40.7211 | 0 | 0 | 73.2809 | 0 | 0 | 0.6915 | 6.4885 | 0.0045556 | 0 | 0 | 0 | 0 | 80.4654
5 | 11 | 10 | 1 | 1815770 | 3127690 | 0.58055 | 43.9246 | 74.8079 | 0.42518 | 0.91196 | 0.084654 | 77.5776 | 2080540 | 0 | 378.263 | 1 | 215.527 | 1815770 | 44 | 43.9507 | 60.737 | 60.7833 | 1 | 378.263 | 2097850 | 70 | 70.0952 | 80.9419 | 81.173 | 51 | 62 | 0.0053 | 0.076 | 20.5 | 40.7211 | 0 | 0 | 77.5776 | 0 | 0 | 0.92119 | 6.9352 | 0.0045556 | 0 | 0 | 0 | 0 | 85.4385
5 | 11 | 11 | 1 | 1745110 | 3126410 | 0.55818 | 43.8888 | 75.1337 | 0.40999 | 0.91658 | 0.082043 | 75.155 | 2001610 | 0 | 363.691 | 1 | 207.111 | 1745110 | 44 | 43.9128 | 60.7011 | 60.7543 | 1 | 363.691 | 2018230 | 70 | 70.0904 | 81.0351 | 81.184 | 52 | 60 | 0.0063 | 0.076 | 21.5 | 45.1272 | 0 | 0 | 75.155 | 0 | 0 | 0.90716 | 6.6069 | 0.0045556 | 0 | 0 | 0 | 0 | 82.6736
5 | 11 | 12 | 1 | 1783290 | 3127130 | 0.57027 | 43.9081 | 74.9668 | 0.4181 | 0.9142 | 0.083448 | 76.4596 | 2044250 | 0 | 371.564 | 1 | 211.668 | 1783290 | 44 | 43.9333 | 60.7205 | 60.7681 | 1 | 371.564 | 2061230 | 70 | 70.1108 | 80.9938 | 81.1949 | 52 | 60 | 0.0063 | 0.076 | 21.5 | 45.1272 | 0 | 0 | 76.4596 | 0 | 0 | 0.97062 | 6.7824 | 0.0045556 | 0 | 0 | 0 | 0 | 84.2172
5 | 11 | 13 | 1 | 1826890 | 3127620 | 0.58412 | 43.9303 | 74.8763 | 0.42849 | 0.91263 | 0.085376 | 78.2381 | 2093920 | 0 | 380.588 | 1 | 216.829 | 1826890 | 44 | 43.9567 | 60.7427 | 60.7924 | 1 | 380.588 | 2111340 | 70 | 70.1707 | 81.0498 | 81.2547 | 53 | 62 | 0.0064 | 0.076 | 22 | 45.5338 | 0 | 0 | 78.2381 | 0 | 0 | 1.1759 | 6.9886 | 0.0045556 | 0 | 0 | 0 | 0 | 86.4072
5 | 11 | 14 | 1 | 1793720 | 3126980 | 0.57363 | 43.9135 | 75.0527 | 0.4213 | 0.91508 | 0.084168 | 77.1147 | 2056910 | 0 | 373.754 | 1 | 212.877 | 1793720 | 44 | 43.9389 | 60.7258 | 60.779 | 1 | 373.754 | 2074000 | 70 | 70.1919 | 81.1171 | 81.283 | 54 | 64 | 0.0065 | 0.075 | 22.5 | 45.9349 | 0 | 0 | 77.1147 | 0 | 0 | 1.2557 | 6.8314 | 0.0045556 | 0 | 0 | 0 | 0 | 85.2063
5 | 11 | 15 | 1 | 1689040 | 3125140 | 0.54047 | 43.8602 | 75.3885 | 0.39884 | 0.92015 | 0.080123 | 73.3661 | 1939440 | 0 | 352.149 | 1 | 200.461 | 1689040 | 44 | 43.8828 | 60.6726 | 60.7253 | 1 | 352.149 | 1955520 | 70 | 70.1322 | 81.1065 | 81.2352 | 54 | 64 | 0.0065 | 0.075 | 22.5 | 45.9349 | 0 | 0 | 73.3661 | 0 | 0 | 1.0414 | 6.3581 | 0.0045556 | 0 | 0 | 0 | 0 | 80.7701
5 | 11 | 16 | 1 | 1696170 | 3125500 | 0.54269 | 43.8638 | 75.3042 | 0.39982 | 0.91911 | 0.080228 | 73.4708 | 1946930 | 0 | 353.595 | 1 | 201.345 | 1696170 | 44 | 43.8866 | 60.6761 | 60.7212 | 1 | 353.595 | 1963070 | 70 | 70.1361 | 81.0443 | 81.2303 | 54 | 63 | 0.0067 | 0.076 | 22.5 | 46.7214 | 0 | 0 | 73.4708 | 0 | 0 | 1.0545 | 6.3893 | 0.0045556 | 0 | 0 | 0 | 0 | 80.9192
5 | 11 | 17 | 1 | 1612010 | 3123700 | 0.51606 | 43.821 | 75.5964 | 0.38368 | 0.9234 | 0.077348 | 70.7924 | 1853630 | 0 | 336.245 | 1 | 191.347 | 1612010 | 44 | 43.8416 | 60.6333 | 60.6806 | 1 | 336.245 | 1868990 | 70 | 70.0885 | 81.0614 | 81.201 | 54 | 64 | 0.0065 | 0.075 | 22.5 | 45.9349 | 0 | 0 | 70.7924 | 0 | 0 | 0.9012 | 6.0311 | 0.0045556 | 0 | 0 | 0 | 0 | 77.7293
5 | 11 | 18 | 1 | 1414550 | 3118450 | 0.45361 | 43.7204 | 76.2441 | 0.35217 | 0.93281 | 0.071719 | 65.5304 | 1638210 | 0 | 295.554 | 1 | 167.911 | 1414550 | 44 | 43.7364 | 60.5328 | 60.5793 | 1 | 295.554 | 1651870 | 70 | 69.9779 | 81.074 | 81.1587 | 54 | 64 | 0.0065 | 0.075 | 22.5 | 45.9349 | 0 | 0 | 65.5304 | 0 | 0 | 0.63175 | 5.2694 | 0.0045556 | 0 | 0 | 0 | 0 | 71.4361
5 | 11 | 19 | 1 | 1003270 | 3119780 | 0.32158 | 43.5105 | 75.4636 | 0.29323 | 0.92892 | 0.059468 | 54.359 | 1188800 | 0 | 260.625 | 1 | 118.993 | 1003270 | 44 | 43.5268 | 60.3228 | 60.3822 | 1 | 260.625 | 1201120 | 70 | 69.7609 | 78.9685 | 78.981 | 53 | 63 | 0.0062 | 0.076 | 22 | 44.715 | 0 | 0 | 54.359 | 0 | 0 | 0.43924 | 4.71 | 0.0045556 | 0 | 0 | 0 | 0 | 59.5129
5 | 11 | 20 | 1 | 744511 | 3121830 | 0.23849 | 43.3788 | 73.928 | 0.26248 | 0.91417 | 0.052387 | 47.9182 | 908055 | 0 | 260.625 | 1 | 88.3035 | 744511 | 44 | 43.3982 | 60.1912 | 60.2498 | 1 | 260.625 | 920378 | 70 | 69.6317 | 76.6052 | 76.6889 | 52 | 60 | 0.0063 | 0.076 | 21.5 | 45.1272 | 0 | 0 | 47.9182 | 0 | 0 | 0.30212 | 4.6731 | 0.0045556 | 0 | 0 | 0 | 0 | 52.898
5 | 11 | 21 | 1 | 0 | 0 | 0 | 43.3788 | 0 | 0 | 0 | 0 | 0 | 0 | 0 | 0 | 0 | 0 | 0 | -999 | 43.3788 | 60.1912 | 60.2075 | 0 | 0 | 0 | -999 | 69.5183 | 76.6052 | 76.6997 | 51 | 58 | 0.0062 | 0.077 | 20.5 | 44.8012 | 0 | 0 | 0 | 0 | 0 | 0 | 0 | 0.0045556 | 0 | 0 | 0 | 0 | 0.0045556
5 | 11 | 22 | 1 | 0 | 0 | 0 | 43.3788 | 0 | 0 | 0 | 0 | 0 | 0 | 0 | 0 | 0 | 0 | 0 | -999 | 43.3788 | 60.1912 | 60.2075 | 0 | 0 | 0 | -999 | 69.6958 | 76.6052 | 76.6997 | 50 | 56 | 0.0062 | 0.077 | 20 | 44.8012 | 0 | 0 | 0 | 0 | 0 | 0 | 0 | 0.0045556 | 0 | 0 | 0 | 0 | 0.0045556
5 | 11 | 23 | 1 | 0 | 0 | 0 | 43.3788 | 0 | 0 | 0 | 0 | 0 | 0 | 0 | 0 | 0 | 0 | 0 | -999 | 43.3788 | 60.1912 | 60.2075 | 0 | 0 | 0 | -999 | 69.6958 | 76.6052 | 76.6997 | 50 | 55 | 0.0064 | 0.077 | 20 | 45.6204 | 0 | 0 | 0 | 0 | 0 | 0 | 0 | 0.0045556 | 0 | 0 | 0 | 0 | 0.0045556
5 | 11 | 24 | 1 | 0 | 0 | 0 | 43.3788 | 0 | 0 | 0 | 0 | 0 | 0 | 0 | 0 | 0 | 0 | 0 | -999 | 43.3788 | 60.1912 | 60.2075 | 0 | 0 | 0 | -999 | 69.6753 | 76.6052 | 76.6997 | 49 | 54 | 0.0061 | 0.077 | 19.5 | 44.383 | 0 | 0 | 0 | 0 | 0 | 0 | 0 | 0.0045556 | 0 | 0 | 0 | 0 | 0.0045556
5 | 12 | 1 | 2 | 0 | 0 | 0 | 43.3788 | 0 | 0 | 0 | 0 | 0 | 0 | 0 | 0 | 0 | 0 | 0 | -999 | 43.3788 | 60.1912 | 60.2075 | 0 | 0 | 0 | -999 | 69.6567 | 76.6052 | 76.6997 | 48 | 52 | 0.0061 | 0.077 | 19 | 44.383 | 0 | 0 | 0 | 0 | 0 | 0 | 0 | 0.0045556 | 0 | 0 | 0 | 0 | 0.0045556
5 | 12 | 2 | 2 | 0 | 0 | 0 | 43.3788 | 0 | 0 | 0 | 0 | 0 | 0 | 0 | 0 | 0 | 0 | 0 | -999 | 43.3788 | 60.1912 | 60.2075 | 0 | 0 | 0 | -999 | 69.6567 | 76.6052 | 76.6997 | 48 | 52 | 0.0061 | 0.077 | 19 | 44.383 | 0 | 0 | 0 | 0 | 0 | 0 | 0 | 0.0045556 | 0 | 0 | 0 | 0 | 0.0045556
5 | 12 | 3 | 2 | 0 | 0 | 0 | 43.3788 | 0 | 0 | 0 | 0 | 0 | 0 | 0 | 0 | 0 | 0 | 0 | -999 | 43.3788 | 60.1912 | 60.2075 | 0 | 0 | 0 | -999 | 69.6395 | 76.6052 | 76.6997 | 47 | 51 | 0.0058 | 0.078 | 18.5 | 43.0917 | 0 | 0 | 0 | 0 | 0 | 0 | 0 | 0.0045556 | 0 | 0 | 0 | 0 | 0.0045556
5 | 12 | 4 | 2 | 0 | 0 | 0 | 43.3788 | 0 | 0 | 0 | 0 | 0 | 0 | 0 | 0 | 0 | 0 | 0 | -999 | 43.3788 | 60.1912 | 60.2075 | 0 | 0 | 0 | -999 | 69.6395 | 76.6052 | 76.6997 | 47 | 50 | 0.0061 | 0.078 | 18.5 | 44.383 | 0 | 0 | 0 | 0 | 0 | 0 | 0 | 0.0045556 | 0 | 0 | 0 | 0 | 0.0045556
5 | 12 | 5 | 2 | 0 | 0 | 0 | 43.3788 | 0 | 0 | 0 | 0 | 0 | 0 | 0 | 0 | 0 | 0 | 0 | -999 | 43.3788 | 60.1912 | 60.2075 | 0 | 0 | 0 | -999 | 69.6395 | 76.6052 | 76.6997 | 47 | 50 | 0.0061 | 0.078 | 18.5 | 44.383 | 0 | 0 | 0 | 0 | 0 | 0 | 0 | 0.0045556 | 0 | 0 | 0 | 0 | 0.0045556
5 | 12 | 6 | 2 | 0 | 0 | 0 | 43.3788 | 0 | 0 | 0 | 0 | 0 | 0 | 0 | 0 | 0 | 0 | 0 | -999 | 43.3788 | 60.1912 | 60.2075 | 0 | 0 | 0 | -999 | 69.6567 | 76.6052 | 76.6997 | 48 | 53 | 0.0058 | 0.077 | 19 | 43.0917 | 0 | 0 | 0 | 0 | 0 | 0 | 0 | 0.0045556 | 0 | 0 | 0 | 0 | 0.0045556
5 | 12 | 7 | 2 | 0 | 0 | 0 | 43.3788 | 0 | 0 | 0 | 0 | 0 | 0 | 0 | 0 | 0 | 0 | 0 | -999 | 43.3788 | 60.1912 | 60.2075 | 0 | 0 | 0 | -999 | 69.7181 | 76.6052 | 76.6997 | 51 | 57 | 0.0065 | 0.077 | 20.5 | 46.0217 | 0 | 0 | 0 | 0 | 0 | 0 | 0 | 0.0045556 | 0 | 0 | 0 | 0 | 0.0045556
5 | 12 | 8 | 2 | 1250720 | 3120140 | 0.43561 | 43.6299 | 75.7401 | 0.33916 | 0.92931 | 0.068812 | 62.9077 | 1465420 | 0 | 283.828 | 1 | 212.598 | 1250720 | 44 | 43.6552 | 55.2324 | 55.4102 | 1 | 283.828 | 1478620 | 70 | 69.8496 | 80.0605 | 80.2589 | 52 | 60 | 0.0063 | 0.076 | 21 | 45.2136 | 0 | 0 | 62.9077 | 0 | 0 | 0.52635 | 5.5589 | 0.0045556 | 0 | 0 | 0 | 0 | 68.9976
5 | 12 | 9 | 2 | 1969270 | 3129260 | 0.62931 | 44.0112 | 74.1555 | 0.46298 | 0.90215 | 0.091187 | 83.607 | 2254620 | 0 | 410.035 | 1 | 235.708 | 1969270 | 44 | 44.0422 | 60.8236 | 60.7301 | 1 | 410.035 | 2273540 | 70 | 70.2918 | 80.8028 | 81.3446 | 54 | 64 | 0.0065 | 0.076 | 22.5 | 46.0217 | 0 | 0 | 83.607 | 0 | 0 | 1.6797 | 7.7349 | 0.0045556 | 0 | 0 | 0 | 0 | 93.0262
5 | 12 | 10 | 2 | 1939590 | 3128510 | 0.61997 | 43.9878 | 74.8016 | 0.45834 | 0.91044 | 0.091103 | 83.5102 | 2224610 | 0 | 403.951 | 1 | 230.129 | 1939590 | 44 | 44.0174 | 60.8002 | 60.8626 | 1 | 403.951 | 2243210 | 70 | 70.4297 | 81.3604 | 81.5288 | 57 | 68 | 0.0073 | 0.075 | 24 | 49.0523 | 0 | 0 | 83.5102 | 0 | 0 | 2.4259 | 7.5503 | 0.0045556 | 0 | 0 | 0 | 0 | 93.491
5 | 12 | 11 | 2 | 1749780 | 3125450 | 0.55985 | 43.8913 | 75.4212 | 0.41325 | 0.91983 | 0.082987 | 75.9963 | 2009160 | 0 | 364.778 | 1 | 207.622 | 1749780 | 44 | 43.9155 | 60.7036 | 60.766 | 1 | 364.778 | 2025820 | 70 | 70.3093 | 81.3447 | 81.4182 | 57 | 67 | 0.0075 | 0.075 | 24 | 49.7646 | 0 | 0 | 75.9963 | 0 | 0 | 1.7681 | 6.6295 | 0.0045556 | 0 | 0 | 0 | 0 | 84.3984
5 | 12 | 12 | 2 | 1880090 | 3128100 | 0.60103 | 43.9573 | 74.8096 | 0.44204 | 0.91123 | 0.08794 | 80.6003 | 2155180 | 0 | 391.611 | 1 | 223.154 | 1880090 | 44 | 43.9852 | 60.7697 | 60.8166 | 1 | 391.611 | 2173150 | 70 | 70.3362 | 81.1637 | 81.4192 | 56 | 65 | 0.0074 | 0.075 | 23.5 | 49.4106 | 0 | 0 | 80.6003 | 0 | 0 | 1.9011 | 7.249 | 0.0045556 | 0 | 0 | 0 | 0 | 89.755
5 | 12 | 13 | 2 | 1893800 | 3128020 | 0.60543 | 43.9644 | 74.8988 | 0.44632 | 0.91212 | 0.088878 | 81.4575 | 2171820 | 0 | 394.477 | 1 | 224.734 | 1893800 | 44 | 43.9927 | 60.7768 | 60.8323 | 1 | 394.477 | 2189930 | 70 | 70.4004 | 81.3019 | 81.4938 | 57 | 68 | 0.0073 | 0.075 | 24.5 | 49.0523 | 0 | 0 | 81.4575 | 0 | 0 | 2.2527 | 7.3174 | 0.0045556 | 0 | 0 | 0 | 0 | 91.0322
5 | 12 | 14 | 2 | 1380580 | 3114870 | 0.44322 | 43.7033 | 76.6805 | 0.35082 | 0.93787 | 0.071832 | 65.5584 | 1604330 | 0 | 288.786 | 1 | 163.773 | 1380580 | 44 | 43.7185 | 60.5156 | 60.5882 | 1 | 288.786 | 1617720 | 70 | 70.0781 | 81.4106 | 81.3054 | 57 | 70 | 0.0068 | 0.075 | 24 | 47.107 | 0 | 0 | 65.5584 | 0 | 0 | 0.86621 | 5.151 | 0.0045556 | 0 | 0 | 0 | 0 | 71.5801
5 | 12 | 15 | 2 | 1761450 | 3127040 | 0.5633 | 43.8969 | 74.9433 | 0.41257 | 0.91418 | 0.082343 | 75.4444 | 2018940 | 0 | 367.024 | 1 | 209.204 | 1761450 | 44 | 43.9215 | 60.7093 | 60.735 | 1 | 367.024 | 2035720 | 70 | 70.2155 | 80.8957 | 81.2813 | 55 | 73 | 0.005 | 0.074 | 23 | 39.2592 | 0 | 0 | 75.4444 | 0 | 0 | 1.3496 | 6.6826 | 0.0045556 | 0 | 0 | 0 | 0 | 83.4812
5 | 12 | 16 | 2 | 1567190 | 3121290 | 0.5021 | 43.7982 | 75.9904 | 0.37782 | 0.9283 | 0.076573 | 70.0285 | 1806200 | 0 | 327.149 | 1 | 186 | 1567190 | 44 | 43.8177 | 60.6106 | 60.6639 | 1 | 327.149 | 1821170 | 70 | 70.2478 | 81.3156 | 81.3835 | 58 | 76 | 0.006 | 0.074 | 25 | 43.8729 | 0 | 0 | 70.0285 | 0 | 0 | 1.4842 | 5.8506 | 0.0045556 | 0 | 0 | 0 | 0 | 77.3678
5 | 12 | 17 | 2 | 1458230 | 3119740 | 0.46742 | 43.7426 | 76.1016 | 0.35835 | 0.93076 | 0.072817 | 66.5612 | 1685400 | 0 | 304.554 | 1 | 173.12 | 1458230 | 44 | 43.7596 | 60.555 | 60.5967 | 1 | 304.554 | 1699430 | 70 | 70.0391 | 81.0707 | 81.1965 | 55 | 72 | 0.0052 | 0.075 | 23 | 40.2419 | 0 | 0 | 66.5612 | 0 | 0 | 0.75771 | 5.4291 | 0.0045556 | 0 | 0 | 0 | 0 | 72.7526
5 | 12 | 18 | 2 | 1371860 | 3117870 | 0.44 | 43.6986 | 76.2785 | 0.34557 | 0.93367 | 0.07044 | 64.349 | 1591480 | 0 | 286.688 | 1 | 162.89 | 1371860 | 44 | 43.7137 | 60.511 | 60.5473 | 1 | 286.688 | 1604790 | 70 | 69.9223 | 80.9706 | 81.1138 | 53 | 69 | 0.0048 | 0.075 | 22 | 38.2422 | 0 | 0 | 64.349 | 0 | 0 | 0.5873 | 5.1177 | 0.0045556 | 0 | 0 | 0 | 0 | 70.0585
5 | 12 | 19 | 2 | 986757 | 3120160 | 0.31625 | 43.5021 | 75.3538 | 0.29078 | 0.92788 | 0.058904 | 53.8502 | 1170550 | 0 | 260.625 | 1 | 117.04 | 986757 | 44 | 43.5185 | 60.3144 | 60.3714 | 1 | 260.625 | 1182870 | 70 | 69.7542 | 78.8049 | 78.8316 | 53 | 66 | 0.0055 | 0.075 | 22 | 41.7414 | 0 | 0 | 53.8502 | 0 | 0 | 0.43151 | 4.708 | 0.0045556 | 0 | 0 | 0 | 0 | 58.9942
5 | 12 | 20 | 2 | 798315 | 3122030 | 0.2557 | 43.4063 | 74.1692 | 0.26706 | 0.91641 | 0.05343 | 48.8759 | 965127 | 0 | 260.625 | 1 | 94.7205 | 798315 | 44 | 43.4249 | 60.2187 | 60.2694 | 1 | 260.625 | 977450 | 70 | 69.6344 | 77.0147 | 77.1292 | 51 | 62 | 0.0053 | 0.076 | 20.5 | 40.8054 | 0 | 0 | 48.8759 | 0 | 0 | 0.30585 | 4.6818 | 0.0045556 | 0 | 0 | 0 | 0 | 53.868
5 | 12 | 21 | 2 | 0 | 0 | 0 | 43.4063 | 0 | 0 | 0 | 0 | 0 | 0 | 0 | 0 | 0 | 0 | 0 | -999 | 43.4063 | 60.2187 | 60.2351 | 0 | 0 | 0 | -999 | 69.5221 | 77.0147 | 77.1092 | 50 | 60 | 0.0053 | 0.076 | 20 | 40.8054 | 0 | 0 | 0 | 0 | 0 | 0 | 0 | 0.0045556 | 0 | 0 | 0 | 0 | 0.0045556
5 | 12 | 22 | 2 | 0 | 0 | 0 | 43.4063 | 0 | 0 | 0 | 0 | 0 | 0 | 0 | 0 | 0 | 0 | 0 | -999 | 43.4063 | 60.2187 | 60.2351 | 0 | 0 | 0 | -999 | 69.6881 | 77.0147 | 77.1092 | 49 | 59 | 0.005 | 0.077 | 19.5 | 39.3428 | 0 | 0 | 0 | 0 | 0 | 0 | 0 | 0.0045556 | 0 | 0 | 0 | 0 | 0.0045556
5 | 12 | 23 | 2 | 0 | 0 | 0 | 43.4063 | 0 | 0 | 0 | 0 | 0 | 0 | 0 | 0 | 0 | 0 | 0 | -999 | 43.4063 | 60.2187 | 60.2351 | 0 | 0 | 0 | -999 | 69.6691 | 77.0147 | 77.1092 | 48 | 57 | 0.0049 | 0.077 | 19 | 38.8385 | 0 | 0 | 0 | 0 | 0 | 0 | 0 | 0.0045556 | 0 | 0 | 0 | 0 | 0.0045556
5 | 12 | 24 | 2 | 0 | 0 | 0 | 43.4063 | 0 | 0 | 0 | 0 | 0 | 0 | 0 | 0 | 0 | 0 | 0 | -999 | 43.4063 | 60.2187 | 60.2351 | 0 | 0 | 0 | -999 | 69.6691 | 77.0147 | 77.1092 | 48 | 56 | 0.0052 | 0.077 | 19 | 40.326 | 0 | 0 | 0 | 0 | 0 | 0 | 0 | 0.0045556 | 0 | 0 | 0 | 0 | 0.0045556
5 | 13 | 1 | 3 | 0 | 0 | 0 | 43.4063 | 0 | 0 | 0 | 0 | 0 | 0 | 0 | 0 | 0 | 0 | 0 | -999 | 43.4063 | 60.2187 | 60.2351 | 0 | 0 | 0 | -999 | 69.6517 | 77.0147 | 77.1092 | 47 | 55 | 0.0049 | 0.077 | 18.5 | 38.8385 | 0 | 0 | 0 | 0 | 0 | 0 | 0 | 0.0045556 | 0 | 0 | 0 | 0 | 0.0045556
5 | 13 | 2 | 3 | 0 | 0 | 0 | 43.4063 | 0 | 0 | 0 | 0 | 0 | 0 | 0 | 0 | 0 | 0 | 0 | -999 | 43.4063 | 60.2187 | 60.2351 | 0 | 0 | 0 | -999 | 69.6517 | 77.0147 | 77.1092 | 47 | 55 | 0.0049 | 0.077 | 18.5 | 38.8385 | 0 | 0 | 0 | 0 | 0 | 0 | 0 | 0.0045556 | 0 | 0 | 0 | 0 | 0.0045556
5 | 13 | 3 | 3 | 0 | 0 | 0 | 43.4063 | 0 | 0 | 0 | 0 | 0 | 0 | 0 | 0 | 0 | 0 | 0 | -999 | 43.4063 | 60.2187 | 60.2351 | 0 | 0 | 0 | -999 | 69.6691 | 77.0147 | 77.1092 | 48 | 55 | 0.0054 | 0.077 | 19 | 41.2771 | 0 | 0 | 0 | 0 | 0 | 0 | 0 | 0.0045556 | 0 | 0 | 0 | 0 | 0.0045556
5 | 13 | 4 | 3 | 0 | 0 | 0 | 43.4063 | 0 | 0 | 0 | 0 | 0 | 0 | 0 | 0 | 0 | 0 | 0 | -999 | 43.4063 | 60.2187 | 60.2351 | 0 | 0 | 0 | -999 | 69.6881 | 77.0147 | 77.1092 | 49 | 53 | 0.0064 | 0.077 | 19.5 | 45.5338 | 0 | 0 | 0 | 0 | 0 | 0 | 0 | 0.0045556 | 0 | 0 | 0 | 0 | 0.0045556
5 | 13 | 5 | 3 | 0 | 0 | 0 | 43.4063 | 0 | 0 | 0 | 0 | 0 | 0 | 0 | 0 | 0 | 0 | 0 | -999 | 43.4063 | 60.2187 | 60.2351 | 0 | 0 | 0 | -999 | 69.6881 | 77.0147 | 77.1092 | 49 | 52 | 0.0066 | 0.077 | 19.5 | 46.3307 | 0 | 0 | 0 | 0 | 0 | 0 | 0 | 0.0045556 | 0 | 0 | 0 | 0 | 0.0045556
5 | 13 | 6 | 3 | 0 | 0 | 0 | 43.4063 | 0 | 0 | 0 | 0 | 0 | 0 | 0 | 0 | 0 | 0 | 0 | -999 | 43.4063 | 60.2187 | 60.2351 | 0 | 0 | 0 | -999 | 69.6881 | 77.0147 | 77.1092 | 49 | 52 | 0.0066 | 0.077 | 19.5 | 46.4177 | 0 | 0 | 0 | 0 | 0 | 0 | 0 | 0.0045556 | 0 | 0 | 0 | 0 | 0.0045556
5 | 13 | 7 | 3 | 0 | 0 | 0 | 43.4063 | 0 | 0 | 0 | 0 | 0 | 0 | 0 | 0 | 0 | 0 | 0 | -999 | 43.4063 | 60.2187 | 60.2351 | 0 | 0 | 0 | -999 | 69.7089 | 77.0147 | 77.1092 | 50 | 53 | 0.0069 | 0.077 | 20 | 47.5752 | 0 | 0 | 0 | 0 | 0 | 0 | 0 | 0.0045556 | 0 | 0 | 0 | 0 | 0.0045556
5 | 13 | 8 | 3 | 1172070 | 3118150 | 0.41067 | 43.59 | 75.9762 | 0.32974 | 0.93281 | 0.067151 | 61.3505 | 1381460 | 0 | 267.575 | 1 | 199.066 | 1172070 | 44 | 43.6123 | 55.1925 | 55.3833 | 1 | 267.575 | 1394040 | 70 | 69.7852 | 80.0492 | 80.2013 | 51 | 54 | 0.0072 | 0.077 | 20.5 | 48.6898 | 0 | 0 | 61.3505 | 0 | 0 | 0.46135 | 5.2021 | 0.0045556 | 0 | 0 | 0 | 0 | 67.0185
5 | 13 | 9 | 3 | 1524420 | 3123180 | 0.4881 | 43.7849 | 75.5949 | 0.36599 | 0.92419 | 0.073845 | 67.5753 | 1755060 | 0 | 318.028 | 1 | 182.931 | 1524420 | 44 | 43.8038 | 60.5972 | 60.4625 | 1 | 318.028 | 1769640 | 70 | 70.0038 | 80.7694 | 81.1112 | 53 | 57 | 0.0075 | 0.077 | 22 | 49.7646 | 0 | 0 | 67.5753 | 0 | 0 | 0.66829 | 5.6957 | 0.0045556 | 0 | 0 | 0 | 0 | 73.9438
5 | 13 | 10 | 3 | 1507450 | 3121560 | 0.48292 | 43.7677 | 75.8618 | 0.36515 | 0.92756 | 0.073945 | 67.6316 | 1738280 | 0 | 314.651 | 1 | 178.979 | 1507450 | 44 | 43.7858 | 60.58 | 60.6186 | 1 | 314.651 | 1752720 | 70 | 70.0295 | 80.9867 | 81.1622 | 54 | 59 | 0.0076 | 0.076 | 22.5 | 50.1146 | 0 | 0 | 67.6316 | 0 | 0 | 0.7332 | 5.6143 | 0.0045556 | 0 | 0 | 0 | 0 | 73.9837
5 | 13 | 11 | 3 | 1756340 | 3126870 | 0.56169 | 43.8943 | 74.9959 | 0.41171 | 0.91485 | 0.08223 | 75.3373 | 2013470 | 0 | 365.979 | 1 | 208.552 | 1756340 | 44 | 43.9188 | 60.7067 | 60.7396 | 1 | 365.979 | 2030190 | 70 | 70.17 | 80.9322 | 81.2432 | 54 | 59 | 0.0076 | 0.076 | 22.5 | 50.0258 | 0 | 0 | 75.3373 | 0 | 0 | 1.1741 | 6.6588 | 0.0045556 | 0 | 0 | 0 | 0 | 83.1748
5 | 13 | 12 | 3 | 1790770 | 3126790 | 0.57272 | 43.9119 | 75.1124 | 0.42099 | 0.91581 | 0.084172 | 77.1143 | 2053960 | 0 | 373.162 | 1 | 212.551 | 1790770 | 44 | 43.9373 | 60.7243 | 60.7726 | 1 | 373.162 | 2071020 | 70 | 70.2815 | 81.1681 | 81.3707 | 56 | 61 | 0.0083 | 0.076 | 23.5 | 52.3676 | 0 | 0 | 77.1143 | 0 | 0 | 1.6354 | 6.8181 | 0.0045556 | 0 | 0 | 0 | 0 | 85.5723
5 | 13 | 13 | 3 | 1571590 | 3121940 | 0.5034 | 43.8005 | 75.8825 | 0.37777 | 0.92706 | 0.076459 | 69.9396 | 1810290 | 0 | 327.997 | 1 | 186.511 | 1571590 | 44 | 43.8201 | 60.6128 | 60.6683 | 1 | 327.997 | 1825300 | 70 | 70.1485 | 81.2197 | 81.2821 | 56 | 61 | 0.0083 | 0.076 | 23.5 | 52.3676 | 0 | 0 | 69.9396 | 0 | 0 | 1.0968 | 5.8673 | 0.0045556 | 0 | 0 | 0 | 0 | 76.9082
5 | 13 | 14 | 3 | 1773380 | 3126820 | 0.56715 | 43.903 | 75.0587 | 0.41631 | 0.91539 | 0.083198 | 76.2227 | 2033520 | 0 | 369.534 | 1 | 210.552 | 1773380 | 44 | 43.9279 | 60.7154 | 60.752 | 1 | 369.534 | 2050420 | 70 | 70.2705 | 81.0542 | 81.3488 | 56 | 64 | 0.0076 | 0.075 | 23.5 | 50.0258 | 0 | 0 | 76.2227 | 0 | 0 | 1.5853 | 6.7374 | 0.0045556 | 0 | 0 | 0 | 0 | 84.55
5 | 13 | 15 | 3 | 1816680 | 3126860 | 0.58099 | 43.9251 | 75.1484 | 0.42776 | 0.91592 | 0.085537 | 78.3666 | 2084140 | 0 | 378.552 | 1 | 215.62 | 1816680 | 44 | 43.9512 | 60.7375 | 60.7866 | 1 | 378.552 | 2101470 | 70 | 70.4113 | 81.293 | 81.5028 | 58 | 68 | 0.0079 | 0.075 | 25 | 51.0516 | 0 | 0 | 78.3666 | 0 | 0 | 2.3181 | 6.941 | 0.0045556 | 0 | 0 | 0 | 0 | 87.6303
5 | 13 | 16 | 3 | 1939880 | 3128570 | 0.62005 | 43.9878 | 74.7652 | 0.45819 | 0.91002 | 0.091032 | 83.4462 | 2224670 | 0 | 404.003 | 1 | 230.221 | 1939880 | 44 | 44.0174 | 60.8001 | 60.851 | 1 | 404.003 | 2243280 | 70 | 70.4926 | 81.3242 | 81.5827 | 58 | 69 | 0.0077 | 0.075 | 25 | 50.3716 | 0 | 0 | 83.4462 | 0 | 0 | 2.8328 | 7.5525 | 0.0045556 | 0 | 0 | 0 | 0 | 93.836
5 | 13 | 17 | 3 | 2016710 | 3129210 | 0.64448 | 44.0269 | 74.6613 | 0.4798 | 0.90789 | 0.095102 | 87.1951 | 2314300 | 0 | 419.918 | 1 | 239.289 | 2016710 | 44 | 44.0588 | 60.8393 | 60.8978 | 1 | 419.918 | 2333750 | 70 | 70.6159 | 81.4845 | 81.7183 | 59 | 69 | 0.0083 | 0.074 | 25.5 | 52.3676 | 0 | 0 | 87.1951 | 0 | 0 | 3.7631 | 7.9602 | 0.0045556 | 0 | 0 | 0 | 0 | 98.923
5 | 13 | 18 | 3 | 2045960 | 3129520 | 0.65376 | 44.0419 | 74.5444 | 0.48794 | 0.90615 | 0.09653 | 88.5127 | 2348050 | 0 | 425.967 | 1 | 242.73 | 2045960 | 44 | 44.0747 | 60.8542 | 60.9178 | 1 | 425.967 | 2367820 | 70 | 70.5632 | 81.4671 | 81.6701 | 58 | 65 | 0.0086 | 0.075 | 25 | 53.3186 | 0 | 0 | 88.5127 | 0 | 0 | 3.3389 | 8.1206 | 0.0045556 | 0 | 0 | 0 | 0 | 99.9768
5 | 13 | 19 | 3 | 1831590 | 3126770 | 0.58578 | 43.933 | 75.2135 | 0.43203 | 0.9165 | 0.086445 | 79.196 | 2101880 | 0 | 381.67 | 1 | 217.294 | 1831590 | 44 | 43.9594 | 60.7454 | 60.8143 | 1 | 381.67 | 2119360 | 70 | 70.3613 | 81.4104 | 81.4701 | 57 | 62 | 0.0087 | 0.075 | 24.5 | 53.6292 | 0 | 0 | 79.196 | 0 | 0 | 2.0346 | 7.0118 | 0.0045556 | 0 | 0 | 0 | 0 | 88.2469
5 | 13 | 20 | 3 | 1531010 | 3120650 | 0.49061 | 43.7798 | 76.0497 | 0.37127 | 0.92936 | 0.07533 | 68.8776 | 1766080 | 0 | 319.66 | 1 | 181.676 | 1531010 | 44 | 43.7985 | 60.5922 | 60.6523 | 1 | 319.66 | 1780740 | 70 | 70.1242 | 81.2566 | 81.2743 | 56 | 61 | 0.0083 | 0.076 | 23.5 | 52.3676 | 0 | 0 | 68.8776 | 0 | 0 | 1.0135 | 5.7068 | 0.0045556 | 0 | 0 | 0 | 0 | 75.6025
5 | 13 | 21 | 3 | 0 | 0 | 0 | 43.7798 | 0 | 0 | 0 | 0 | 0 | 0 | 0 | 0 | 0 | 0 | 0 | -999 | 43.7798 | 60.5922 | 60.6186 | 0 | 0 | 0 | -999 | 69.9173 | 81.2566 | 81.3481 | 53 | 56 | 0.0078 | 0.077 | 22 | 50.7135 | 0 | 0 | 0 | 0 | 0 | 0 | 0 | 0.0045556 | 0 | 0 | 0 | 0 | 0.0045556
5 | 13 | 22 | 3 | 0 | 0 | 0 | 43.7798 | 0 | 0 | 0 | 0 | 0 | 0 | 0 | 0 | 0 | 0 | 0 | -999 | 43.7798 | 60.5922 | 60.6186 | 0 | 0 | 0 | -999 | 69.715 | 81.2566 | 81.3481 | 52 | 55 | 0.0075 | 0.077 | 21.5 | 49.676 | 0 | 0 | 0 | 0 | 0 | 0 | 0 | 0.0045556 | 0 | 0 | 0 | 0 | 0.0045556
5 | 13 | 23 | 3 | 0 | 0 | 0 | 43.7798 | 0 | 0 | 0 | 0 | 0 | 0 | 0 | 0 | 0 | 0 | 0 | -999 | 43.7798 | 60.5922 | 60.6186 | 0 | 0 | 0 | -999 | 69.715 | 81.2566 | 81.3481 | 52 | 55 | 0.0075 | 0.077 | 21.5 | 49.676 | 0 | 0 | 0 | 0 | 0 | 0 | 0 | 0.0045556 | 0 | 0 | 0 | 0 | 0.0045556
5 | 13 | 24 | 3 | 0 | 0 | 0 | 43.7798 | 0 | 0 | 0 | 0 | 0 | 0 | 0 | 0 | 0 | 0 | 0 | -999 | 43.7798 | 60.5922 | 60.6186 | 0 | 0 | 0 | -999 | 69.6913 | 81.2566 | 81.3481 | 51 | 54 | 0.0072 | 0.077 | 20.5 | 48.6017 | 0 | 0 | 0 | 0 | 0 | 0 | 0 | 0.0045556 | 0 | 0 | 0 | 0 | 0.0045556
5 | 14 | 1 | 4 | 0 | 0 | 0 | 43.7798 | 0 | 0 | 0 | 0 | 0 | 0 | 0 | 0 | 0 | 0 | 0 | -999 | 43.7798 | 60.5922 | 60.6186 | 0 | 0 | 0 | -999 | 69.6913 | 81.2566 | 81.3481 | 51 | 54 | 0.0072 | 0.077 | 21 | 48.6017 | 0 | 0 | 0 | 0 | 0 | 0 | 0 | 0.0045556 | 0 | 0 | 0 | 0 | 0.0045556
5 | 14 | 2 | 4 | 0 | 0 | 0 | 43.7798 | 0 | 0 | 0 | 0 | 0 | 0 | 0 | 0 | 0 | 0 | 0 | -999 | 43.7798 | 60.5922 | 60.6186 | 0 | 0 | 0 | -999 | 69.6697 | 81.2566 | 81.3481 | 50 | 53 | 0.0069 | 0.077 | 20 | 47.4877 | 0 | 0 | 0 | 0 | 0 | 0 | 0 | 0.0045556 | 0 | 0 | 0 | 0 | 0.0045556
5 | 14 | 3 | 4 | 0 | 0 | 0 | 43.7798 | 0 | 0 | 0 | 0 | 0 | 0 | 0 | 0 | 0 | 0 | 0 | -999 | 43.7798 | 60.5922 | 60.6186 | 0 | 0 | 0 | -999 | 69.6697 | 81.2566 | 81.3481 | 50 | 53 | 0.0069 | 0.077 | 20 | 47.4877 | 0 | 0 | 0 | 0 | 0 | 0 | 0 | 0.0045556 | 0 | 0 | 0 | 0 | 0.0045556
5 | 14 | 4 | 4 | 0 | 0 | 0 | 43.7798 | 0 | 0 | 0 | 0 | 0 | 0 | 0 | 0 | 0 | 0 | 0 | -999 | 43.7798 | 60.5922 | 60.6186 | 0 | 0 | 0 | -999 | 69.6697 | 81.2566 | 81.3481 | 50 | 53 | 0.0069 | 0.077 | 20 | 47.4877 | 0 | 0 | 0 | 0 | 0 | 0 | 0 | 0.0045556 | 0 | 0 | 0 | 0 | 0.0045556
5 | 14 | 5 | 4 | 0 | 0 | 0 | 43.7798 | 0 | 0 | 0 | 0 | 0 | 0 | 0 | 0 | 0 | 0 | 0 | -999 | 43.7798 | 60.5922 | 60.6186 | 0 | 0 | 0 | -999 | 69.65 | 81.2566 | 81.3481 | 49 | 52 | 0.0066 | 0.077 | 19.5 | 46.3307 | 0 | 0 | 0 | 0 | 0 | 0 | 0 | 0.0045556 | 0 | 0 | 0 | 0 | 0.0045556
5 | 14 | 6 | 4 | 0 | 0 | 0 | 43.7798 | 0 | 0 | 0 | 0 | 0 | 0 | 0 | 0 | 0 | 0 | 0 | -999 | 43.7798 | 60.5922 | 60.6186 | 0 | 0 | 0 | -999 | 69.6697 | 81.2566 | 81.3481 | 50 | 53 | 0.0069 | 0.077 | 20 | 47.4877 | 0 | 0 | 0 | 0 | 0 | 0 | 0 | 0.0045556 | 0 | 0 | 0 | 0 | 0.0045556
5 | 14 | 7 | 4 | 0 | 0 | 0 | 43.7798 | 0 | 0 | 0 | 0 | 0 | 0 | 0 | 0 | 0 | 0 | 0 | -999 | 43.7798 | 60.5922 | 60.6186 | 0 | 0 | 0 | -999 | 69.6697 | 81.2566 | 81.3481 | 50 | 54 | 0.0067 | 0.077 | 20 | 46.7214 | 0 | 0 | 0 | 0 | 0 | 0 | 0 | 0.0045556 | 0 | 0 | 0 | 0 | 0.0045556
5 | 14 | 8 | 4 | 912789 | 3121350 | 0.32718 | 43.4568 | 74.8585 | 0.28941 | 0.92329 | 0.058337 | 53.3522 | 1094880 | 0 | 260.625 | 1 | 154.101 | 912789 | 44 | 43.4705 | 55.0593 | 55.3227 | 1 | 260.625 | 1107200 | 70 | 69.682 | 78.0865 | 78.1737 | 51 | 56 | 0.0067 | 0.076 | 20.5 | 46.7214 | 0 | 0 | 53.3522 | 0 | 0 | 0.35446 | 4.7384 | 0.0045556 | 0 | 0 | 0 | 0 | 58.4497
5 | 14 | 9 | 4 | 1169570 | 3117900 | 0.37511 | 43.6038 | 76.0534 | 0.31558 | 0.93329 | 0.064302 | 58.7429 | 1370060 | 0 | 260.625 | 1 | 140.802 | 1169570 | 44 | 43.6184 | 60.4161 | 60.2185 | 1 | 260.625 | 1382380 | 70 | 69.7765 | 80.0928 | 80.3762 | 51 | 57 | 0.0065 | 0.076 | 20.5 | 45.9349 | 0 | 0 | 58.7429 | 0 | 0 | 0.45189 | 4.7294 | 0.0045556 | 0 | 0 | 0 | 0 | 63.9288
5 | 14 | 10 | 4 | 1245270 | 3114830 | 0.39979 | 43.6343 | 76.5522 | 0.32994 | 0.93794 | 0.067562 | 61.6603 | 1455720 | 0 | 260.625 | 1 | 147.916 | 1245270 | 44 | 43.6484 | 60.4466 | 60.4722 | 1 | 260.625 | 1468040 | 70 | 69.8041 | 80.8441 | 81.0607 | 51 | 58 | 0.0063 | 0.076 | 20.5 | 45.1272 | 0 | 0 | 61.6603 | 0 | 0 | 0.48217 | 4.7345 | 0.0045556 | 0 | 0 | 0 | 0 | 66.8816
5 | 14 | 11 | 4 | 1510880 | 3122880 | 0.48381 | 43.7695 | 75.6107 | 0.36363 | 0.92471 | 0.07341 | 67.1706 | 1740130 | 0 | 315.233 | 1 | 179.49 | 1510880 | 44 | 43.7878 | 60.5819 | 60.603 | 1 | 315.233 | 1754600 | 70 | 69.9371 | 80.7411 | 81.0467 | 51 | 58 | 0.0063 | 0.076 | 20.5 | 45.1272 | 0 | 0 | 67.1706 | 0 | 0 | 0.60697 | 5.6268 | 0.0045556 | 0 | 0 | 0 | 0 | 73.4088
5 | 14 | 12 | 4 | 1351290 | 3117180 | 0.4335 | 43.6882 | 76.3509 | 0.34306 | 0.93468 | 0.070005 | 63.938 | 1569510 | 0 | 282.451 | 1 | 160.425 | 1351290 | 44 | 43.7028 | 60.5005 | 60.5415 | 1 | 282.451 | 1582660 | 70 | 69.8829 | 80.9783 | 81.0899 | 52 | 58 | 0.0068 | 0.076 | 21.5 | 47.107 | 0 | 0 | 63.938 | 0 | 0 | 0.5483 | 5.0463 | 0.0045556 | 0 | 0 | 0 | 0 | 69.5372
5 | 14 | 13 | 4 | 1470110 | 3121560 | 0.47096 | 43.7487 | 75.8101 | 0.35784 | 0.92741 | 0.072454 | 66.2672 | 1696280 | 0 | 306.857 | 1 | 174.607 | 1470110 | 44 | 43.766 | 60.561 | 60.5878 | 1 | 306.857 | 1710400 | 70 | 69.9166 | 80.8112 | 81.0492 | 51 | 58 | 0.0063 | 0.076 | 20.5 | 45.1272 | 0 | 0 | 66.2672 | 0 | 0 | 0.58793 | 5.4721 | 0.0045556 | 0 | 0 | 0 | 0 | 72.3318
5 | 14 | 14 | 4 | 1554980 | 3123390 | 0.49785 | 43.7919 | 75.5722 | 0.37184 | 0.92378 | 0.074992 | 68.6291 | 1789210 | 0 | 324.382 | 1 | 184.652 | 1554980 | 44 | 43.8111 | 60.6042 | 60.6371 | 1 | 324.382 | 1804070 | 70 | 69.9599 | 80.8473 | 81.0696 | 51 | 57 | 0.0065 | 0.076 | 20.5 | 45.9349 | 0 | 0 | 68.6291 | 0 | 0 | 0.62844 | 5.7993 | 0.0045556 | 0 | 0 | 0 | 0 | 75.0614
5 | 14 | 15 | 4 | 1457810 | 3120620 | 0.46715 | 43.7424 | 75.9591 | 0.35698 | 0.9292 | 0.072418 | 66.2147 | 1683790 | 0 | 304.38 | 1 | 173.073 | 1457810 | 44 | 43.7594 | 60.5548 | 60.5956 | 1 | 304.38 | 1697810 | 70 | 69.9107 | 80.9234 | 81.0631 | 51 | 56 | 0.0067 | 0.076 | 21 | 46.6339 | 0 | 0 | 66.2147 | 0 | 0 | 0.57724 | 5.4264 | 0.0045556 | 0 | 0 | 0 | 0 | 72.2229
5 | 14 | 16 | 4 | 0 | 0 | 0 | 43.7424 | 0 | 0 | 0 | 0 | 0 | 0 | 0 | 0 | 0 | 0 | 0 | -999 | 43.7424 | 60.5548 | 60.574 | 0 | 0 | 0 | -999 | 69.7936 | 80.9234 | 81.0149 | 50 | 55 | 0.0064 | 0.077 | 20 | 45.4469 | 0 | 0 | 0 | 0 | 0 | 0 | 0 | 0.0045556 | 0 | 0 | 0 | 0 | 0.0045556
5 | 14 | 17 | 4 | 0 | 0 | 0 | 43.7424 | 0 | 0 | 0 | 0 | 0 | 0 | 0 | 0 | 0 | 0 | 0 | -999 | 43.7424 | 60.5548 | 60.574 | 0 | 0 | 0 | -999 | 69.5686 | 80.9234 | 81.0149 | 50 | 54 | 0.0067 | 0.077 | 20 | 46.6339 | 0 | 0 | 0 | 0 | 0 | 0 | 0 | 0.0045556 | 0 | 0 | 0 | 0 | 0.0045556
5 | 14 | 18 | 4 | 0 | 0 | 0 | 43.7424 | 0 | 0 | 0 | 0 | 0 | 0 | 0 | 0 | 0 | 0 | 0 | -999 | 43.7424 | 60.5548 | 60.574 | 0 | 0 | 0 | -999 | 69.5513 | 80.9234 | 81.0149 | 49 | 53 | 0.0064 | 0.077 | 19.5 | 45.4469 | 0 | 0 | 0 | 0 | 0 | 0 | 0 | 0.0045556 | 0 | 0 | 0 | 0 | 0.0045556
5 | 14 | 19 | 4 | 0 | 0 | 0 | 43.7424 | 0 | 0 | 0 | 0 | 0 | 0 | 0 | 0 | 0 | 0 | 0 | -999 | 43.7424 | 60.5548 | 60.574 | 0 | 0 | 0 | -999 | 69.5513 | 80.9234 | 81.0149 | 49 | 52 | 0.0066 | 0.077 | 19.5 | 46.2435 | 0 | 0 | 0 | 0 | 0 | 0 | 0 | 0.0045556 | 0 | 0 | 0 | 0 | 0.0045556
5 | 14 | 20 | 4 | 0 | 0 | 0 | 43.7424 | 0 | 0 | 0 | 0 | 0 | 0 | 0 | 0 | 0 | 0 | 0 | -999 | 43.7424 | 60.5548 | 60.574 | 0 | 0 | 0 | -999 | 69.5686 | 80.9234 | 81.0149 | 50 | 52 | 0.0071 | 0.077 | 20 | 48.1468 | 0 | 0 | 0 | 0 | 0 | 0 | 0 | 0.0045556 | 0 | 0 | 0 | 0 | 0.0045556
5 | 14 | 21 | 4 | 0 | 0 | 0 | 43.7424 | 0 | 0 | 0 | 0 | 0 | 0 | 0 | 0 | 0 | 0 | 0 | -999 | 43.7424 | 60.5548 | 60.574 | 0 | 0 | 0 | -999 | 69.5513 | 80.9234 | 81.0149 | 49 | 51 | 0.0069 | 0.077 | 19.5 | 47.3999 | 0 | 0 | 0 | 0 | 0 | 0 | 0 | 0.0045556 | 0 | 0 | 0 | 0 | 0.0045556
5 | 14 | 22 | 4 | 0 | 0 | 0 | 43.7424 | 0 | 0 | 0 | 0 | 0 | 0 | 0 | 0 | 0 | 0 | 0 | -999 | 43.7424 | 60.5548 | 60.574 | 0 | 0 | 0 | -999 | 69.5513 | 80.9234 | 81.0149 | 49 | 51 | 0.0069 | 0.077 | 19.5 | 47.3999 | 0 | 0 | 0 | 0 | 0 | 0 | 0 | 0.0045556 | 0 | 0 | 0 | 0 | 0.0045556
5 | 14 | 23 | 4 | 0 | 0 | 0 | 43.7424 | 0 | 0 | 0 | 0 | 0 | 0 | 0 | 0 | 0 | 0 | 0 | -999 | 43.7424 | 60.5548 | 60.574 | 0 | 0 | 0 | -999 | 69.5355 | 80.9234 | 81.0149 | 48 | 50 | 0.0066 | 0.077 | 19 | 46.2435 | 0 | 0 | 0 | 0 | 0 | 0 | 0 | 0.0045556 | 0 | 0 | 0 | 0 | 0.0045556
5 | 14 | 24 | 4 | 0 | 0 | 0 | 43.7424 | 0 | 0 | 0 | 0 | 0 | 0 | 0 | 0 | 0 | 0 | 0 | -999 | 43.7424 | 60.5548 | 60.574 | 0 | 0 | 0 | -999 | 69.5355 | 80.9234 | 81.0149 | 48 | 50 | 0.0066 | 0.077 | 19 | 46.2435 | 0 | 0 | 0 | 0 | 0 | 0 | 0 | 0.0045556 | 0 | 0 | 0 | 0 | 0.0045556
5 | 15 | 1 | 5 | 0 | 0 | 0 | 43.7424 | 0 | 0 | 0 | 0 | 0 | 0 | 0 | 0 | 0 | 0 | 0 | -999 | 43.7424 | 60.5548 | 60.574 | 0 | 0 | 0 | -999 | 69.5355 | 80.9234 | 81.0149 | 48 | 50 | 0.0066 | 0.077 | 19 | 46.2435 | 0 | 0 | 0 | 0 | 0 | 0 | 0 | 0.0045556 | 0 | 0 | 0 | 0 | 0.0045556
5 | 15 | 2 | 5 | 0 | 0 | 0 | 43.7424 | 0 | 0 | 0 | 0 | 0 | 0 | 0 | 0 | 0 | 0 | 0 | -999 | 43.7424 | 60.5548 | 60.574 | 0 | 0 | 0 | -999 | 69.5355 | 80.9234 | 81.0149 | 48 | 50 | 0.0066 | 0.077 | 19 | 46.156 | 0 | 0 | 0 | 0 | 0 | 0 | 0 | 0.0045556 | 0 | 0 | 0 | 0 | 0.0045556
5 | 15 | 3 | 5 | 0 | 0 | 0 | 43.7424 | 0 | 0 | 0 | 0 | 0 | 0 | 0 | 0 | 0 | 0 | 0 | -999 | 43.7424 | 60.5548 | 60.574 | 0 | 0 | 0 | -999 | 69.521 | 80.9234 | 81.0149 | 47 | 49 | 0.0063 | 0.077 | 18.5 | 44.9536 | 0 | 0 | 0 | 0 | 0 | 0 | 0 | 0.0045556 | 0 | 0 | 0 | 0 | 0.0045556
5 | 15 | 4 | 5 | 0 | 0 | 0 | 43.7424 | 0 | 0 | 0 | 0 | 0 | 0 | 0 | 0 | 0 | 0 | 0 | -999 | 43.7424 | 60.5548 | 60.574 | 0 | 0 | 0 | -999 | 69.521 | 80.9234 | 81.0149 | 47 | 49 | 0.0063 | 0.077 | 18.5 | 44.9536 | 0 | 0 | 0 | 0 | 0 | 0 | 0 | 0.0045556 | 0 | 0 | 0 | 0 | 0.0045556
5 | 15 | 5 | 5 | 0 | 0 | 0 | 43.7424 | 0 | 0 | 0 | 0 | 0 | 0 | 0 | 0 | 0 | 0 | 0 | -999 | 43.7424 | 60.5548 | 60.574 | 0 | 0 | 0 | -999 | 69.521 | 80.9234 | 81.0149 | 47 | 49 | 0.0063 | 0.077 | 18.5 | 44.9536 | 0 | 0 | 0 | 0 | 0 | 0 | 0 | 0.0045556 | 0 | 0 | 0 | 0 | 0.0045556
5 | 15 | 6 | 5 | 0 | 0 | 0 | 43.7424 | 0 | 0 | 0 | 0 | 0 | 0 | 0 | 0 | 0 | 0 | 0 | -999 | 43.7424 | 60.5548 | 60.574 | 0 | 0 | 0 | -999 | 69.521 | 80.9234 | 81.0149 | 47 | 49 | 0.0063 | 0.077 | 18.5 | 45.0405 | 0 | 0 | 0 | 0 | 0 | 0 | 0 | 0.0045556 | 0 | 0 | 0 | 0 | 0.0045556
5 | 15 | 7 | 5 | 0 | 0 | 0 | 43.7424 | 0 | 0 | 0 | 0 | 0 | 0 | 0 | 0 | 0 | 0 | 0 | -999 | 43.7424 | 60.5548 | 60.574 | 0 | 0 | 0 | -999 | 69.5355 | 80.9234 | 81.0149 | 48 | 49 | 0.0068 | 0.077 | 19 | 47.0194 | 0 | 0 | 0 | 0 | 0 | 0 | 0 | 0.0045556 | 0 | 0 | 0 | 0 | 0.0045556
5 | 15 | 8 | 5 | 0 | 0 | 0 | 43.7424 | 0 | 0 | 0 | 0 | 0 | 0 | 0 | 0 | 0 | 0 | 0 | -999 | 43.7424 | 60.5548 | 60.574 | 0 | 0 | 0 | -999 | 69.5355 | 80.9234 | 81.0149 | 48 | 49 | 0.0068 | 0.077 | 19 | 47.0194 | 0 | 0 | 0 | 0 | 0 | 0 | 0 | 0.0045556 | 0 | 0 | 0 | 0 | 0.0045556
5 | 15 | 9 | 5 | 0 | 0 | 0 | 43.7424 | 0 | 0 | 0 | 0 | 0 | 0 | 0 | 0 | 0 | 0 | 0 | -999 | 43.7424 | 60.5548 | 60.574 | 0 | 0 | 0 | -999 | 69.5355 | 80.9234 | 81.0149 | 48 | 49 | 0.0068 | 0.077 | 19 | 47.0194 | 0 | 0 | 0 | 0 | 0 | 0 | 0 | 0.0045556 | 0 | 0 | 0 | 0 | 0.0045556
5 | 15 | 10 | 5 | 0 | 0 | 0 | 43.7424 | 0 | 0 | 0 | 0 | 0 | 0 | 0 | 0 | 0 | 0 | 0 | -999 | 43.7424 | 60.5548 | 60.574 | 0 | 0 | 0 | -999 | 69.5355 | 80.9234 | 81.0149 | 48 | 50 | 0.0066 | 0.077 | 19 | 46.2435 | 0 | 0 | 0 | 0 | 0 | 0 | 0 | 0.0045556 | 0 | 0 | 0 | 0 | 0.0045556
5 | 15 | 11 | 5 | 0 | 0 | 0 | 43.7424 | 0 | 0 | 0 | 0 | 0 | 0 | 0 | 0 | 0 | 0 | 0 | -999 | 43.7424 | 60.5548 | 60.574 | 0 | 0 | 0 | -999 | 69.5355 | 80.9234 | 81.0149 | 48 | 50 | 0.0066 | 0.077 | 19 | 46.2435 | 0 | 0 | 0 | 0 | 0 | 0 | 0 | 0.0045556 | 0 | 0 | 0 | 0 | 0.0045556
5 | 15 | 12 | 5 | 0 | 0 | 0 | 43.7424 | 0 | 0 | 0 | 0 | 0 | 0 | 0 | 0 | 0 | 0 | 0 | -999 | 43.7424 | 60.5548 | 60.574 | 0 | 0 | 0 | -999 | 69.5355 | 80.9234 | 81.0149 | 48 | 50 | 0.0066 | 0.077 | 19 | 46.2435 | 0 | 0 | 0 | 0 | 0 | 0 | 0 | 0.0045556 | 0 | 0 | 0 | 0 | 0.0045556
5 | 15 | 13 | 5 | 0 | 0 | 0 | 43.7424 | 0 | 0 | 0 | 0 | 0 | 0 | 0 | 0 | 0 | 0 | 0 | -999 | 43.7424 | 60.5548 | 60.574 | 0 | 0 | 0 | -999 | 69.5355 | 80.9234 | 81.0149 | 48 | 50 | 0.0066 | 0.077 | 19 | 46.2435 | 0 | 0 | 0 | 0 | 0 | 0 | 0 | 0.0045556 | 0 | 0 | 0 | 0 | 0.0045556
5 | 15 | 14 | 5 | 0 | 0 | 0 | 43.7424 | 0 | 0 | 0 | 0 | 0 | 0 | 0 | 0 | 0 | 0 | 0 | -999 | 43.7424 | 60.5548 | 60.574 | 0 | 0 | 0 | -999 | 69.5513 | 80.9234 | 81.0149 | 49 | 51 | 0.0069 | 0.077 | 19.5 | 47.3999 | 0 | 0 | 0 | 0 | 0 | 0 | 0 | 0.0045556 | 0 | 0 | 0 | 0 | 0.0045556
5 | 15 | 15 | 5 | 0 | 0 | 0 | 43.7424 | 0 | 0 | 0 | 0 | 0 | 0 | 0 | 0 | 0 | 0 | 0 | -999 | 43.7424 | 60.5548 | 60.574 | 0 | 0 | 0 | -999 | 69.5513 | 80.9234 | 81.0149 | 49 | 51 | 0.0069 | 0.077 | 19.5 | 47.3999 | 0 | 0 | 0 | 0 | 0 | 0 | 0 | 0.0045556 | 0 | 0 | 0 | 0 | 0.0045556
5 | 15 | 16 | 5 | 0 | 0 | 0 | 43.7424 | 0 | 0 | 0 | 0 | 0 | 0 | 0 | 0 | 0 | 0 | 0 | -999 | 43.7424 | 60.5548 | 60.574 | 0 | 0 | 0 | -999 | 69.5513 | 80.9234 | 81.0149 | 49 | 51 | 0.0069 | 0.077 | 19.5 | 47.3999 | 0 | 0 | 0 | 0 | 0 | 0 | 0 | 0.0045556 | 0 | 0 | 0 | 0 | 0.0045556
5 | 15 | 17 | 5 | 0 | 0 | 0 | 43.7424 | 0 | 0 | 0 | 0 | 0 | 0 | 0 | 0 | 0 | 0 | 0 | -999 | 43.7424 | 60.5548 | 60.574 | 0 | 0 | 0 | -999 | 69.5513 | 80.9234 | 81.0149 | 49 | 51 | 0.0069 | 0.077 | 19.5 | 47.3999 | 0 | 0 | 0 | 0 | 0 | 0 | 0 | 0.0045556 | 0 | 0 | 0 | 0 | 0.0045556
5 | 15 | 18 | 5 | 0 | 0 | 0 | 43.7424 | 0 | 0 | 0 | 0 | 0 | 0 | 0 | 0 | 0 | 0 | 0 | -999 | 43.7424 | 60.5548 | 60.574 | 0 | 0 | 0 | -999 | 69.5513 | 80.9234 | 81.0149 | 49 | 51 | 0.0069 | 0.077 | 19.5 | 47.3999 | 0 | 0 | 0 | 0 | 0 | 0 | 0 | 0.0045556 | 0 | 0 | 0 | 0 | 0.0045556
5 | 15 | 19 | 5 | 0 | 0 | 0 | 43.7424 | 0 | 0 | 0 | 0 | 0 | 0 | 0 | 0 | 0 | 0 | 0 | -999 | 43.7424 | 60.5548 | 60.574 | 0 | 0 | 0 | -999 | 69.5355 | 80.9234 | 81.0149 | 48 | 50 | 0.0066 | 0.077 | 19 | 46.2435 | 0 | 0 | 0 | 0 | 0 | 0 | 0 | 0.0045556 | 0 | 0 | 0 | 0 | 0.0045556
5 | 15 | 20 | 5 | 0 | 0 | 0 | 43.7424 | 0 | 0 | 0 | 0 | 0 | 0 | 0 | 0 | 0 | 0 | 0 | -999 | 43.7424 | 60.5548 | 60.574 | 0 | 0 | 0 | -999 | 69.5513 | 80.9234 | 81.0149 | 49 | 51 | 0.0069 | 0.077 | 19.5 | 47.3999 | 0 | 0 | 0 | 0 | 0 | 0 | 0 | 0.0045556 | 0 | 0 | 0 | 0 | 0.0045556
5 | 15 | 21 | 5 | 0 | 0 | 0 | 43.7424 | 0 | 0 | 0 | 0 | 0 | 0 | 0 | 0 | 0 | 0 | 0 | -999 | 43.7424 | 60.5548 | 60.574 | 0 | 0 | 0 | -999 | 69.5355 | 80.9234 | 81.0149 | 48 | 50 | 0.0066 | 0.077 | 19 | 46.2435 | 0 | 0 | 0 | 0 | 0 | 0 | 0 | 0.0045556 | 0 | 0 | 0 | 0 | 0.0045556
5 | 15 | 22 | 5 | 0 | 0 | 0 | 43.7424 | 0 | 0 | 0 | 0 | 0 | 0 | 0 | 0 | 0 | 0 | 0 | -999 | 43.7424 | 60.5548 | 60.574 | 0 | 0 | 0 | -999 | 69.5355 | 80.9234 | 81.0149 | 48 | 50 | 0.0066 | 0.077 | 19 | 46.2435 | 0 | 0 | 0 | 0 | 0 | 0 | 0 | 0.0045556 | 0 | 0 | 0 | 0 | 0.0045556
5 | 15 | 23 | 5 | 0 | 0 | 0 | 43.7424 | 0 | 0 | 0 | 0 | 0 | 0 | 0 | 0 | 0 | 0 | 0 | -999 | 43.7424 | 60.5548 | 60.574 | 0 | 0 | 0 | -999 | 69.5355 | 80.9234 | 81.0149 | 48 | 50 | 0.0066 | 0.077 | 19 | 46.2435 | 0 | 0 | 0 | 0 | 0 | 0 | 0 | 0.0045556 | 0 | 0 | 0 | 0 | 0.0045556
5 | 15 | 24 | 5 | 0 | 0 | 0 | 43.7424 | 0 | 0 | 0 | 0 | 0 | 0 | 0 | 0 | 0 | 0 | 0 | -999 | 43.7424 | 60.5548 | 60.574 | 0 | 0 | 0 | -999 | 69.5355 | 80.9234 | 81.0149 | 48 | 50 | 0.0066 | 0.077 | 19 | 46.2435 | 0 | 0 | 0 | 0 | 0 | 0 | 0 | 0.0045556 | 0 | 0 | 0 | 0 | 0.0045556
5 | 16 | 1 | 6 | 0 | 0 | 0 | 43.7424 | 0 | 0 | 0 | 0 | 0 | 0 | 0 | 0 | 0 | 0 | 0 | -999 | 43.7424 | 60.5548 | 60.574 | 0 | 0 | 0 | -999 | 69.5355 | 80.9234 | 81.0149 | 48 | 50 | 0.0066 | 0.077 | 19 | 46.2435 | 0 | 0 | 0 | 0 | 0 | 0 | 0 | 0.0045556 | 0 | 0 | 0 | 0 | 0.0045556
5 | 16 | 2 | 6 | 0 | 0 | 0 | 43.7424 | 0 | 0 | 0 | 0 | 0 | 0 | 0 | 0 | 0 | 0 | 0 | -999 | 43.7424 | 60.5548 | 60.574 | 0 | 0 | 0 | -999 | 69.5355 | 80.9234 | 81.0149 | 48 | 50 | 0.0066 | 0.077 | 19 | 46.2435 | 0 | 0 | 0 | 0 | 0 | 0 | 0 | 0.0045556 | 0 | 0 | 0 | 0 | 0.0045556
5 | 16 | 3 | 6 | 0 | 0 | 0 | 43.7424 | 0 | 0 | 0 | 0 | 0 | 0 | 0 | 0 | 0 | 0 | 0 | -999 | 43.7424 | 60.5548 | 60.574 | 0 | 0 | 0 | -999 | 69.5355 | 80.9234 | 81.0149 | 48 | 50 | 0.0066 | 0.077 | 19 | 46.2435 | 0 | 0 | 0 | 0 | 0 | 0 | 0 | 0.0045556 | 0 | 0 | 0 | 0 | 0.0045556
5 | 16 | 4 | 6 | 0 | 0 | 0 | 43.7424 | 0 | 0 | 0 | 0 | 0 | 0 | 0 | 0 | 0 | 0 | 0 | -999 | 43.7424 | 60.5548 | 60.574 | 0 | 0 | 0 | -999 | 69.5355 | 80.9234 | 81.0149 | 48 | 50 | 0.0066 | 0.077 | 19 | 46.2435 | 0 | 0 | 0 | 0 | 0 | 0 | 0 | 0.0045556 | 0 | 0 | 0 | 0 | 0.0045556
5 | 16 | 5 | 6 | 0 | 0 | 0 | 43.7424 | 0 | 0 | 0 | 0 | 0 | 0 | 0 | 0 | 0 | 0 | 0 | -999 | 43.7424 | 60.5548 | 60.574 | 0 | 0 | 0 | -999 | 69.5355 | 80.9234 | 81.0149 | 48 | 50 | 0.0066 | 0.077 | 19 | 46.2435 | 0 | 0 | 0 | 0 | 0 | 0 | 0 | 0.0045556 | 0 | 0 | 0 | 0 | 0.0045556
5 | 16 | 6 | 6 | 0 | 0 | 0 | 43.7424 | 0 | 0 | 0 | 0 | 0 | 0 | 0 | 0 | 0 | 0 | 0 | -999 | 43.7424 | 60.5548 | 60.574 | 0 | 0 | 0 | -999 | 69.5355 | 80.9234 | 81.0149 | 48 | 50 | 0.0066 | 0.077 | 19 | 46.2435 | 0 | 0 | 0 | 0 | 0 | 0 | 0 | 0.0045556 | 0 | 0 | 0 | 0 | 0.0045556
5 | 16 | 7 | 6 | 0 | 0 | 0 | 43.7424 | 0 | 0 | 0 | 0 | 0 | 0 | 0 | 0 | 0 | 0 | 0 | -999 | 43.7424 | 60.5548 | 60.574 | 0 | 0 | 0 | -999 | 69.5355 | 80.9234 | 81.0149 | 48 | 50 | 0.0066 | 0.077 | 19 | 46.2435 | 0 | 0 | 0 | 0 | 0 | 0 | 0 | 0.0045556 | 0 | 0 | 0 | 0 | 0.0045556
5 | 16 | 8 | 6 | 0 | 0 | 0 | 43.7424 | 0 | 0 | 0 | 0 | 0 | 0 | 0 | 0 | 0 | 0 | 0 | -999 | 43.7424 | 60.5548 | 60.574 | 0 | 0 | 0 | -999 | 69.5513 | 80.9234 | 81.0149 | 49 | 51 | 0.0069 | 0.077 | 19.5 | 47.3999 | 0 | 0 | 0 | 0 | 0 | 0 | 0 | 0.0045556 | 0 | 0 | 0 | 0 | 0.0045556
5 | 16 | 9 | 6 | 0 | 0 | 0 | 43.7424 | 0 | 0 | 0 | 0 | 0 | 0 | 0 | 0 | 0 | 0 | 0 | -999 | 43.7424 | 60.5548 | 60.574 | 0 | 0 | 0 | -999 | 69.5513 | 80.9234 | 81.0149 | 49 | 51 | 0.0069 | 0.077 | 19.5 | 47.4877 | 0 | 0 | 0 | 0 | 0 | 0 | 0 | 0.0045556 | 0 | 0 | 0 | 0 | 0.0045556
5 | 16 | 10 | 6 | 0 | 0 | 0 | 43.7424 | 0 | 0 | 0 | 0 | 0 | 0 | 0 | 0 | 0 | 0 | 0 | -999 | 43.7424 | 60.5548 | 60.574 | 0 | 0 | 0 | -999 | 69.5513 | 80.9234 | 81.0149 | 49 | 51 | 0.0069 | 0.077 | 19.5 | 47.4877 | 0 | 0 | 0 | 0 | 0 | 0 | 0 | 0.0045556 | 0 | 0 | 0 | 0 | 0.0045556
5 | 16 | 11 | 6 | 0 | 0 | 0 | 43.7424 | 0 | 0 | 0 | 0 | 0 | 0 | 0 | 0 | 0 | 0 | 0 | -999 | 43.7424 | 60.5548 | 60.574 | 0 | 0 | 0 | -999 | 69.5686 | 80.9234 | 81.0149 | 50 | 52 | 0.0071 | 0.077 | 20 | 48.1468 | 0 | 0 | 0 | 0 | 0 | 0 | 0 | 0.0045556 | 0 | 0 | 0 | 0 | 0.0045556
5 | 16 | 12 | 6 | 0 | 0 | 0 | 43.7424 | 0 | 0 | 0 | 0 | 0 | 0 | 0 | 0 | 0 | 0 | 0 | -999 | 43.7424 | 60.5548 | 60.574 | 0 | 0 | 0 | -999 | 69.5686 | 80.9234 | 81.0149 | 50 | 52 | 0.0071 | 0.077 | 20 | 48.1468 | 0 | 0 | 0 | 0 | 0 | 0 | 0 | 0.0045556 | 0 | 0 | 0 | 0 | 0.0045556
5 | 16 | 13 | 6 | 0 | 0 | 0 | 43.7424 | 0 | 0 | 0 | 0 | 0 | 0 | 0 | 0 | 0 | 0 | 0 | -999 | 43.7424 | 60.5548 | 60.574 | 0 | 0 | 0 | -999 | 69.5686 | 80.9234 | 81.0149 | 50 | 52 | 0.0071 | 0.077 | 20 | 48.1468 | 0 | 0 | 0 | 0 | 0 | 0 | 0 | 0.0045556 | 0 | 0 | 0 | 0 | 0.0045556
5 | 16 | 14 | 6 | 0 | 0 | 0 | 43.7424 | 0 | 0 | 0 | 0 | 0 | 0 | 0 | 0 | 0 | 0 | 0 | -999 | 43.7424 | 60.5548 | 60.574 | 0 | 0 | 0 | -999 | 69.5513 | 80.9234 | 81.0149 | 49 | 51 | 0.0069 | 0.077 | 19.5 | 47.3999 | 0 | 0 | 0 | 0 | 0 | 0 | 0 | 0.0045556 | 0 | 0 | 0 | 0 | 0.0045556
5 | 16 | 15 | 6 | 0 | 0 | 0 | 43.7424 | 0 | 0 | 0 | 0 | 0 | 0 | 0 | 0 | 0 | 0 | 0 | -999 | 43.7424 | 60.5548 | 60.574 | 0 | 0 | 0 | -999 | 69.5513 | 80.9234 | 81.0149 | 49 | 51 | 0.0069 | 0.077 | 19.5 | 47.3999 | 0 | 0 | 0 | 0 | 0 | 0 | 0 | 0.0045556 | 0 | 0 | 0 | 0 | 0.0045556
5 | 16 | 16 | 6 | 0 | 0 | 0 | 43.7424 | 0 | 0 | 0 | 0 | 0 | 0 | 0 | 0 | 0 | 0 | 0 | -999 | 43.7424 | 60.5548 | 60.574 | 0 | 0 | 0 | -999 | 69.5513 | 80.9234 | 81.0149 | 49 | 51 | 0.0069 | 0.077 | 19.5 | 47.3118 | 0 | 0 | 0 | 0 | 0 | 0 | 0 | 0.0045556 | 0 | 0 | 0 | 0 | 0.0045556
5 | 16 | 17 | 6 | 0 | 0 | 0 | 43.7424 | 0 | 0 | 0 | 0 | 0 | 0 | 0 | 0 | 0 | 0 | 0 | -999 | 43.7424 | 60.5548 | 60.574 | 0 | 0 | 0 | -999 | 69.5513 | 80.9234 | 81.0149 | 49 | 51 | 0.0069 | 0.077 | 19.5 | 47.3118 | 0 | 0 | 0 | 0 | 0 | 0 | 0 | 0.0045556 | 0 | 0 | 0 | 0 | 0.0045556
5 | 16 | 18 | 6 | 0 | 0 | 0 | 43.7424 | 0 | 0 | 0 | 0 | 0 | 0 | 0 | 0 | 0 | 0 | 0 | -999 | 43.7424 | 60.5548 | 60.574 | 0 | 0 | 0 | -999 | 69.5513 | 80.9234 | 81.0149 | 49 | 51 | 0.0069 | 0.077 | 19.5 | 47.3118 | 0 | 0 | 0 | 0 | 0 | 0 | 0 | 0.0045556 | 0 | 0 | 0 | 0 | 0.0045556
5 | 16 | 19 | 6 | 0 | 0 | 0 | 43.7424 | 0 | 0 | 0 | 0 | 0 | 0 | 0 | 0 | 0 | 0 | 0 | -999 | 43.7424 | 60.5548 | 60.574 | 0 | 0 | 0 | -999 | 69.5686 | 80.9234 | 81.0149 | 50 | 52 | 0.0072 | 0.077 | 20.5 | 48.4248 | 0 | 0 | 0 | 0 | 0 | 0 | 0 | 0.0045556 | 0 | 0 | 0 | 0 | 0.0045556
5 | 16 | 20 | 6 | 0 | 0 | 0 | 43.7424 | 0 | 0 | 0 | 0 | 0 | 0 | 0 | 0 | 0 | 0 | 0 | -999 | 43.7424 | 60.5548 | 60.574 | 0 | 0 | 0 | -999 | 69.5686 | 80.9234 | 81.0149 | 50 | 52 | 0.0072 | 0.077 | 20.5 | 48.4248 | 0 | 0 | 0 | 0 | 0 | 0 | 0 | 0.0045556 | 0 | 0 | 0 | 0 | 0.0045556
5 | 16 | 21 | 6 | 0 | 0 | 0 | 43.7424 | 0 | 0 | 0 | 0 | 0 | 0 | 0 | 0 | 0 | 0 | 0 | -999 | 43.7424 | 60.5548 | 60.574 | 0 | 0 | 0 | -999 | 69.5875 | 80.9234 | 81.0149 | 51 | 53 | 0.0075 | 0.076 | 21 | 49.4981 | 0 | 0 | 0 | 0 | 0 | 0 | 0 | 0.0045556 | 0 | 0 | 0 | 0 | 0.0045556
5 | 16 | 22 | 6 | 0 | 0 | 0 | 43.7424 | 0 | 0 | 0 | 0 | 0 | 0 | 0 | 0 | 0 | 0 | 0 | -999 | 43.7424 | 60.5548 | 60.574 | 0 | 0 | 0 | -999 | 69.5875 | 80.9234 | 81.0149 | 51 | 53 | 0.0075 | 0.076 | 21 | 49.4981 | 0 | 0 | 0 | 0 | 0 | 0 | 0 | 0.0045556 | 0 | 0 | 0 | 0 | 0.0045556
5 | 16 | 23 | 6 | 0 | 0 | 0 | 43.7424 | 0 | 0 | 0 | 0 | 0 | 0 | 0 | 0 | 0 | 0 | 0 | -999 | 43.7424 | 60.5548 | 60.574 | 0 | 0 | 0 | -999 | 69.5875 | 80.9234 | 81.0149 | 51 | 53 | 0.0075 | 0.076 | 21 | 49.4981 | 0 | 0 | 0 | 0 | 0 | 0 | 0 | 0.0045556 | 0 | 0 | 0 | 0 | 0.0045556
5 | 16 | 24 | 6 | 0 | 0 | 0 | 43.7424 | 0 | 0 | 0 | 0 | 0 | 0 | 0 | 0 | 0 | 0 | 0 | -999 | 43.7424 | 60.5548 | 60.574 | 0 | 0 | 0 | -999 | 69.5875 | 80.9234 | 81.0149 | 51 | 53 | 0.0075 | 0.076 | 21 | 49.4981 | 0 | 0 | 0 | 0 | 0 | 0 | 0 | 0.0045556 | 0 | 0 | 0 | 0 | 0.0045556
5 | 17 | 1 | 7 | 0 | 0 | 0 | 43.7424 | 0 | 0 | 0 | 0 | 0 | 0 | 0 | 0 | 0 | 0 | 0 | -999 | 43.7424 | 60.5548 | 60.574 | 0 | 0 | 0 | -999 | 69.6083 | 80.9234 | 81.0149 | 52 | 53 | 0.008 | 0.076 | 21.5 | 51.2064 | 0 | 0 | 0 | 0 | 0 | 0 | 0 | 0.0045556 | 0 | 0 | 0 | 0 | 0.0045556
5 | 17 | 2 | 7 | 0 | 0 | 0 | 43.7424 | 0 | 0 | 0 | 0 | 0 | 0 | 0 | 0 | 0 | 0 | 0 | -999 | 43.7424 | 60.5548 | 60.574 | 0 | 0 | 0 | -999 | 69.6083 | 80.9234 | 81.0149 | 52 | 53 | 0.008 | 0.076 | 21.5 | 51.2064 | 0 | 0 | 0 | 0 | 0 | 0 | 0 | 0.0045556 | 0 | 0 | 0 | 0 | 0.0045556
5 | 17 | 3 | 7 | 0 | 0 | 0 | 43.7424 | 0 | 0 | 0 | 0 | 0 | 0 | 0 | 0 | 0 | 0 | 0 | -999 | 43.7424 | 60.5548 | 60.574 | 0 | 0 | 0 | -999 | 69.5875 | 80.9234 | 81.0149 | 51 | 53 | 0.0075 | 0.076 | 21 | 49.4981 | 0 | 0 | 0 | 0 | 0 | 0 | 0 | 0.0045556 | 0 | 0 | 0 | 0 | 0.0045556
5 | 17 | 4 | 7 | 0 | 0 | 0 | 43.7424 | 0 | 0 | 0 | 0 | 0 | 0 | 0 | 0 | 0 | 0 | 0 | -999 | 43.7424 | 60.5548 | 60.574 | 0 | 0 | 0 | -999 | 69.5875 | 80.9234 | 81.0149 | 51 | 53 | 0.0075 | 0.077 | 21 | 49.4981 | 0 | 0 | 0 | 0 | 0 | 0 | 0 | 0.0045556 | 0 | 0 | 0 | 0 | 0.0045556
5 | 17 | 5 | 7 | 0 | 0 | 0 | 43.7424 | 0 | 0 | 0 | 0 | 0 | 0 | 0 | 0 | 0 | 0 | 0 | -999 | 43.7424 | 60.5548 | 60.574 | 0 | 0 | 0 | -999 | 69.5875 | 80.9234 | 81.0149 | 51 | 52 | 0.0077 | 0.077 | 21 | 50.2824 | 0 | 0 | 0 | 0 | 0 | 0 | 0 | 0.0045556 | 0 | 0 | 0 | 0 | 0.0045556
5 | 17 | 6 | 7 | 0 | 0 | 0 | 43.7424 | 0 | 0 | 0 | 0 | 0 | 0 | 0 | 0 | 0 | 0 | 0 | -999 | 43.7424 | 60.5548 | 60.574 | 0 | 0 | 0 | -999 | 69.5875 | 80.9234 | 81.0149 | 51 | 52 | 0.0077 | 0.077 | 21 | 50.2824 | 0 | 0 | 0 | 0 | 0 | 0 | 0 | 0.0045556 | 0 | 0 | 0 | 0 | 0.0045556
5 | 17 | 7 | 7 | 0 | 0 | 0 | 43.7424 | 0 | 0 | 0 | 0 | 0 | 0 | 0 | 0 | 0 | 0 | 0 | -999 | 43.7424 | 60.5548 | 60.574 | 0 | 0 | 0 | -999 | 69.5686 | 80.9234 | 81.0149 | 50 | 52 | 0.0071 | 0.077 | 20 | 48.1468 | 0 | 0 | 0 | 0 | 0 | 0 | 0 | 0.0045556 | 0 | 0 | 0 | 0 | 0.0045556
5 | 17 | 8 | 7 | 0 | 0 | 0 | 43.7424 | 0 | 0 | 0 | 0 | 0 | 0 | 0 | 0 | 0 | 0 | 0 | -999 | 43.7424 | 60.5548 | 60.574 | 0 | 0 | 0 | -999 | 69.5875 | 80.9234 | 81.0149 | 51 | 53 | 0.0074 | 0.077 | 21 | 49.2335 | 0 | 0 | 0 | 0 | 0 | 0 | 0 | 0.0045556 | 0 | 0 | 0 | 0 | 0.0045556
5 | 17 | 9 | 7 | 1929830 | 3128010 | 0.65162 | 43.9713 | 73.5191 | 0.48098 | 0.89522 | 0.094004 | 86.1555 | 2223880 | 0 | 424.573 | 1 | 328.336 | 1929830 | 44 | 44.0305 | 55.5739 | 55.7236 | 1 | 424.573 | 2243570 | 70 | 70.2134 | 80.0758 | 80.7388 | 52 | 54 | 0.0077 | 0.077 | 21.5 | 50.2824 | 0 | 0 | 86.1555 | 0 | 0 | 1.3355 | 9.9628 | 0.0045556 | 0 | 0 | 0 | 0 | 97.4583
5 | 17 | 10 | 7 | 2653410 | 3124560 | 0.84921 | 44.3607 | 72.1982 | 0.70857 | 0.86778 | 0.13424 | 122.899 | 3072860 | 0 | 553.313 | 1 | 316.433 | 2653410 | 44 | 44.4157 | 61.173 | 61.1793 | 1 | 553.313 | 3098640 | 70 | 70.6324 | 81.2578 | 81.8018 | 53 | 55 | 0.008 | 0.076 | 22 | 51.3859 | 0 | 0 | 122.899 | 0 | 0 | 3.8972 | 11.621 | 0.0045556 | 0 | 0 | 0 | 0 | 138.421
5 | 17 | 11 | 7 | 2530700 | 3129180 | 0.80874 | 44.2892 | 73.0626 | 0.65609 | 0.8809 | 0.12618 | 115.686 | 2925530 | 0 | 526.945 | 1 | 299.879 | 2530700 | 44 | 44.3388 | 61.1016 | 61.2119 | 1 | 526.945 | 2950820 | 70 | 70.619 | 81.6879 | 81.8117 | 54 | 56 | 0.0084 | 0.076 | 22.5 | 52.6879 | 0 | 0 | 115.686 | 0 | 0 | 3.7607 | 11.0426 | 0.0045556 | 0 | 0 | 0 | 0 | 130.494
5 | 17 | 12 | 7 | 2357270 | 3130540 | 0.75299 | 44.2009 | 73.6978 | 0.58926 | 0.89092 | 0.11462 | 105.131 | 2716080 | 0 | 490.621 | 1 | 279.418 | 2357270 | 44 | 44.2441 | 61.0133 | 61.1133 | 1 | 490.621 | 2739670 | 70 | 70.6327 | 81.7056 | 81.7988 | 56 | 59 | 0.0088 | 0.076 | 23.5 | 53.9366 | 0 | 0 | 105.131 | 0 | 0 | 3.8745 | 10.0321 | 0.0045556 | 0 | 0 | 0 | 0 | 119.042
5 | 17 | 13 | 7 | 2091300 | 3129850 | 0.66818 | 44.0655 | 74.4796 | 0.50159 | 0.90483 | 0.099086 | 90.8663 | 2401430 | 0 | 435.361 | 1 | 247.984 | 2091300 | 44 | 44.0997 | 60.8779 | 60.9671 | 1 | 435.361 | 2421720 | 70 | 70.4673 | 81.5596 | 81.5987 | 56 | 58 | 0.009 | 0.076 | 23.5 | 54.5424 | 0 | 0 | 90.8663 | 0 | 0 | 2.6563 | 8.3742 | 0.0045556 | 0 | 0 | 0 | 0 | 101.901
5 | 17 | 14 | 7 | 1674260 | 3123610 | 0.536 | 43.853 | 75.7141 | 0.3981 | 0.924 | 0.080307 | 73.4986 | 1925110 | 0 | 349.239 | 1 | 198.602 | 1674260 | 44 | 43.8752 | 60.6654 | 60.7427 | 1 | 349.239 | 1941050 | 70 | 70.2112 | 81.3899 | 81.3431 | 56 | 58 | 0.009 | 0.076 | 23.5 | 54.5424 | 0 | 0 | 73.4986 | 0 | 0 | 1.3326 | 6.2949 | 0.0045556 | 0 | 0 | 0 | 0 | 81.1307
5 | 17 | 15 | 7 | 1375240 | 3116530 | 0.44127 | 43.7004 | 76.4649 | 0.34788 | 0.93563 | 0.071062 | 64.8895 | 1596700 | 0 | 287.516 | 1 | 163.215 | 1375240 | 44 | 43.7155 | 60.5127 | 60.5658 | 1 | 287.516 | 1610050 | 70 | 69.9916 | 81.1725 | 81.2005 | 55 | 56 | 0.0089 | 0.076 | 23 | 54.15 | 0 | 0 | 64.8895 | 0 | 0 | 0.65269 | 5.1306 | 0.0045556 | 0 | 0 | 0 | 0 | 70.6774
5 | 17 | 16 | 7 | 0 | 0 | 0 | 43.7004 | 0 | 0 | 0 | 0 | 0 | 0 | 0 | 0 | 0 | 0 | 0 | -999 | 43.7004 | 60.5127 | 60.5349 | 0 | 0 | 0 | -999 | 69.8989 | 81.1725 | 81.2637 | 55 | 55 | 0.0092 | 0.076 | 23 | 55.1365 | 0 | 0 | 0 | 0 | 0 | 0 | 0 | 0.0045556 | 0 | 0 | 0 | 0 | 0.0045556
5 | 17 | 17 | 7 | 0 | 0 | 0 | 43.7004 | 0 | 0 | 0 | 0 | 0 | 0 | 0 | 0 | 0 | 0 | 0 | -999 | 43.7004 | 60.5127 | 60.5349 | 0 | 0 | 0 | -999 | 70.2022 | 81.1725 | 81.2637 | 54 | 54 | 0.0088 | 0.077 | 22.5 | 53.9366 | 0 | 0 | 0 | 0 | 0 | 0 | 0 | 0.0045556 | 0 | 0 | 0 | 0 | 0.0045556
5 | 17 | 18 | 7 | 0 | 0 | 0 | 43.7004 | 0 | 0 | 0 | 0 | 0 | 0 | 0 | 0 | 0 | 0 | 0 | -999 | 43.7004 | 60.5127 | 60.5349 | 0 | 0 | 0 | -999 | 70.0853 | 81.1725 | 81.2637 | 51 | 52 | 0.0076 | 0.077 | 21 | 50.0258 | 0 | 0 | 0 | 0 | 0 | 0 | 0 | 0.0045556 | 0 | 0 | 0 | 0 | 0.0045556
5 | 17 | 19 | 7 | 0 | 0 | 0 | 43.7004 | 0 | 0 | 0 | 0 | 0 | 0 | 0 | 0 | 0 | 0 | 0 | -999 | 43.7004 | 60.5127 | 60.5349 | 0 | 0 | 0 | -999 | 70.0529 | 81.1725 | 81.2637 | 50 | 51 | 0.0074 | 0.077 | 20 | 49.3221 | 0 | 0 | 0 | 0 | 0 | 0 | 0 | 0.0045556 | 0 | 0 | 0 | 0 | 0.0045556
5 | 17 | 20 | 7 | 0 | 0 | 0 | 43.7004 | 0 | 0 | 0 | 0 | 0 | 0 | 0 | 0 | 0 | 0 | 0 | -999 | 43.7004 | 60.5127 | 60.5349 | 0 | 0 | 0 | -999 | 70.0231 | 81.1725 | 81.2637 | 49 | 51 | 0.0068 | 0.077 | 19.5 | 47.107 | 0 | 0 | 0 | 0 | 0 | 0 | 0 | 0.0045556 | 0 | 0 | 0 | 0 | 0.0045556
5 | 17 | 21 | 7 | 0 | 0 | 0 | 43.7004 | 0 | 0 | 0 | 0 | 0 | 0 | 0 | 0 | 0 | 0 | 0 | -999 | 43.7004 | 60.5127 | 60.5349 | 0 | 0 | 0 | -999 | 69.9958 | 81.1725 | 81.2637 | 48 | 49 | 0.0068 | 0.078 | 19 | 47.107 | 0 | 0 | 0 | 0 | 0 | 0 | 0 | 0.0045556 | 0 | 0 | 0 | 0 | 0.0045556
5 | 17 | 22 | 7 | 0 | 0 | 0 | 43.7004 | 0 | 0 | 0 | 0 | 0 | 0 | 0 | 0 | 0 | 0 | 0 | -999 | 43.7004 | 60.5127 | 60.5349 | 0 | 0 | 0 | -999 | 69.9708 | 81.1725 | 81.2637 | 47 | 48 | 0.0065 | 0.078 | 18.5 | 45.9349 | 0 | 0 | 0 | 0 | 0 | 0 | 0 | 0.0045556 | 0 | 0 | 0 | 0 | 0.0045556
5 | 17 | 23 | 7 | 0 | 0 | 0 | 43.7004 | 0 | 0 | 0 | 0 | 0 | 0 | 0 | 0 | 0 | 0 | 0 | -999 | 43.7004 | 60.5127 | 60.5349 | 0 | 0 | 0 | -999 | 69.9708 | 81.1725 | 81.2637 | 47 | 48 | 0.0065 | 0.078 | 18.5 | 45.9349 | 0 | 0 | 0 | 0 | 0 | 0 | 0 | 0.0045556 | 0 | 0 | 0 | 0 | 0.0045556
5 | 17 | 24 | 7 | 0 | 0 | 0 | 43.7004 | 0 | 0 | 0 | 0 | 0 | 0 | 0 | 0 | 0 | 0 | 0 | -999 | 43.7004 | 60.5127 | 60.5349 | 0 | 0 | 0 | -999 | 69.9958 | 81.1725 | 81.2637 | 48 | 49 | 0.0068 | 0.078 | 19 | 47.107 | 0 | 0 | 0 | 0 | 0 | 0 | 0 | 0.0045556 | 0 | 0 | 0 | 0 | 0.0045556
5 | 18 | 1 | 1 | 0 | 0 | 0 | 43.7004 | 0 | 0 | 0 | 0 | 0 | 0 | 0 | 0 | 0 | 0 | 0 | -999 | 43.7004 | 60.5127 | 60.5349 | 0 | 0 | 0 | -999 | 69.9958 | 81.1725 | 81.2637 | 48 | 49 | 0.0068 | 0.078 | 19 | 47.107 | 0 | 0 | 0 | 0 | 0 | 0 | 0 | 0.0045556 | 0 | 0 | 0 | 0 | 0.0045556
5 | 18 | 2 | 1 | 0 | 0 | 0 | 43.7004 | 0 | 0 | 0 | 0 | 0 | 0 | 0 | 0 | 0 | 0 | 0 | -999 | 43.7004 | 60.5127 | 60.5349 | 0 | 0 | 0 | -999 | 70.0231 | 81.1725 | 81.2637 | 49 | 50 | 0.0071 | 0.077 | 19.5 | 48.2349 | 0 | 0 | 0 | 0 | 0 | 0 | 0 | 0.0045556 | 0 | 0 | 0 | 0 | 0.0045556
5 | 18 | 3 | 1 | 0 | 0 | 0 | 43.7004 | 0 | 0 | 0 | 0 | 0 | 0 | 0 | 0 | 0 | 0 | 0 | -999 | 43.7004 | 60.5127 | 60.5349 | 0 | 0 | 0 | -999 | 70.0231 | 81.1725 | 81.2637 | 49 | 49 | 0.0073 | 0.078 | 19.5 | 48.9641 | 0 | 0 | 0 | 0 | 0 | 0 | 0 | 0.0045556 | 0 | 0 | 0 | 0 | 0.0045556
5 | 18 | 4 | 1 | 0 | 0 | 0 | 43.7004 | 0 | 0 | 0 | 0 | 0 | 0 | 0 | 0 | 0 | 0 | 0 | -999 | 43.7004 | 60.5127 | 60.5349 | 0 | 0 | 0 | -999 | 69.9958 | 81.1725 | 81.2637 | 48 | 49 | 0.0068 | 0.078 | 19 | 47.107 | 0 | 0 | 0 | 0 | 0 | 0 | 0 | 0.0045556 | 0 | 0 | 0 | 0 | 0.0045556
5 | 18 | 5 | 1 | 0 | 0 | 0 | 43.7004 | 0 | 0 | 0 | 0 | 0 | 0 | 0 | 0 | 0 | 0 | 0 | -999 | 43.7004 | 60.5127 | 60.5349 | 0 | 0 | 0 | -999 | 69.9958 | 81.1725 | 81.2637 | 48 | 49 | 0.0068 | 0.078 | 19 | 47.107 | 0 | 0 | 0 | 0 | 0 | 0 | 0 | 0.0045556 | 0 | 0 | 0 | 0 | 0.0045556
5 | 18 | 6 | 1 | 0 | 0 | 0 | 43.7004 | 0 | 0 | 0 | 0 | 0 | 0 | 0 | 0 | 0 | 0 | 0 | -999 | 43.7004 | 60.5127 | 60.5349 | 0 | 0 | 0 | -999 | 69.9958 | 81.1725 | 81.2637 | 48 | 49 | 0.0068 | 0.078 | 19 | 47.107 | 0 | 0 | 0 | 0 | 0 | 0 | 0 | 0.0045556 | 0 | 0 | 0 | 0 | 0.0045556
5 | 18 | 7 | 1 | 0 | 0 | 0 | 43.7004 | 0 | 0 | 0 | 0 | 0 | 0 | 0 | 0 | 0 | 0 | 0 | -999 | 43.7004 | 60.5127 | 60.5349 | 0 | 0 | 0 | -999 | 70.0231 | 81.1725 | 81.2637 | 49 | 50 | 0.0071 | 0.077 | 19.5 | 48.2349 | 0 | 0 | 0 | 0 | 0 | 0 | 0 | 0.0045556 | 0 | 0 | 0 | 0 | 0.0045556
5 | 18 | 8 | 1 | 0 | 0 | 0 | 43.7004 | 0 | 0 | 0 | 0 | 0 | 0 | 0 | 0 | 0 | 0 | 0 | -999 | 43.7004 | 60.5127 | 60.5349 | 0 | 0 | 0 | -999 | 70.0529 | 81.1725 | 81.2637 | 50 | 51 | 0.0074 | 0.077 | 20 | 49.3221 | 0 | 0 | 0 | 0 | 0 | 0 | 0 | 0.0045556 | 0 | 0 | 0 | 0 | 0.0045556
5 | 18 | 9 | 1 | 0 | 0 | 0 | 43.7004 | 0 | 0 | 0 | 0 | 0 | 0 | 0 | 0 | 0 | 0 | 0 | -999 | 43.7004 | 60.5127 | 60.5349 | 0 | 0 | 0 | -999 | 70.0853 | 81.1725 | 81.2637 | 51 | 52 | 0.0076 | 0.077 | 21 | 50.0258 | 0 | 0 | 0 | 0 | 0 | 0 | 0 | 0.0045556 | 0 | 0 | 0 | 0 | 0.0045556
5 | 18 | 10 | 1 | 0 | 0 | 0 | 43.7004 | 0 | 0 | 0 | 0 | 0 | 0 | 0 | 0 | 0 | 0 | 0 | -999 | 43.7004 | 60.5127 | 60.5349 | 0 | 0 | 0 | -999 | 70.1207 | 81.1725 | 81.2637 | 52 | 54 | 0.0077 | 0.077 | 21.5 | 50.3716 | 0 | 0 | 0 | 0 | 0 | 0 | 0 | 0.0045556 | 0 | 0 | 0 | 0 | 0.0045556
5 | 18 | 11 | 1 | 1105570 | 3115080 | 0.38972 | 43.5589 | 76.3541 | 0.32463 | 0.93755 | 0.066447 | 60.6478 | 1312550 | 0 | 260.625 | 1 | 187.349 | 1105570 | 44 | 43.5787 | 55.1614 | 55.4553 | 1 | 260.625 | 1324880 | 70 | 69.8055 | 80.2239 | 80.0208 | 53 | 54 | 0.0083 | 0.077 | 22 | 52.3676 | 0 | 0 | 60.6478 | 0 | 0 | 0.48017 | 4.9994 | 0.0045556 | 0 | 0 | 0 | 0 | 66.132
5 | 18 | 12 | 1 | 0 | 0 | 0 | 43.5589 | 0 | 0 | 0 | 0 | 0 | 0 | 0 | 0 | 0 | 0 | 0 | -999 | 43.5589 | 55.1614 | 55.2205 | 0 | 0 | 0 | -999 | 69.711 | 80.2239 | 80.3166 | 53 | 55 | 0.008 | 0.077 | 22 | 51.3859 | 0 | 0 | 0 | 0 | 0 | 0 | 0 | 0.0045556 | 0 | 0 | 0 | 0 | 0.0045556
5 | 18 | 13 | 1 | 0 | 0 | 0 | 43.5589 | 0 | 0 | 0 | 0 | 0 | 0 | 0 | 0 | 0 | 0 | 0 | -999 | 43.5589 | 55.1614 | 55.2205 | 0 | 0 | 0 | -999 | 69.6858 | 80.2239 | 80.3166 | 52 | 53 | 0.008 | 0.077 | 21.5 | 51.3859 | 0 | 0 | 0 | 0 | 0 | 0 | 0 | 0.0045556 | 0 | 0 | 0 | 0 | 0.0045556
5 | 18 | 14 | 1 | 0 | 0 | 0 | 43.5589 | 0 | 0 | 0 | 0 | 0 | 0 | 0 | 0 | 0 | 0 | 0 | -999 | 43.5589 | 55.1614 | 55.2205 | 0 | 0 | 0 | -999 | 69.6858 | 80.2239 | 80.3166 | 52 | 53 | 0.008 | 0.077 | 21.5 | 51.3859 | 0 | 0 | 0 | 0 | 0 | 0 | 0 | 0.0045556 | 0 | 0 | 0 | 0 | 0.0045556
5 | 18 | 15 | 1 | 0 | 0 | 0 | 43.5589 | 0 | 0 | 0 | 0 | 0 | 0 | 0 | 0 | 0 | 0 | 0 | -999 | 43.5589 | 55.1614 | 55.2205 | 0 | 0 | 0 | -999 | 69.711 | 80.2239 | 80.3166 | 53 | 54 | 0.0083 | 0.077 | 22 | 52.2775 | 0 | 0 | 0 | 0 | 0 | 0 | 0 | 0.0045556 | 0 | 0 | 0 | 0 | 0.0045556
5 | 18 | 16 | 1 | 0 | 0 | 0 | 43.5589 | 0 | 0 | 0 | 0 | 0 | 0 | 0 | 0 | 0 | 0 | 0 | -999 | 43.5589 | 55.1614 | 55.2205 | 0 | 0 | 0 | -999 | 69.6858 | 80.2239 | 80.3166 | 52 | 54 | 0.0077 | 0.077 | 21.5 | 50.2824 | 0 | 0 | 0 | 0 | 0 | 0 | 0 | 0.0045556 | 0 | 0 | 0 | 0 | 0.0045556
5 | 18 | 17 | 1 | 0 | 0 | 0 | 43.5589 | 0 | 0 | 0 | 0 | 0 | 0 | 0 | 0 | 0 | 0 | 0 | -999 | 43.5589 | 55.1614 | 55.2205 | 0 | 0 | 0 | -999 | 69.6858 | 80.2239 | 80.3166 | 52 | 53 | 0.008 | 0.077 | 21.5 | 51.2963 | 0 | 0 | 0 | 0 | 0 | 0 | 0 | 0.0045556 | 0 | 0 | 0 | 0 | 0.0045556
5 | 18 | 18 | 1 | 0 | 0 | 0 | 43.5589 | 0 | 0 | 0 | 0 | 0 | 0 | 0 | 0 | 0 | 0 | 0 | -999 | 43.5589 | 55.1614 | 55.2205 | 0 | 0 | 0 | -999 | 69.711 | 80.2239 | 80.3166 | 53 | 54 | 0.0083 | 0.077 | 22 | 52.2775 | 0 | 0 | 0 | 0 | 0 | 0 | 0 | 0.0045556 | 0 | 0 | 0 | 0 | 0.0045556
5 | 18 | 19 | 1 | 641324 | 3121040 | 0.24023 | 43.3264 | 73.4954 | 0.25887 | 0.91017 | 0.05144 | 47.0404 | 801871 | 0 | 260.625 | 1 | 110.065 | 641324 | 44 | 43.3435 | 54.9289 | 55.0043 | 1 | 260.625 | 814196 | 70 | 69.6088 | 75.8596 | 75.8518 | 53 | 54 | 0.0083 | 0.077 | 22 | 52.2775 | 0 | 0 | 47.0404 | 0 | 0 | 0.27385 | 4.7005 | 0.0045556 | 0 | 0 | 0 | 0 | 52.0192
5 | 18 | 20 | 1 | 837159 | 3122290 | 0.26812 | 43.4344 | 74.261 | 0.26978 | 0.91683 | 0.054001 | 49.4017 | 1005770 | 0 | 260.625 | 1 | 101.277 | 837159 | 44 | 43.4523 | 60.2467 | 59.9718 | 1 | 260.625 | 1018090 | 70 | 69.6913 | 77.2262 | 77.4977 | 53 | 55 | 0.008 | 0.076 | 22 | 51.2963 | 0 | 0 | 49.4017 | 0 | 0 | 0.36153 | 4.6901 | 0.0045556 | 0 | 0 | 0 | 0 | 54.4579
5 | 18 | 21 | 1 | 0 | 0 | 0 | 43.4344 | 0 | 0 | 0 | 0 | 0 | 0 | 0 | 0 | 0 | 0 | 0 | -999 | 43.4344 | 60.2467 | 60.2638 | 0 | 0 | 0 | -999 | 69.6211 | 77.2262 | 77.3207 | 54 | 55 | 0.0086 | 0.076 | 22.5 | 53.2281 | 0 | 0 | 0 | 0 | 0 | 0 | 0 | 0.0045556 | 0 | 0 | 0 | 0 | 0.0045556
5 | 18 | 22 | 1 | 0 | 0 | 0 | 43.4344 | 0 | 0 | 0 | 0 | 0 | 0 | 0 | 0 | 0 | 0 | 0 | -999 | 43.4344 | 60.2467 | 60.2638 | 0 | 0 | 0 | -999 | 69.5359 | 77.2262 | 77.3207 | 54 | 55 | 0.0086 | 0.076 | 22.5 | 53.2281 | 0 | 0 | 0 | 0 | 0 | 0 | 0 | 0.0045556 | 0 | 0 | 0 | 0 | 0.0045556
5 | 18 | 23 | 1 | 0 | 0 | 0 | 43.4344 | 0 | 0 | 0 | 0 | 0 | 0 | 0 | 0 | 0 | 0 | 0 | -999 | 43.4344 | 60.2467 | 60.2638 | 0 | 0 | 0 | -999 | 69.5359 | 77.2262 | 77.3207 | 54 | 55 | 0.0086 | 0.076 | 22.5 | 53.2281 | 0 | 0 | 0 | 0 | 0 | 0 | 0 | 0.0045556 | 0 | 0 | 0 | 0 | 0.0045556
5 | 18 | 24 | 1 | 0 | 0 | 0 | 43.4344 | 0 | 0 | 0 | 0 | 0 | 0 | 0 | 0 | 0 | 0 | 0 | -999 | 43.4344 | 60.2467 | 60.2638 | 0 | 0 | 0 | -999 | 69.5866 | 77.2262 | 77.3207 | 56 | 58 | 0.009 | 0.076 | 23.5 | 54.4513 | 0 | 0 | 0 | 0 | 0 | 0 | 0 | 0.0045556 | 0 | 0 | 0 | 0 | 0.0045556
5 | 19 | 1 | 2 | 0 | 0 | 0 | 43.4344 | 0 | 0 | 0 | 0 | 0 | 0 | 0 | 0 | 0 | 0 | 0 | -999 | 43.4344 | 60.2467 | 60.2638 | 0 | 0 | 0 | -999 | 69.5599 | 77.2262 | 77.3207 | 55 | 56 | 0.0089 | 0.076 | 23 | 54.15 | 0 | 0 | 0 | 0 | 0 | 0 | 0 | 0.0045556 | 0 | 0 | 0 | 0 | 0.0045556
5 | 19 | 2 | 2 | 0 | 0 | 0 | 43.4344 | 0 | 0 | 0 | 0 | 0 | 0 | 0 | 0 | 0 | 0 | 0 | -999 | 43.4344 | 60.2467 | 60.2638 | 0 | 0 | 0 | -999 | 69.5143 | 77.2262 | 77.3207 | 53 | 54 | 0.0083 | 0.076 | 22 | 52.2775 | 0 | 0 | 0 | 0 | 0 | 0 | 0 | 0.0045556 | 0 | 0 | 0 | 0 | 0.0045556
5 | 19 | 3 | 2 | 0 | 0 | 0 | 43.4344 | 0 | 0 | 0 | 0 | 0 | 0 | 0 | 0 | 0 | 0 | 0 | -999 | 43.4344 | 60.2467 | 60.2638 | 0 | 0 | 0 | -999 | 69.5143 | 77.2262 | 77.3207 | 53 | 54 | 0.0083 | 0.076 | 22 | 52.2775 | 0 | 0 | 0 | 0 | 0 | 0 | 0 | 0.0045556 | 0 | 0 | 0 | 0 | 0.0045556
5 | 19 | 4 | 2 | 0 | 0 | 0 | 43.4344 | 0 | 0 | 0 | 0 | 0 | 0 | 0 | 0 | 0 | 0 | 0 | -999 | 43.4344 | 60.2467 | 60.2638 | 0 | 0 | 0 | -999 | 69.5143 | 77.2262 | 77.3207 | 53 | 54 | 0.0083 | 0.076 | 22 | 52.2775 | 0 | 0 | 0 | 0 | 0 | 0 | 0 | 0.0045556 | 0 | 0 | 0 | 0 | 0.0045556
5 | 19 | 5 | 2 | 0 | 0 | 0 | 43.4344 | 0 | 0 | 0 | 0 | 0 | 0 | 0 | 0 | 0 | 0 | 0 | -999 | 43.4344 | 60.2467 | 60.2638 | 0 | 0 | 0 | -999 | 69.4948 | 77.2262 | 77.3207 | 52 | 53 | 0.008 | 0.077 | 21.5 | 51.2963 | 0 | 0 | 0 | 0 | 0 | 0 | 0 | 0.0045556 | 0 | 0 | 0 | 0 | 0.0045556
5 | 19 | 6 | 2 | 0 | 0 | 0 | 43.4344 | 0 | 0 | 0 | 0 | 0 | 0 | 0 | 0 | 0 | 0 | 0 | -999 | 43.4344 | 60.2467 | 60.2638 | 0 | 0 | 0 | -999 | 69.4948 | 77.2262 | 77.3207 | 52 | 53 | 0.008 | 0.077 | 21.5 | 51.2963 | 0 | 0 | 0 | 0 | 0 | 0 | 0 | 0.0045556 | 0 | 0 | 0 | 0 | 0.0045556
5 | 19 | 7 | 2 | 0 | 0 | 0 | 43.4344 | 0 | 0 | 0 | 0 | 0 | 0 | 0 | 0 | 0 | 0 | 0 | -999 | 43.4344 | 60.2467 | 60.2638 | 0 | 0 | 0 | -999 | 69.5143 | 77.2262 | 77.3207 | 53 | 55 | 0.008 | 0.076 | 22 | 51.2963 | 0 | 0 | 0 | 0 | 0 | 0 | 0 | 0.0045556 | 0 | 0 | 0 | 0 | 0.0045556
5 | 19 | 8 | 2 | 1881060 | 3128020 | 0.63603 | 43.9476 | 73.6478 | 0.46686 | 0.89738 | 0.091465 | 83.8288 | 2167160 | 0 | 414.412 | 1 | 320.339 | 1881060 | 44 | 44.004 | 55.5502 | 55.6883 | 1 | 414.412 | 2186310 | 70 | 70.3633 | 80.0372 | 80.8733 | 56 | 59 | 0.0088 | 0.076 | 23.5 | 53.8458 | 0 | 0 | 83.8288 | 0 | 0 | 2.041 | 9.5626 | 0.0045556 | 0 | 0 | 0 | 0 | 95.437
5 | 19 | 9 | 2 | 2795640 | 3123170 | 0.89513 | 44.429 | 71.9444 | 0.77431 | 0.86297 | 0.14588 | 133.495 | 3251260 | 0 | 583.233 | 1 | 332.475 | 2795640 | 44 | 44.5283 | 61.2414 | 61.287 | 1 | 577.734 | 3277480 | 70 | 71.0501 | 81.5301 | 82.3626 | 58 | 63 | 0.0091 | 0.075 | 25 | 54.7496 | 0 | 0 | 133.495 | 0 | 0 | 8.8621 | 14.308 | 0.0045556 | 0 | 0 | 0 | 0 | 156.67
5 | 19 | 10 | 2 | 2531470 | 3131360 | 0.80842 | 44.2934 | 75.3272 | 0.66312 | 0.90937 | 0.13165 | 120.788 | 2943710 | 0 | 526.74 | 1 | 299.925 | 2531470 | 44 | 44.3429 | 61.1058 | 61.2706 | 1 | 526.74 | 2969000 | 70 | 71.6335 | 84.0061 | 82.9012 | 61 | 67 | 0.01 | 0.074 | 27 | 57.3122 | 0 | 0 | 120.788 | 0 | 0 | 9.2309 | 11.0424 | 0.0045556 | 0 | 0 | 0 | 0 | 141.066
5 | 19 | 11 | 2 | 2405250 | 3131760 | 0.76802 | 44.2252 | 74.4439 | 0.60992 | 0.89995 | 0.11984 | 109.962 | 2780540 | 0 | 500.412 | 1 | 285.092 | 2405250 | 44 | 44.2701 | 61.0376 | 61.1374 | 1 | 500.412 | 2804760 | 70 | 71.0784 | 82.6417 | 82.2835 | 61 | 67 | 0.01 | 0.074 | 27 | 57.3122 | 0 | 0 | 109.962 | 0 | 0 | 9.2114 | 10.3577 | 0.0045556 | 0 | 0 | 0 | 0 | 129.536
5 | 19 | 12 | 2 | 1839700 | 3124610 | 0.58878 | 43.9378 | 75.7647 | 0.43815 | 0.92266 | 0.08826 | 80.8028 | 2115480 | 0 | 383.626 | 1 | 218.132 | 1839700 | 44 | 43.9645 | 60.7502 | 60.8508 | 1 | 383.626 | 2133050 | 70 | 70.6572 | 82.0017 | 81.8034 | 61 | 65 | 0.0105 | 0.075 | 27 | 58.6491 | 0 | 0 | 80.8028 | 0 | 0 | 4.1291 | 7.0538 | 0.0045556 | 0 | 0 | 0 | 0 | 91.9902
5 | 19 | 13 | 2 | 1818840 | 3126540 | 0.58174 | 43.9263 | 75.2559 | 0.42907 | 0.91714 | 0.085914 | 78.7036 | 2087450 | 0 | 379.042 | 1 | 215.853 | 1818840 | 44 | 43.9524 | 60.7386 | 60.7923 | 1 | 379.042 | 2104800 | 70 | 70.48 | 81.4103 | 81.5782 | 59 | 63 | 0.0097 | 0.075 | 25.5 | 56.4814 | 0 | 0 | 78.7036 | 0 | 0 | 2.7512 | 6.9517 | 0.0045556 | 0 | 0 | 0 | 0 | 88.411
5 | 19 | 14 | 2 | 1699690 | 3123780 | 0.54411 | 43.8657 | 75.7173 | 0.40385 | 0.92375 | 0.081447 | 74.5455 | 1954110 | 0 | 354.524 | 1 | 201.717 | 1699690 | 44 | 43.8885 | 60.678 | 60.7323 | 1 | 354.524 | 1970300 | 70 | 70.4703 | 81.4786 | 81.5832 | 60 | 64 | 0.0101 | 0.075 | 26.5 | 57.5842 | 0 | 0 | 74.5455 | 0 | 0 | 2.6888 | 6.4073 | 0.0045556 | 0 | 0 | 0 | 0 | 83.6461
5 | 19 | 15 | 2 | 1784330 | 3125980 | 0.57081 | 43.9086 | 75.3461 | 0.42109 | 0.91858 | 0.084446 | 77.3455 | 2048310 | 0 | 371.917 | 1 | 211.808 | 1784330 | 44 | 43.9338 | 60.721 | 60.7656 | 1 | 371.917 | 2065320 | 70 | 70.5303 | 81.3851 | 81.6234 | 60 | 65 | 0.0099 | 0.075 | 26.5 | 57.0377 | 0 | 0 | 77.3455 | 0 | 0 | 3.1035 | 6.7896 | 0.0045556 | 0 | 0 | 0 | 0 | 87.2433
5 | 19 | 16 | 2 | 1850020 | 3126710 | 0.59168 | 43.9421 | 75.2696 | 0.4372 | 0.91694 | 0.087522 | 80.1808 | 2123670 | 0 | 385.518 | 1 | 219.573 | 1850020 | 44 | 43.9691 | 60.7544 | 60.8039 | 1 | 385.518 | 2141340 | 70 | 70.6632 | 81.5308 | 81.7597 | 61 | 68 | 0.0098 | 0.074 | 27 | 56.6684 | 0 | 0 | 80.1808 | 0 | 0 | 4.1816 | 7.1028 | 0.0045556 | 0 | 0 | 0 | 0 | 91.4697
5 | 19 | 17 | 2 | 1697820 | 3123620 | 0.54354 | 43.8647 | 75.7462 | 0.40366 | 0.9241 | 0.081438 | 74.534 | 1952200 | 0 | 354.152 | 1 | 201.484 | 1697820 | 44 | 43.8876 | 60.6771 | 60.7338 | 1 | 354.152 | 1968380 | 70 | 70.4691 | 81.5019 | 81.5846 | 60 | 69 | 0.0089 | 0.074 | 26.5 | 54.0588 | 0 | 0 | 74.534 | 0 | 0 | 2.6806 | 6.3991 | 0.0045556 | 0 | 0 | 0 | 0 | 83.6183
5 | 19 | 18 | 2 | 1677400 | 3123250 | 0.53707 | 43.8542 | 75.7881 | 0.3994 | 0.9248 | 0.080641 | 73.7951 | 1929260 | 0 | 349.935 | 1 | 199.113 | 1677400 | 44 | 43.8765 | 60.6666 | 60.7126 | 1 | 349.935 | 1945240 | 70 | 70.5345 | 81.4762 | 81.6445 | 61 | 67 | 0.01 | 0.074 | 27 | 57.2195 | 0 | 0 | 73.7951 | 0 | 0 | 3.1352 | 6.3106 | 0.0045556 | 0 | 0 | 0 | 0 | 83.2455
5 | 19 | 19 | 2 | 1555200 | 3119930 | 0.49848 | 43.792 | 76.1935 | 0.37723 | 0.93067 | 0.076648 | 70.0669 | 1794340 | 0 | 324.788 | 1 | 184.605 | 1555200 | 44 | 43.8113 | 60.6044 | 60.6516 | 1 | 324.788 | 1809210 | 70 | 70.4436 | 81.4837 | 81.5824 | 61 | 68 | 0.0098 | 0.074 | 27 | 56.6684 | 0 | 0 | 70.0669 | 0 | 0 | 2.5156 | 5.8045 | 0.0045556 | 0 | 0 | 0 | 0 | 78.3916
5 | 19 | 20 | 2 | 1408130 | 3116170 | 0.45188 | 43.7171 | 76.5476 | 0.35398 | 0.93615 | 0.072347 | 66.0552 | 1633570 | 0 | 294.427 | 1 | 167.168 | 1408130 | 44 | 43.733 | 60.5295 | 60.5718 | 1 | 294.427 | 1647190 | 70 | 70.2627 | 81.3638 | 81.4514 | 60 | 66 | 0.0096 | 0.074 | 26.5 | 56.1073 | 0 | 0 | 66.0552 | 0 | 0 | 1.5455 | 5.2491 | 0.0045556 | 0 | 0 | 0 | 0 | 72.8543
5 | 19 | 21 | 2 | 0 | 0 | 0 | 43.7171 | 0 | 0 | 0 | 0 | 0 | 0 | 0 | 0 | 0 | 0 | 0 | -999 | 43.7171 | 60.5295 | 60.5487 | 0 | 0 | 0 | -999 | 70.1076 | 81.3638 | 81.4553 | 59 | 64 | 0.0095 | 0.075 | 25.5 | 55.8228 | 0 | 0 | 0 | 0 | 0 | 0 | 0 | 0.0045556 | 0 | 0 | 0 | 0 | 0.0045556
5 | 19 | 22 | 2 | 0 | 0 | 0 | 43.7171 | 0 | 0 | 0 | 0 | 0 | 0 | 0 | 0 | 0 | 0 | 0 | -999 | 43.7171 | 60.5295 | 60.5487 | 0 | 0 | 0 | -999 | 70.3899 | 81.3638 | 81.4553 | 58 | 62 | 0.0093 | 0.075 | 25 | 55.246 | 0 | 0 | 0 | 0 | 0 | 0 | 0 | 0.0045556 | 0 | 0 | 0 | 0 | 0.0045556
5 | 19 | 23 | 2 | 0 | 0 | 0 | 43.7171 | 0 | 0 | 0 | 0 | 0 | 0 | 0 | 0 | 0 | 0 | 0 | -999 | 43.7171 | 60.5295 | 60.5487 | 0 | 0 | 0 | -999 | 70.3899 | 81.3638 | 81.4553 | 58 | 62 | 0.0093 | 0.075 | 25 | 55.246 | 0 | 0 | 0 | 0 | 0 | 0 | 0 | 0.0045556 | 0 | 0 | 0 | 0 | 0.0045556
5 | 19 | 24 | 2 | 0 | 0 | 0 | 43.7171 | 0 | 0 | 0 | 0 | 0 | 0 | 0 | 0 | 0 | 0 | 0 | -999 | 43.7171 | 60.5295 | 60.5487 | 0 | 0 | 0 | -999 | 70.3899 | 81.3638 | 81.4553 | 58 | 62 | 0.0093 | 0.075 | 25 | 55.246 | 0 | 0 | 0 | 0 | 0 | 0 | 0 | 0.0045556 | 0 | 0 | 0 | 0 | 0.0045556
5 | 20 | 1 | 3 | 0 | 0 | 0 | 43.7171 | 0 | 0 | 0 | 0 | 0 | 0 | 0 | 0 | 0 | 0 | 0 | -999 | 43.7171 | 60.5295 | 60.5487 | 0 | 0 | 0 | -999 | 70.3272 | 81.3638 | 81.4553 | 57 | 61 | 0.009 | 0.075 | 24.5 | 54.3599 | 0 | 0 | 0 | 0 | 0 | 0 | 0 | 0.0045556 | 0 | 0 | 0 | 0 | 0.0045556
5 | 20 | 2 | 3 | 0 | 0 | 0 | 43.7171 | 0 | 0 | 0 | 0 | 0 | 0 | 0 | 0 | 0 | 0 | 0 | -999 | 43.7171 | 60.5295 | 60.5487 | 0 | 0 | 0 | -999 | 70.3272 | 81.3638 | 81.4553 | 57 | 60 | 0.0092 | 0.075 | 24.5 | 54.9534 | 0 | 0 | 0 | 0 | 0 | 0 | 0 | 0.0045556 | 0 | 0 | 0 | 0 | 0.0045556
5 | 20 | 3 | 3 | 0 | 0 | 0 | 43.7171 | 0 | 0 | 0 | 0 | 0 | 0 | 0 | 0 | 0 | 0 | 0 | -999 | 43.7171 | 60.5295 | 60.5487 | 0 | 0 | 0 | -999 | 70.3272 | 81.3638 | 81.4553 | 57 | 59 | 0.0094 | 0.075 | 24.5 | 55.5357 | 0 | 0 | 0 | 0 | 0 | 0 | 0 | 0.0045556 | 0 | 0 | 0 | 0 | 0.0045556
5 | 20 | 4 | 3 | 0 | 0 | 0 | 43.7171 | 0 | 0 | 0 | 0 | 0 | 0 | 0 | 0 | 0 | 0 | 0 | -999 | 43.7171 | 60.5295 | 60.5487 | 0 | 0 | 0 | -999 | 70.271 | 81.3638 | 81.4553 | 56 | 58 | 0.0091 | 0.076 | 24 | 54.6581 | 0 | 0 | 0 | 0 | 0 | 0 | 0 | 0.0045556 | 0 | 0 | 0 | 0 | 0.0045556
5 | 20 | 5 | 3 | 0 | 0 | 0 | 43.7171 | 0 | 0 | 0 | 0 | 0 | 0 | 0 | 0 | 0 | 0 | 0 | -999 | 43.7171 | 60.5295 | 60.5487 | 0 | 0 | 0 | -999 | 70.271 | 81.3638 | 81.4553 | 56 | 58 | 0.0091 | 0.076 | 24 | 54.6581 | 0 | 0 | 0 | 0 | 0 | 0 | 0 | 0.0045556 | 0 | 0 | 0 | 0 | 0.0045556
5 | 20 | 6 | 3 | 0 | 0 | 0 | 43.7171 | 0 | 0 | 0 | 0 | 0 | 0 | 0 | 0 | 0 | 0 | 0 | -999 | 43.7171 | 60.5295 | 60.5487 | 0 | 0 | 0 | -999 | 70.3272 | 81.3638 | 81.4553 | 57 | 61 | 0.009 | 0.075 | 24.5 | 54.3599 | 0 | 0 | 0 | 0 | 0 | 0 | 0 | 0.0045556 | 0 | 0 | 0 | 0 | 0.0045556
5 | 20 | 7 | 3 | 0 | 0 | 0 | 43.7171 | 0 | 0 | 0 | 0 | 0 | 0 | 0 | 0 | 0 | 0 | 0 | -999 | 43.7171 | 60.5295 | 60.5487 | 0 | 0 | 0 | -999 | 70.538 | 81.3638 | 81.4553 | 60 | 66 | 0.0096 | 0.074 | 26.5 | 56.1073 | 0 | 0 | 0 | 0 | 0 | 0 | 0 | 0.0045556 | 0 | 0 | 0 | 0 | 0.0045556
5 | 20 | 8 | 3 | 1946600 | 3128750 | 0.65683 | 43.9839 | 74.6007 | 0.49152 | 0.90816 | 0.097453 | 89.3379 | 2251510 | 0 | 427.965 | 1 | 331.219 | 1946600 | 44 | 44.0441 | 55.5865 | 55.7832 | 1 | 427.965 | 2271390 | 70 | 70.8726 | 81.2388 | 81.4755 | 62 | 70 | 0.01 | 0.074 | 27.5 | 57.2195 | 0 | 0 | 89.3379 | 0 | 0 | 6.3788 | 10.1059 | 0.0045556 | 0 | 0 | 0 | 0 | 105.827
5 | 20 | 9 | 3 | 2922860 | 3126390 | 0.9349 | 44.4943 | 72.2786 | 0.83523 | 0.86627 | 0.15796 | 144.699 | 3416720 | 0 | 609.146 | 1 | 347.588 | 2922860 | 44 | 44.5907 | 61.3066 | 61.3561 | 1 | 580.249 | 3442980 | 70 | 75.7516 | 82.3521 | 87.5874 | 64 | 75 | 0.0102 | 0.073 | 29 | 57.761 | 0 | 0 | 144.699 | 0 | 0 | 9.2309 | 14.4027 | 0.0045556 | 0 | 0 | 0 | 0 | 168.337
5 | 20 | 10 | 3 | 2749190 | 3093560 | 0.88868 | 44.4035 | 79.4835 | 0.78834 | 0.95128 | 0.16373 | 148.403 | 3255680 | 0 | 579.031 | 1 | 325.593 | 2749190 | 44 | 44.4617 | 61.2159 | 61.3802 | 1 | 577.493 | 3281890 | 70 | 77.302 | 89.0822 | 88.6591 | 67 | 79 | 0.0114 | 0.072 | 31.5 | 60.8256 | 0 | 0 | 148.403 | 0 | 0 | 9.2309 | 12.0106 | 0.0045556 | 0 | 0 | 0 | 0 | 169.649
5 | 20 | 11 | 3 | 2776260 | 3104240 | 0.89434 | 44.4137 | 78.7912 | 0.7927 | 0.94442 | 0.16345 | 148.66 | 3283640 | 0 | 582.722 | 1 | 328.848 | 2776260 | 44 | 44.473 | 61.2261 | 61.3426 | 1 | 577.705 | 3309860 | 70 | 77.3997 | 88.4723 | 88.8492 | 67 | 80 | 0.0112 | 0.072 | 31.5 | 60.3353 | 0 | 0 | 148.66 | 0 | 0 | 9.2309 | 12.1038 | 0.0045556 | 0 | 0 | 0 | 0 | 169.999
5 | 20 | 12 | 3 | 2489300 | 3085610 | 0.80675 | 44.2686 | 79.8101 | 0.68436 | 0.95679 | 0.14295 | 129.242 | 2930400 | 0 | 525.646 | 1 | 294.949 | 2489300 | 44 | 44.3166 | 61.081 | 61.2008 | 1 | 525.646 | 2955670 | 70 | 76.0782 | 88.4498 | 87.3187 | 67 | 78 | 0.0116 | 0.072 | 31.5 | 61.3083 | 0 | 0 | 129.242 | 0 | 0 | 9.2309 | 10.9187 | 0.0045556 | 0 | 0 | 0 | 0 | 149.396
5 | 20 | 13 | 3 | 2409040 | 3117760 | 0.77268 | 44.227 | 77.3481 | 0.62932 | 0.93364 | 0.12828 | 117.18 | 2808970 | 0 | 503.451 | 1 | 285.557 | 2409040 | 44 | 44.2721 | 61.0394 | 61.1356 | 1 | 503.451 | 2833390 | 70 | 74.0846 | 85.6297 | 85.3348 | 65 | 74 | 0.0112 | 0.073 | 30 | 60.2409 | 0 | 0 | 117.18 | 0 | 0 | 9.2309 | 10.4325 | 0.0045556 | 0 | 0 | 0 | 0 | 136.848
5 | 20 | 14 | 3 | 2367910 | 3120590 | 0.7588 | 44.206 | 77.0013 | 0.61136 | 0.93032 | 0.12417 | 113.534 | 2755400 | 0 | 494.408 | 1 | 280.721 | 2367910 | 44 | 44.2495 | 61.0183 | 61.1086 | 1 | 494.408 | 2779230 | 70 | 73.8721 | 85.125 | 85.1082 | 65 | 74 | 0.0112 | 0.073 | 30 | 60.2409 | 0 | 0 | 113.534 | 0 | 0 | 9.2309 | 10.1382 | 0.0045556 | 0 | 0 | 0 | 0 | 132.908
5 | 20 | 15 | 3 | 2569550 | 3128220 | 0.82141 | 44.308 | 76.1312 | 0.68297 | 0.91848 | 0.13695 | 125.525 | 2997960 | 0 | 535.199 | 1 | 304.575 | 2569550 | 44 | 44.3591 | 61.1204 | 61.2077 | 1 | 535.199 | 3023410 | 70 | 74.8242 | 84.97 | 86.1074 | 65 | 74 | 0.0112 | 0.073 | 30 | 60.2409 | 0 | 0 | 125.525 | 0 | 0 | 9.2309 | 11.208 | 0.0045556 | 0 | 0 | 0 | 0 | 145.968
5 | 20 | 16 | 3 | 2603990 | 3107580 | 0.83795 | 44.326 | 78.405 | 0.71512 | 0.94252 | 0.14715 | 133.984 | 3061270 | 0 | 545.975 | 1 | 308.574 | 2603990 | 44 | 44.3784 | 61.1384 | 61.2405 | 1 | 545.975 | 3086920 | 70 | 76.5621 | 87.4305 | 87.8602 | 67 | 78 | 0.0117 | 0.072 | 31.5 | 61.452 | 0 | 0 | 133.984 | 0 | 0 | 9.2309 | 11.3738 | 0.0045556 | 0 | 0 | 0 | 0 | 154.593
5 | 20 | 17 | 3 | 2431780 | 3094390 | 0.78587 | 44.2389 | 79.1922 | 0.6559 | 0.95212 | 0.13634 | 123.613 | 2853670 | 0 | 512.041 | 1 | 288.207 | 2431780 | 44 | 44.2847 | 61.0513 | 61.1567 | 1 | 512.041 | 2878650 | 70 | 75.78 | 87.6056 | 87.0175 | 67 | 79 | 0.0115 | 0.072 | 31.5 | 60.9732 | 0 | 0 | 123.613 | 0 | 0 | 9.2309 | 10.6759 | 0.0045556 | 0 | 0 | 0 | 0 | 143.525
5 | 20 | 18 | 3 | 2259940 | 3114630 | 0.72559 | 44.1513 | 77.5339 | 0.57784 | 0.93717 | 0.11823 | 107.894 | 2628170 | 0 | 472.766 | 1 | 267.933 | 2259940 | 44 | 44.1911 | 60.9636 | 61.0565 | 1 | 472.766 | 2650650 | 70 | 73.3654 | 85.2825 | 84.5804 | 65 | 77 | 0.0105 | 0.072 | 30 | 58.4623 | 0 | 0 | 107.894 | 0 | 0 | 9.2309 | 9.4404 | 0.0045556 | 0 | 0 | 0 | 0 | 126.57
5 | 20 | 19 | 3 | 2032560 | 3114260 | 0.65266 | 44.0355 | 77.3928 | 0.5044 | 0.93793 | 0.10329 | 94.2466 | 2354220 | 0 | 425.25 | 1 | 241.056 | 2032560 | 44 | 44.0678 | 60.8478 | 60.93 | 1 | 425.25 | 2373950 | 70 | 72.2627 | 84.3337 | 83.4317 | 65 | 75 | 0.0109 | 0.073 | 30 | 59.4911 | 0 | 0 | 94.2466 | 0 | 0 | 9.2309 | 8.0816 | 0.0045556 | 0 | 0 | 0 | 0 | 111.564
5 | 20 | 20 | 3 | 1815480 | 3124230 | 0.5811 | 43.9248 | 75.8009 | 0.43228 | 0.92336 | 0.087142 | 79.7702 | 2087740 | 0 | 378.622 | 1 | 215.388 | 1815480 | 44 | 43.9508 | 60.7371 | 60.8053 | 1 | 378.622 | 2105070 | 70 | 70.8432 | 81.9561 | 81.9666 | 63 | 72 | 0.0103 | 0.073 | 28.5 | 57.9349 | 0 | 0 | 79.7702 | 0 | 0 | 6.0433 | 6.9392 | 0.0045556 | 0 | 0 | 0 | 0 | 92.7572
5 | 20 | 21 | 3 | 0 | 0 | 0 | 43.9248 | 0 | 0 | 0 | 0 | 0 | 0 | 0 | 0 | 0 | 0 | 0 | -999 | 43.9248 | 60.7371 | 60.7695 | 0 | 0 | 0 | -999 | 70.7517 | 81.9561 | 82.0488 | 63 | 71 | 0.0105 | 0.073 | 28.5 | 58.4623 | 0 | 0 | 0 | 0 | 0 | 0 | 0 | 0.0045556 | 0 | 0 | 0 | 0 | 0.0045556
5 | 20 | 22 | 3 | 0 | 0 | 0 | 43.9248 | 0 | 0 | 0 | 0 | 0 | 0 | 0 | 0 | 0 | 0 | 0 | -999 | 43.9248 | 60.7371 | 60.7695 | 0 | 0 | 0 | -999 | 70.7797 | 81.9561 | 82.0488 | 62 | 69 | 0.0103 | 0.074 | 28 | 57.9349 | 0 | 0 | 0 | 0 | 0 | 0 | 0 | 0.0045556 | 0 | 0 | 0 | 0 | 0.0045556
5 | 20 | 23 | 3 | 0 | 0 | 0 | 43.9248 | 0 | 0 | 0 | 0 | 0 | 0 | 0 | 0 | 0 | 0 | 0 | -999 | 43.9248 | 60.7371 | 60.7695 | 0 | 0 | 0 | -999 | 70.7797 | 81.9561 | 82.0488 | 62 | 68 | 0.0105 | 0.074 | 28 | 58.4623 | 0 | 0 | 0 | 0 | 0 | 0 | 0 | 0.0045556 | 0 | 0 | 0 | 0 | 0.0045556
5 | 20 | 24 | 3 | 0 | 0 | 0 | 43.9248 | 0 | 0 | 0 | 0 | 0 | 0 | 0 | 0 | 0 | 0 | 0 | -999 | 43.9248 | 60.7371 | 60.7695 | 0 | 0 | 0 | -999 | 70.7797 | 81.9561 | 82.0488 | 62 | 68 | 0.0105 | 0.073 | 28 | 58.3685 | 0 | 0 | 0 | 0 | 0 | 0 | 0 | 0.0045556 | 0 | 0 | 0 | 0 | 0.0045556
5 | 21 | 1 | 4 | 0 | 0 | 0 | 43.9248 | 0 | 0 | 0 | 0 | 0 | 0 | 0 | 0 | 0 | 0 | 0 | -999 | 43.9248 | 60.7371 | 60.7695 | 0 | 0 | 0 | -999 | 70.7797 | 81.9561 | 82.0488 | 62 | 71 | 0.0099 | 0.073 | 28 | 56.7592 | 0 | 0 | 0 | 0 | 0 | 0 | 0 | 0.0045556 | 0 | 0 | 0 | 0 | 0.0045556
5 | 21 | 2 | 4 | 0 | 0 | 0 | 43.9248 | 0 | 0 | 0 | 0 | 0 | 0 | 0 | 0 | 0 | 0 | 0 | -999 | 43.9248 | 60.7371 | 60.7695 | 0 | 0 | 0 | -999 | 70.6782 | 81.9561 | 82.0488 | 61 | 67 | 0.0101 | 0.074 | 27 | 57.305 | 0 | 0 | 0 | 0 | 0 | 0 | 0 | 0.0045556 | 0 | 0 | 0 | 0 | 0.0045556
5 | 21 | 3 | 4 | 0 | 0 | 0 | 43.9248 | 0 | 0 | 0 | 0 | 0 | 0 | 0 | 0 | 0 | 0 | 0 | -999 | 43.9248 | 60.7371 | 60.7695 | 0 | 0 | 0 | -999 | 70.6782 | 81.9561 | 82.0488 | 61 | 67 | 0.0101 | 0.074 | 27 | 57.305 | 0 | 0 | 0 | 0 | 0 | 0 | 0 | 0.0045556 | 0 | 0 | 0 | 0 | 0.0045556
5 | 21 | 4 | 4 | 0 | 0 | 0 | 43.9248 | 0 | 0 | 0 | 0 | 0 | 0 | 0 | 0 | 0 | 0 | 0 | -999 | 43.9248 | 60.7371 | 60.7695 | 0 | 0 | 0 | -999 | 70.6782 | 81.9561 | 82.0488 | 61 | 67 | 0.0101 | 0.074 | 27 | 57.305 | 0 | 0 | 0 | 0 | 0 | 0 | 0 | 0.0045556 | 0 | 0 | 0 | 0 | 0.0045556
5 | 21 | 5 | 4 | 0 | 0 | 0 | 43.9248 | 0 | 0 | 0 | 0 | 0 | 0 | 0 | 0 | 0 | 0 | 0 | -999 | 43.9248 | 60.7371 | 60.7695 | 0 | 0 | 0 | -999 | 70.6782 | 81.9561 | 82.0488 | 61 | 67 | 0.0101 | 0.074 | 27 | 57.305 | 0 | 0 | 0 | 0 | 0 | 0 | 0 | 0.0045556 | 0 | 0 | 0 | 0 | 0.0045556
5 | 21 | 6 | 4 | 0 | 0 | 0 | 43.9248 | 0 | 0 | 0 | 0 | 0 | 0 | 0 | 0 | 0 | 0 | 0 | -999 | 43.9248 | 60.7371 | 60.7695 | 0 | 0 | 0 | -999 | 70.8946 | 81.9561 | 82.0488 | 63 | 68 | 0.0112 | 0.073 | 28.5 | 60.1463 | 0 | 0 | 0 | 0 | 0 | 0 | 0 | 0.0045556 | 0 | 0 | 0 | 0 | 0.0045556
5 | 21 | 7 | 4 | 0 | 0 | 0 | 43.9248 | 0 | 0 | 0 | 0 | 0 | 0 | 0 | 0 | 0 | 0 | 0 | -999 | 43.9248 | 60.7371 | 60.7695 | 0 | 0 | 0 | -999 | 70.8946 | 81.9561 | 82.0488 | 63 | 65 | 0.0119 | 0.074 | 28.5 | 61.8283 | 0 | 0 | 0 | 0 | 0 | 0 | 0 | 0.0045556 | 0 | 0 | 0 | 0 | 0.0045556
5 | 21 | 8 | 4 | 2504620 | 3127420 | 0.83554 | 44 | 73.257 | 0.69284 | 0.89056 | 0.13471 | 123.437 | 2925900 | 0 | 544.404 | 1 | 401.318 | 2504620 | 44 | 44.087 | 55.6025 | 56.5216 | 1 | 544.404 | 2951530 | 70 | 73.9659 | 81.8834 | 84.7793 | 64 | 66 | 0.0124 | 0.073 | 29.5 | 62.9767 | 0 | 0 | 123.437 | 0 | 0 | 9.2309 | 14.4219 | 0.0045556 | 0 | 0 | 0 | 0 | 147.094
5 | 21 | 9 | 4 | 2972170 | 3135050 | 0.94805 | 44.5232 | 74.8762 | 0.85896 | 0.89912 | 0.16861 | 154.88 | 3500770 | 0 | 617.711 | 1 | 353.447 | 2972170 | 44 | 44.6185 | 61.3355 | 61.4267 | 1 | 581.626 | 3527050 | 70 | 76.0345 | 85.1975 | 88.1507 | 64 | 68 | 0.0119 | 0.073 | 29.5 | 61.8283 | 0 | 0 | 154.88 | 0 | 0 | 9.2309 | 14.4397 | 0.0045556 | 0 | 0 | 0 | 0 | 178.555
5 | 21 | 10 | 4 | 2568210 | 3117160 | 0.82389 | 44.3119 | 77.5537 | 0.69272 | 0.93405 | 0.14126 | 129.019 | 3008550 | 0 | 536.819 | 1 | 304.203 | 2568210 | 44 | 44.3628 | 61.1243 | 61.294 | 1 | 536.819 | 3034030 | 70 | 73.3749 | 86.4238 | 84.6726 | 63 | 70 | 0.0108 | 0.073 | 28.5 | 59.1429 | 0 | 0 | 129.019 | 0 | 0 | 9.2309 | 11.209 | 0.0045556 | 0 | 0 | 0 | 0 | 149.463
5 | 21 | 11 | 4 | 2412040 | 3121860 | 0.77263 | 44.2288 | 76.8927 | 0.62676 | 0.92866 | 0.12707 | 116.234 | 2808740 | 0 | 503.416 | 1 | 285.882 | 2412040 | 44 | 44.2739 | 61.0411 | 61.1438 | 1 | 503.416 | 2833160 | 70 | 73.3287 | 85.1737 | 84.5797 | 64 | 74 | 0.0105 | 0.073 | 29.5 | 58.3685 | 0 | 0 | 116.234 | 0 | 0 | 9.2309 | 10.4388 | 0.0045556 | 0 | 0 | 0 | 0 | 135.908
5 | 21 | 12 | 4 | 2264590 | 3123020 | 0.72513 | 44.1536 | 76.5967 | 0.57165 | 0.92689 | 0.11568 | 105.851 | 2625860 | 0 | 472.467 | 1 | 268.491 | 2264590 | 44 | 44.1935 | 60.966 | 61.0572 | 1 | 472.467 | 2648310 | 70 | 72.593 | 84.3385 | 83.8029 | 64 | 77 | 0.0098 | 0.072 | 29 | 56.4827 | 0 | 0 | 105.851 | 0 | 0 | 9.2309 | 9.4451 | 0.0045556 | 0 | 0 | 0 | 0 | 124.532
5 | 21 | 13 | 4 | 2014920 | 3125440 | 0.64468 | 44.0265 | 75.9348 | 0.48704 | 0.92174 | 0.098011 | 89.7535 | 2321250 | 0 | 420.052 | 1 | 238.963 | 2014920 | 44 | 44.0584 | 60.8389 | 60.9218 | 1 | 420.052 | 2340700 | 70 | 71.0075 | 82.7785 | 82.1577 | 63 | 76 | 0.0094 | 0.073 | 28.5 | 55.3511 | 0 | 0 | 89.7535 | 0 | 0 | 8.1919 | 7.9576 | 0.0045556 | 0 | 0 | 0 | 0 | 105.908
5 | 21 | 14 | 4 | 1862850 | 3127150 | 0.5957 | 43.9488 | 75.158 | 0.43978 | 0.9155 | 0.0879 | 80.5391 | 2137730 | 0 | 388.137 | 1 | 221.015 | 1862850 | 44 | 43.9762 | 60.7612 | 60.827 | 1 | 388.137 | 2155530 | 70 | 70.4422 | 81.4606 | 81.5489 | 58 | 77 | 0.0059 | 0.073 | 25 | 43.0979 | 0 | 0 | 80.5391 | 0 | 0 | 2.5056 | 7.164 | 0.0045556 | 0 | 0 | 0 | 0 | 90.2133
5 | 21 | 15 | 4 | 1547530 | 3120680 | 0.4959 | 43.7883 | 76.0661 | 0.37461 | 0.92936 | 0.076007 | 69.4975 | 1784730 | 0 | 323.108 | 1 | 183.629 | 1547530 | 44 | 43.8073 | 60.6006 | 60.6627 | 1 | 323.108 | 1799530 | 70 | 70.1819 | 81.328 | 81.3304 | 57 | 75 | 0.0058 | 0.073 | 24.5 | 42.7486 | 0 | 0 | 69.4975 | 0 | 0 | 1.2177 | 5.7722 | 0.0045556 | 0 | 0 | 0 | 0 | 76.492
5 | 21 | 16 | 4 | 1372130 | 3116660 | 0.44026 | 43.6988 | 76.4445 | 0.3472 | 0.93545 | 0.070907 | 64.7514 | 1593120 | 0 | 286.854 | 1 | 162.89 | 1372130 | 44 | 43.7139 | 60.5111 | 60.5541 | 1 | 286.854 | 1606440 | 70 | 70.0286 | 81.1415 | 81.2303 | 56 | 72 | 0.0059 | 0.074 | 23.5 | 43.1845 | 0 | 0 | 64.7514 | 0 | 0 | 0.72809 | 5.1198 | 0.0045556 | 0 | 0 | 0 | 0 | 70.6038
5 | 21 | 17 | 4 | 1252460 | 3113780 | 0.40223 | 43.6377 | 76.6801 | 0.33225 | 0.9393 | 0.068135 | 62.162 | 1464620 | 0 | 262.079 | 1 | 148.707 | 1252460 | 44 | 43.6518 | 60.4501 | 60.4855 | 1 | 262.079 | 1476990 | 70 | 69.859 | 80.9982 | 81.1285 | 53 | 69 | 0.0049 | 0.074 | 22 | 38.5878 | 0 | 0 | 62.162 | 0 | 0 | 0.53396 | 4.7525 | 0.0045556 | 0 | 0 | 0 | 0 | 67.4531
5 | 21 | 18 | 4 | 1131550 | 3117560 | 0.36296 | 43.5761 | 76.0385 | 0.31127 | 0.93376 | 0.063454 | 57.9622 | 1329370 | 0 | 260.625 | 1 | 134.339 | 1131550 | 44 | 43.5912 | 60.3884 | 60.4244 | 1 | 260.625 | 1341690 | 70 | 69.8114 | 79.9579 | 80.0996 | 53 | 67 | 0.0053 | 0.075 | 22 | 40.5518 | 0 | 0 | 57.9622 | 0 | 0 | 0.48489 | 4.7243 | 0.0045556 | 0 | 0 | 0 | 0 | 63.1759
5 | 21 | 19 | 4 | 1006730 | 3120590 | 0.32261 | 43.5125 | 75.2893 | 0.29176 | 0.92691 | 0.059041 | 53.9835 | 1190970 | 0 | 260.625 | 1 | 119.505 | 1006730 | 44 | 43.5288 | 60.3249 | 60.3642 | 1 | 260.625 | 1203290 | 70 | 69.716 | 78.8006 | 78.9425 | 51 | 65 | 0.0047 | 0.075 | 20.5 | 37.5536 | 0 | 0 | 53.9835 | 0 | 0 | 0.38677 | 4.7105 | 0.0045556 | 0 | 0 | 0 | 0 | 59.0854
5 | 21 | 20 | 4 | 816326 | 3122040 | 0.26147 | 43.4155 | 74.2676 | 0.26889 | 0.91736 | 0.053853 | 49.2622 | 984456 | 0 | 260.625 | 1 | 96.8595 | 816326 | 44 | 43.4339 | 60.2278 | 60.2779 | 1 | 260.625 | 996779 | 70 | 69.6416 | 77.17 | 77.2846 | 51 | 64 | 0.0049 | 0.075 | 20.5 | 38.6716 | 0 | 0 | 49.2622 | 0 | 0 | 0.31347 | 4.6845 | 0.0045556 | 0 | 0 | 0 | 0 | 54.2647
5 | 21 | 21 | 4 | 0 | 0 | 0 | 43.4155 | 0 | 0 | 0 | 0 | 0 | 0 | 0 | 0 | 0 | 0 | 0 | -999 | 43.4155 | 60.2278 | 60.2441 | 0 | 0 | 0 | -999 | 69.5292 | 77.17 | 77.2645 | 50 | 63 | 0.0046 | 0.076 | 20 | 37.1053 | 0 | 0 | 0 | 0 | 0 | 0 | 0 | 0.0045556 | 0 | 0 | 0 | 0 | 0.0045556
5 | 21 | 22 | 4 | 0 | 0 | 0 | 43.4155 | 0 | 0 | 0 | 0 | 0 | 0 | 0 | 0 | 0 | 0 | 0 | -999 | 43.4155 | 60.2278 | 60.2441 | 0 | 0 | 0 | -999 | 70.354 | 77.17 | 77.2645 | 50 | 62 | 0.0048 | 0.076 | 20 | 38.1589 | 0 | 0 | 0 | 0 | 0 | 0 | 0 | 0.0045556 | 0 | 0 | 0 | 0 | 0.0045556
5 | 21 | 23 | 4 | 0 | 0 | 0 | 43.4155 | 0 | 0 | 0 | 0 | 0 | 0 | 0 | 0 | 0 | 0 | 0 | -999 | 43.4155 | 60.2278 | 60.2441 | 0 | 0 | 0 | -999 | 70.354 | 77.17 | 77.2645 | 50 | 61 | 0.0051 | 0.076 | 20 | 39.6707 | 0 | 0 | 0 | 0 | 0 | 0 | 0 | 0.0045556 | 0 | 0 | 0 | 0 | 0.0045556
5 | 21 | 24 | 4 | 0 | 0 | 0 | 43.4155 | 0 | 0 | 0 | 0 | 0 | 0 | 0 | 0 | 0 | 0 | 0 | -999 | 43.4155 | 60.2278 | 60.2441 | 0 | 0 | 0 | -999 | 70.3171 | 77.17 | 77.2645 | 49 | 61 | 0.0046 | 0.076 | 19.5 | 37.1053 | 0 | 0 | 0 | 0 | 0 | 0 | 0 | 0.0045556 | 0 | 0 | 0 | 0 | 0.0045556
5 | 22 | 1 | 5 | 0 | 0 | 0 | 43.4155 | 0 | 0 | 0 | 0 | 0 | 0 | 0 | 0 | 0 | 0 | 0 | -999 | 43.4155 | 60.2278 | 60.2441 | 0 | 0 | 0 | -999 | 70.3171 | 77.17 | 77.2645 | 49 | 59 | 0.005 | 0.076 | 19.5 | 39.1754 | 0 | 0 | 0 | 0 | 0 | 0 | 0 | 0.0045556 | 0 | 0 | 0 | 0 | 0.0045556
5 | 22 | 2 | 5 | 0 | 0 | 0 | 43.4155 | 0 | 0 | 0 | 0 | 0 | 0 | 0 | 0 | 0 | 0 | 0 | -999 | 43.4155 | 60.2278 | 60.2441 | 0 | 0 | 0 | -999 | 70.3171 | 77.17 | 77.2645 | 49 | 59 | 0.005 | 0.076 | 19.5 | 39.1754 | 0 | 0 | 0 | 0 | 0 | 0 | 0 | 0.0045556 | 0 | 0 | 0 | 0 | 0.0045556
5 | 22 | 3 | 5 | 0 | 0 | 0 | 43.4155 | 0 | 0 | 0 | 0 | 0 | 0 | 0 | 0 | 0 | 0 | 0 | -999 | 43.4155 | 60.2278 | 60.2441 | 0 | 0 | 0 | -999 | 70.2518 | 77.17 | 77.2645 | 47 | 58 | 0.0043 | 0.076 | 18.5 | 35.449 | 0 | 0 | 0 | 0 | 0 | 0 | 0 | 0.0045556 | 0 | 0 | 0 | 0 | 0.0045556
5 | 22 | 4 | 5 | 0 | 0 | 0 | 43.4155 | 0 | 0 | 0 | 0 | 0 | 0 | 0 | 0 | 0 | 0 | 0 | -999 | 43.4155 | 60.2278 | 60.2441 | 0 | 0 | 0 | -999 | 70.2518 | 77.17 | 77.2645 | 47 | 58 | 0.0042 | 0.076 | 18.5 | 34.9565 | 0 | 0 | 0 | 0 | 0 | 0 | 0 | 0.0045556 | 0 | 0 | 0 | 0 | 0.0045556
5 | 22 | 5 | 5 | 0 | 0 | 0 | 43.4155 | 0 | 0 | 0 | 0 | 0 | 0 | 0 | 0 | 0 | 0 | 0 | -999 | 43.4155 | 60.2278 | 60.2441 | 0 | 0 | 0 | -999 | 70.2518 | 77.17 | 77.2645 | 47 | 58 | 0.0042 | 0.076 | 18.5 | 34.9565 | 0 | 0 | 0 | 0 | 0 | 0 | 0 | 0.0045556 | 0 | 0 | 0 | 0 | 0.0045556
5 | 22 | 6 | 5 | 0 | 0 | 0 | 43.4155 | 0 | 0 | 0 | 0 | 0 | 0 | 0 | 0 | 0 | 0 | 0 | -999 | 43.4155 | 60.2278 | 60.2441 | 0 | 0 | 0 | -999 | 70.2831 | 77.17 | 77.2645 | 48 | 58 | 0.0047 | 0.077 | 19 | 37.7199 | 0 | 0 | 0 | 0 | 0 | 0 | 0 | 0.0045556 | 0 | 0 | 0 | 0 | 0.0045556
5 | 22 | 7 | 5 | 0 | 0 | 0 | 43.4155 | 0 | 0 | 0 | 0 | 0 | 0 | 0 | 0 | 0 | 0 | 0 | -999 | 43.4155 | 60.2278 | 60.2441 | 0 | 0 | 0 | -999 | 70.3171 | 77.17 | 77.2645 | 49 | 60 | 0.0048 | 0.076 | 19.5 | 38.2422 | 0 | 0 | 0 | 0 | 0 | 0 | 0 | 0.0045556 | 0 | 0 | 0 | 0 | 0.0045556
5 | 22 | 8 | 5 | 816378 | 3120150 | 0.2964 | 43.4164 | 75.0519 | 0.28371 | 0.92645 | 0.057383 | 52.4601 | 995423 | 0 | 260.625 | 1 | 137.826 | 816378 | 44 | 43.4312 | 55.019 | 55.5067 | 1 | 260.625 | 1007740 | 70 | 69.6276 | 77.9867 | 77.4567 | 50 | 63 | 0.0046 | 0.076 | 20 | 37.1881 | 0 | 0 | 52.4601 | 0 | 0 | 0.29063 | 4.7271 | 0.0045556 | 0 | 0 | 0 | 0 | 57.4824
5 | 22 | 9 | 5 | 1300450 | 3117870 | 0.4171 | 43.6707 | 76.2152 | 0.33414 | 0.93359 | 0.068104 | 62.2157 | 1512800 | 0 | 271.766 | 1 | 156.426 | 1300450 | 44 | 43.6847 | 60.4831 | 60.2976 | 1 | 271.766 | 1525530 | 70 | 69.8309 | 80.6754 | 81.0457 | 51 | 66 | 0.0044 | 0.075 | 20.5 | 36.094 | 0 | 0 | 62.2157 | 0 | 0 | 0.50194 | 4.8856 | 0.0045556 | 0 | 0 | 0 | 0 | 67.6078
5 | 22 | 10 | 5 | 1587020 | 3124260 | 0.50797 | 43.8082 | 75.4255 | 0.37709 | 0.92175 | 0.075885 | 69.4656 | 1824100 | 0 | 330.972 | 1 | 188.511 | 1587020 | 44 | 43.8283 | 60.6206 | 60.6437 | 1 | 330.972 | 1839240 | 70 | 70.038 | 80.8035 | 81.1288 | 53 | 69 | 0.0048 | 0.075 | 22 | 38.1589 | 0 | 0 | 69.4656 | 0 | 0 | 0.75669 | 5.9283 | 0.0045556 | 0 | 0 | 0 | 0 | 76.1552
5 | 22 | 11 | 5 | 1909010 | 3128680 | 0.61016 | 43.972 | 74.5272 | 0.44814 | 0.90755 | 0.088793 | 81.3965 | 2186820 | 0 | 397.561 | 1 | 226.641 | 1909010 | 44 | 44.0007 | 60.7843 | 60.8213 | 1 | 397.561 | 2205090 | 70 | 70.2575 | 80.9746 | 81.326 | 54 | 72 | 0.0047 | 0.074 | 22.5 | 37.6369 | 0 | 0 | 81.3965 | 0 | 0 | 1.5248 | 7.3945 | 0.0045556 | 0 | 0 | 0 | 0 | 90.3204
5 | 22 | 12 | 5 | 1898590 | 3128260 | 0.60692 | 43.9669 | 74.7936 | 0.44694 | 0.91083 | 0.088875 | 81.4614 | 2176620 | 0 | 395.445 | 1 | 225.293 | 1898590 | 44 | 43.9953 | 60.7792 | 60.8368 | 1 | 395.445 | 2194780 | 70 | 70.2975 | 81.2109 | 81.3895 | 55 | 75 | 0.0046 | 0.074 | 23 | 37.1053 | 0 | 0 | 81.4614 | 0 | 0 | 1.7088 | 7.341 | 0.0045556 | 0 | 0 | 0 | 0 | 90.5157
5 | 22 | 13 | 5 | 2007570 | 3129330 | 0.64153 | 44.0222 | 74.4748 | 0.47602 | 0.90576 | 0.094132 | 86.3094 | 2302140 | 0 | 417.998 | 1 | 238.219 | 2007570 | 44 | 44.0539 | 60.8346 | 60.8904 | 1 | 417.998 | 2321480 | 70 | 70.4148 | 81.2621 | 81.5079 | 56 | 76 | 0.0049 | 0.074 | 23.5 | 38.6716 | 0 | 0 | 86.3094 | 0 | 0 | 2.3333 | 7.9103 | 0.0045556 | 0 | 0 | 0 | 0 | 96.5576
5 | 22 | 14 | 5 | 2144820 | 3130140 | 0.68522 | 44.0921 | 74.0845 | 0.51678 | 0.89942 | 0.10148 | 93.0672 | 2462450 | 0 | 446.461 | 1 | 254.448 | 2144820 | 44 | 44.128 | 60.9044 | 60.9668 | 1 | 446.461 | 2483370 | 70 | 70.4999 | 81.3445 | 81.6087 | 56 | 77 | 0.0047 | 0.074 | 23.5 | 37.6369 | 0 | 0 | 93.0672 | 0 | 0 | 2.8717 | 8.6878 | 0.0045556 | 0 | 0 | 0 | 0 | 104.631
5 | 22 | 15 | 5 | 2231200 | 3130490 | 0.71273 | 44.1361 | 73.9432 | 0.54519 | 0.89666 | 0.10673 | 97.8922 | 2565310 | 0 | 464.391 | 1 | 264.632 | 2231200 | 44 | 44.1749 | 60.9485 | 61.0199 | 1 | 464.391 | 2587270 | 70 | 70.6167 | 81.5064 | 81.7459 | 57 | 79 | 0.0048 | 0.073 | 24.5 | 38.0754 | 0 | 0 | 97.8922 | 0 | 0 | 3.7526 | 9.2131 | 0.0045556 | 0 | 0 | 0 | 0 | 110.862
5 | 22 | 16 | 5 | 1924240 | 3128100 | 0.61515 | 43.9804 | 74.9581 | 0.45505 | 0.91245 | 0.090649 | 83.0825 | 2207800 | 0 | 400.807 | 1 | 228.222 | 1924240 | 44 | 44.0095 | 60.7928 | 60.8748 | 1 | 400.807 | 2226240 | 70 | 70.3641 | 81.4674 | 81.4816 | 56 | 79 | 0.0042 | 0.073 | 23.5 | 34.793 | 0 | 0 | 83.0825 | 0 | 0 | 2.0478 | 7.4706 | 0.0045556 | 0 | 0 | 0 | 0 | 92.6054
5 | 22 | 17 | 5 | 1629520 | 3122720 | 0.52183 | 43.8301 | 75.8213 | 0.38924 | 0.92571 | 0.078665 | 71.9755 | 1875170 | 0 | 340.004 | 1 | 193.347 | 1629520 | 44 | 43.8511 | 60.6424 | 60.7069 | 1 | 340.004 | 1890710 | 70 | 70.2335 | 81.3498 | 81.3633 | 57 | 79 | 0.0048 | 0.073 | 24.5 | 38.0754 | 0 | 0 | 71.9755 | 0 | 0 | 1.4237 | 6.1053 | 0.0045556 | 0 | 0 | 0 | 0 | 79.509
5 | 22 | 18 | 5 | 1294960 | 3112840 | 0.41601 | 43.6595 | 76.8317 | 0.33956 | 0.94042 | 0.069717 | 63.586 | 1511980 | 0 | 271.055 | 1 | 153.683 | 1294960 | 44 | 43.6732 | 60.4718 | 60.525 | 1 | 271.055 | 1524690 | 70 | 70.0247 | 81.2895 | 81.2866 | 57 | 78 | 0.005 | 0.073 | 24.5 | 39.1754 | 0 | 0 | 63.586 | 0 | 0 | 0.71573 | 4.865 | 0.0045556 | 0 | 0 | 0 | 0 | 69.1713
5 | 22 | 19 | 5 | 1110220 | 3117270 | 0.35615 | 43.5651 | 76.0569 | 0.3092 | 0.93421 | 0.063064 | 57.5999 | 1306800 | 0 | 260.625 | 1 | 131.781 | 1110220 | 44 | 43.5804 | 60.3775 | 60.4171 | 1 | 260.625 | 1319130 | 70 | 69.896 | 79.9097 | 80.0137 | 56 | 75 | 0.0052 | 0.074 | 23.5 | 40.1576 | 0 | 0 | 57.5999 | 0 | 0 | 0.57405 | 4.7221 | 0.0045556 | 0 | 0 | 0 | 0 | 62.9006
5 | 22 | 20 | 5 | 869311 | 3121530 | 0.27849 | 43.4424 | 74.7237 | 0.27632 | 0.92207 | 0.055624 | 50.8745 | 1042940 | 0 | 260.625 | 1 | 103.137 | 869311 | 44 | 43.4601 | 60.2547 | 60.3058 | 1 | 260.625 | 1055270 | 70 | 69.7884 | 77.7986 | 77.8799 | 56 | 74 | 0.0054 | 0.074 | 23.5 | 41.1078 | 0 | 0 | 50.8745 | 0 | 0 | 0.47152 | 4.6924 | 0.0045556 | 0 | 0 | 0 | 0 | 56.043
5 | 22 | 21 | 5 | 0 | 0 | 0 | 43.4424 | 0 | 0 | 0 | 0 | 0 | 0 | 0 | 0 | 0 | 0 | 0 | -999 | 43.4424 | 60.2547 | 60.27 | 0 | 0 | 0 | -999 | 69.6113 | 77.7986 | 77.8931 | 53 | 70 | 0.0046 | 0.075 | 22 | 37.1053 | 0 | 0 | 0 | 0 | 0 | 0 | 0 | 0.0045556 | 0 | 0 | 0 | 0 | 0.0045556
5 | 22 | 22 | 5 | 0 | 0 | 0 | 43.4424 | 0 | 0 | 0 | 0 | 0 | 0 | 0 | 0 | 0 | 0 | 0 | -999 | 43.4424 | 60.2547 | 60.27 | 0 | 0 | 0 | -999 | 69.571 | 77.7986 | 77.8931 | 52 | 69 | 0.0043 | 0.075 | 21 | 35.5309 | 0 | 0 | 0 | 0 | 0 | 0 | 0 | 0.0045556 | 0 | 0 | 0 | 0 | 0.0045556
5 | 22 | 23 | 5 | 0 | 0 | 0 | 43.4424 | 0 | 0 | 0 | 0 | 0 | 0 | 0 | 0 | 0 | 0 | 0 | -999 | 43.4424 | 60.2547 | 60.27 | 0 | 0 | 0 | -999 | 69.5512 | 77.7986 | 77.8931 | 51 | 61 | 0.0056 | 0.076 | 20.5 | 42.1134 | 0 | 0 | 0 | 0 | 0 | 0 | 0 | 0.0045556 | 0 | 0 | 0 | 0 | 0.0045556
5 | 22 | 24 | 5 | 0 | 0 | 0 | 43.4424 | 0 | 0 | 0 | 0 | 0 | 0 | 0 | 0 | 0 | 0 | 0 | -999 | 43.4424 | 60.2547 | 60.27 | 0 | 0 | 0 | -999 | 69.5512 | 77.7986 | 77.8931 | 51 | 59 | 0.006 | 0.076 | 20.5 | 43.8729 | 0 | 0 | 0 | 0 | 0 | 0 | 0 | 0.0045556 | 0 | 0 | 0 | 0 | 0.0045556
5 | 23 | 1 | 6 | 0 | 0 | 0 | 43.4424 | 0 | 0 | 0 | 0 | 0 | 0 | 0 | 0 | 0 | 0 | 0 | -999 | 43.4424 | 60.2547 | 60.27 | 0 | 0 | 0 | -999 | 69.5167 | 77.7986 | 77.8931 | 49 | 61 | 0.0045 | 0.076 | 19.5 | 36.6462 | 0 | 0 | 0 | 0 | 0 | 0 | 0 | 0.0045556 | 0 | 0 | 0 | 0 | 0.0045556
5 | 23 | 2 | 6 | 0 | 0 | 0 | 43.4424 | 0 | 0 | 0 | 0 | 0 | 0 | 0 | 0 | 0 | 0 | 0 | -999 | 43.4424 | 60.2547 | 60.27 | 0 | 0 | 0 | -999 | 69.5167 | 77.7986 | 77.8931 | 49 | 60 | 0.0048 | 0.076 | 19.5 | 38.2422 | 0 | 0 | 0 | 0 | 0 | 0 | 0 | 0.0045556 | 0 | 0 | 0 | 0 | 0.0045556
5 | 23 | 3 | 6 | 0 | 0 | 0 | 43.4424 | 0 | 0 | 0 | 0 | 0 | 0 | 0 | 0 | 0 | 0 | 0 | -999 | 43.4424 | 60.2547 | 60.27 | 0 | 0 | 0 | -999 | 69.5332 | 77.7986 | 77.8931 | 50 | 61 | 0.0051 | 0.076 | 20 | 39.7547 | 0 | 0 | 0 | 0 | 0 | 0 | 0 | 0.0045556 | 0 | 0 | 0 | 0 | 0.0045556
5 | 23 | 4 | 6 | 0 | 0 | 0 | 43.4424 | 0 | 0 | 0 | 0 | 0 | 0 | 0 | 0 | 0 | 0 | 0 | -999 | 43.4424 | 60.2547 | 60.27 | 0 | 0 | 0 | -999 | 69.5332 | 77.7986 | 77.8931 | 50 | 60 | 0.0053 | 0.076 | 20 | 40.7211 | 0 | 0 | 0 | 0 | 0 | 0 | 0 | 0.0045556 | 0 | 0 | 0 | 0 | 0.0045556
5 | 23 | 5 | 6 | 0 | 0 | 0 | 43.4424 | 0 | 0 | 0 | 0 | 0 | 0 | 0 | 0 | 0 | 0 | 0 | -999 | 43.4424 | 60.2547 | 60.27 | 0 | 0 | 0 | -999 | 69.5512 | 77.7986 | 77.8931 | 51 | 59 | 0.006 | 0.076 | 20.5 | 43.8729 | 0 | 0 | 0 | 0 | 0 | 0 | 0 | 0.0045556 | 0 | 0 | 0 | 0 | 0.0045556
5 | 23 | 6 | 6 | 0 | 0 | 0 | 43.4424 | 0 | 0 | 0 | 0 | 0 | 0 | 0 | 0 | 0 | 0 | 0 | -999 | 43.4424 | 60.2547 | 60.27 | 0 | 0 | 0 | -999 | 69.571 | 77.7986 | 77.8931 | 52 | 61 | 0.0061 | 0.076 | 21.5 | 44.2969 | 0 | 0 | 0 | 0 | 0 | 0 | 0 | 0.0045556 | 0 | 0 | 0 | 0 | 0.0045556
5 | 23 | 7 | 6 | 0 | 0 | 0 | 43.4424 | 0 | 0 | 0 | 0 | 0 | 0 | 0 | 0 | 0 | 0 | 0 | -999 | 43.4424 | 60.2547 | 60.27 | 0 | 0 | 0 | -999 | 69.5928 | 77.7986 | 77.8931 | 53 | 64 | 0.0059 | 0.076 | 22 | 43.4428 | 0 | 0 | 0 | 0 | 0 | 0 | 0 | 0.0045556 | 0 | 0 | 0 | 0 | 0.0045556
5 | 23 | 8 | 6 | 939451 | 3121270 | 0.33573 | 43.4707 | 74.9472 | 0.2927 | 0.92399 | 0.059045 | 53.9983 | 1123750 | 0 | 260.625 | 1 | 159.03 | 939451 | 44 | 43.4851 | 55.0733 | 55.2889 | 1 | 260.625 | 1136070 | 70 | 69.7908 | 78.2603 | 78.5018 | 55 | 68 | 0.0061 | 0.075 | 23 | 44.2969 | 0 | 0 | 53.9983 | 0 | 0 | 0.47484 | 4.7677 | 0.0045556 | 0 | 0 | 0 | 0 | 59.2454
5 | 23 | 9 | 6 | 1405970 | 3120070 | 0.45062 | 43.7244 | 76.004 | 0.34843 | 0.9301 | 0.070752 | 64.6801 | 1626720 | 0 | 293.608 | 1 | 168.934 | 1405970 | 44 | 43.7406 | 60.5367 | 60.3698 | 1 | 293.608 | 1640300 | 70 | 70.0475 | 80.8 | 81.2034 | 56 | 70 | 0.0062 | 0.075 | 23.5 | 44.715 | 0 | 0 | 64.6801 | 0 | 0 | 0.77968 | 5.2521 | 0.0045556 | 0 | 0 | 0 | 0 | 70.7164
5 | 23 | 10 | 6 | 1473450 | 3119970 | 0.47226 | 43.7504 | 76.0846 | 0.3609 | 0.9304 | 0.073308 | 67.0146 | 1702170 | 0 | 307.71 | 1 | 174.98 | 1473450 | 44 | 43.7677 | 60.5627 | 60.594 | 1 | 307.71 | 1716330 | 70 | 70.186 | 81.1031 | 81.3288 | 58 | 74 | 0.0065 | 0.074 | 25 | 45.9349 | 0 | 0 | 67.0146 | 0 | 0 | 1.2314 | 5.4866 | 0.0045556 | 0 | 0 | 0 | 0 | 73.7371
5 | 23 | 11 | 6 | 1526430 | 3120900 | 0.4891 | 43.7773 | 76.0011 | 0.36996 | 0.92888 | 0.075027 | 68.6061 | 1760580 | 0 | 318.678 | 1 | 181.257 | 1526430 | 44 | 43.7959 | 60.5897 | 60.6233 | 1 | 318.678 | 1775190 | 70 | 70.2796 | 81.1918 | 81.4088 | 59 | 76 | 0.0067 | 0.074 | 25.5 | 46.7214 | 0 | 0 | 68.6061 | 0 | 0 | 1.6258 | 5.6895 | 0.0045556 | 0 | 0 | 0 | 0 | 75.926
5 | 23 | 12 | 6 | 1579810 | 3121800 | 0.50606 | 43.8045 | 75.9184 | 0.37974 | 0.92736 | 0.076883 | 70.3237 | 1819820 | 0 | 329.728 | 1 | 187.581 | 1579810 | 44 | 43.8244 | 60.6169 | 60.653 | 1 | 329.728 | 1834900 | 70 | 70.3843 | 81.2838 | 81.5023 | 60 | 78 | 0.0068 | 0.073 | 26 | 47.107 | 0 | 0 | 70.3237 | 0 | 0 | 2.1624 | 5.9018 | 0.0045556 | 0 | 0 | 0 | 0 | 78.3925
5 | 23 | 13 | 6 | 1633590 | 3122600 | 0.52315 | 43.8319 | 75.8488 | 0.39034 | 0.92598 | 0.07891 | 72.1967 | 1880000 | 0 | 340.867 | 1 | 193.951 | 1633590 | 44 | 43.8531 | 60.6443 | 60.683 | 1 | 340.867 | 1895570 | 70 | 70.5016 | 81.3916 | 81.6119 | 61 | 80 | 0.007 | 0.073 | 27 | 47.8636 | 0 | 0 | 72.1967 | 0 | 0 | 2.8998 | 6.1239 | 0.0045556 | 0 | 0 | 0 | 0 | 81.225
5 | 23 | 14 | 6 | 1459600 | 3116300 | 0.46838 | 43.7434 | 76.5865 | 0.36309 | 0.93598 | 0.074196 | 67.7463 | 1690820 | 0 | 305.177 | 1 | 173.259 | 1459600 | 44 | 43.7604 | 60.5557 | 60.6024 | 1 | 305.177 | 1704870 | 70 | 70.4559 | 81.5715 | 81.6299 | 62 | 82 | 0.0072 | 0.073 | 27.5 | 48.5134 | 0 | 0 | 67.7463 | 0 | 0 | 2.5902 | 5.4385 | 0.0045556 | 0 | 0 | 0 | 0 | 75.7796
5 | 23 | 15 | 6 | 1481780 | 3118690 | 0.47513 | 43.7546 | 76.2886 | 0.36426 | 0.93253 | 0.074159 | 67.7651 | 1713060 | 0 | 309.576 | 1 | 175.956 | 1481780 | 44 | 43.7721 | 60.567 | 60.6005 | 1 | 309.576 | 1727290 | 70 | 70.3884 | 81.3392 | 81.5374 | 61 | 78 | 0.0075 | 0.073 | 27 | 49.5872 | 0 | 0 | 67.7651 | 0 | 0 | 2.1834 | 5.5198 | 0.0045556 | 0 | 0 | 0 | 0 | 75.4728
5 | 23 | 16 | 6 | 1407520 | 3115310 | 0.45181 | 43.7168 | 76.6543 | 0.35491 | 0.93729 | 0.072625 | 66.291 | 1633770 | 0 | 294.381 | 1 | 167.121 | 1407520 | 44 | 43.7327 | 60.5291 | 60.5661 | 1 | 294.381 | 1647380 | 70 | 70.4147 | 81.4711 | 81.6022 | 62 | 75 | 0.0088 | 0.073 | 27.5 | 53.8458 | 0 | 0 | 66.291 | 0 | 0 | 2.3335 | 5.2481 | 0.0045556 | 0 | 0 | 0 | 0 | 73.8772
5 | 23 | 17 | 6 | 1281820 | 3110590 | 0.41208 | 43.6527 | 77.0625 | 0.34011 | 0.94298 | 0.070019 | 63.8155 | 1499620 | 0 | 268.498 | 1 | 152.195 | 1281820 | 44 | 43.6666 | 60.4651 | 60.5012 | 1 | 268.498 | 1512240 | 70 | 70.3167 | 81.4838 | 81.5795 | 62 | 78 | 0.0081 | 0.073 | 27.5 | 51.6269 | 0 | 0 | 63.8155 | 0 | 0 | 1.7918 | 4.8327 | 0.0045556 | 0 | 0 | 0 | 0 | 70.4446
5 | 23 | 18 | 6 | 1141000 | 3114980 | 0.36629 | 43.5809 | 76.4163 | 0.31614 | 0.93772 | 0.064721 | 59.0696 | 1342600 | 0 | 260.625 | 1 | 135.454 | 1141000 | 44 | 43.5959 | 60.3932 | 60.4299 | 1 | 260.625 | 1354930 | 70 | 70.0959 | 80.3747 | 80.4873 | 60 | 75 | 0.0075 | 0.074 | 26.5 | 49.5872 | 0 | 0 | 59.0696 | 0 | 0 | 0.91424 | 4.7252 | 0.0045556 | 0 | 0 | 0 | 0 | 64.7136
5 | 23 | 19 | 6 | 997389 | 3119660 | 0.31971 | 43.5077 | 75.4792 | 0.2929 | 0.92915 | 0.059416 | 54.3102 | 1182750 | 0 | 260.625 | 1 | 118.389 | 997389 | 44 | 43.5241 | 60.3201 | 60.3608 | 1 | 260.625 | 1195070 | 70 | 69.9238 | 78.9663 | 79.0872 | 58 | 71 | 0.0072 | 0.074 | 25 | 48.5134 | 0 | 0 | 54.3102 | 0 | 0 | 0.59035 | 4.7094 | 0.0045556 | 0 | 0 | 0 | 0 | 59.6145
5 | 23 | 20 | 6 | 813176 | 3121800 | 0.26048 | 43.4139 | 74.4257 | 0.27035 | 0.91926 | 0.054257 | 49.6285 | 982557 | 0 | 260.625 | 1 | 96.4875 | 813176 | 44 | 43.4323 | 60.2262 | 60.276 | 1 | 260.625 | 994880 | 70 | 69.7955 | 77.3225 | 77.4239 | 57 | 70 | 0.0069 | 0.074 | 24.5 | 47.3999 | 0 | 0 | 49.6285 | 0 | 0 | 0.47643 | 4.6841 | 0.0045556 | 0 | 0 | 0 | 0 | 54.7935
5 | 23 | 21 | 6 | 0 | 0 | 0 | 43.4139 | 0 | 0 | 0 | 0 | 0 | 0 | 0 | 0 | 0 | 0 | 0 | -999 | 43.4139 | 60.2262 | 60.2426 | 0 | 0 | 0 | -999 | 69.701 | 77.3225 | 77.417 | 57 | 69 | 0.0071 | 0.074 | 24.5 | 48.1468 | 0 | 0 | 0 | 0 | 0 | 0 | 0 | 0.0045556 | 0 | 0 | 0 | 0 | 0.0045556
5 | 23 | 22 | 6 | 0 | 0 | 0 | 43.4139 | 0 | 0 | 0 | 0 | 0 | 0 | 0 | 0 | 0 | 0 | 0 | -999 | 43.4139 | 60.2262 | 60.2426 | 0 | 0 | 0 | -999 | 69.7633 | 77.3225 | 77.417 | 57 | 68 | 0.0073 | 0.075 | 24.5 | 48.8756 | 0 | 0 | 0 | 0 | 0 | 0 | 0 | 0.0045556 | 0 | 0 | 0 | 0 | 0.0045556
5 | 23 | 23 | 6 | 0 | 0 | 0 | 43.4139 | 0 | 0 | 0 | 0 | 0 | 0 | 0 | 0 | 0 | 0 | 0 | -999 | 43.4139 | 60.2262 | 60.2426 | 0 | 0 | 0 | -999 | 69.728 | 77.3225 | 77.417 | 56 | 67 | 0.007 | 0.075 | 23.5 | 47.7756 | 0 | 0 | 0 | 0 | 0 | 0 | 0 | 0.0045556 | 0 | 0 | 0 | 0 | 0.0045556
5 | 23 | 24 | 6 | 0 | 0 | 0 | 43.4139 | 0 | 0 | 0 | 0 | 0 | 0 | 0 | 0 | 0 | 0 | 0 | -999 | 43.4139 | 60.2262 | 60.2426 | 0 | 0 | 0 | -999 | 69.6678 | 77.3225 | 77.417 | 54 | 64 | 0.0065 | 0.075 | 22.5 | 45.9349 | 0 | 0 | 0 | 0 | 0 | 0 | 0 | 0.0045556 | 0 | 0 | 0 | 0 | 0.0045556
5 | 24 | 1 | 7 | 0 | 0 | 0 | 43.4139 | 0 | 0 | 0 | 0 | 0 | 0 | 0 | 0 | 0 | 0 | 0 | -999 | 43.4139 | 60.2262 | 60.2426 | 0 | 0 | 0 | -999 | 69.6678 | 77.3225 | 77.417 | 54 | 64 | 0.0065 | 0.075 | 22.5 | 45.9349 | 0 | 0 | 0 | 0 | 0 | 0 | 0 | 0.0045556 | 0 | 0 | 0 | 0 | 0.0045556
5 | 24 | 2 | 7 | 0 | 0 | 0 | 43.4139 | 0 | 0 | 0 | 0 | 0 | 0 | 0 | 0 | 0 | 0 | 0 | -999 | 43.4139 | 60.2262 | 60.2426 | 0 | 0 | 0 | -999 | 69.6422 | 77.3225 | 77.417 | 53 | 60 | 0.0069 | 0.076 | 22 | 47.3999 | 0 | 0 | 0 | 0 | 0 | 0 | 0 | 0.0045556 | 0 | 0 | 0 | 0 | 0.0045556
5 | 24 | 3 | 7 | 0 | 0 | 0 | 43.4139 | 0 | 0 | 0 | 0 | 0 | 0 | 0 | 0 | 0 | 0 | 0 | -999 | 43.4139 | 60.2262 | 60.2426 | 0 | 0 | 0 | -999 | 69.6189 | 77.3225 | 77.417 | 52 | 60 | 0.0063 | 0.076 | 21.5 | 45.0405 | 0 | 0 | 0 | 0 | 0 | 0 | 0 | 0.0045556 | 0 | 0 | 0 | 0 | 0.0045556
5 | 24 | 4 | 7 | 0 | 0 | 0 | 43.4139 | 0 | 0 | 0 | 0 | 0 | 0 | 0 | 0 | 0 | 0 | 0 | -999 | 43.4139 | 60.2262 | 60.2426 | 0 | 0 | 0 | -999 | 69.6189 | 77.3225 | 77.417 | 52 | 59 | 0.0066 | 0.076 | 21.5 | 46.2435 | 0 | 0 | 0 | 0 | 0 | 0 | 0 | 0.0045556 | 0 | 0 | 0 | 0 | 0.0045556
5 | 24 | 5 | 7 | 0 | 0 | 0 | 43.4139 | 0 | 0 | 0 | 0 | 0 | 0 | 0 | 0 | 0 | 0 | 0 | -999 | 43.4139 | 60.2262 | 60.2426 | 0 | 0 | 0 | -999 | 69.6189 | 77.3225 | 77.417 | 52 | 59 | 0.0066 | 0.076 | 21.5 | 46.3307 | 0 | 0 | 0 | 0 | 0 | 0 | 0 | 0.0045556 | 0 | 0 | 0 | 0 | 0.0045556
5 | 24 | 6 | 7 | 0 | 0 | 0 | 43.4139 | 0 | 0 | 0 | 0 | 0 | 0 | 0 | 0 | 0 | 0 | 0 | -999 | 43.4139 | 60.2262 | 60.2426 | 0 | 0 | 0 | -999 | 69.6422 | 77.3225 | 77.417 | 53 | 61 | 0.0067 | 0.076 | 22 | 46.7214 | 0 | 0 | 0 | 0 | 0 | 0 | 0 | 0.0045556 | 0 | 0 | 0 | 0 | 0.0045556
5 | 24 | 7 | 7 | 0 | 0 | 0 | 43.4139 | 0 | 0 | 0 | 0 | 0 | 0 | 0 | 0 | 0 | 0 | 0 | -999 | 43.4139 | 60.2262 | 60.2426 | 0 | 0 | 0 | -999 | 69.6963 | 77.3225 | 77.417 | 55 | 63 | 0.0073 | 0.075 | 23 | 48.9641 | 0 | 0 | 0 | 0 | 0 | 0 | 0 | 0.0045556 | 0 | 0 | 0 | 0 | 0.0045556
5 | 24 | 8 | 7 | 1397600 | 3123610 | 0.48215 | 43.7036 | 75.2099 | 0.35994 | 0.92167 | 0.072427 | 66.2866 | 1623830 | 0 | 314.152 | 1 | 237.754 | 1397600 | 44 | 43.7351 | 55.3061 | 55.4605 | 1 | 314.152 | 1638250 | 70 | 69.9893 | 79.9975 | 80.3973 | 54 | 66 | 0.006 | 0.075 | 22.5 | 43.8729 | 0 | 0 | 66.2866 | 0 | 0 | 0.65292 | 6.3 | 0.0045556 | 0 | 0 | 0 | 0 | 73.2441
5 | 24 | 9 | 7 | 2039910 | 3129580 | 0.65182 | 44.0474 | 74.0038 | 0.4832 | 0.89946 | 0.094886 | 87.0077 | 2336860 | 0 | 424.7 | 1 | 244.032 | 2039910 | 44 | 44.0806 | 60.8598 | 60.7831 | 1 | 424.7 | 2356570 | 70 | 70.3329 | 80.8935 | 81.3967 | 54 | 70 | 0.0051 | 0.075 | 22.5 | 39.7547 | 0 | 0 | 87.0077 | 0 | 0 | 1.879 | 8.1187 | 0.0045556 | 0 | 0 | 0 | 0 | 97.0099
5 | 24 | 10 | 7 | 2104540 | 3129970 | 0.67238 | 44.0717 | 74.2378 | 0.50454 | 0.90176 | 0.09933 | 91.0942 | 2415440 | 0 | 438.1 | 1 | 249.658 | 2104540 | 44 | 44.1063 | 60.884 | 60.95 | 1 | 438.1 | 2435890 | 70 | 70.475 | 81.3592 | 81.583 | 56 | 73 | 0.0056 | 0.074 | 23.5 | 42.1134 | 0 | 0 | 91.0942 | 0 | 0 | 2.706 | 8.4519 | 0.0045556 | 0 | 0 | 0 | 0 | 102.257
5 | 24 | 11 | 7 | 2118420 | 3130060 | 0.6768 | 44.0788 | 74.3609 | 0.50958 | 0.90309 | 0.10047 | 92.1414 | 2432890 | 0 | 440.977 | 1 | 251.286 | 2118420 | 44 | 44.1139 | 60.8912 | 60.9604 | 1 | 440.977 | 2453500 | 70 | 70.6114 | 81.5338 | 81.7293 | 58 | 75 | 0.0063 | 0.074 | 25 | 45.1272 | 0 | 0 | 92.1414 | 0 | 0 | 3.7184 | 8.532 | 0.0045556 | 0 | 0 | 0 | 0 | 104.396
5 | 24 | 12 | 7 | 2142400 | 3130200 | 0.68443 | 44.091 | 74.3661 | 0.51733 | 0.90288 | 0.10197 | 93.5258 | 2461600 | 0 | 445.949 | 1 | 254.123 | 2142400 | 44 | 44.1269 | 60.9034 | 60.9734 | 1 | 445.949 | 2482490 | 70 | 70.7028 | 81.6236 | 81.8261 | 59 | 75 | 0.0069 | 0.074 | 25.5 | 47.4877 | 0 | 0 | 93.5258 | 0 | 0 | 4.5296 | 8.6726 | 0.0045556 | 0 | 0 | 0 | 0 | 106.733
5 | 24 | 13 | 7 | 2126770 | 3130040 | 0.67947 | 44.0831 | 74.5196 | 0.51306 | 0.90491 | 0.10136 | 92.9576 | 2444030 | 0 | 442.718 | 1 | 252.263 | 2126770 | 44 | 44.1185 | 60.8955 | 60.9673 | 1 | 442.718 | 2464740 | 70 | 70.7758 | 81.7253 | 81.9023 | 60 | 73 | 0.008 | 0.074 | 26 | 51.3859 | 0 | 0 | 92.9576 | 0 | 0 | 5.268 | 8.5807 | 0.0045556 | 0 | 0 | 0 | 0 | 106.811
5 | 24 | 14 | 7 | 2106710 | 3129870 | 0.6731 | 44.0729 | 74.5755 | 0.50696 | 0.90581 | 0.10025 | 91.9392 | 2420500 | 0 | 438.566 | 1 | 249.891 | 2106710 | 44 | 44.1076 | 60.8853 | 60.9561 | 1 | 438.566 | 2440970 | 70 | 70.7614 | 81.7118 | 81.8852 | 60 | 71 | 0.0084 | 0.074 | 26.5 | 52.6879 | 0 | 0 | 91.9392 | 0 | 0 | 5.1188 | 8.4643 | 0.0045556 | 0 | 0 | 0 | 0 | 105.527
5 | 24 | 15 | 7 | 2052110 | 3129330 | 0.65577 | 44.0451 | 74.7426 | 0.49093 | 0.90844 | 0.097367 | 89.2748 | 2356800 | 0 | 427.274 | 1 | 243.428 | 2052110 | 44 | 44.0781 | 60.8575 | 60.9274 | 1 | 427.274 | 2376650 | 70 | 70.7224 | 81.6912 | 81.8412 | 60 | 69 | 0.0089 | 0.074 | 26.5 | 54.241 | 0 | 0 | 89.2748 | 0 | 0 | 4.7281 | 8.1549 | 0.0045556 | 0 | 0 | 0 | 0 | 102.162
5 | 24 | 16 | 7 | 1923710 | 3127650 | 0.61507 | 43.9798 | 75.1312 | 0.45604 | 0.91448 | 0.091049 | 83.4372 | 2208480 | 0 | 400.755 | 1 | 228.222 | 1923710 | 44 | 44.0089 | 60.7922 | 60.8598 | 1 | 400.755 | 2226920 | 70 | 70.6306 | 81.6424 | 81.7424 | 60 | 67 | 0.0094 | 0.075 | 26.5 | 55.7193 | 0 | 0 | 83.4372 | 0 | 0 | 3.8927 | 7.4697 | 0.0045556 | 0 | 0 | 0 | 0 | 94.8041
5 | 24 | 17 | 7 | 1648310 | 3122050 | 0.52796 | 43.8396 | 75.9678 | 0.39449 | 0.92713 | 0.07985 | 73.0437 | 1897610 | 0 | 343.998 | 1 | 195.579 | 1648310 | 44 | 43.8612 | 60.652 | 60.7158 | 1 | 343.998 | 1913320 | 70 | 70.4341 | 81.5625 | 81.565 | 60 | 66 | 0.0096 | 0.075 | 26.5 | 56.2913 | 0 | 0 | 73.0437 | 0 | 0 | 2.4575 | 6.1861 | 0.0045556 | 0 | 0 | 0 | 0 | 81.6919
5 | 24 | 18 | 7 | 1290730 | 3110800 | 0.41492 | 43.6573 | 77.0492 | 0.3412 | 0.94274 | 0.070225 | 64.0075 | 1509180 | 0 | 270.345 | 1 | 153.171 | 1290730 | 44 | 43.6711 | 60.4697 | 60.5248 | 1 | 270.345 | 1521870 | 70 | 70.1803 | 81.4987 | 81.4523 | 60 | 64 | 0.0101 | 0.075 | 26.5 | 57.6767 | 0 | 0 | 64.0075 | 0 | 0 | 1.2032 | 4.856 | 0.0045556 | 0 | 0 | 0 | 0 | 70.0713
5 | 24 | 19 | 7 | 975202 | 3119080 | 0.31266 | 43.4962 | 75.5619 | 0.292 | 0.93034 | 0.059309 | 54.2015 | 1160190 | 0 | 260.625 | 1 | 115.692 | 975202 | 44 | 43.5128 | 60.3086 | 60.3596 | 1 | 260.625 | 1172510 | 70 | 70.011 | 78.9825 | 79.0043 | 60 | 63 | 0.0103 | 0.075 | 26.5 | 58.214 | 0 | 0 | 54.2015 | 0 | 0 | 0.67929 | 4.7066 | 0.0045556 | 0 | 0 | 0 | 0 | 59.5919
5 | 24 | 20 | 7 | 619548 | 3121000 | 0.19851 | 43.3151 | 73.5918 | 0.25628 | 0.91162 | 0.051007 | 46.6435 | 778741 | 0 | 260.625 | 1 | 73.4235 | 619548 | 44 | 43.3365 | 60.1274 | 60.2037 | 1 | 260.625 | 791064 | 70 | 69.8136 | 75.8878 | 75.8792 | 60 | 63 | 0.0103 | 0.075 | 26.5 | 58.214 | 0 | 0 | 46.6435 | 0 | 0 | 0.49049 | 4.6511 | 0.0045556 | 0 | 0 | 0 | 0 | 51.7897
5 | 24 | 21 | 7 | 0 | 0 | 0 | 43.3151 | 0 | 0 | 0 | 0 | 0 | 0 | 0 | 0 | 0 | 0 | 0 | -999 | 43.3151 | 60.1274 | 60.144 | 0 | 0 | 0 | -999 | 69.6762 | 75.8878 | 75.9823 | 59 | 62 | 0.0099 | 0.075 | 25.5 | 57.13 | 0 | 0 | 0 | 0 | 0 | 0 | 0 | 0.0045556 | 0 | 0 | 0 | 0 | 0.0045556
5 | 24 | 22 | 7 | 0 | 0 | 0 | 43.3151 | 0 | 0 | 0 | 0 | 0 | 0 | 0 | 0 | 0 | 0 | 0 | -999 | 43.3151 | 60.1274 | 60.144 | 0 | 0 | 0 | -999 | 70.0701 | 75.8878 | 75.9823 | 58 | 60 | 0.0098 | 0.075 | 25 | 56.7608 | 0 | 0 | 0 | 0 | 0 | 0 | 0 | 0.0045556 | 0 | 0 | 0 | 0 | 0.0045556
5 | 24 | 23 | 7 | 0 | 0 | 0 | 43.3151 | 0 | 0 | 0 | 0 | 0 | 0 | 0 | 0 | 0 | 0 | 0 | -999 | 43.3151 | 60.1274 | 60.144 | 0 | 0 | 0 | -999 | 70.0197 | 75.8878 | 75.9823 | 57 | 59 | 0.0094 | 0.076 | 24.5 | 55.6277 | 0 | 0 | 0 | 0 | 0 | 0 | 0 | 0.0045556 | 0 | 0 | 0 | 0 | 0.0045556
5 | 24 | 24 | 7 | 0 | 0 | 0 | 43.3151 | 0 | 0 | 0 | 0 | 0 | 0 | 0 | 0 | 0 | 0 | 0 | -999 | 43.3151 | 60.1274 | 60.144 | 0 | 0 | 0 | -999 | 69.9746 | 75.8878 | 75.9823 | 56 | 58 | 0.009 | 0.076 | 23.5 | 54.4513 | 0 | 0 | 0 | 0 | 0 | 0 | 0 | 0.0045556 | 0 | 0 | 0 | 0 | 0.0045556
5 | 25 | 1 | 8 | 0 | 0 | 0 | 43.3151 | 0 | 0 | 0 | 0 | 0 | 0 | 0 | 0 | 0 | 0 | 0 | -999 | 43.3151 | 60.1274 | 60.144 | 0 | 0 | 0 | -999 | 69.9746 | 75.8878 | 75.9823 | 56 | 58 | 0.009 | 0.076 | 23.5 | 54.4513 | 0 | 0 | 0 | 0 | 0 | 0 | 0 | 0.0045556 | 0 | 0 | 0 | 0 | 0.0045556
5 | 25 | 2 | 8 | 0 | 0 | 0 | 43.3151 | 0 | 0 | 0 | 0 | 0 | 0 | 0 | 0 | 0 | 0 | 0 | -999 | 43.3151 | 60.1274 | 60.144 | 0 | 0 | 0 | -999 | 69.9341 | 75.8878 | 75.9823 | 55 | 57 | 0.0087 | 0.076 | 23 | 53.5385 | 0 | 0 | 0 | 0 | 0 | 0 | 0 | 0.0045556 | 0 | 0 | 0 | 0 | 0.0045556
5 | 25 | 3 | 8 | 0 | 0 | 0 | 43.3151 | 0 | 0 | 0 | 0 | 0 | 0 | 0 | 0 | 0 | 0 | 0 | -999 | 43.3151 | 60.1274 | 60.144 | 0 | 0 | 0 | -999 | 69.9341 | 75.8878 | 75.9823 | 55 | 57 | 0.0087 | 0.076 | 23 | 53.5385 | 0 | 0 | 0 | 0 | 0 | 0 | 0 | 0.0045556 | 0 | 0 | 0 | 0 | 0.0045556
5 | 25 | 4 | 8 | 0 | 0 | 0 | 43.3151 | 0 | 0 | 0 | 0 | 0 | 0 | 0 | 0 | 0 | 0 | 0 | -999 | 43.3151 | 60.1274 | 60.144 | 0 | 0 | 0 | -999 | 69.9746 | 75.8878 | 75.9823 | 56 | 57 | 0.0093 | 0.076 | 24 | 55.3377 | 0 | 0 | 0 | 0 | 0 | 0 | 0 | 0.0045556 | 0 | 0 | 0 | 0 | 0.0045556
5 | 25 | 5 | 8 | 0 | 0 | 0 | 43.3151 | 0 | 0 | 0 | 0 | 0 | 0 | 0 | 0 | 0 | 0 | 0 | -999 | 43.3151 | 60.1274 | 60.144 | 0 | 0 | 0 | -999 | 69.9746 | 75.8878 | 75.9823 | 56 | 57 | 0.0093 | 0.076 | 24 | 55.3377 | 0 | 0 | 0 | 0 | 0 | 0 | 0 | 0.0045556 | 0 | 0 | 0 | 0 | 0.0045556
5 | 25 | 6 | 8 | 0 | 0 | 0 | 43.3151 | 0 | 0 | 0 | 0 | 0 | 0 | 0 | 0 | 0 | 0 | 0 | -999 | 43.3151 | 60.1274 | 60.144 | 0 | 0 | 0 | -999 | 69.9746 | 75.8878 | 75.9823 | 56 | 57 | 0.0093 | 0.076 | 24 | 55.3377 | 0 | 0 | 0 | 0 | 0 | 0 | 0 | 0.0045556 | 0 | 0 | 0 | 0 | 0.0045556
5 | 25 | 7 | 8 | 0 | 0 | 0 | 43.3151 | 0 | 0 | 0 | 0 | 0 | 0 | 0 | 0 | 0 | 0 | 0 | -999 | 43.3151 | 60.1274 | 60.144 | 0 | 0 | 0 | -999 | 69.9341 | 75.8878 | 75.9823 | 55 | 56 | 0.009 | 0.076 | 23 | 54.3599 | 0 | 0 | 0 | 0 | 0 | 0 | 0 | 0.0045556 | 0 | 0 | 0 | 0 | 0.0045556
5 | 25 | 8 | 8 | 2580180 | 3119240 | 0.86195 | 44 | 71.8115 | 0.72644 | 0.87135 | 0.13819 | 126.301 | 3011240 | 0 | 561.615 | 1 | 401.747 | 2580180 | 44 | 44.0869 | 55.6025 | 56.8532 | 1 | 561.615 | 3037170 | 70 | 70.7959 | 80.6895 | 81.5622 | 56 | 57 | 0.0093 | 0.076 | 24 | 55.246 | 0 | 0 | 126.301 | 0 | 0 | 5.4975 | 14.5261 | 0.0045556 | 0 | 0 | 0 | 0 | 146.329
5 | 25 | 9 | 8 | 3117610 | 3117630 | 0.99999 | 44.7642 | 71.1385 | 0.94212 | 0.84452 | 0.1737 | 158.673 | 3659160 | 0 | 651.559 | 1 | 400.791 | 3117610 | 44 | 44.8513 | 61.5766 | 62.0273 | 1 | 586.713 | 3685530 | 70 | 71.0894 | 81.9267 | 83.6412 | 56 | 57 | 0.0093 | 0.076 | 24 | 55.246 | 0 | 0 | 158.673 | 0 | 0 | 9.5005 | 14.6653 | 0.0045556 | 0 | 0 | 0 | 0 | 182.843
5 | 25 | 10 | 8 | 3119790 | 3120080 | 0.99991 | 44.6096 | 71.4362 | 0.94162 | 0.85243 | 0.17524 | 160.199 | 3666540 | 0 | 651.502 | 1 | 373.628 | 3119790 | 44 | 44.7013 | 61.422 | 63.3615 | 1 | 586.705 | 3692910 | 70 | 71.1068 | 82.2462 | 83.6854 | 56 | 57 | 0.0093 | 0.076 | 24 | 55.246 | 0 | 0 | 160.199 | 0 | 0 | 9.2309 | 14.5606 | 0.0045556 | 0 | 0 | 0 | 0 | 183.995
5 | 25 | 11 | 8 | 3119770 | 3119950 | 0.99994 | 44.5505 | 71.4533 | 0.94163 | 0.85409 | 0.17558 | 160.508 | 3667580 | 0 | 651.525 | 1 | 359.863 | 3119770 | 44 | 44.6446 | 61.3629 | 63.6014 | 1 | 586.708 | 3693950 | 70 | 71.11 | 82.2664 | 83.6921 | 56 | 57 | 0.0093 | 0.076 | 24 | 55.246 | 0 | 0 | 160.508 | 0 | 0 | 9.2309 | 14.4987 | 0.0045556 | 0 | 0 | 0 | 0 | 184.242
5 | 25 | 12 | 8 | 2963630 | 3123480 | 0.94882 | 44.3633 | 72.0064 | 0.85716 | 0.86576 | 0.16201 | 148.272 | 3469670 | 0 | 618.218 | 1 | 316.2 | 2963630 | 44 | 44.4183 | 61.1757 | 63.2008 | 1 | 581.707 | 3495960 | 70 | 70.998 | 82.236 | 83.0083 | 56 | 57 | 0.0093 | 0.076 | 24 | 55.246 | 0 | 0 | 148.272 | 0 | 0 | 8.0847 | 11.7787 | 0.0045556 | 0 | 0 | 0 | 0 | 168.14
5 | 25 | 13 | 8 | 2536220 | 3130760 | 0.8101 | 44.292 | 73.4438 | 0.65889 | 0.88587 | 0.12743 | 116.894 | 2935180 | 0 | 527.83 | 1 | 300.53 | 2536220 | 44 | 44.3417 | 61.1044 | 61.2147 | 1 | 527.83 | 2960480 | 70 | 70.8114 | 82.0976 | 82.0237 | 57 | 58 | 0.0097 | 0.076 | 24.5 | 56.3891 | 0 | 0 | 116.894 | 0 | 0 | 5.6289 | 11.0637 | 0.0045556 | 0 | 0 | 0 | 0 | 133.591
5 | 25 | 14 | 8 | 2186420 | 3130470 | 0.69843 | 44.1143 | 74.2741 | 0.53139 | 0.90123 | 0.10455 | 95.9007 | 2513720 | 0 | 455.072 | 1 | 259.191 | 2186420 | 44 | 44.1516 | 60.9266 | 61.0296 | 1 | 455.072 | 2535140 | 70 | 70.5265 | 81.6853 | 81.6764 | 56 | 57 | 0.0093 | 0.076 | 24 | 55.246 | 0 | 0 | 95.9007 | 0 | 0 | 3.0563 | 8.9339 | 0.0045556 | 0 | 0 | 0 | 0 | 107.895
5 | 25 | 15 | 8 | 2060980 | 3129620 | 0.65854 | 44.0498 | 74.5378 | 0.49249 | 0.90589 | 0.097402 | 89.316 | 2365810 | 0 | 429.081 | 1 | 244.45 | 2060980 | 44 | 44.083 | 60.8621 | 60.938 | 1 | 429.081 | 2385760 | 70 | 70.5076 | 81.5129 | 81.6259 | 57 | 58 | 0.0097 | 0.076 | 24.5 | 56.3891 | 0 | 0 | 89.316 | 0 | 0 | 2.9304 | 8.2035 | 0.0045556 | 0 | 0 | 0 | 0 | 100.454
5 | 25 | 16 | 8 | 1625230 | 3122130 | 0.52055 | 43.828 | 75.9227 | 0.38917 | 0.92688 | 0.078752 | 72.0413 | 1871100 | 0 | 339.171 | 1 | 192.789 | 1625230 | 44 | 43.849 | 60.6404 | 60.7169 | 1 | 339.171 | 1886600 | 70 | 70.2311 | 81.4393 | 81.3731 | 57 | 58 | 0.0097 | 0.076 | 24.5 | 56.3891 | 0 | 0 | 72.0413 | 0 | 0 | 1.4136 | 6.0876 | 0.0045556 | 0 | 0 | 0 | 0 | 79.5471
5 | 25 | 17 | 8 | 1229800 | 3110760 | 0.39534 | 43.6262 | 77.0039 | 0.33261 | 0.94288 | 0.068467 | 62.4045 | 1442790 | 0 | 260.625 | 1 | 145.917 | 1229800 | 44 | 43.6404 | 60.4385 | 60.4966 | 1 | 260.625 | 1455110 | 70 | 70.0324 | 81.2577 | 81.2141 | 58 | 58 | 0.0103 | 0.075 | 25 | 58.0282 | 0 | 0 | 62.4045 | 0 | 0 | 0.73374 | 4.7331 | 0.0045556 | 0 | 0 | 0 | 0 | 67.8759
5 | 25 | 18 | 8 | 900493 | 3120840 | 0.28854 | 43.4581 | 75.0245 | 0.28127 | 0.92516 | 0.056811 | 51.9482 | 1077790 | 0 | 260.625 | 1 | 106.811 | 900493 | 44 | 43.4755 | 60.2705 | 60.3256 | 1 | 260.625 | 1090110 | 70 | 69.8768 | 78.2021 | 78.2355 | 58 | 59 | 0.01 | 0.075 | 25 | 57.2195 | 0 | 0 | 51.9482 | 0 | 0 | 0.55578 | 4.6967 | 0.0045556 | 0 | 0 | 0 | 0 | 57.2053
5 | 25 | 19 | 8 | 665767 | 3121320 | 0.2133 | 43.3388 | 73.6808 | 0.25786 | 0.91214 | 0.051349 | 46.9612 | 826044 | 0 | 260.625 | 1 | 78.957 | 665767 | 44 | 43.3594 | 60.1511 | 60.2128 | 1 | 260.625 | 838368 | 70 | 69.7568 | 76.1162 | 76.1852 | 58 | 59 | 0.01 | 0.075 | 25 | 57.2195 | 0 | 0 | 46.9612 | 0 | 0 | 0.43667 | 4.6596 | 0.0045556 | 0 | 0 | 0 | 0 | 52.062
5 | 25 | 20 | 8 | 443395 | 3117350 | 0.14224 | 43.2255 | 72.4647 | 0.24561 | 0.8997 | 0.048243 | 44.0644 | 593786 | 0 | 260.625 | 1 | 52.545 | 443395 | 44 | 43.2514 | 60.0379 | 60.1198 | 1 | 260.625 | 606109 | 70 | 69.6363 | 74.2153 | 74.2838 | 58 | 59 | 0.01 | 0.075 | 25 | 57.3122 | 0 | 0 | 44.0644 | 0 | 0 | 0.29038 | 4.6158 | 0.0045556 | 0 | 0 | 0 | 0 | 48.9752
5 | 25 | 21 | 8 | 0 | 0 | 0 | 43.2255 | 0 | 0 | 0 | 0 | 0 | 0 | 0 | 0 | 0 | 0 | 0 | -999 | 43.2255 | 60.0379 | 60.0585 | 0 | 0 | 0 | -999 | 69.5127 | 74.2153 | 74.3098 | 57 | 59 | 0.0094 | 0.076 | 24.5 | 55.6277 | 0 | 0 | 0 | 0 | 0 | 0 | 0 | 0.0045556 | 0 | 0 | 0 | 0 | 0.0045556
5 | 25 | 22 | 8 | 0 | 0 | 0 | 43.2255 | 0 | 0 | 0 | 0 | 0 | 0 | 0 | 0 | 0 | 0 | 0 | -999 | 43.2255 | 60.0379 | 60.0585 | 0 | 0 | 0 | -999 | 70.7747 | 74.2153 | 74.3098 | 57 | 59 | 0.0094 | 0.076 | 24.5 | 55.6277 | 0 | 0 | 0 | 0 | 0 | 0 | 0 | 0.0045556 | 0 | 0 | 0 | 0 | 0.0045556
5 | 25 | 23 | 8 | 0 | 0 | 0 | 43.2255 | 0 | 0 | 0 | 0 | 0 | 0 | 0 | 0 | 0 | 0 | 0 | -999 | 43.2255 | 60.0379 | 60.0585 | 0 | 0 | 0 | -999 | 70.8532 | 74.2153 | 74.3098 | 58 | 59 | 0.01 | 0.075 | 25 | 57.3122 | 0 | 0 | 0 | 0 | 0 | 0 | 0 | 0.0045556 | 0 | 0 | 0 | 0 | 0.0045556
5 | 25 | 24 | 8 | 0 | 0 | 0 | 43.2255 | 0 | 0 | 0 | 0 | 0 | 0 | 0 | 0 | 0 | 0 | 0 | -999 | 43.2255 | 60.0379 | 60.0585 | 0 | 0 | 0 | -999 | 70.8532 | 74.2153 | 74.3098 | 58 | 59 | 0.01 | 0.076 | 25 | 57.3122 | 0 | 0 | 0 | 0 | 0 | 0 | 0 | 0.0045556 | 0 | 0 | 0 | 0 | 0.0045556
5 | 26 | 1 | 2 | 0 | 0 | 0 | 43.2255 | 0 | 0 | 0 | 0 | 0 | 0 | 0 | 0 | 0 | 0 | 0 | -999 | 43.2255 | 60.0379 | 60.0585 | 0 | 0 | 0 | -999 | 70.8532 | 74.2153 | 74.3098 | 58 | 59 | 0.01 | 0.076 | 25 | 57.3122 | 0 | 0 | 0 | 0 | 0 | 0 | 0 | 0.0045556 | 0 | 0 | 0 | 0 | 0.0045556
5 | 26 | 2 | 2 | 0 | 0 | 0 | 43.2255 | 0 | 0 | 0 | 0 | 0 | 0 | 0 | 0 | 0 | 0 | 0 | -999 | 43.2255 | 60.0379 | 60.0585 | 0 | 0 | 0 | -999 | 70.8532 | 74.2153 | 74.3098 | 58 | 59 | 0.01 | 0.076 | 25 | 57.3122 | 0 | 0 | 0 | 0 | 0 | 0 | 0 | 0.0045556 | 0 | 0 | 0 | 0 | 0.0045556
5 | 26 | 3 | 2 | 0 | 0 | 0 | 43.2255 | 0 | 0 | 0 | 0 | 0 | 0 | 0 | 0 | 0 | 0 | 0 | -999 | 43.2255 | 60.0379 | 60.0585 | 0 | 0 | 0 | -999 | 70.8532 | 74.2153 | 74.3098 | 58 | 59 | 0.01 | 0.076 | 25 | 57.4046 | 0 | 0 | 0 | 0 | 0 | 0 | 0 | 0.0045556 | 0 | 0 | 0 | 0 | 0.0045556
5 | 26 | 4 | 2 | 0 | 0 | 0 | 43.2255 | 0 | 0 | 0 | 0 | 0 | 0 | 0 | 0 | 0 | 0 | 0 | -999 | 43.2255 | 60.0379 | 60.0585 | 0 | 0 | 0 | -999 | 70.8532 | 74.2153 | 74.3098 | 58 | 59 | 0.01 | 0.076 | 25 | 57.4046 | 0 | 0 | 0 | 0 | 0 | 0 | 0 | 0.0045556 | 0 | 0 | 0 | 0 | 0.0045556
5 | 26 | 5 | 2 | 0 | 0 | 0 | 43.2255 | 0 | 0 | 0 | 0 | 0 | 0 | 0 | 0 | 0 | 0 | 0 | -999 | 43.2255 | 60.0379 | 60.0585 | 0 | 0 | 0 | -999 | 70.7747 | 74.2153 | 74.3098 | 57 | 58 | 0.0096 | 0.076 | 24.5 | 56.2913 | 0 | 0 | 0 | 0 | 0 | 0 | 0 | 0.0045556 | 0 | 0 | 0 | 0 | 0.0045556
5 | 26 | 6 | 2 | 0 | 0 | 0 | 43.2255 | 0 | 0 | 0 | 0 | 0 | 0 | 0 | 0 | 0 | 0 | 0 | -999 | 43.2255 | 60.0379 | 60.0585 | 0 | 0 | 0 | -999 | 70.7037 | 74.2153 | 74.3098 | 56 | 57 | 0.0092 | 0.076 | 23.5 | 55.1365 | 0 | 0 | 0 | 0 | 0 | 0 | 0 | 0.0045556 | 0 | 0 | 0 | 0 | 0.0045556
5 | 26 | 7 | 2 | 0 | 0 | 0 | 43.2255 | 0 | 0 | 0 | 0 | 0 | 0 | 0 | 0 | 0 | 0 | 0 | -999 | 43.2255 | 60.0379 | 60.0585 | 0 | 0 | 0 | -999 | 70.7037 | 74.2153 | 74.3098 | 56 | 57 | 0.0092 | 0.076 | 23.5 | 55.1365 | 0 | 0 | 0 | 0 | 0 | 0 | 0 | 0.0045556 | 0 | 0 | 0 | 0 | 0.0045556
5 | 26 | 8 | 2 | 2206900 | 3130150 | 0.73969 | 44.119 | 73.9191 | 0.57498 | 0.89571 | 0.11244 | 103.122 | 2558850 | 0 | 481.957 | 1 | 375.441 | 2206900 | 44 | 44.2103 | 55.7215 | 55.9589 | 1 | 481.957 | 2581890 | 70 | 70.7034 | 81.4633 | 81.421 | 58 | 59 | 0.0099 | 0.076 | 25 | 57.222 | 0 | 0 | 103.122 | 0 | 0 | 4.5168 | 13.4821 | 0.0045556 | 0 | 0 | 0 | 0 | 121.126
5 | 26 | 9 | 2 | 2913470 | 3122820 | 0.93296 | 44.4927 | 71.8397 | 0.83198 | 0.86024 | 0.15625 | 142.969 | 3401420 | 0 | 607.882 | 1 | 346.379 | 2913470 | 44 | 44.5894 | 61.3051 | 61.4008 | 1 | 580.043 | 3427680 | 70 | 72.1009 | 81.868 | 83.8991 | 59 | 61 | 0.0101 | 0.076 | 25.5 | 57.769 | 0 | 0 | 142.969 | 0 | 0 | 9.2309 | 14.3954 | 0.0045556 | 0 | 0 | 0 | 0 | 166.6
5 | 26 | 10 | 2 | 2609360 | 3132650 | 0.83296 | 44.3328 | 74.9557 | 0.69349 | 0.9041 | 0.13688 | 125.639 | 3038170 | 0 | 542.724 | 1 | 309.086 | 2609360 | 44 | 44.3853 | 61.1451 | 61.312 | 1 | 542.724 | 3063760 | 70 | 71.2838 | 83.9131 | 82.5675 | 60 | 63 | 0.0102 | 0.075 | 26.5 | 58.0389 | 0 | 0 | 125.639 | 0 | 0 | 9.2309 | 11.3669 | 0.0045556 | 0 | 0 | 0 | 0 | 146.242
5 | 26 | 11 | 2 | 2135620 | 3129620 | 0.68239 | 44.0887 | 74.9895 | 0.51795 | 0.9093 | 0.10282 | 94.2857 | 2457420 | 0 | 444.621 | 1 | 253.146 | 2135620 | 44 | 44.1243 | 60.9011 | 61.012 | 1 | 444.621 | 2478230 | 70 | 70.7834 | 82.2347 | 81.9436 | 60 | 63 | 0.0102 | 0.075 | 26.5 | 58.0389 | 0 | 0 | 94.2857 | 0 | 0 | 5.3482 | 8.6311 | 0.0045556 | 0 | 0 | 0 | 0 | 108.27
5 | 26 | 12 | 2 | 1932590 | 3128050 | 0.61783 | 43.9845 | 75.0023 | 0.45766 | 0.91288 | 0.091211 | 83.5965 | 2217900 | 0 | 402.553 | 1 | 229.245 | 1932590 | 44 | 44.0138 | 60.7968 | 60.8708 | 1 | 402.553 | 2236430 | 70 | 70.4885 | 81.5414 | 81.6022 | 58 | 60 | 0.0097 | 0.076 | 25 | 56.6652 | 0 | 0 | 83.5965 | 0 | 0 | 2.8048 | 7.5143 | 0.0045556 | 0 | 0 | 0 | 0 | 93.9201
5 | 26 | 13 | 2 | 1806960 | 3126350 | 0.57798 | 43.9203 | 75.2875 | 0.4263 | 0.91764 | 0.085404 | 78.2318 | 2073960 | 0 | 376.589 | 1 | 214.411 | 1806960 | 44 | 43.9461 | 60.7327 | 60.7933 | 1 | 376.589 | 2091190 | 70 | 70.4052 | 81.4021 | 81.5092 | 58 | 60 | 0.0097 | 0.076 | 25 | 56.6652 | 0 | 0 | 78.2318 | 0 | 0 | 2.2827 | 6.8949 | 0.0045556 | 0 | 0 | 0 | 0 | 87.4139
5 | 26 | 14 | 2 | 1750960 | 3125570 | 0.56021 | 43.8917 | 75.3931 | 0.41332 | 0.91949 | 0.082972 | 75.9849 | 2010290 | 0 | 365.009 | 1 | 207.809 | 1750960 | 44 | 43.916 | 60.7041 | 60.7565 | 1 | 365.009 | 2026970 | 70 | 70.3681 | 81.32 | 81.4687 | 58 | 60 | 0.0097 | 0.076 | 25 | 56.6652 | 0 | 0 | 75.9849 | 0 | 0 | 2.0732 | 6.6352 | 0.0045556 | 0 | 0 | 0 | 0 | 84.6979
5 | 26 | 15 | 2 | 1686960 | 3124360 | 0.53994 | 43.8591 | 75.5731 | 0.39982 | 0.92227 | 0.080504 | 73.6963 | 1938480 | 0 | 351.803 | 1 | 200.229 | 1686960 | 44 | 43.8817 | 60.6715 | 60.7211 | 1 | 351.803 | 1954550 | 70 | 70.326 | 81.2883 | 81.4322 | 58 | 60 | 0.0097 | 0.076 | 25 | 56.6652 | 0 | 0 | 73.6963 | 0 | 0 | 1.8518 | 6.3504 | 0.0045556 | 0 | 0 | 0 | 0 | 81.9031
5 | 26 | 16 | 2 | 1731020 | 3125680 | 0.55381 | 43.8815 | 75.3241 | 0.40806 | 0.91894 | 0.081866 | 74.9753 | 1986910 | 0 | 360.84 | 1 | 205.483 | 1731020 | 44 | 43.9052 | 60.6939 | 60.7383 | 1 | 360.84 | 2003390 | 70 | 70.2969 | 81.1821 | 81.3897 | 57 | 59 | 0.0093 | 0.076 | 24.5 | 55.5205 | 0 | 0 | 74.9753 | 0 | 0 | 1.7083 | 6.5447 | 0.0045556 | 0 | 0 | 0 | 0 | 83.2329
5 | 26 | 17 | 2 | 1776200 | 3126420 | 0.56812 | 43.9045 | 75.1989 | 0.41801 | 0.91698 | 0.083683 | 76.6572 | 2037830 | 0 | 370.169 | 1 | 210.831 | 1776200 | 44 | 43.9295 | 60.7169 | 60.7637 | 1 | 370.169 | 2054750 | 70 | 70.3255 | 81.207 | 81.416 | 57 | 59 | 0.0093 | 0.076 | 24.5 | 55.5205 | 0 | 0 | 76.6572 | 0 | 0 | 1.8487 | 6.7506 | 0.0045556 | 0 | 0 | 0 | 0 | 85.2611
5 | 26 | 18 | 2 | 1745380 | 3125760 | 0.55839 | 43.8889 | 75.3318 | 0.41153 | 0.91886 | 0.082555 | 75.6073 | 2003430 | 0 | 363.825 | 1 | 207.158 | 1745380 | 44 | 43.913 | 60.7012 | 60.7516 | 1 | 363.825 | 2020050 | 70 | 70.3061 | 81.2385 | 81.4034 | 57 | 59 | 0.0093 | 0.076 | 24.5 | 55.6115 | 0 | 0 | 75.6073 | 0 | 0 | 1.7529 | 6.6095 | 0.0045556 | 0 | 0 | 0 | 0 | 83.9743
5 | 26 | 19 | 2 | 1755480 | 3126350 | 0.56151 | 43.894 | 75.1784 | 0.41281 | 0.91698 | 0.082643 | 75.7029 | 2013850 | 0 | 365.86 | 1 | 208.366 | 1755480 | 44 | 43.9184 | 60.7063 | 60.7544 | 1 | 365.86 | 2030570 | 70 | 70.2126 | 81.1158 | 81.3035 | 55 | 57 | 0.0086 | 0.077 | 23 | 53.4989 | 0 | 0 | 75.7029 | 0 | 0 | 1.338 | 6.6548 | 0.0045556 | 0 | 0 | 0 | 0 | 83.7002
5 | 26 | 20 | 2 | 1553480 | 3121830 | 0.49762 | 43.7912 | 75.8763 | 0.37412 | 0.92719 | 0.075732 | 69.2714 | 1789900 | 0 | 324.229 | 1 | 184.373 | 1553480 | 44 | 43.8104 | 60.6036 | 60.6568 | 1 | 324.229 | 1804750 | 70 | 70.0945 | 81.1534 | 81.2296 | 55 | 56 | 0.0089 | 0.077 | 23 | 54.4221 | 0 | 0 | 69.2714 | 0 | 0 | 0.91909 | 5.7946 | 0.0045556 | 0 | 0 | 0 | 0 | 75.9897
5 | 26 | 21 | 2 | 0 | 0 | 0 | 43.7912 | 0 | 0 | 0 | 0 | 0 | 0 | 0 | 0 | 0 | 0 | 0 | -999 | 43.7912 | 60.6036 | 60.6279 | 0 | 0 | 0 | -999 | 69.9643 | 81.1534 | 81.2448 | 54 | 55 | 0.0085 | 0.077 | 22.5 | 53.1849 | 0 | 0 | 0 | 0 | 0 | 0 | 0 | 0.0045556 | 0 | 0 | 0 | 0 | 0.0045556
5 | 26 | 22 | 2 | 0 | 0 | 0 | 43.7912 | 0 | 0 | 0 | 0 | 0 | 0 | 0 | 0 | 0 | 0 | 0 | -999 | 43.7912 | 60.6036 | 60.6279 | 0 | 0 | 0 | -999 | 70.3645 | 81.1534 | 81.2448 | 54 | 55 | 0.0085 | 0.077 | 22.5 | 53.1849 | 0 | 0 | 0 | 0 | 0 | 0 | 0 | 0.0045556 | 0 | 0 | 0 | 0 | 0.0045556
5 | 26 | 23 | 2 | 0 | 0 | 0 | 43.7912 | 0 | 0 | 0 | 0 | 0 | 0 | 0 | 0 | 0 | 0 | 0 | -999 | 43.7912 | 60.6036 | 60.6279 | 0 | 0 | 0 | -999 | 70.3645 | 81.1534 | 81.2448 | 54 | 55 | 0.0085 | 0.077 | 22.5 | 53.1849 | 0 | 0 | 0 | 0 | 0 | 0 | 0 | 0.0045556 | 0 | 0 | 0 | 0 | 0.0045556
5 | 26 | 24 | 2 | 0 | 0 | 0 | 43.7912 | 0 | 0 | 0 | 0 | 0 | 0 | 0 | 0 | 0 | 0 | 0 | -999 | 43.7912 | 60.6036 | 60.6279 | 0 | 0 | 0 | -999 | 70.3645 | 81.1534 | 81.2448 | 54 | 55 | 0.0085 | 0.077 | 22.5 | 53.1849 | 0 | 0 | 0 | 0 | 0 | 0 | 0 | 0.0045556 | 0 | 0 | 0 | 0 | 0.0045556
5 | 27 | 1 | 3 | 0 | 0 | 0 | 43.7912 | 0 | 0 | 0 | 0 | 0 | 0 | 0 | 0 | 0 | 0 | 0 | -999 | 43.7912 | 60.6036 | 60.6279 | 0 | 0 | 0 | -999 | 70.3645 | 81.1534 | 81.2448 | 54 | 55 | 0.0085 | 0.077 | 22.5 | 53.1849 | 0 | 0 | 0 | 0 | 0 | 0 | 0 | 0.0045556 | 0 | 0 | 0 | 0 | 0.0045556
5 | 27 | 2 | 3 | 0 | 0 | 0 | 43.7912 | 0 | 0 | 0 | 0 | 0 | 0 | 0 | 0 | 0 | 0 | 0 | -999 | 43.7912 | 60.6036 | 60.6279 | 0 | 0 | 0 | -999 | 70.3645 | 81.1534 | 81.2448 | 54 | 55 | 0.0085 | 0.077 | 22.5 | 53.1849 | 0 | 0 | 0 | 0 | 0 | 0 | 0 | 0.0045556 | 0 | 0 | 0 | 0 | 0.0045556
5 | 27 | 3 | 3 | 0 | 0 | 0 | 43.7912 | 0 | 0 | 0 | 0 | 0 | 0 | 0 | 0 | 0 | 0 | 0 | -999 | 43.7912 | 60.6036 | 60.6279 | 0 | 0 | 0 | -999 | 70.3645 | 81.1534 | 81.2448 | 54 | 55 | 0.0085 | 0.077 | 22.5 | 53.1849 | 0 | 0 | 0 | 0 | 0 | 0 | 0 | 0.0045556 | 0 | 0 | 0 | 0 | 0.0045556
5 | 27 | 4 | 3 | 0 | 0 | 0 | 43.7912 | 0 | 0 | 0 | 0 | 0 | 0 | 0 | 0 | 0 | 0 | 0 | -999 | 43.7912 | 60.6036 | 60.6279 | 0 | 0 | 0 | -999 | 70.3645 | 81.1534 | 81.2448 | 54 | 55 | 0.0085 | 0.077 | 22.5 | 53.1849 | 0 | 0 | 0 | 0 | 0 | 0 | 0 | 0.0045556 | 0 | 0 | 0 | 0 | 0.0045556
5 | 27 | 5 | 3 | 0 | 0 | 0 | 43.7912 | 0 | 0 | 0 | 0 | 0 | 0 | 0 | 0 | 0 | 0 | 0 | -999 | 43.7912 | 60.6036 | 60.6279 | 0 | 0 | 0 | -999 | 70.3645 | 81.1534 | 81.2448 | 54 | 55 | 0.0085 | 0.077 | 22.5 | 53.1849 | 0 | 0 | 0 | 0 | 0 | 0 | 0 | 0.0045556 | 0 | 0 | 0 | 0 | 0.0045556
5 | 27 | 6 | 3 | 0 | 0 | 0 | 43.7912 | 0 | 0 | 0 | 0 | 0 | 0 | 0 | 0 | 0 | 0 | 0 | -999 | 43.7912 | 60.6036 | 60.6279 | 0 | 0 | 0 | -999 | 70.3645 | 81.1534 | 81.2448 | 54 | 55 | 0.0085 | 0.077 | 22.5 | 53.1849 | 0 | 0 | 0 | 0 | 0 | 0 | 0 | 0.0045556 | 0 | 0 | 0 | 0 | 0.0045556
5 | 27 | 7 | 3 | 0 | 0 | 0 | 43.7912 | 0 | 0 | 0 | 0 | 0 | 0 | 0 | 0 | 0 | 0 | 0 | -999 | 43.7912 | 60.6036 | 60.6279 | 0 | 0 | 0 | -999 | 70.3645 | 81.1534 | 81.2448 | 54 | 55 | 0.0085 | 0.077 | 22.5 | 53.1849 | 0 | 0 | 0 | 0 | 0 | 0 | 0 | 0.0045556 | 0 | 0 | 0 | 0 | 0.0045556
5 | 27 | 8 | 3 | 2010500 | 3129300 | 0.67713 | 44.0171 | 74.0911 | 0.50889 | 0.90124 | 0.10013 | 91.8069 | 2323840 | 0 | 441.195 | 1 | 341.031 | 2010500 | 44 | 44.1147 | 55.6196 | 55.899 | 1 | 441.195 | 2344450 | 70 | 70.3924 | 80.9425 | 81.0226 | 55 | 56 | 0.0088 | 0.077 | 23 | 54.1175 | 0 | 0 | 91.8069 | 0 | 0 | 2.1969 | 12.5285 | 0.0045556 | 0 | 0 | 0 | 0 | 106.537
5 | 27 | 9 | 3 | 2726530 | 3124090 | 0.87274 | 44.4011 | 72.0901 | 0.7417 | 0.8655 | 0.14015 | 128.286 | 3164360 | 0 | 568.646 | 1 | 325.035 | 2726530 | 44 | 44.459 | 61.2134 | 61.2669 | 1 | 568.646 | 3190430 | 70 | 70.787 | 81.4196 | 81.98 | 55 | 56 | 0.0088 | 0.077 | 23 | 54.1175 | 0 | 0 | 128.286 | 0 | 0 | 5.4078 | 11.9447 | 0.0045556 | 0 | 0 | 0 | 0 | 145.644
5 | 27 | 10 | 3 | 2626170 | 3128560 | 0.83942 | 44.3378 | 72.8426 | 0.69633 | 0.87702 | 0.13333 | 122.217 | 3043300 | 0 | 546.935 | 1 | 311.132 | 2626170 | 44 | 44.391 | 61.1502 | 61.2663 | 1 | 546.935 | 3068960 | 70 | 70.7304 | 81.8151 | 81.9452 | 55 | 56 | 0.0088 | 0.077 | 23 | 54.1175 | 0 | 0 | 122.217 | 0 | 0 | 4.7965 | 11.4446 | 0.0045556 | 0 | 0 | 0 | 0 | 138.462
5 | 27 | 11 | 3 | 2769190 | 3125730 | 0.88593 | 44.4097 | 72.2908 | 0.76111 | 0.86814 | 0.14426 | 132.116 | 3220090 | 0 | 577.24 | 1 | 328.057 | 2769190 | 44 | 44.4688 | 61.2221 | 61.329 | 1 | 577.24 | 3246310 | 70 | 70.8119 | 81.7845 | 82.0487 | 55 | 56 | 0.0088 | 0.077 | 23 | 54.1175 | 0 | 0 | 132.116 | 0 | 0 | 5.6916 | 12.0787 | 0.0045556 | 0 | 0 | 0 | 0 | 149.89
5 | 27 | 12 | 3 | 2813880 | 3126470 | 0.90002 | 44.4296 | 72.3677 | 0.78202 | 0.86881 | 0.14833 | 135.881 | 3277630 | 0 | 586.418 | 1 | 332.521 | 2813880 | 44 | 44.5289 | 61.2419 | 61.3988 | 1 | 577.916 | 3303860 | 70 | 70.9805 | 82.0311 | 82.405 | 57 | 58 | 0.0095 | 0.076 | 24.5 | 56.1894 | 0 | 0 | 135.881 | 0 | 0 | 7.8287 | 14.3093 | 0.0045556 | 0 | 0 | 0 | 0 | 158.024
5 | 27 | 13 | 3 | 2430390 | 3131200 | 0.77619 | 44.2422 | 73.7873 | 0.61733 | 0.89127 | 0.12012 | 110.205 | 2806510 | 0 | 505.733 | 1 | 287.975 | 2430390 | 44 | 44.288 | 61.0546 | 61.2225 | 1 | 505.733 | 2831080 | 70 | 70.8199 | 82.0617 | 82.0135 | 58 | 59 | 0.0099 | 0.076 | 25 | 57.3138 | 0 | 0 | 110.205 | 0 | 0 | 5.7115 | 10.5342 | 0.0045556 | 0 | 0 | 0 | 0 | 126.455
5 | 27 | 14 | 3 | 2413990 | 3130330 | 0.77116 | 44.2294 | 73.5138 | 0.6103 | 0.88799 | 0.11832 | 108.519 | 2784360 | 0 | 502.462 | 1 | 286.161 | 2413990 | 44 | 44.2746 | 61.0417 | 61.1335 | 1 | 502.462 | 2808720 | 70 | 70.7347 | 81.7229 | 81.9065 | 57 | 59 | 0.0093 | 0.076 | 24.5 | 55.6115 | 0 | 0 | 108.519 | 0 | 0 | 4.8096 | 10.4245 | 0.0045556 | 0 | 0 | 0 | 0 | 123.757
5 | 27 | 15 | 3 | 2405270 | 3130340 | 0.76838 | 44.2249 | 73.5319 | 0.60699 | 0.88831 | 0.11772 | 107.969 | 2773760 | 0 | 500.644 | 1 | 285.138 | 2405270 | 44 | 44.2698 | 61.0373 | 61.1277 | 1 | 500.644 | 2798000 | 70 | 70.7291 | 81.7098 | 81.8982 | 57 | 59 | 0.0093 | 0.076 | 24.5 | 55.6115 | 0 | 0 | 107.969 | 0 | 0 | 4.7546 | 10.3636 | 0.0045556 | 0 | 0 | 0 | 0 | 123.092
5 | 27 | 16 | 3 | 2379690 | 3130430 | 0.76018 | 44.2119 | 73.6123 | 0.59745 | 0.88961 | 0.11604 | 106.43 | 2742940 | 0 | 495.306 | 1 | 282.116 | 2379690 | 44 | 44.2559 | 61.0243 | 61.1142 | 1 | 495.306 | 2766820 | 70 | 70.7125 | 81.6992 | 81.8771 | 57 | 59 | 0.0093 | 0.076 | 24.5 | 55.6115 | 0 | 0 | 106.43 | 0 | 0 | 4.5967 | 10.1863 | 0.0045556 | 0 | 0 | 0 | 0 | 121.218
5 | 27 | 17 | 3 | 2297100 | 3130750 | 0.73372 | 44.17 | 73.8741 | 0.56812 | 0.89502 | 0.11101 | 101.833 | 2644650 | 0 | 478.065 | 1 | 272.35 | 2297100 | 44 | 44.2111 | 60.9824 | 61.0708 | 1 | 478.065 | 2667450 | 70 | 70.6595 | 81.6712 | 81.8144 | 57 | 59 | 0.0093 | 0.076 | 24.5 | 55.5205 | 0 | 0 | 101.833 | 0 | 0 | 4.1144 | 9.6323 | 0.0045556 | 0 | 0 | 0 | 0 | 115.584
5 | 27 | 18 | 3 | 2084060 | 3129810 | 0.66587 | 44.0617 | 74.4667 | 0.49926 | 0.90476 | 0.098617 | 90.4357 | 2392710 | 0 | 433.859 | 1 | 247.147 | 2084060 | 44 | 44.0957 | 60.8741 | 60.9584 | 1 | 433.859 | 2412920 | 70 | 70.4628 | 81.5211 | 81.5889 | 56 | 58 | 0.009 | 0.076 | 23.5 | 54.6332 | 0 | 0 | 90.4357 | 0 | 0 | 2.6269 | 8.3332 | 0.0045556 | 0 | 0 | 0 | 0 | 101.4
5 | 27 | 19 | 3 | 1988110 | 3129160 | 0.63535 | 44.0126 | 74.5508 | 0.47073 | 0.9069 | 0.093202 | 85.4518 | 2279760 | 0 | 413.971 | 1 | 235.848 | 1988110 | 44 | 44.0436 | 60.825 | 60.894 | 1 | 413.971 | 2298880 | 70 | 70.3038 | 81.2722 | 81.4067 | 54 | 56 | 0.0083 | 0.077 | 22.5 | 52.4574 | 0 | 0 | 85.4518 | 0 | 0 | 1.7366 | 7.8047 | 0.0045556 | 0 | 0 | 0 | 0 | 94.9977
5 | 27 | 20 | 3 | 1722120 | 3125380 | 0.55101 | 43.8772 | 75.3879 | 0.40645 | 0.91976 | 0.081617 | 74.7397 | 1977200 | 0 | 359.018 | 1 | 204.321 | 1722120 | 44 | 43.9007 | 60.6896 | 60.7566 | 1 | 359.018 | 1993600 | 70 | 70.1513 | 81.2172 | 81.2635 | 54 | 55 | 0.0085 | 0.077 | 22.5 | 53.095 | 0 | 0 | 74.7397 | 0 | 0 | 1.1072 | 6.5039 | 0.0045556 | 0 | 0 | 0 | 0 | 82.3553
5 | 27 | 21 | 3 | 0 | 0 | 0 | 43.8772 | 0 | 0 | 0 | 0 | 0 | 0 | 0 | 0 | 0 | 0 | 0 | -999 | 43.8772 | 60.6896 | 60.7206 | 0 | 0 | 0 | -999 | 70.06 | 81.2172 | 81.3095 | 54 | 55 | 0.0085 | 0.077 | 22.5 | 53.095 | 0 | 0 | 0 | 0 | 0 | 0 | 0 | 0.0045556 | 0 | 0 | 0 | 0 | 0.0045556
5 | 27 | 22 | 3 | 0 | 0 | 0 | 43.8772 | 0 | 0 | 0 | 0 | 0 | 0 | 0 | 0 | 0 | 0 | 0 | -999 | 43.8772 | 60.6896 | 60.7206 | 0 | 0 | 0 | -999 | 70.2505 | 81.2172 | 81.3095 | 54 | 55 | 0.0086 | 0.077 | 22.5 | 53.4089 | 0 | 0 | 0 | 0 | 0 | 0 | 0 | 0.0045556 | 0 | 0 | 0 | 0 | 0.0045556
5 | 27 | 23 | 3 | 0 | 0 | 0 | 43.8772 | 0 | 0 | 0 | 0 | 0 | 0 | 0 | 0 | 0 | 0 | 0 | -999 | 43.8772 | 60.6896 | 60.7206 | 0 | 0 | 0 | -999 | 70.2505 | 81.2172 | 81.3095 | 54 | 55 | 0.0086 | 0.077 | 22.5 | 53.4089 | 0 | 0 | 0 | 0 | 0 | 0 | 0 | 0.0045556 | 0 | 0 | 0 | 0 | 0.0045556
5 | 27 | 24 | 3 | 0 | 0 | 0 | 43.8772 | 0 | 0 | 0 | 0 | 0 | 0 | 0 | 0 | 0 | 0 | 0 | -999 | 43.8772 | 60.6896 | 60.7206 | 0 | 0 | 0 | -999 | 70.2505 | 81.2172 | 81.3095 | 54 | 55 | 0.0086 | 0.077 | 22.5 | 53.4089 | 0 | 0 | 0 | 0 | 0 | 0 | 0 | 0.0045556 | 0 | 0 | 0 | 0 | 0.0045556
5 | 28 | 1 | 4 | 0 | 0 | 0 | 43.8772 | 0 | 0 | 0 | 0 | 0 | 0 | 0 | 0 | 0 | 0 | 0 | -999 | 43.8772 | 60.6896 | 60.7206 | 0 | 0 | 0 | -999 | 70.299 | 81.2172 | 81.3095 | 55 | 56 | 0.0089 | 0.077 | 23 | 54.3317 | 0 | 0 | 0 | 0 | 0 | 0 | 0 | 0.0045556 | 0 | 0 | 0 | 0 | 0.0045556
5 | 28 | 2 | 4 | 0 | 0 | 0 | 43.8772 | 0 | 0 | 0 | 0 | 0 | 0 | 0 | 0 | 0 | 0 | 0 | -999 | 43.8772 | 60.6896 | 60.7206 | 0 | 0 | 0 | -999 | 70.299 | 81.2172 | 81.3095 | 55 | 56 | 0.0089 | 0.076 | 23 | 54.241 | 0 | 0 | 0 | 0 | 0 | 0 | 0 | 0.0045556 | 0 | 0 | 0 | 0 | 0.0045556
5 | 28 | 3 | 4 | 0 | 0 | 0 | 43.8772 | 0 | 0 | 0 | 0 | 0 | 0 | 0 | 0 | 0 | 0 | 0 | -999 | 43.8772 | 60.6896 | 60.7206 | 0 | 0 | 0 | -999 | 70.299 | 81.2172 | 81.3095 | 55 | 56 | 0.0089 | 0.076 | 23 | 54.241 | 0 | 0 | 0 | 0 | 0 | 0 | 0 | 0.0045556 | 0 | 0 | 0 | 0 | 0.0045556
5 | 28 | 4 | 4 | 0 | 0 | 0 | 43.8772 | 0 | 0 | 0 | 0 | 0 | 0 | 0 | 0 | 0 | 0 | 0 | -999 | 43.8772 | 60.6896 | 60.7206 | 0 | 0 | 0 | -999 | 70.299 | 81.2172 | 81.3095 | 55 | 56 | 0.0089 | 0.076 | 23 | 54.241 | 0 | 0 | 0 | 0 | 0 | 0 | 0 | 0.0045556 | 0 | 0 | 0 | 0 | 0.0045556
5 | 28 | 5 | 4 | 0 | 0 | 0 | 43.8772 | 0 | 0 | 0 | 0 | 0 | 0 | 0 | 0 | 0 | 0 | 0 | -999 | 43.8772 | 60.6896 | 60.7206 | 0 | 0 | 0 | -999 | 70.299 | 81.2172 | 81.3095 | 55 | 56 | 0.0089 | 0.076 | 23 | 54.241 | 0 | 0 | 0 | 0 | 0 | 0 | 0 | 0.0045556 | 0 | 0 | 0 | 0 | 0.0045556
5 | 28 | 6 | 4 | 0 | 0 | 0 | 43.8772 | 0 | 0 | 0 | 0 | 0 | 0 | 0 | 0 | 0 | 0 | 0 | -999 | 43.8772 | 60.6896 | 60.7206 | 0 | 0 | 0 | -999 | 70.3525 | 81.2172 | 81.3095 | 56 | 57 | 0.0092 | 0.076 | 23.5 | 55.1365 | 0 | 0 | 0 | 0 | 0 | 0 | 0 | 0.0045556 | 0 | 0 | 0 | 0 | 0.0045556
5 | 28 | 7 | 4 | 0 | 0 | 0 | 43.8772 | 0 | 0 | 0 | 0 | 0 | 0 | 0 | 0 | 0 | 0 | 0 | -999 | 43.8772 | 60.6896 | 60.7206 | 0 | 0 | 0 | -999 | 70.5508 | 81.2172 | 81.3095 | 59 | 59 | 0.0106 | 0.076 | 25.5 | 59.0029 | 0 | 0 | 0 | 0 | 0 | 0 | 0 | 0.0045556 | 0 | 0 | 0 | 0 | 0.0045556
5 | 28 | 8 | 4 | 2629350 | 3123570 | 0.8765 | 44 | 72.4206 | 0.74818 | 0.87974 | 0.1437 | 131.514 | 3078200 | 0 | 571.093 | 1 | 401.989 | 2629350 | 44 | 44.0869 | 55.6025 | 57.1541 | 1 | 571.093 | 3104310 | 70 | 72.3597 | 81.496 | 83.2032 | 61 | 62 | 0.0111 | 0.075 | 27 | 60.2749 | 0 | 0 | 131.514 | 0 | 0 | 9.2309 | 14.5818 | 0.0045556 | 0 | 0 | 0 | 0 | 155.332
5 | 28 | 9 | 4 | 3140030 | 3140020 | 1 | 44.9487 | 74.9247 | 0.94238 | 0.89021 | 0.18315 | 168.505 | 3715130 | 0 | 651.563 | 1 | 402.569 | 3140030 | 44 | 45.0355 | 61.7611 | 63.9285 | 1 | 586.713 | 3741500 | 70 | 76.8518 | 85.8779 | 89.5948 | 64 | 65 | 0.0124 | 0.075 | 29 | 63.3586 | 0 | 0 | 168.505 | 0 | 0 | 9.2309 | 14.6714 | 0.0045556 | 0 | 0 | 0 | 0 | 192.411
5 | 28 | 10 | 4 | 3107340 | 3107040 | 1.0001 | 44.9123 | 79.3484 | 0.95267 | 0.93911 | 0.19532 | 177.815 | 3714220 | 0 | 651.563 | 1 | 401.894 | 3107340 | 44 | 44.9992 | 61.7246 | 66.983 | 1 | 586.713 | 3740590 | 70 | 78.9948 | 90.299 | 91.7356 | 67 | 68 | 0.0139 | 0.074 | 31.5 | 66.5778 | 0 | 0 | 177.815 | 0 | 0 | 9.2309 | 14.6691 | 0.0045556 | 0 | 0 | 0 | 0 | 201.72
5 | 28 | 11 | 4 | 3094920 | 3094510 | 1.0001 | 44.8485 | 80.0649 | 0.95562 | 0.9471 | 0.19759 | 179.158 | 3706380 | 0 | 651.563 | 1 | 401.431 | 3094920 | 44 | 44.9355 | 61.6609 | 69.5475 | 1 | 586.713 | 3732760 | 70 | 79.6962 | 90.9924 | 92.4103 | 68 | 71 | 0.0139 | 0.074 | 32 | 66.5778 | 0 | 0 | 179.158 | 0 | 0 | 9.2309 | 14.6675 | 0.0045556 | 0 | 0 | 0 | 0 | 203.061
5 | 28 | 12 | 4 | 3080210 | 3079670 | 1.0002 | 44.7523 | 80.7676 | 0.959 | 0.95526 | 0.2 | 180.471 | 3696150 | 0 | 651.563 | 1 | 400.697 | 3080210 | 44 | 44.8394 | 61.5646 | 71.2245 | 1 | 586.713 | 3722520 | 70 | 80.3948 | 91.6649 | 93.074 | 69 | 74 | 0.014 | 0.073 | 33 | 66.7812 | 0 | 0 | 180.471 | 0 | 0 | 9.2309 | 14.665 | 0.0045556 | 0 | 0 | 0 | 0 | 204.372
5 | 28 | 13 | 4 | 3076980 | 3076600 | 1.0001 | 44.6035 | 80.7438 | 0.95947 | 0.95803 | 0.20068 | 180.902 | 3694390 | 0 | 651.563 | 1 | 372.186 | 3076980 | 44 | 44.6954 | 61.4158 | 73.4737 | 1 | 586.713 | 3720760 | 70 | 80.3907 | 91.6359 | 93.064 | 69 | 75 | 0.0137 | 0.073 | 33 | 66.167 | 0 | 0 | 180.902 | 0 | 0 | 9.2309 | 14.5545 | 0.0045556 | 0 | 0 | 0 | 0 | 204.691
5 | 28 | 14 | 4 | 3087980 | 3087720 | 1.0001 | 44.5063 | 80.0182 | 0.95673 | 0.9536 | 0.19918 | 180.201 | 3703000 | 0 | 651.563 | 1 | 349.54 | 3087980 | 44 | 44.6023 | 61.3186 | 74.5648 | 1 | 586.713 | 3729370 | 70 | 79.6882 | 90.9357 | 92.3908 | 68 | 75 | 0.013 | 0.073 | 32 | 64.6859 | 0 | 0 | 180.201 | 0 | 0 | 9.2309 | 14.4485 | 0.0045556 | 0 | 0 | 0 | 0 | 203.885
5 | 28 | 15 | 4 | 3099430 | 3099100 | 1.0001 | 44.5073 | 79.3191 | 0.95404 | 0.94714 | 0.19728 | 179.135 | 3710820 | 0 | 651.563 | 1 | 349.819 | 3099430 | 44 | 44.6033 | 61.3197 | 73.8078 | 1 | 586.713 | 3737190 | 70 | 78.9867 | 90.2597 | 91.7159 | 67 | 74 | 0.0125 | 0.073 | 31.5 | 63.4886 | 0 | 0 | 179.135 | 0 | 0 | 9.2309 | 14.4499 | 0.0045556 | 0 | 0 | 0 | 0 | 202.82
5 | 28 | 16 | 4 | 3086430 | 3086080 | 1.0001 | 44.4629 | 80.0565 | 0.95711 | 0.95482 | 0.19952 | 180.408 | 3702160 | 0 | 651.563 | 1 | 339.45 | 3086430 | 44 | 44.5608 | 61.2752 | 73.3233 | 1 | 586.713 | 3728540 | 70 | 79.6863 | 90.9715 | 92.386 | 68 | 75 | 0.013 | 0.073 | 32 | 64.5903 | 0 | 0 | 180.408 | 0 | 0 | 9.2309 | 14.396 | 0.0045556 | 0 | 0 | 0 | 0 | 204.04
5 | 28 | 17 | 4 | 3067650 | 3071450 | 0.99877 | 44.4116 | 80.7706 | 0.9583 | 0.96212 | 0.20129 | 181.148 | 3685900 | 0 | 650.758 | 1 | 327.499 | 3067650 | 44 | 44.4704 | 61.2239 | 72.3638 | 1 | 586.599 | 3712280 | 70 | 80.3646 | 91.6377 | 93.0114 | 69 | 77 | 0.0133 | 0.073 | 33 | 65.2333 | 0 | 0 | 181.148 | 0 | 0 | 9.2309 | 12.115 | 0.0045556 | 0 | 0 | 0 | 0 | 202.498
5 | 28 | 18 | 4 | 3085150 | 3085170 | 0.99999 | 44.3732 | 79.9916 | 0.95702 | 0.95608 | 0.19976 | 180.576 | 3701450 | 0 | 651.557 | 1 | 319.362 | 3085150 | 44 | 44.4292 | 61.1855 | 70.6678 | 1 | 586.712 | 3727820 | 70 | 79.6846 | 90.9045 | 92.3819 | 68 | 75 | 0.013 | 0.073 | 32 | 64.5903 | 0 | 0 | 180.576 | 0 | 0 | 9.2309 | 11.8908 | 0.0045556 | 0 | 0 | 0 | 0 | 201.702
5 | 28 | 19 | 4 | 3093630 | 3094490 | 0.99972 | 44.2897 | 79.3181 | 0.95424 | 0.95165 | 0.19826 | 179.757 | 3707130 | 0 | 651.381 | 1 | 299.972 | 3093630 | 44 | 44.3393 | 61.1021 | 68.5915 | 1 | 586.687 | 3733500 | 70 | 78.9765 | 90.2478 | 91.6937 | 67 | 72 | 0.013 | 0.073 | 31.5 | 64.5903 | 0 | 0 | 179.757 | 0 | 0 | 9.2309 | 11.3984 | 0.0045556 | 0 | 0 | 0 | 0 | 200.391
5 | 28 | 20 | 4 | 2751290 | 3069930 | 0.89621 | 44.1242 | 80.4379 | 0.8056 | 0.96561 | 0.16983 | 152.76 | 3272660 | 0 | 583.935 | 1 | 261.516 | 2751290 | 44 | 44.1621 | 60.9366 | 65.2053 | 1 | 577.774 | 3298880 | 70 | 77.3832 | 90.0866 | 88.7938 | 67 | 71 | 0.0132 | 0.073 | 31.5 | 65.0204 | 0 | 0 | 152.76 | 0 | 0 | 9.2309 | 10.5419 | 0.0045556 | 0 | 0 | 0 | 0 | 172.538
5 | 28 | 21 | 4 | 0 | 0 | 0 | 44.1242 | 0 | 0 | 0 | 0 | 0 | 0 | 0 | 0 | 0 | 0 | 0 | -999 | 44.1242 | 60.9366 | 60.9861 | 0 | 0 | 0 | -999 | 76.5559 | 90.0866 | 90.1765 | 66 | 69 | 0.0129 | 0.074 | 30.5 | 64.4685 | 0 | 0 | 0 | 0 | 0 | 0 | 0 | 0.0045556 | 0 | 0 | 0 | 0 | 0.0045556
5 | 28 | 22 | 4 | 0 | 0 | 0 | 44.1242 | 0 | 0 | 0 | 0 | 0 | 0 | 0 | 0 | 0 | 0 | 0 | -999 | 44.1242 | 60.9366 | 60.9861 | 0 | 0 | 0 | -999 | 75.2251 | 90.0866 | 90.1765 | 65 | 68 | 0.0125 | 0.074 | 30 | 63.5838 | 0 | 0 | 0 | 0 | 0 | 0 | 0 | 0.0045556 | 0 | 0 | 0 | 0 | 0.0045556
5 | 28 | 23 | 4 | 0 | 0 | 0 | 44.1242 | 0 | 0 | 0 | 0 | 0 | 0 | 0 | 0 | 0 | 0 | 0 | -999 | 44.1242 | 60.9366 | 60.9861 | 0 | 0 | 0 | -999 | 74.4833 | 90.0866 | 90.1765 | 64 | 67 | 0.012 | 0.074 | 29 | 62.4417 | 0 | 0 | 0 | 0 | 0 | 0 | 0 | 0.0045556 | 0 | 0 | 0 | 0 | 0.0045556
5 | 28 | 24 | 4 | 0 | 0 | 0 | 44.1242 | 0 | 0 | 0 | 0 | 0 | 0 | 0 | 0 | 0 | 0 | 0 | -999 | 44.1242 | 60.9366 | 60.9861 | 0 | 0 | 0 | -999 | 74.4833 | 90.0866 | 90.1765 | 64 | 66 | 0.0122 | 0.074 | 29 | 62.9035 | 0 | 0 | 0 | 0 | 0 | 0 | 0 | 0.0045556 | 0 | 0 | 0 | 0 | 0.0045556
5 | 29 | 1 | 5 | 0 | 0 | 0 | 44.1242 | 0 | 0 | 0 | 0 | 0 | 0 | 0 | 0 | 0 | 0 | 0 | -999 | 44.1242 | 60.9366 | 60.9861 | 0 | 0 | 0 | -999 | 74.4833 | 90.0866 | 90.1765 | 64 | 66 | 0.0122 | 0.074 | 29 | 62.9035 | 0 | 0 | 0 | 0 | 0 | 0 | 0 | 0.0045556 | 0 | 0 | 0 | 0 | 0.0045556
5 | 29 | 2 | 5 | 0 | 0 | 0 | 44.1242 | 0 | 0 | 0 | 0 | 0 | 0 | 0 | 0 | 0 | 0 | 0 | -999 | 44.1242 | 60.9366 | 60.9861 | 0 | 0 | 0 | -999 | 73.7432 | 90.0866 | 90.1765 | 63 | 66 | 0.0115 | 0.074 | 28.5 | 61.2565 | 0 | 0 | 0 | 0 | 0 | 0 | 0 | 0.0045556 | 0 | 0 | 0 | 0 | 0.0045556
5 | 29 | 3 | 5 | 0 | 0 | 0 | 44.1242 | 0 | 0 | 0 | 0 | 0 | 0 | 0 | 0 | 0 | 0 | 0 | -999 | 44.1242 | 60.9366 | 60.9861 | 0 | 0 | 0 | -999 | 73.7432 | 90.0866 | 90.1765 | 63 | 66 | 0.0116 | 0.074 | 28.5 | 61.4029 | 0 | 0 | 0 | 0 | 0 | 0 | 0 | 0.0045556 | 0 | 0 | 0 | 0 | 0.0045556
5 | 29 | 4 | 5 | 0 | 0 | 0 | 44.1242 | 0 | 0 | 0 | 0 | 0 | 0 | 0 | 0 | 0 | 0 | 0 | -999 | 44.1242 | 60.9366 | 60.9861 | 0 | 0 | 0 | -999 | 73.7432 | 90.0866 | 90.1765 | 63 | 65 | 0.0118 | 0.074 | 28.5 | 61.8785 | 0 | 0 | 0 | 0 | 0 | 0 | 0 | 0.0045556 | 0 | 0 | 0 | 0 | 0.0045556
5 | 29 | 5 | 5 | 0 | 0 | 0 | 44.1242 | 0 | 0 | 0 | 0 | 0 | 0 | 0 | 0 | 0 | 0 | 0 | -999 | 44.1242 | 60.9366 | 60.9861 | 0 | 0 | 0 | -999 | 73.7432 | 90.0866 | 90.1765 | 63 | 65 | 0.0118 | 0.075 | 28.5 | 61.9729 | 0 | 0 | 0 | 0 | 0 | 0 | 0 | 0.0045556 | 0 | 0 | 0 | 0 | 0.0045556
5 | 29 | 6 | 5 | 0 | 0 | 0 | 44.1242 | 0 | 0 | 0 | 0 | 0 | 0 | 0 | 0 | 0 | 0 | 0 | -999 | 44.1242 | 60.9366 | 60.9861 | 0 | 0 | 0 | -999 | 74.4833 | 90.0866 | 90.1765 | 64 | 66 | 0.0122 | 0.074 | 29 | 62.9035 | 0 | 0 | 0 | 0 | 0 | 0 | 0 | 0.0045556 | 0 | 0 | 0 | 0 | 0.0045556
5 | 29 | 7 | 5 | 0 | 0 | 0 | 44.1242 | 0 | 0 | 0 | 0 | 0 | 0 | 0 | 0 | 0 | 0 | 0 | -999 | 44.1242 | 60.9366 | 60.9861 | 0 | 0 | 0 | -999 | 75.2251 | 90.0866 | 90.1765 | 65 | 66 | 0.0129 | 0.074 | 30 | 64.4685 | 0 | 0 | 0 | 0 | 0 | 0 | 0 | 0.0045556 | 0 | 0 | 0 | 0 | 0.0045556
5 | 29 | 8 | 5 | 2688300 | 3119240 | 0.89661 | 44 | 76.7318 | 0.78881 | 0.93209 | 0.16052 | 146.704 | 3189000 | 0 | 584.199 | 1 | 403.292 | 2688300 | 44 | 44.0867 | 55.6025 | 57.4077 | 1 | 577.79 | 3215220 | 70 | 75.7032 | 86.1339 | 86.8232 | 65 | 68 | 0.0125 | 0.074 | 30 | 63.4886 | 0 | 0 | 146.704 | 0 | 0 | 9.2309 | 14.6242 | 0.0045556 | 0 | 0 | 0 | 0 | 170.564
5 | 29 | 9 | 5 | 3128400 | 3128310 | 1 | 44.9346 | 77.5334 | 0.94706 | 0.9203 | 0.19029 | 174.414 | 3723670 | 0 | 651.563 | 1 | 402.052 | 3128400 | 44 | 45.0215 | 61.7469 | 63.8012 | 1 | 586.713 | 3750050 | 70 | 79.0172 | 88.5119 | 91.7897 | 67 | 70 | 0.0134 | 0.074 | 31.5 | 65.4447 | 0 | 0 | 174.414 | 0 | 0 | 9.2309 | 14.6696 | 0.0045556 | 0 | 0 | 0 | 0 | 198.319
5 | 29 | 10 | 5 | 3092980 | 3092570 | 1.0001 | 44.777 | 80.0869 | 0.956 | 0.94873 | 0.19801 | 179.425 | 3705360 | 0 | 651.563 | 1 | 400.89 | 3092980 | 44 | 44.8641 | 61.5894 | 65.5022 | 1 | 586.713 | 3731730 | 70 | 79.6937 | 91.0113 | 92.4044 | 68 | 73 | 0.0135 | 0.073 | 32.5 | 65.6548 | 0 | 0 | 179.425 | 0 | 0 | 9.2309 | 14.6657 | 0.0045556 | 0 | 0 | 0 | 0 | 203.326
5 | 29 | 11 | 5 | 3090500 | 3090230 | 1.0001 | 44.6387 | 80.044 | 0.9563 | 0.95114 | 0.19858 | 179.802 | 3704160 | 0 | 651.563 | 1 | 380.417 | 3090500 | 44 | 44.7292 | 61.4511 | 67.1383 | 1 | 586.713 | 3730530 | 70 | 79.691 | 90.9649 | 92.3975 | 68 | 76 | 0.0128 | 0.073 | 32 | 64.1542 | 0 | 0 | 179.802 | 0 | 0 | 9.2309 | 14.589 | 0.0045556 | 0 | 0 | 0 | 0 | 203.627
5 | 29 | 12 | 5 | 3076830 | 3076340 | 1.0002 | 44.6069 | 80.7622 | 0.9596 | 0.95811 | 0.20072 | 180.926 | 3694320 | 0 | 651.563 | 1 | 373.023 | 3076830 | 44 | 44.6987 | 61.4193 | 67.8995 | 1 | 586.713 | 3720700 | 70 | 80.3905 | 91.6542 | 93.0636 | 69 | 79 | 0.0128 | 0.072 | 33 | 64.1542 | 0 | 0 | 180.926 | 0 | 0 | 9.2309 | 14.5581 | 0.0045556 | 0 | 0 | 0 | 0 | 204.719
5 | 29 | 13 | 5 | 3042630 | 3042030 | 1.0002 | 44.4856 | 82.1877 | 0.96718 | 0.97212 | 0.20527 | 182.959 | 3667060 | 0 | 651.563 | 1 | 344.704 | 3042630 | 44 | 44.5825 | 61.2979 | 68.7668 | 1 | 586.713 | 3693430 | 70 | 81.7811 | 92.9993 | 94.3613 | 71 | 83 | 0.0135 | 0.072 | 34.5 | 65.6548 | 0 | 0 | 182.959 | 0 | 0 | 9.2309 | 14.4237 | 0.0045556 | 0 | 0 | 0 | 0 | 206.618
5 | 29 | 14 | 5 | 3045330 | 3044400 | 1.0003 | 44.5182 | 82.1272 | 0.96686 | 0.97101 | 0.20497 | 182.831 | 3669330 | 0 | 651.563 | 1 | 352.377 | 3045330 | 44 | 44.6137 | 61.3306 | 67.9199 | 1 | 586.713 | 3695700 | 70 | 81.7862 | 92.9454 | 94.3741 | 71 | 86 | 0.0128 | 0.071 | 34.5 | 64.1542 | 0 | 0 | 182.831 | 0 | 0 | 9.2309 | 14.4626 | 0.0045556 | 0 | 0 | 0 | 0 | 206.529
5 | 29 | 15 | 5 | 3024640 | 3023810 | 1.0003 | 44.4432 | 82.8597 | 0.97122 | 0.97797 | 0.20737 | 183.722 | 3651680 | 0 | 651.563 | 1 | 334.846 | 3024640 | 44 | 44.542 | 61.2555 | 67.8097 | 1 | 586.713 | 3678060 | 70 | 82.4769 | 93.6259 | 95.0047 | 72 | 85 | 0.0138 | 0.071 | 35.5 | 66.2767 | 0 | 0 | 183.722 | 0 | 0 | 9.2309 | 14.3711 | 0.0045556 | 0 | 0 | 0 | 0 | 207.329
5 | 29 | 16 | 5 | 3044520 | 3043620 | 1.0003 | 44.458 | 82.0928 | 0.96697 | 0.97191 | 0.20518 | 182.976 | 3669010 | 0 | 651.563 | 1 | 338.334 | 3044520 | 44 | 44.5561 | 61.2703 | 66.6266 | 1 | 586.713 | 3695390 | 70 | 81.7855 | 92.9101 | 94.3723 | 71 | 83 | 0.0135 | 0.072 | 35 | 65.5584 | 0 | 0 | 182.976 | 0 | 0 | 9.2309 | 14.39 | 0.0045556 | 0 | 0 | 0 | 0 | 206.602
5 | 29 | 17 | 5 | 3032210 | 3038540 | 0.99792 | 44.3285 | 82.1534 | 0.96426 | 0.97495 | 0.20524 | 182.727 | 3655850 | 0 | 650.205 | 1 | 308.109 | 3032210 | 44 | 44.3807 | 61.1409 | 65.7949 | 1 | 586.52 | 3682220 | 70 | 81.7451 | 92.9319 | 94.2912 | 71 | 81 | 0.014 | 0.072 | 35 | 66.5878 | 0 | 0 | 182.727 | 0 | 0 | 9.2309 | 11.5967 | 0.0045556 | 0 | 0 | 0 | 0 | 203.559
5 | 29 | 18 | 5 | 2731920 | 3046330 | 0.89679 | 44.2588 | 81.7381 | 0.81322 | 0.97319 | 0.17278 | 154.222 | 3258280 | 0 | 584.317 | 1 | 292.857 | 2731920 | 44 | 44.3061 | 61.0712 | 62.9559 | 1 | 577.796 | 3284500 | 70 | 78.831 | 91.3444 | 90.1914 | 69 | 78 | 0.0131 | 0.072 | 33 | 64.8061 | 0 | 0 | 154.222 | 0 | 0 | 9.2309 | 11.1832 | 0.0045556 | 0 | 0 | 0 | 0 | 174.641
5 | 29 | 19 | 5 | 2286760 | 3057650 | 0.74788 | 44.165 | 81.1038 | 0.62694 | 0.97016 | 0.13279 | 118.966 | 2692790 | 0 | 487.293 | 1 | 271.095 | 2286760 | 44 | 44.2057 | 60.9774 | 61.0732 | 1 | 487.293 | 2716170 | 70 | 75.9409 | 89.0429 | 87.0917 | 68 | 75 | 0.0131 | 0.073 | 32.5 | 64.71 | 0 | 0 | 118.966 | 0 | 0 | 9.2309 | 9.7955 | 0.0045556 | 0 | 0 | 0 | 0 | 137.997
5 | 29 | 20 | 5 | 1922840 | 3071160 | 0.62609 | 43.9798 | 80.2328 | 0.50423 | 0.96649 | 0.1064 | 95.7407 | 2249600 | 0 | 407.941 | 1 | 228.036 | 1922840 | 44 | 44.0088 | 60.7922 | 60.879 | 1 | 407.941 | 2268410 | 70 | 74.198 | 86.8653 | 85.3327 | 68 | 74 | 0.0133 | 0.073 | 32.5 | 65.1371 | 0 | 0 | 95.7407 | 0 | 0 | 9.2309 | 7.5885 | 0.0045556 | 0 | 0 | 0 | 0 | 112.565
5 | 29 | 21 | 5 | 0 | 0 | 0 | 43.9798 | 0 | 0 | 0 | 0 | 0 | 0 | 0 | 0 | 0 | 0 | 0 | -999 | 43.9798 | 60.7922 | 60.8328 | 0 | 0 | 0 | -999 | 73.3219 | 86.8653 | 86.9611 | 67 | 72 | 0.013 | 0.073 | 31.5 | 64.5903 | 0 | 0 | 0 | 0 | 0 | 0 | 0 | 0.0045556 | 0 | 0 | 0 | 0 | 0.0045556
5 | 29 | 22 | 5 | 0 | 0 | 0 | 43.9798 | 0 | 0 | 0 | 0 | 0 | 0 | 0 | 0 | 0 | 0 | 0 | -999 | 43.9798 | 60.7922 | 60.8328 | 0 | 0 | 0 | -999 | 76.3509 | 86.8653 | 86.9611 | 66 | 69 | 0.013 | 0.074 | 30.5 | 64.5903 | 0 | 0 | 0 | 0 | 0 | 0 | 0 | 0.0045556 | 0 | 0 | 0 | 0 | 0.0045556
5 | 29 | 23 | 5 | 0 | 0 | 0 | 43.9798 | 0 | 0 | 0 | 0 | 0 | 0 | 0 | 0 | 0 | 0 | 0 | -999 | 43.9798 | 60.7922 | 60.8328 | 0 | 0 | 0 | -999 | 75.6124 | 86.8653 | 86.9611 | 65 | 68 | 0.0125 | 0.074 | 30 | 63.4886 | 0 | 0 | 0 | 0 | 0 | 0 | 0 | 0.0045556 | 0 | 0 | 0 | 0 | 0.0045556
5 | 29 | 24 | 5 | 0 | 0 | 0 | 43.9798 | 0 | 0 | 0 | 0 | 0 | 0 | 0 | 0 | 0 | 0 | 0 | -999 | 43.9798 | 60.7922 | 60.8328 | 0 | 0 | 0 | -999 | 74.1409 | 86.8653 | 86.9611 | 63 | 66 | 0.0116 | 0.074 | 28.5 | 61.4029 | 0 | 0 | 0 | 0 | 0 | 0 | 0 | 0.0045556 | 0 | 0 | 0 | 0 | 0.0045556
5 | 30 | 1 | 6 | 0 | 0 | 0 | 43.9798 | 0 | 0 | 0 | 0 | 0 | 0 | 0 | 0 | 0 | 0 | 0 | -999 | 43.9798 | 60.7922 | 60.8328 | 0 | 0 | 0 | -999 | 74.8758 | 86.8653 | 86.9611 | 64 | 66 | 0.0123 | 0.074 | 29 | 62.9417 | 0 | 0 | 0 | 0 | 0 | 0 | 0 | 0.0045556 | 0 | 0 | 0 | 0 | 0.0045556
5 | 30 | 2 | 6 | 0 | 0 | 0 | 43.9798 | 0 | 0 | 0 | 0 | 0 | 0 | 0 | 0 | 0 | 0 | 0 | -999 | 43.9798 | 60.7922 | 60.8328 | 0 | 0 | 0 | -999 | 74.1409 | 86.8653 | 86.9611 | 63 | 65 | 0.0118 | 0.074 | 28.5 | 61.7837 | 0 | 0 | 0 | 0 | 0 | 0 | 0 | 0.0045556 | 0 | 0 | 0 | 0 | 0.0045556
5 | 30 | 3 | 6 | 0 | 0 | 0 | 43.9798 | 0 | 0 | 0 | 0 | 0 | 0 | 0 | 0 | 0 | 0 | 0 | -999 | 43.9798 | 60.7922 | 60.8328 | 0 | 0 | 0 | -999 | 73.408 | 86.8653 | 86.9611 | 62 | 65 | 0.0112 | 0.074 | 28 | 60.3353 | 0 | 0 | 0 | 0 | 0 | 0 | 0 | 0.0045556 | 0 | 0 | 0 | 0 | 0.0045556
5 | 30 | 4 | 6 | 0 | 0 | 0 | 43.9798 | 0 | 0 | 0 | 0 | 0 | 0 | 0 | 0 | 0 | 0 | 0 | -999 | 43.9798 | 60.7922 | 60.8328 | 0 | 0 | 0 | -999 | 73.408 | 86.8653 | 86.9611 | 62 | 64 | 0.0114 | 0.074 | 28 | 60.8256 | 0 | 0 | 0 | 0 | 0 | 0 | 0 | 0.0045556 | 0 | 0 | 0 | 0 | 0.0045556
5 | 30 | 5 | 6 | 0 | 0 | 0 | 43.9798 | 0 | 0 | 0 | 0 | 0 | 0 | 0 | 0 | 0 | 0 | 0 | -999 | 43.9798 | 60.7922 | 60.8328 | 0 | 0 | 0 | -999 | 73.408 | 86.8653 | 86.9611 | 62 | 65 | 0.0112 | 0.074 | 28 | 60.3353 | 0 | 0 | 0 | 0 | 0 | 0 | 0 | 0.0045556 | 0 | 0 | 0 | 0 | 0.0045556
5 | 30 | 6 | 6 | 0 | 0 | 0 | 43.9798 | 0 | 0 | 0 | 0 | 0 | 0 | 0 | 0 | 0 | 0 | 0 | -999 | 43.9798 | 60.7922 | 60.8328 | 0 | 0 | 0 | -999 | 74.1409 | 86.8653 | 86.9611 | 63 | 65 | 0.0118 | 0.074 | 28.5 | 61.7837 | 0 | 0 | 0 | 0 | 0 | 0 | 0 | 0.0045556 | 0 | 0 | 0 | 0 | 0.0045556
5 | 30 | 7 | 6 | 0 | 0 | 0 | 43.9798 | 0 | 0 | 0 | 0 | 0 | 0 | 0 | 0 | 0 | 0 | 0 | -999 | 43.9798 | 60.7922 | 60.8328 | 0 | 0 | 0 | -999 | 74.8758 | 86.8653 | 86.9611 | 64 | 66 | 0.0123 | 0.074 | 29 | 62.9417 | 0 | 0 | 0 | 0 | 0 | 0 | 0 | 0.0045556 | 0 | 0 | 0 | 0 | 0.0045556
5 | 30 | 8 | 6 | 2676930 | 3115640 | 0.894 | 44 | 77.1458 | 0.78673 | 0.93652 | 0.16086 | 146.842 | 3178100 | 0 | 582.497 | 1 | 403.003 | 2676930 | 44 | 44.0867 | 55.6025 | 57.361 | 1 | 577.692 | 3204320 | 70 | 75.6618 | 86.5157 | 86.7465 | 65 | 67 | 0.0128 | 0.074 | 30 | 64.0585 | 0 | 0 | 146.842 | 0 | 0 | 9.2309 | 14.6227 | 0.0045556 | 0 | 0 | 0 | 0 | 170.701
5 | 30 | 9 | 6 | 3134760 | 3134710 | 1 | 44.9788 | 76.7525 | 0.94518 | 0.91085 | 0.18796 | 172.632 | 3723950 | 0 | 651.563 | 1 | 403.687 | 3134760 | 44 | 45.0654 | 61.7912 | 64.1977 | 1 | 586.713 | 3750320 | 70 | 78.3009 | 87.7317 | 91.0743 | 66 | 69 | 0.013 | 0.073 | 31 | 64.4943 | 0 | 0 | 172.632 | 0 | 0 | 9.2309 | 14.6751 | 0.0045556 | 0 | 0 | 0 | 0 | 196.542
5 | 30 | 10 | 6 | 3096730 | 3096330 | 1.0001 | 44.9491 | 80.0877 | 0.95532 | 0.94528 | 0.19715 | 178.862 | 3707180 | 0 | 651.563 | 1 | 402.584 | 3096730 | 44 | 45.0359 | 61.7615 | 67.6597 | 1 | 586.713 | 3733550 | 70 | 79.698 | 91.0176 | 92.4149 | 68 | 70 | 0.0142 | 0.073 | 32.5 | 66.9904 | 0 | 0 | 178.862 | 0 | 0 | 9.2309 | 14.6714 | 0.0045556 | 0 | 0 | 0 | 0 | 202.769
5 | 30 | 11 | 6 | 3094060 | 3093650 | 1.0001 | 44.7967 | 80.0485 | 0.95576 | 0.94799 | 0.19781 | 179.303 | 3706010 | 0 | 651.563 | 1 | 401.041 | 3094060 | 44 | 44.8838 | 61.6091 | 69.7485 | 1 | 586.713 | 3732390 | 70 | 79.6953 | 90.9748 | 92.4082 | 68 | 71 | 0.014 | 0.073 | 32.5 | 66.5878 | 0 | 0 | 179.303 | 0 | 0 | 9.2309 | 14.6662 | 0.0045556 | 0 | 0 | 0 | 0 | 203.204
5 | 30 | 12 | 6 | 3104870 | 3104560 | 1.0001 | 44.7756 | 79.3266 | 0.95308 | 0.9417 | 0.19595 | 178.239 | 3713190 | 0 | 651.563 | 1 | 400.879 | 3104870 | 44 | 44.8627 | 61.588 | 71.695 | 1 | 586.713 | 3739570 | 70 | 78.9924 | 90.2742 | 91.7297 | 67 | 72 | 0.013 | 0.073 | 31.5 | 64.4943 | 0 | 0 | 178.239 | 0 | 0 | 9.2309 | 14.6656 | 0.0045556 | 0 | 0 | 0 | 0 | 202.14
5 | 30 | 13 | 6 | 3074490 | 3074220 | 1.0001 | 44.5359 | 80.7828 | 0.95989 | 0.95971 | 0.20112 | 181.159 | 3692780 | 0 | 651.563 | 1 | 356.422 | 3074490 | 44 | 44.6307 | 61.3483 | 74.3194 | 1 | 586.713 | 3719150 | 70 | 80.387 | 91.6702 | 93.0548 | 69 | 75 | 0.0139 | 0.072 | 33 | 66.2875 | 0 | 0 | 181.159 | 0 | 0 | 9.2309 | 14.4824 | 0.0045556 | 0 | 0 | 0 | 0 | 204.877
5 | 30 | 14 | 6 | 3066850 | 3070930 | 0.99867 | 44.3731 | 80.75 | 0.95823 | 0.96271 | 0.2014 | 181.217 | 3685330 | 0 | 650.697 | 1 | 318.478 | 3066850 | 44 | 44.4288 | 61.1854 | 75.2836 | 1 | 586.59 | 3711710 | 70 | 80.3628 | 91.6154 | 93.0079 | 69 | 77 | 0.0134 | 0.072 | 33 | 65.2518 | 0 | 0 | 181.217 | 0 | 0 | 9.2309 | 11.8663 | 0.0045556 | 0 | 0 | 0 | 0 | 202.319
5 | 30 | 15 | 6 | 3062530 | 3064930 | 0.99922 | 44.1 | 80.7195 | 0.96022 | 0.96796 | 0.20292 | 182.227 | 3684460 | 0 | 651.053 | 1 | 255.703 | 3062530 | 44 | 44.1363 | 60.9124 | 75.429 | 1 | 586.641 | 3710840 | 70 | 80.3637 | 91.5823 | 93.0047 | 69 | 78 | 0.0132 | 0.072 | 33 | 64.8279 | 0 | 0 | 182.227 | 0 | 0 | 9.2309 | 10.4875 | 0.0045556 | 0 | 0 | 0 | 0 | 201.95
5 | 30 | 16 | 6 | 3079940 | 3079290 | 1.0002 | 44.112 | 79.9903 | 0.95846 | 0.96141 | 0.20117 | 181.507 | 3699410 | 0 | 651.563 | 1 | 259.005 | 3079940 | 44 | 44.1493 | 60.9244 | 68.2286 | 1 | 586.713 | 3725790 | 70 | 79.6798 | 90.8973 | 92.3702 | 68 | 79 | 0.0122 | 0.072 | 32.5 | 62.6181 | 0 | 0 | 181.507 | 0 | 0 | 9.2309 | 10.5462 | 0.0045556 | 0 | 0 | 0 | 0 | 201.288
5 | 30 | 17 | 6 | 2128330 | 3008300 | 0.70749 | 44.0631 | 83.0833 | 0.60263 | 0.98648 | 0.12979 | 114.399 | 2518770 | 0 | 460.972 | 1 | 247.566 | 2128330 | 44 | 44.0972 | 60.8755 | 61.2823 | 1 | 460.972 | 2540530 | 70 | 75.2983 | 90.5093 | 86.332 | 68 | 77 | 0.0126 | 0.072 | 32.5 | 63.5207 | 0 | 0 | 114.399 | 0 | 0 | 9.2309 | 8.8478 | 0.0045556 | 0 | 0 | 0 | 0 | 132.482
5 | 30 | 18 | 6 | 1836800 | 3088890 | 0.59465 | 43.9357 | 79.1611 | 0.46961 | 0.95787 | 0.098206 | 88.8803 | 2140150 | 0 | 387.451 | 1 | 217.899 | 1836800 | 44 | 43.9623 | 60.7481 | 60.8202 | 1 | 387.451 | 2157920 | 70 | 72.9692 | 85.4709 | 84.12 | 67 | 74 | 0.0126 | 0.073 | 31.5 | 63.5207 | 0 | 0 | 88.8803 | 0 | 0 | 9.2309 | 7.1125 | 0.0045556 | 0 | 0 | 0 | 0 | 105.228
5 | 30 | 19 | 6 | 1590510 | 3107670 | 0.5118 | 43.8101 | 77.7075 | 0.3977 | 0.94526 | 0.082074 | 74.7321 | 1845570 | 0 | 333.471 | 1 | 188.743 | 1590510 | 44 | 43.8302 | 60.6225 | 60.681 | 1 | 333.471 | 1860820 | 70 | 71.0672 | 83.1488 | 82.2337 | 66 | 72 | 0.0123 | 0.073 | 31 | 62.8461 | 0 | 0 | 74.7321 | 0 | 0 | 9.119 | 5.966 | 0.0045556 | 0 | 0 | 0 | 0 | 89.8216
5 | 30 | 20 | 6 | 1089240 | 3108750 | 0.35038 | 43.5544 | 77.0788 | 0.31786 | 0.94524 | 0.065596 | 59.7492 | 1293160 | 0 | 260.625 | 1 | 129.177 | 1089240 | 44 | 43.5699 | 60.3668 | 60.4346 | 1 | 260.625 | 1305490 | 70 | 70.6254 | 80.8915 | 80.658 | 66 | 72 | 0.0123 | 0.073 | 31 | 62.8461 | 0 | 0 | 59.7492 | 0 | 0 | 3.8279 | 4.7198 | 0.0045556 | 0 | 0 | 0 | 0 | 68.3014
5 | 30 | 21 | 6 | 0 | 0 | 0 | 43.5544 | 0 | 0 | 0 | 0 | 0 | 0 | 0 | 0 | 0 | 0 | 0 | -999 | 43.5544 | 60.3668 | 60.3869 | 0 | 0 | 0 | -999 | 70.2887 | 80.8915 | 80.9828 | 64 | 71 | 0.0111 | 0.073 | 29 | 60.0872 | 0 | 0 | 0 | 0 | 0 | 0 | 0 | 0.0045556 | 0 | 0 | 0 | 0 | 0.0045556
5 | 30 | 22 | 6 | 0 | 0 | 0 | 43.5544 | 0 | 0 | 0 | 0 | 0 | 0 | 0 | 0 | 0 | 0 | 0 | -999 | 43.5544 | 60.3668 | 60.3869 | 0 | 0 | 0 | -999 | 74.0986 | 80.8915 | 80.9828 | 63 | 67 | 0.0114 | 0.074 | 28.5 | 60.8256 | 0 | 0 | 0 | 0 | 0 | 0 | 0 | 0.0045556 | 0 | 0 | 0 | 0 | 0.0045556
5 | 30 | 23 | 6 | 0 | 0 | 0 | 43.5544 | 0 | 0 | 0 | 0 | 0 | 0 | 0 | 0 | 0 | 0 | 0 | -999 | 43.5544 | 60.3668 | 60.3869 | 0 | 0 | 0 | -999 | 74.0986 | 80.8915 | 80.9828 | 63 | 68 | 0.0112 | 0.074 | 28.5 | 60.3353 | 0 | 0 | 0 | 0 | 0 | 0 | 0 | 0.0045556 | 0 | 0 | 0 | 0 | 0.0045556
5 | 30 | 24 | 6 | 0 | 0 | 0 | 43.5544 | 0 | 0 | 0 | 0 | 0 | 0 | 0 | 0 | 0 | 0 | 0 | -999 | 43.5544 | 60.3668 | 60.3869 | 0 | 0 | 0 | -999 | 74.0986 | 80.8915 | 80.9828 | 63 | 67 | 0.0114 | 0.074 | 28.5 | 60.8256 | 0 | 0 | 0 | 0 | 0 | 0 | 0 | 0.0045556 | 0 | 0 | 0 | 0 | 0.0045556
5 | 31 | 1 | 7 | 0 | 0 | 0 | 43.5544 | 0 | 0 | 0 | 0 | 0 | 0 | 0 | 0 | 0 | 0 | 0 | -999 | 43.5544 | 60.3668 | 60.3869 | 0 | 0 | 0 | -999 | 73.3651 | 80.8915 | 80.9828 | 62 | 65 | 0.0112 | 0.074 | 28 | 60.3353 | 0 | 0 | 0 | 0 | 0 | 0 | 0 | 0.0045556 | 0 | 0 | 0 | 0 | 0.0045556
5 | 31 | 2 | 7 | 0 | 0 | 0 | 43.5544 | 0 | 0 | 0 | 0 | 0 | 0 | 0 | 0 | 0 | 0 | 0 | -999 | 43.5544 | 60.3668 | 60.3869 | 0 | 0 | 0 | -999 | 71.9042 | 80.8915 | 80.9828 | 60 | 63 | 0.0103 | 0.075 | 26.5 | 58.0282 | 0 | 0 | 0 | 0 | 0 | 0 | 0 | 0.0045556 | 0 | 0 | 0 | 0 | 0.0045556
5 | 31 | 3 | 7 | 0 | 0 | 0 | 43.5544 | 0 | 0 | 0 | 0 | 0 | 0 | 0 | 0 | 0 | 0 | 0 | -999 | 43.5544 | 60.3668 | 60.3869 | 0 | 0 | 0 | -999 | 71.1768 | 80.8915 | 80.9828 | 59 | 62 | 0.01 | 0.075 | 25.5 | 57.2195 | 0 | 0 | 0 | 0 | 0 | 0 | 0 | 0.0045556 | 0 | 0 | 0 | 0 | 0.0045556
5 | 31 | 4 | 7 | 0 | 0 | 0 | 43.5544 | 0 | 0 | 0 | 0 | 0 | 0 | 0 | 0 | 0 | 0 | 0 | -999 | 43.5544 | 60.3668 | 60.3869 | 0 | 0 | 0 | -999 | 70.9332 | 80.8915 | 80.9828 | 58 | 60 | 0.0098 | 0.075 | 25 | 56.6684 | 0 | 0 | 0 | 0 | 0 | 0 | 0 | 0.0045556 | 0 | 0 | 0 | 0 | 0.0045556
5 | 31 | 5 | 7 | 0 | 0 | 0 | 43.5544 | 0 | 0 | 0 | 0 | 0 | 0 | 0 | 0 | 0 | 0 | 0 | -999 | 43.5544 | 60.3668 | 60.3869 | 0 | 0 | 0 | -999 | 70.9332 | 80.8915 | 80.9828 | 58 | 60 | 0.0098 | 0.075 | 25 | 56.6684 | 0 | 0 | 0 | 0 | 0 | 0 | 0 | 0.0045556 | 0 | 0 | 0 | 0 | 0.0045556
5 | 31 | 6 | 7 | 0 | 0 | 0 | 43.5544 | 0 | 0 | 0 | 0 | 0 | 0 | 0 | 0 | 0 | 0 | 0 | -999 | 43.5544 | 60.3668 | 60.3869 | 0 | 0 | 0 | -999 | 70.9332 | 80.8915 | 80.9828 | 58 | 59 | 0.01 | 0.075 | 25 | 57.2195 | 0 | 0 | 0 | 0 | 0 | 0 | 0 | 0.0045556 | 0 | 0 | 0 | 0 | 0.0045556
5 | 31 | 7 | 7 | 0 | 0 | 0 | 43.5544 | 0 | 0 | 0 | 0 | 0 | 0 | 0 | 0 | 0 | 0 | 0 | -999 | 43.5544 | 60.3668 | 60.3869 | 0 | 0 | 0 | -999 | 70.9332 | 80.8915 | 80.9828 | 58 | 59 | 0.01 | 0.075 | 25 | 57.2195 | 0 | 0 | 0 | 0 | 0 | 0 | 0 | 0.0045556 | 0 | 0 | 0 | 0 | 0.0045556
5 | 31 | 8 | 7 | 2581570 | 3126650 | 0.86035 | 44 | 73.0402 | 0.72643 | 0.88787 | 0.14081 | 128.997 | 3021830 | 0 | 560.573 | 1 | 401.747 | 2581570 | 44 | 44.0869 | 55.6025 | 56.9284 | 1 | 560.573 | 3047750 | 70 | 71.0353 | 81.9494 | 81.9013 | 59 | 60 | 0.0104 | 0.075 | 25.5 | 58.2932 | 0 | 0 | 128.997 | 0 | 0 | 8.6071 | 14.52 | 0.0045556 | 0 | 0 | 0 | 0 | 152.129
5 | 31 | 9 | 7 | 3123730 | 3123740 | 0.99999 | 44.7642 | 71.7272 | 0.94168 | 0.85281 | 0.17533 | 160.47 | 3671410 | 0 | 651.56 | 1 | 400.791 | 3123730 | 44 | 44.8513 | 61.5766 | 62.0273 | 1 | 586.713 | 3697780 | 70 | 73.9091 | 82.5515 | 86.5026 | 60 | 61 | 0.0108 | 0.075 | 26.5 | 59.3309 | 0 | 0 | 160.47 | 0 | 0 | 9.2309 | 14.6653 | 0.0045556 | 0 | 0 | 0 | 0 | 184.371
5 | 31 | 10 | 7 | 3134070 | 3134360 | 0.99991 | 44.6096 | 73.5587 | 0.94143 | 0.88087 | 0.18105 | 166.269 | 3701540 | 0 | 651.503 | 1 | 373.628 | 3134070 | 44 | 44.7013 | 61.422 | 63.3288 | 1 | 586.705 | 3727920 | 70 | 73.29 | 84.4719 | 85.9878 | 59 | 61 | 0.0102 | 0.075 | 25.5 | 57.761 | 0 | 0 | 166.269 | 0 | 0 | 9.2309 | 14.5606 | 0.0045556 | 0 | 0 | 0 | 0 | 190.065
5 | 31 | 11 | 7 | 3131020 | 3131200 | 0.99994 | 44.5505 | 72.9426 | 0.9413 | 0.87428 | 0.17967 | 164.835 | 3693600 | 0 | 651.526 | 1 | 359.863 | 3131020 | 44 | 44.6446 | 61.3629 | 63.4881 | 1 | 586.708 | 3719980 | 70 | 72.571 | 83.8324 | 85.2417 | 58 | 60 | 0.0098 | 0.075 | 25 | 56.6684 | 0 | 0 | 164.835 | 0 | 0 | 9.2309 | 14.4987 | 0.0045556 | 0 | 0 | 0 | 0 | 188.57
5 | 31 | 12 | 7 | 2931970 | 3133310 | 0.93575 | 44.3633 | 74.3138 | 0.83913 | 0.89585 | 0.16412 | 150.671 | 3446210 | 0 | 609.697 | 1 | 316.2 | 2931970 | 44 | 44.4183 | 61.1757 | 63.0007 | 1 | 580.339 | 3472480 | 70 | 72.2401 | 84.4742 | 84.1979 | 59 | 61 | 0.0102 | 0.075 | 25.5 | 57.761 | 0 | 0 | 150.671 | 0 | 0 | 9.2309 | 11.771 | 0.0045556 | 0 | 0 | 0 | 0 | 171.678
5 | 31 | 13 | 7 | 2536220 | 3132500 | 0.80965 | 44.292 | 74.6223 | 0.66205 | 0.90085 | 0.13021 | 119.508 | 2944100 | 0 | 527.537 | 1 | 300.53 | 2536220 | 44 | 44.3417 | 61.1044 | 61.2147 | 1 | 527.537 | 2969400 | 70 | 70.9751 | 83.3024 | 82.2274 | 59 | 62 | 0.01 | 0.075 | 25.5 | 57.2195 | 0 | 0 | 119.508 | 0 | 0 | 7.6802 | 11.0618 | 0.0045556 | 0 | 0 | 0 | 0 | 138.255
5 | 31 | 14 | 7 | 2186420 | 3130420 | 0.69844 | 44.1143 | 74.6032 | 0.53251 | 0.90406 | 0.1051 | 96.4028 | 2515440 | 0 | 455.079 | 1 | 259.191 | 2186420 | 44 | 44.1516 | 60.9266 | 61.0296 | 1 | 455.079 | 2536860 | 70 | 70.819 | 82.0194 | 81.9762 | 60 | 63 | 0.0104 | 0.074 | 26.5 | 58.1997 | 0 | 0 | 96.4028 | 0 | 0 | 5.7349 | 8.934 | 0.0045556 | 0 | 0 | 0 | 0 | 111.076
5 | 31 | 15 | 7 | 2060980 | 3129470 | 0.65857 | 44.0498 | 74.6846 | 0.49331 | 0.90764 | 0.097753 | 89.6328 | 2366900 | 0 | 429.102 | 1 | 244.45 | 2060980 | 44 | 44.083 | 60.8621 | 60.938 | 1 | 429.102 | 2386840 | 70 | 70.6469 | 81.6629 | 81.7697 | 59 | 62 | 0.01 | 0.075 | 25.5 | 57.1265 | 0 | 0 | 89.6328 | 0 | 0 | 4.0251 | 8.2038 | 0.0045556 | 0 | 0 | 0 | 0 | 101.866
5 | 31 | 16 | 7 | 1625230 | 3120810 | 0.52077 | 43.828 | 76.1442 | 0.39106 | 0.92932 | 0.079343 | 72.5507 | 1872840 | 0 | 339.315 | 1 | 192.789 | 1625230 | 44 | 43.849 | 60.6404 | 60.7169 | 1 | 339.315 | 1888340 | 70 | 70.4181 | 81.6659 | 81.5657 | 60 | 62 | 0.0106 | 0.075 | 26.5 | 58.7227 | 0 | 0 | 72.5507 | 0 | 0 | 2.3598 | 6.0897 | 0.0045556 | 0 | 0 | 0 | 0 | 81.0048
5 | 31 | 17 | 7 | 1229800 | 3110140 | 0.39542 | 43.6262 | 77.0691 | 0.33329 | 0.94355 | 0.068656 | 62.5642 | 1443330 | 0 | 260.625 | 1 | 145.917 | 1229800 | 44 | 43.6404 | 60.4385 | 60.4966 | 1 | 260.625 | 1455650 | 70 | 70.083 | 81.3244 | 81.269 | 59 | 60 | 0.0105 | 0.075 | 26 | 58.4623 | 0 | 0 | 62.5642 | 0 | 0 | 0.87555 | 4.7331 | 0.0045556 | 0 | 0 | 0 | 0 | 68.1774
5 | 31 | 18 | 7 | 900493 | 3121000 | 0.28853 | 43.4581 | 74.9781 | 0.28079 | 0.92463 | 0.056682 | 51.8334 | 1077400 | 0 | 260.625 | 1 | 106.811 | 900493 | 44 | 43.4755 | 60.2705 | 60.3256 | 1 | 260.625 | 1089720 | 70 | 69.8377 | 78.1546 | 78.1934 | 57 | 59 | 0.0095 | 0.075 | 24.5 | 55.7305 | 0 | 0 | 51.8334 | 0 | 0 | 0.51112 | 4.6967 | 0.0045556 | 0 | 0 | 0 | 0 | 57.0458
5 | 31 | 19 | 7 | 665767 | 3121300 | 0.2133 | 43.3388 | 73.64 | 0.25743 | 0.91164 | 0.051237 | 46.8582 | 825693 | 0 | 260.625 | 1 | 78.957 | 665767 | 44 | 43.3594 | 60.1511 | 60.2128 | 1 | 260.625 | 838016 | 70 | 69.7225 | 76.0744 | 76.1481 | 57 | 58 | 0.0097 | 0.075 | 24.5 | 56.2965 | 0 | 0 | 46.8582 | 0 | 0 | 0.39511 | 4.6596 | 0.0045556 | 0 | 0 | 0 | 0 | 51.9174
5 | 31 | 20 | 7 | 443395 | 3117200 | 0.14224 | 43.2255 | 72.4288 | 0.24523 | 0.89924 | 0.048144 | 43.9715 | 593469 | 0 | 260.625 | 1 | 52.545 | 443395 | 44 | 43.2514 | 60.0379 | 60.1198 | 1 | 260.625 | 605792 | 70 | 69.6069 | 74.1786 | 74.252 | 57 | 58 | 0.0097 | 0.075 | 24.5 | 56.2965 | 0 | 0 | 43.9715 | 0 | 0 | 0.26006 | 4.6158 | 0.0045556 | 0 | 0 | 0 | 0 | 48.852
5 | 31 | 21 | 7 | 0 | 0 | 0 | 43.2255 | 0 | 0 | 0 | 0 | 0 | 0 | 0 | 0 | 0 | 0 | 0 | -999 | 43.2255 | 60.0379 | 60.0585 | 0 | 0 | 0 | -999 | 69.5125 | 74.1786 | 74.273 | 57 | 58 | 0.0097 | 0.075 | 24.5 | 56.2965 | 0 | 0 | 0 | 0 | 0 | 0 | 0 | 0.0045556 | 0 | 0 | 0 | 0 | 0.0045556
5 | 31 | 22 | 7 | 0 | 0 | 0 | 43.2255 | 0 | 0 | 0 | 0 | 0 | 0 | 0 | 0 | 0 | 0 | 0 | -999 | 43.2255 | 60.0379 | 60.0585 | 0 | 0 | 0 | -999 | 70.7774 | 74.1786 | 74.273 | 57 | 59 | 0.0095 | 0.075 | 24.5 | 55.7305 | 0 | 0 | 0 | 0 | 0 | 0 | 0 | 0.0045556 | 0 | 0 | 0 | 0 | 0.0045556
5 | 31 | 23 | 7 | 0 | 0 | 0 | 43.2255 | 0 | 0 | 0 | 0 | 0 | 0 | 0 | 0 | 0 | 0 | 0 | -999 | 43.2255 | 60.0379 | 60.0585 | 0 | 0 | 0 | -999 | 70.7774 | 74.1786 | 74.273 | 57 | 61 | 0.009 | 0.075 | 24.5 | 54.2683 | 0 | 0 | 0 | 0 | 0 | 0 | 0 | 0.0045556 | 0 | 0 | 0 | 0 | 0.0045556
5 | 31 | 24 | 7 | 0 | 0 | 0 | 43.2255 | 0 | 0 | 0 | 0 | 0 | 0 | 0 | 0 | 0 | 0 | 0 | -999 | 43.2255 | 60.0379 | 60.0585 | 0 | 0 | 0 | -999 | 70.8559 | 74.1786 | 74.273 | 58 | 62 | 0.0094 | 0.075 | 25 | 55.4436 | 0 | 0 | 0 | 0 | 0 | 0 | 0 | 0.0045556 | 0 | 0 | 0 | 0 | 0.0045556
6 | 1 | 1 | 1 | 0 | 0 | 0 | 43.2255 | 0 | 0 | 0 | 0 | 0 | 0 | 0 | 0 | 0 | 0 | 0 | -999 | 43.2255 | 60.0379 | 60.0585 | 0 | 0 | 0 | -999 | 70.8559 | 74.1786 | 74.273 | 58 | 64 | 0.009 | 0.074 | 25 | 53.9918 | 0 | 0 | 0 | 0 | 0 | 0 | 0 | 0.0045556 | 0 | 0 | 0 | 0 | 0.0045556
6 | 1 | 2 | 1 | 0 | 0 | 0 | 43.2255 | 0 | 0 | 0 | 0 | 0 | 0 | 0 | 0 | 0 | 0 | 0 | -999 | 43.2255 | 60.0379 | 60.0585 | 0 | 0 | 0 | -999 | 70.8559 | 74.1786 | 74.273 | 58 | 65 | 0.0088 | 0.074 | 25 | 53.3877 | 0 | 0 | 0 | 0 | 0 | 0 | 0 | 0.0045556 | 0 | 0 | 0 | 0 | 0.0045556
6 | 1 | 3 | 1 | 0 | 0 | 0 | 43.2255 | 0 | 0 | 0 | 0 | 0 | 0 | 0 | 0 | 0 | 0 | 0 | -999 | 43.2255 | 60.0379 | 60.0585 | 0 | 0 | 0 | -999 | 70.9429 | 74.1786 | 74.273 | 59 | 67 | 0.0089 | 0.073 | 26 | 53.6912 | 0 | 0 | 0 | 0 | 0 | 0 | 0 | 0.0045556 | 0 | 0 | 0 | 0 | 0.0045556
6 | 1 | 4 | 1 | 0 | 0 | 0 | 43.2255 | 0 | 0 | 0 | 0 | 0 | 0 | 0 | 0 | 0 | 0 | 0 | -999 | 43.2255 | 60.0379 | 60.0585 | 0 | 0 | 0 | -999 | 70.9429 | 74.1786 | 74.273 | 59 | 68 | 0.0087 | 0.073 | 26 | 53.0811 | 0 | 0 | 0 | 0 | 0 | 0 | 0 | 0.0045556 | 0 | 0 | 0 | 0 | 0.0045556
6 | 1 | 5 | 1 | 0 | 0 | 0 | 43.2255 | 0 | 0 | 0 | 0 | 0 | 0 | 0 | 0 | 0 | 0 | 0 | -999 | 43.2255 | 60.0379 | 60.0585 | 0 | 0 | 0 | -999 | 70.7774 | 74.1786 | 74.273 | 57 | 68 | 0.0075 | 0.073 | 24.5 | 49.1391 | 0 | 0 | 0 | 0 | 0 | 0 | 0 | 0.0045556 | 0 | 0 | 0 | 0 | 0.0045556
6 | 1 | 6 | 1 | 0 | 0 | 0 | 43.2255 | 0 | 0 | 0 | 0 | 0 | 0 | 0 | 0 | 0 | 0 | 0 | -999 | 43.2255 | 60.0379 | 60.0585 | 0 | 0 | 0 | -999 | 70.8559 | 74.1786 | 74.273 | 58 | 67 | 0.0083 | 0.073 | 25 | 51.823 | 0 | 0 | 0 | 0 | 0 | 0 | 0 | 0.0045556 | 0 | 0 | 0 | 0 | 0.0045556
6 | 1 | 7 | 1 | 0 | 0 | 0 | 43.2255 | 0 | 0 | 0 | 0 | 0 | 0 | 0 | 0 | 0 | 0 | 0 | -999 | 43.2255 | 60.0379 | 60.0585 | 0 | 0 | 0 | -999 | 70.8559 | 74.1786 | 74.273 | 58 | 67 | 0.0083 | 0.073 | 25 | 51.9144 | 0 | 0 | 0 | 0 | 0 | 0 | 0 | 0.0045556 | 0 | 0 | 0 | 0 | 0.0045556
6 | 1 | 8 | 1 | 1499900 | 3119550 | 0.51557 | 43.7643 | 76.1826 | 0.3884 | 0.93117 | 0.078959 | 72.1711 | 1746210 | 0 | 335.926 | 1 | 255.471 | 1499900 | 44 | 43.8005 | 55.3668 | 55.6338 | 1 | 335.926 | 1761560 | 70 | 70.2935 | 81.331 | 80.8358 | 59 | 70 | 0.0082 | 0.073 | 26 | 51.5915 | 0 | 0 | 72.1711 | 0 | 0 | 1.6919 | 6.8922 | 0.0045556 | 0 | 0 | 0 | 0 | 80.7597
6 | 1 | 9 | 1 | 2114420 | 3130050 | 0.67552 | 44.0855 | 74.0642 | 0.50679 | 0.89932 | 0.099504 | 91.2554 | 2425880 | 0 | 440.146 | 1 | 252.821 | 2114420 | 44 | 44.121 | 60.8979 | 60.8355 | 1 | 440.146 | 2446430 | 70 | 70.6823 | 81.2164 | 81.7663 | 59 | 73 | 0.0075 | 0.073 | 26 | 49.2292 | 0 | 0 | 91.2554 | 0 | 0 | 4.3405 | 8.5428 | 0.0045556 | 0 | 0 | 0 | 0 | 104.143
6 | 1 | 10 | 1 | 2078470 | 3129610 | 0.66413 | 44.0586 | 74.6591 | 0.49856 | 0.90714 | 0.098739 | 90.5411 | 2387480 | 0 | 432.724 | 1 | 246.543 | 2078470 | 44 | 44.0924 | 60.8709 | 60.9424 | 1 | 432.724 | 2407630 | 70 | 70.7413 | 81.6981 | 81.8621 | 60 | 75 | 0.0077 | 0.072 | 26.5 | 49.9232 | 0 | 0 | 90.5411 | 0 | 0 | 4.9139 | 8.3028 | 0.0045556 | 0 | 0 | 0 | 0 | 103.762
6 | 1 | 11 | 1 | 2085380 | 3129590 | 0.66634 | 44.062 | 74.705 | 0.50097 | 0.90761 | 0.099266 | 91.0243 | 2396040 | 0 | 434.164 | 1 | 247.38 | 2085380 | 44 | 44.096 | 60.8743 | 60.9419 | 1 | 434.164 | 2416260 | 70 | 70.8389 | 81.7692 | 81.9603 | 61 | 79 | 0.0074 | 0.072 | 27 | 48.7862 | 0 | 0 | 91.0243 | 0 | 0 | 5.9743 | 8.3425 | 0.0045556 | 0 | 0 | 0 | 0 | 105.346
6 | 1 | 12 | 1 | 2042630 | 3128880 | 0.65283 | 44.0403 | 74.9571 | 0.48932 | 0.91108 | 0.097329 | 89.2279 | 2347170 | 0 | 425.361 | 1 | 242.311 | 2042630 | 44 | 44.073 | 60.8526 | 60.9211 | 1 | 425.361 | 2366900 | 70 | 70.9103 | 81.8772 | 82.0326 | 62 | 81 | 0.0076 | 0.071 | 28 | 49.4879 | 0 | 0 | 89.2279 | 0 | 0 | 6.8534 | 8.1032 | 0.0045556 | 0 | 0 | 0 | 0 | 104.189
6 | 1 | 13 | 1 | 2024860 | 3128700 | 0.64719 | 44.0312 | 74.9836 | 0.48415 | 0.9116 | 0.096356 | 88.3303 | 2326320 | 0 | 421.683 | 1 | 240.219 | 2024860 | 44 | 44.0633 | 60.8436 | 60.9091 | 1 | 421.683 | 2345860 | 70 | 70.8965 | 81.8423 | 82.0147 | 62 | 83 | 0.0072 | 0.071 | 28 | 48.0679 | 0 | 0 | 88.3303 | 0 | 0 | 6.6783 | 8.0055 | 0.0045556 | 0 | 0 | 0 | 0 | 103.019
6 | 1 | 14 | 1 | 2099350 | 3129660 | 0.67079 | 44.069 | 74.7224 | 0.50544 | 0.90765 | 0.10016 | 91.8431 | 2412800 | 0 | 437.063 | 1 | 249.054 | 2099350 | 44 | 44.1035 | 60.8814 | 60.9451 | 1 | 437.063 | 2433190 | 70 | 70.954 | 81.836 | 82.0755 | 62 | 83 | 0.0072 | 0.071 | 28 | 47.978 | 0 | 0 | 91.8431 | 0 | 0 | 7.426 | 8.4229 | 0.0045556 | 0 | 0 | 0 | 0 | 107.697
6 | 1 | 15 | 1 | 2004630 | 3125650 | 0.64135 | 44.021 | 75.8792 | 0.48361 | 0.9212 | 0.097262 | 89.0745 | 2308640 | 0 | 417.878 | 1 | 237.801 | 2004630 | 44 | 44.0525 | 60.8334 | 60.9034 | 1 | 417.878 | 2327970 | 70 | 71.3036 | 82.6858 | 82.4416 | 64 | 84 | 0.0083 | 0.071 | 29.5 | 51.7314 | 0 | 0 | 89.0745 | 0 | 0 | 9.2309 | 7.9019 | 0.0045556 | 0 | 0 | 0 | 0 | 106.212
6 | 1 | 16 | 1 | 1654810 | 3119930 | 0.5304 | 43.843 | 76.3134 | 0.39885 | 0.93083 | 0.081055 | 74.0957 | 1907700 | 0 | 345.59 | 1 | 196.323 | 1654810 | 44 | 43.8647 | 60.6554 | 60.7258 | 1 | 345.59 | 1923490 | 70 | 70.7123 | 81.9378 | 81.8556 | 63 | 85 | 0.0074 | 0.071 | 28.5 | 48.696 | 0 | 0 | 74.0957 | 0 | 0 | 4.6453 | 6.2172 | 0.0045556 | 0 | 0 | 0 | 0 | 84.9627
6 | 1 | 17 | 1 | 1522660 | 3119000 | 0.48819 | 43.7755 | 76.2923 | 0.37185 | 0.93211 | 0.075671 | 69.153 | 1758680 | 0 | 318.086 | 1 | 180.745 | 1522660 | 44 | 43.7939 | 60.5878 | 60.6342 | 1 | 318.086 | 1773260 | 70 | 70.4194 | 81.4774 | 81.5676 | 61 | 86 | 0.0059 | 0.071 | 27 | 42.8366 | 0 | 0 | 69.153 | 0 | 0 | 2.3659 | 5.6768 | 0.0045556 | 0 | 0 | 0 | 0 | 77.2003
6 | 1 | 18 | 1 | 1575880 | 3121700 | 0.50482 | 43.8025 | 75.9305 | 0.37905 | 0.92754 | 0.076758 | 70.2076 | 1815500 | 0 | 328.919 | 1 | 187.116 | 1575880 | 44 | 43.8223 | 60.6149 | 60.6508 | 1 | 328.919 | 1830550 | 70 | 70.3815 | 81.2831 | 81.5005 | 60 | 84 | 0.0057 | 0.071 | 26.5 | 41.9601 | 0 | 0 | 70.2076 | 0 | 0 | 2.1466 | 5.886 | 0.0045556 | 0 | 0 | 0 | 0 | 78.2447
6 | 1 | 19 | 1 | 1196880 | 3111150 | 0.38471 | 43.6094 | 76.929 | 0.32781 | 0.94247 | 0.06745 | 61.485 | 1406730 | 0 | 260.625 | 1 | 142.011 | 1196880 | 44 | 43.6239 | 60.4217 | 60.4781 | 1 | 260.625 | 1419050 | 70 | 70.1242 | 81.0764 | 81.026 | 60 | 82 | 0.0062 | 0.071 | 26.5 | 44.1044 | 0 | 0 | 61.485 | 0 | 0 | 1.0044 | 4.7303 | 0.0045556 | 0 | 0 | 0 | 0 | 67.2243
6 | 1 | 20 | 1 | 870349 | 3121170 | 0.27885 | 43.4428 | 74.8559 | 0.27773 | 0.92358 | 0.056001 | 51.213 | 1045140 | 0 | 260.625 | 1 | 103.23 | 870349 | 44 | 43.4605 | 60.2552 | 60.3116 | 1 | 260.625 | 1057460 | 70 | 69.8619 | 77.9373 | 77.9702 | 58 | 80 | 0.0054 | 0.072 | 25 | 40.6804 | 0 | 0 | 51.213 | 0 | 0 | 0.54414 | 4.6925 | 0.0045556 | 0 | 0 | 0 | 0 | 56.4542
6 | 1 | 21 | 1 | 0 | 0 | 0 | 43.4428 | 0 | 0 | 0 | 0 | 0 | 0 | 0 | 0 | 0 | 0 | 0 | -999 | 43.4428 | 60.2552 | 60.2697 | 0 | 0 | 0 | -999 | 69.729 | 77.9373 | 78.0318 | 57 | 79 | 0.005 | 0.072 | 24.5 | 38.7528 | 0 | 0 | 0 | 0 | 0 | 0 | 0 | 0.0045556 | 0 | 0 | 0 | 0 | 0.0045556
6 | 1 | 22 | 1 | 0 | 0 | 0 | 43.4428 | 0 | 0 | 0 | 0 | 0 | 0 | 0 | 0 | 0 | 0 | 0 | -999 | 43.4428 | 60.2552 | 60.2697 | 0 | 0 | 0 | -999 | 70.0891 | 77.9373 | 78.0318 | 57 | 77 | 0.0054 | 0.072 | 24.5 | 40.6804 | 0 | 0 | 0 | 0 | 0 | 0 | 0 | 0.0045556 | 0 | 0 | 0 | 0 | 0.0045556
6 | 1 | 23 | 1 | 0 | 0 | 0 | 43.4428 | 0 | 0 | 0 | 0 | 0 | 0 | 0 | 0 | 0 | 0 | 0 | -999 | 43.4428 | 60.2552 | 60.2697 | 0 | 0 | 0 | -999 | 70.0415 | 77.9373 | 78.0318 | 56 | 76 | 0.0051 | 0.072 | 24 | 39.2468 | 0 | 0 | 0 | 0 | 0 | 0 | 0 | 0.0045556 | 0 | 0 | 0 | 0 | 0.0045556
6 | 1 | 24 | 1 | 0 | 0 | 0 | 43.4428 | 0 | 0 | 0 | 0 | 0 | 0 | 0 | 0 | 0 | 0 | 0 | -999 | 43.4428 | 60.2552 | 60.2697 | 0 | 0 | 0 | -999 | 70.0415 | 77.9373 | 78.0318 | 56 | 73 | 0.0058 | 0.073 | 24 | 42.4887 | 0 | 0 | 0 | 0 | 0 | 0 | 0 | 0.0045556 | 0 | 0 | 0 | 0 | 0.0045556
6 | 2 | 1 | 2 | 0 | 0 | 0 | 43.4428 | 0 | 0 | 0 | 0 | 0 | 0 | 0 | 0 | 0 | 0 | 0 | -999 | 43.4428 | 60.2552 | 60.2697 | 0 | 0 | 0 | -999 | 70.0415 | 77.9373 | 78.0318 | 56 | 68 | 0.0069 | 0.073 | 24 | 46.957 | 0 | 0 | 0 | 0 | 0 | 0 | 0 | 0.0045556 | 0 | 0 | 0 | 0 | 0.0045556
6 | 2 | 2 | 2 | 0 | 0 | 0 | 43.4428 | 0 | 0 | 0 | 0 | 0 | 0 | 0 | 0 | 0 | 0 | 0 | -999 | 43.4428 | 60.2552 | 60.2697 | 0 | 0 | 0 | -999 | 70.0891 | 77.9373 | 78.0318 | 57 | 68 | 0.0075 | 0.073 | 24.5 | 49.1391 | 0 | 0 | 0 | 0 | 0 | 0 | 0 | 0.0045556 | 0 | 0 | 0 | 0 | 0.0045556
6 | 2 | 3 | 2 | 0 | 0 | 0 | 43.4428 | 0 | 0 | 0 | 0 | 0 | 0 | 0 | 0 | 0 | 0 | 0 | -999 | 43.4428 | 60.2552 | 60.2697 | 0 | 0 | 0 | -999 | 70.0891 | 77.9373 | 78.0318 | 57 | 69 | 0.0073 | 0.073 | 24.5 | 48.4292 | 0 | 0 | 0 | 0 | 0 | 0 | 0 | 0.0045556 | 0 | 0 | 0 | 0 | 0.0045556
6 | 2 | 4 | 2 | 0 | 0 | 0 | 43.4428 | 0 | 0 | 0 | 0 | 0 | 0 | 0 | 0 | 0 | 0 | 0 | -999 | 43.4428 | 60.2552 | 60.2697 | 0 | 0 | 0 | -999 | 70.0415 | 77.9373 | 78.0318 | 56 | 68 | 0.0069 | 0.073 | 24 | 46.957 | 0 | 0 | 0 | 0 | 0 | 0 | 0 | 0.0045556 | 0 | 0 | 0 | 0 | 0.0045556
6 | 2 | 5 | 2 | 0 | 0 | 0 | 43.4428 | 0 | 0 | 0 | 0 | 0 | 0 | 0 | 0 | 0 | 0 | 0 | -999 | 43.4428 | 60.2552 | 60.2697 | 0 | 0 | 0 | -999 | 70.0891 | 77.9373 | 78.0318 | 57 | 68 | 0.0075 | 0.073 | 24.5 | 49.1391 | 0 | 0 | 0 | 0 | 0 | 0 | 0 | 0.0045556 | 0 | 0 | 0 | 0 | 0.0045556
6 | 2 | 6 | 2 | 0 | 0 | 0 | 43.4428 | 0 | 0 | 0 | 0 | 0 | 0 | 0 | 0 | 0 | 0 | 0 | -999 | 43.4428 | 60.2552 | 60.2697 | 0 | 0 | 0 | -999 | 70.0415 | 77.9373 | 78.0318 | 56 | 63 | 0.0081 | 0.074 | 24 | 51.0826 | 0 | 0 | 0 | 0 | 0 | 0 | 0 | 0.0045556 | 0 | 0 | 0 | 0 | 0.0045556
6 | 2 | 7 | 2 | 0 | 0 | 0 | 43.4428 | 0 | 0 | 0 | 0 | 0 | 0 | 0 | 0 | 0 | 0 | 0 | -999 | 43.4428 | 60.2552 | 60.2697 | 0 | 0 | 0 | -999 | 70.0891 | 77.9373 | 78.0318 | 57 | 62 | 0.0089 | 0.074 | 24.5 | 53.5987 | 0 | 0 | 0 | 0 | 0 | 0 | 0 | 0.0045556 | 0 | 0 | 0 | 0 | 0.0045556
6 | 2 | 8 | 2 | 1985300 | 3128990 | 0.66914 | 43.9989 | 73.9516 | 0.50024 | 0.89995 | 0.098286 | 90.1079 | 2292830 | 0 | 435.99 | 1 | 337.032 | 1985300 | 44 | 44.0973 | 55.6014 | 55.798 | 1 | 435.99 | 2313160 | 70 | 70.6261 | 80.7116 | 81.2059 | 59 | 64 | 0.0097 | 0.073 | 26 | 55.9235 | 0 | 0 | 90.1079 | 0 | 0 | 3.8438 | 12.4116 | 0.0045556 | 0 | 0 | 0 | 0 | 106.368
6 | 2 | 9 | 2 | 2167960 | 3130510 | 0.69253 | 44.1181 | 74.3953 | 0.52574 | 0.90261 | 0.1036 | 95.0265 | 2492280 | 0 | 451.224 | 1 | 259.005 | 2167960 | 44 | 44.1553 | 60.9305 | 60.9735 | 1 | 451.224 | 2513470 | 70 | 70.9 | 81.7432 | 82.028 | 61 | 69 | 0.0098 | 0.073 | 27 | 56.2022 | 0 | 0 | 95.0265 | 0 | 0 | 6.7077 | 8.8575 | 0.0045556 | 0 | 0 | 0 | 0 | 110.596
6 | 2 | 10 | 2 | 1967660 | 3128120 | 0.62902 | 44.0024 | 75.067 | 0.46797 | 0.91323 | 0.093303 | 85.5157 | 2259520 | 0 | 409.847 | 1 | 233.383 | 1967660 | 44 | 44.0327 | 60.8147 | 60.8922 | 1 | 409.847 | 2278430 | 70 | 70.6622 | 81.7287 | 81.7829 | 60 | 72 | 0.0084 | 0.072 | 26.5 | 52.0506 | 0 | 0 | 85.5157 | 0 | 0 | 4.1679 | 7.6974 | 0.0045556 | 0 | 0 | 0 | 0 | 97.3856
6 | 2 | 11 | 2 | 1910920 | 3127820 | 0.61094 | 43.9732 | 75.0342 | 0.45188 | 0.91351 | 0.090121 | 82.5914 | 2192800 | 0 | 398.068 | 1 | 226.734 | 1910920 | 44 | 44.0019 | 60.7856 | 60.8471 | 1 | 398.068 | 2211100 | 70 | 70.5434 | 81.4992 | 81.6467 | 59 | 74 | 0.0074 | 0.072 | 26 | 48.696 | 0 | 0 | 82.5914 | 0 | 0 | 3.1958 | 7.4042 | 0.0045556 | 0 | 0 | 0 | 0 | 93.1959
6 | 2 | 12 | 2 | 1823740 | 3126470 | 0.58332 | 43.9288 | 75.2865 | 0.43054 | 0.91743 | 0.086235 | 78.9964 | 2093360 | 0 | 380.072 | 1 | 216.411 | 1823740 | 44 | 43.9551 | 60.7412 | 60.7999 | 1 | 380.072 | 2110760 | 70 | 70.4835 | 81.4583 | 81.5865 | 59 | 75 | 0.0071 | 0.072 | 26 | 47.6124 | 0 | 0 | 78.9964 | 0 | 0 | 2.7746 | 6.9751 | 0.0045556 | 0 | 0 | 0 | 0 | 88.7507
6 | 2 | 13 | 2 | 1814470 | 3126900 | 0.58028 | 43.924 | 75.1299 | 0.42707 | 0.91573 | 0.085381 | 78.225 | 2081450 | 0 | 378.088 | 1 | 215.341 | 1814470 | 44 | 43.95 | 60.7364 | 60.789 | 1 | 378.088 | 2098760 | 70 | 70.35 | 81.2666 | 81.4436 | 57 | 72 | 0.0066 | 0.073 | 24.5 | 45.8034 | 0 | 0 | 78.225 | 0 | 0 | 1.9745 | 6.9301 | 0.0045556 | 0 | 0 | 0 | 0 | 87.1342
6 | 2 | 14 | 2 | 1640550 | 3123620 | 0.52521 | 43.8356 | 75.6593 | 0.39027 | 0.92378 | 0.078709 | 72.0357 | 1886410 | 0 | 342.207 | 1 | 194.695 | 1640550 | 44 | 43.8569 | 60.6479 | 60.7033 | 1 | 342.207 | 1902040 | 70 | 70.1902 | 81.2209 | 81.3074 | 56 | 68 | 0.0069 | 0.073 | 24 | 46.957 | 0 | 0 | 72.0357 | 0 | 0 | 1.2502 | 6.1509 | 0.0045556 | 0 | 0 | 0 | 0 | 79.4414
6 | 2 | 15 | 2 | 1452580 | 3118990 | 0.46572 | 43.7398 | 76.2097 | 0.35834 | 0.93201 | 0.072914 | 66.6335 | 1680000 | 0 | 303.447 | 1 | 172.422 | 1452580 | 44 | 43.7566 | 60.5521 | 60.5996 | 1 | 303.447 | 1693980 | 70 | 70.0767 | 81.1628 | 81.2436 | 56 | 73 | 0.0058 | 0.073 | 24 | 42.4887 | 0 | 0 | 66.6335 | 0 | 0 | 0.86384 | 5.4087 | 0.0045556 | 0 | 0 | 0 | 0 | 72.9106
6 | 2 | 16 | 2 | 1349550 | 3116870 | 0.43298 | 43.6873 | 76.3913 | 0.34319 | 0.93513 | 0.070064 | 63.9858 | 1567930 | 0 | 282.116 | 1 | 160.239 | 1349550 | 44 | 43.7019 | 60.4996 | 60.5362 | 1 | 282.116 | 1581070 | 70 | 69.9418 | 81.014 | 81.1475 | 54 | 71 | 0.0051 | 0.073 | 22.5 | 39.2468 | 0 | 0 | 63.9858 | 0 | 0 | 0.60376 | 5.0408 | 0.0045556 | 0 | 0 | 0 | 0 | 69.6349
6 | 2 | 17 | 2 | 1394610 | 3119210 | 0.4471 | 43.7102 | 76.1068 | 0.3476 | 0.93154 | 0.070693 | 64.6079 | 1615120 | 0 | 291.317 | 1 | 165.633 | 1394610 | 44 | 43.7258 | 60.5226 | 60.5507 | 1 | 291.317 | 1628610 | 70 | 69.905 | 80.8687 | 81.0747 | 52 | 68 | 0.0046 | 0.074 | 21.5 | 36.7719 | 0 | 0 | 64.6079 | 0 | 0 | 0.57214 | 5.1973 | 0.0045556 | 0 | 0 | 0 | 0 | 70.3819
6 | 2 | 18 | 2 | 1124950 | 3117410 | 0.36086 | 43.5726 | 76.0538 | 0.31072 | 0.934 | 0.063358 | 57.8717 | 1322460 | 0 | 260.625 | 1 | 133.501 | 1124950 | 44 | 43.5878 | 60.385 | 60.4314 | 1 | 260.625 | 1334780 | 70 | 69.7837 | 79.9528 | 80.0274 | 52 | 67 | 0.0049 | 0.074 | 21.5 | 38.335 | 0 | 0 | 57.8717 | 0 | 0 | 0.46376 | 4.7236 | 0.0045556 | 0 | 0 | 0 | 0 | 63.0636
6 | 2 | 19 | 2 | 911888 | 3121680 | 0.29211 | 43.4641 | 74.778 | 0.2795 | 0.92219 | 0.056272 | 51.4694 | 1087550 | 0 | 260.625 | 1 | 108.206 | 911888 | 44 | 43.4813 | 60.2765 | 60.324 | 1 | 260.625 | 1099870 | 70 | 69.6605 | 77.9844 | 78.094 | 50 | 64 | 0.0045 | 0.075 | 20 | 36.2315 | 0 | 0 | 51.4694 | 0 | 0 | 0.33418 | 4.6983 | 0.0045556 | 0 | 0 | 0 | 0 | 56.5064
6 | 2 | 20 | 2 | 769607 | 3121980 | 0.24651 | 43.3917 | 73.9743 | 0.26388 | 0.91442 | 0.052679 | 48.1879 | 934071 | 0 | 260.625 | 1 | 91.326 | 769607 | 44 | 43.4108 | 60.2041 | 60.2528 | 1 | 260.625 | 946394 | 70 | 69.6053 | 76.7282 | 76.8619 | 50 | 62 | 0.0049 | 0.075 | 20 | 38.4195 | 0 | 0 | 48.1879 | 0 | 0 | 0.26683 | 4.6772 | 0.0045556 | 0 | 0 | 0 | 0 | 53.1366
6 | 2 | 21 | 2 | 0 | 0 | 0 | 43.3917 | 0 | 0 | 0 | 0 | 0 | 0 | 0 | 0 | 0 | 0 | 0 | -999 | 43.3917 | 60.2041 | 60.2213 | 0 | 0 | 0 | -999 | 69.5108 | 76.7282 | 76.8227 | 50 | 61 | 0.0052 | 0.075 | 20 | 39.9033 | 0 | 0 | 0 | 0 | 0 | 0 | 0 | 0.0045556 | 0 | 0 | 0 | 0 | 0.0045556
6 | 2 | 22 | 2 | 0 | 0 | 0 | 43.3917 | 0 | 0 | 0 | 0 | 0 | 0 | 0 | 0 | 0 | 0 | 0 | -999 | 43.3917 | 60.2041 | 60.2213 | 0 | 0 | 0 | -999 | 70.0521 | 76.7282 | 76.8227 | 49 | 59 | 0.0051 | 0.075 | 19.5 | 39.4171 | 0 | 0 | 0 | 0 | 0 | 0 | 0 | 0.0045556 | 0 | 0 | 0 | 0 | 0.0045556
6 | 2 | 23 | 2 | 0 | 0 | 0 | 43.3917 | 0 | 0 | 0 | 0 | 0 | 0 | 0 | 0 | 0 | 0 | 0 | -999 | 43.3917 | 60.2041 | 60.2213 | 0 | 0 | 0 | -999 | 70.0521 | 76.7282 | 76.8227 | 49 | 59 | 0.0051 | 0.076 | 19.5 | 39.5019 | 0 | 0 | 0 | 0 | 0 | 0 | 0 | 0.0045556 | 0 | 0 | 0 | 0 | 0.0045556
6 | 2 | 24 | 2 | 0 | 0 | 0 | 43.3917 | 0 | 0 | 0 | 0 | 0 | 0 | 0 | 0 | 0 | 0 | 0 | -999 | 43.3917 | 60.2041 | 60.2213 | 0 | 0 | 0 | -999 | 70.0242 | 76.7282 | 76.8227 | 48 | 58 | 0.0048 | 0.076 | 19 | 37.9916 | 0 | 0 | 0 | 0 | 0 | 0 | 0 | 0.0045556 | 0 | 0 | 0 | 0 | 0.0045556
6 | 3 | 1 | 3 | 0 | 0 | 0 | 43.3917 | 0 | 0 | 0 | 0 | 0 | 0 | 0 | 0 | 0 | 0 | 0 | -999 | 43.3917 | 60.2041 | 60.2213 | 0 | 0 | 0 | -999 | 70.0242 | 76.7282 | 76.8227 | 48 | 57 | 0.005 | 0.076 | 19 | 39.0071 | 0 | 0 | 0 | 0 | 0 | 0 | 0 | 0.0045556 | 0 | 0 | 0 | 0 | 0.0045556
6 | 3 | 2 | 3 | 0 | 0 | 0 | 43.3917 | 0 | 0 | 0 | 0 | 0 | 0 | 0 | 0 | 0 | 0 | 0 | -999 | 43.3917 | 60.2041 | 60.2213 | 0 | 0 | 0 | -999 | 69.9985 | 76.7282 | 76.8227 | 47 | 56 | 0.0048 | 0.076 | 18.5 | 37.9916 | 0 | 0 | 0 | 0 | 0 | 0 | 0 | 0.0045556 | 0 | 0 | 0 | 0 | 0.0045556
6 | 3 | 3 | 3 | 0 | 0 | 0 | 43.3917 | 0 | 0 | 0 | 0 | 0 | 0 | 0 | 0 | 0 | 0 | 0 | -999 | 43.3917 | 60.2041 | 60.2213 | 0 | 0 | 0 | -999 | 69.9747 | 76.7282 | 76.8227 | 46 | 54 | 0.0047 | 0.076 | 18 | 37.4702 | 0 | 0 | 0 | 0 | 0 | 0 | 0 | 0.0045556 | 0 | 0 | 0 | 0 | 0.0045556
6 | 3 | 4 | 3 | 0 | 0 | 0 | 43.3917 | 0 | 0 | 0 | 0 | 0 | 0 | 0 | 0 | 0 | 0 | 0 | -999 | 43.3917 | 60.2041 | 60.2213 | 0 | 0 | 0 | -999 | 69.9747 | 76.7282 | 76.8227 | 46 | 54 | 0.0047 | 0.076 | 18 | 37.4702 | 0 | 0 | 0 | 0 | 0 | 0 | 0 | 0.0045556 | 0 | 0 | 0 | 0 | 0.0045556
6 | 3 | 5 | 3 | 0 | 0 | 0 | 43.3917 | 0 | 0 | 0 | 0 | 0 | 0 | 0 | 0 | 0 | 0 | 0 | -999 | 43.3917 | 60.2041 | 60.2213 | 0 | 0 | 0 | -999 | 69.9529 | 76.7282 | 76.8227 | 45 | 53 | 0.0045 | 0.077 | 17.5 | 36.3981 | 0 | 0 | 0 | 0 | 0 | 0 | 0 | 0.0045556 | 0 | 0 | 0 | 0 | 0.0045556
6 | 3 | 6 | 3 | 0 | 0 | 0 | 43.3917 | 0 | 0 | 0 | 0 | 0 | 0 | 0 | 0 | 0 | 0 | 0 | -999 | 43.3917 | 60.2041 | 60.2213 | 0 | 0 | 0 | -999 | 69.9529 | 76.7282 | 76.8227 | 45 | 54 | 0.0042 | 0.077 | 17.5 | 34.793 | 0 | 0 | 0 | 0 | 0 | 0 | 0 | 0.0045556 | 0 | 0 | 0 | 0 | 0.0045556
6 | 3 | 7 | 3 | 0 | 0 | 0 | 43.3917 | 0 | 0 | 0 | 0 | 0 | 0 | 0 | 0 | 0 | 0 | 0 | -999 | 43.3917 | 60.2041 | 60.2213 | 0 | 0 | 0 | -999 | 69.9747 | 76.7282 | 76.8227 | 46 | 56 | 0.0043 | 0.076 | 18 | 35.3668 | 0 | 0 | 0 | 0 | 0 | 0 | 0 | 0.0045556 | 0 | 0 | 0 | 0 | 0.0045556
6 | 3 | 8 | 3 | 504353 | 3119680 | 0.19643 | 43.2568 | 73.113 | 0.25181 | 0.90713 | 0.049869 | 45.5838 | 659929 | 0 | 260.625 | 1 | 83.979 | 504353 | 44 | 43.2767 | 54.8593 | 55.6535 | 1 | 260.625 | 672252 | 70 | 69.4632 | 75.0586 | 74.6793 | 47 | 58 | 0.0043 | 0.076 | 18.5 | 35.3668 | 0 | 0 | 45.5838 | 0 | 0 | 0.085546 | 4.667 | 0.0045556 | 0 | 0 | 0 | 0 | 50.3409
6 | 3 | 9 | 3 | 865240 | 3122470 | 0.2771 | 43.4489 | 74.2635 | 0.27136 | 0.91652 | 0.054298 | 49.6768 | 1034790 | 0 | 260.625 | 1 | 104.672 | 865240 | 44 | 43.4665 | 60.2612 | 59.9841 | 1 | 260.625 | 1047110 | 70 | 69.6096 | 77.3143 | 77.6386 | 48 | 60 | 0.0043 | 0.076 | 19 | 35.3668 | 0 | 0 | 49.6768 | 0 | 0 | 0.27363 | 4.6942 | 0.0045556 | 0 | 0 | 0 | 0 | 54.6492
6 | 3 | 10 | 3 | 972429 | 3121540 | 0.31152 | 43.4953 | 74.9688 | 0.28577 | 0.92366 | 0.057627 | 52.7062 | 1152310 | 0 | 260.625 | 1 | 115.506 | 972429 | 44 | 43.5119 | 60.3077 | 60.3355 | 1 | 260.625 | 1164640 | 70 | 69.6652 | 78.3662 | 78.5953 | 49 | 63 | 0.0041 | 0.075 | 19.5 | 34.2075 | 0 | 0 | 52.7062 | 0 | 0 | 0.32976 | 4.7064 | 0.0045556 | 0 | 0 | 0 | 0 | 57.747
6 | 3 | 11 | 3 | 1144380 | 3118510 | 0.36696 | 43.583 | 75.904 | 0.31132 | 0.93213 | 0.063355 | 57.8889 | 1341950 | 0 | 260.625 | 1 | 135.966 | 1144380 | 44 | 43.598 | 60.3954 | 60.4169 | 1 | 260.625 | 1354270 | 70 | 69.727 | 79.8604 | 80.1111 | 49 | 64 | 0.0039 | 0.075 | 19.5 | 32.9988 | 0 | 0 | 57.8889 | 0 | 0 | 0.39862 | 4.7256 | 0.0045556 | 0 | 0 | 0 | 0 | 63.0176
6 | 3 | 12 | 3 | 1256860 | 3115250 | 0.40345 | 43.6402 | 76.5042 | 0.33106 | 0.93738 | 0.06775 | 61.8403 | 1467920 | 0 | 262.875 | 1 | 149.311 | 1256860 | 44 | 43.6542 | 60.4526 | 60.4758 | 1 | 262.875 | 1480320 | 70 | 69.8097 | 80.832 | 81.0626 | 51 | 67 | 0.0042 | 0.075 | 20.5 | 34.793 | 0 | 0 | 61.8403 | 0 | 0 | 0.48523 | 4.7625 | 0.0045556 | 0 | 0 | 0 | 0 | 67.0926
6 | 3 | 13 | 3 | 1406860 | 3120050 | 0.45091 | 43.7165 | 75.988 | 0.34851 | 0.9301 | 0.070769 | 64.6948 | 1627660 | 0 | 293.796 | 1 | 167.121 | 1406860 | 44 | 43.7324 | 60.5289 | 60.552 | 1 | 293.796 | 1641250 | 70 | 69.8845 | 80.7868 | 81.0403 | 51 | 68 | 0.004 | 0.075 | 20.5 | 33.6096 | 0 | 0 | 64.6948 | 0 | 0 | 0.5478 | 5.2405 | 0.0045556 | 0 | 0 | 0 | 0 | 70.4877
6 | 3 | 14 | 3 | 1551280 | 3123330 | 0.49667 | 43.79 | 75.5792 | 0.37116 | 0.9239 | 0.074866 | 68.5122 | 1785110 | 0 | 323.615 | 1 | 184.233 | 1551280 | 44 | 43.8092 | 60.6023 | 60.6313 | 1 | 323.615 | 1799930 | 70 | 69.987 | 80.8422 | 81.0944 | 52 | 70 | 0.0041 | 0.074 | 21.5 | 34.2075 | 0 | 0 | 68.5122 | 0 | 0 | 0.64426 | 5.7848 | 0.0045556 | 0 | 0 | 0 | 0 | 74.9457
6 | 3 | 15 | 3 | 1593580 | 3123810 | 0.51014 | 43.8115 | 75.5415 | 0.37939 | 0.92299 | 0.07645 | 69.973 | 1832400 | 0 | 332.388 | 1 | 189.209 | 1593580 | 44 | 43.8317 | 60.6239 | 60.6614 | 1 | 332.388 | 1847600 | 70 | 70.042 | 80.944 | 81.1479 | 53 | 71 | 0.0044 | 0.074 | 22 | 35.9294 | 0 | 0 | 69.973 | 0 | 0 | 0.76749 | 5.9551 | 0.0045556 | 0 | 0 | 0 | 0 | 76.7002
6 | 3 | 16 | 3 | 1743280 | 3126630 | 0.55756 | 43.8877 | 75.0531 | 0.40897 | 0.91567 | 0.081757 | 74.8981 | 1998900 | 0 | 363.284 | 1 | 206.971 | 1743280 | 44 | 43.9118 | 60.7001 | 60.7383 | 1 | 363.284 | 2015500 | 70 | 70.1241 | 80.9464 | 81.2036 | 53 | 70 | 0.0046 | 0.074 | 22 | 37.0223 | 0 | 0 | 74.8981 | 0 | 0 | 1.0144 | 6.5991 | 0.0045556 | 0 | 0 | 0 | 0 | 82.5161
6 | 3 | 17 | 3 | 1716700 | 3126140 | 0.54914 | 43.8743 | 75.1589 | 0.40347 | 0.9172 | 0.080791 | 74.0015 | 1969260 | 0 | 357.801 | 1 | 203.763 | 1716700 | 44 | 43.8976 | 60.6866 | 60.7351 | 1 | 357.801 | 1985600 | 70 | 70.0436 | 80.9648 | 81.1351 | 51 | 70 | 0.0036 | 0.075 | 20.5 | 30.9712 | 0 | 0 | 74.0015 | 0 | 0 | 0.77209 | 6.4792 | 0.0045556 | 0 | 0 | 0 | 0 | 81.2574
6 | 3 | 18 | 3 | 1445370 | 3119730 | 0.4633 | 43.7361 | 76.088 | 0.35597 | 0.93076 | 0.072334 | 66.1195 | 1671040 | 0 | 301.87 | 1 | 171.538 | 1445370 | 44 | 43.7528 | 60.5485 | 60.6023 | 1 | 301.87 | 1684950 | 70 | 69.9046 | 81.0147 | 81.0752 | 51 | 69 | 0.0036 | 0.075 | 20.5 | 31.0438 | 0 | 0 | 66.1195 | 0 | 0 | 0.56706 | 5.3807 | 0.0045556 | 0 | 0 | 0 | 0 | 72.0718
6 | 3 | 19 | 3 | 1036140 | 3119530 | 0.33215 | 43.5273 | 75.5654 | 0.29709 | 0.92967 | 0.060299 | 55.1148 | 1224240 | 0 | 260.625 | 1 | 122.899 | 1036140 | 44 | 43.5432 | 60.3396 | 60.3987 | 1 | 260.625 | 1236570 | 70 | 69.7074 | 79.1748 | 79.2013 | 50 | 67 | 0.0037 | 0.075 | 20 | 31.6365 | 0 | 0 | 55.1148 | 0 | 0 | 0.37715 | 4.7139 | 0.0045556 | 0 | 0 | 0 | 0 | 60.2104
6 | 3 | 20 | 3 | 780511 | 3121990 | 0.25 | 43.3972 | 74.078 | 0.26537 | 0.91553 | 0.053042 | 48.5199 | 946108 | 0 | 260.625 | 1 | 92.5815 | 780511 | 44 | 43.416 | 60.2095 | 60.2659 | 1 | 260.625 | 958431 | 70 | 69.6097 | 76.8674 | 76.9586 | 50 | 65 | 0.0042 | 0.075 | 20 | 34.8749 | 0 | 0 | 48.5199 | 0 | 0 | 0.2716 | 4.6789 | 0.0045556 | 0 | 0 | 0 | 0 | 53.475
6 | 3 | 21 | 3 | 0 | 0 | 0 | 43.3972 | 0 | 0 | 0 | 0 | 0 | 0 | 0 | 0 | 0 | 0 | 0 | -999 | 43.3972 | 60.2095 | 60.2255 | 0 | 0 | 0 | -999 | 69.4992 | 76.8674 | 76.9619 | 49 | 60 | 0.0048 | 0.076 | 19.5 | 38.1589 | 0 | 0 | 0 | 0 | 0 | 0 | 0 | 0.0045556 | 0 | 0 | 0 | 0 | 0.0045556
6 | 3 | 22 | 3 | 0 | 0 | 0 | 43.3972 | 0 | 0 | 0 | 0 | 0 | 0 | 0 | 0 | 0 | 0 | 0 | -999 | 43.3972 | 60.2095 | 60.2255 | 0 | 0 | 0 | -999 | 69.3799 | 76.8674 | 76.9619 | 48 | 59 | 0.0045 | 0.076 | 19 | 36.6462 | 0 | 0 | 0 | 0 | 0 | 0 | 0 | 0.0045556 | 0 | 0 | 0 | 0 | 0.0045556
6 | 3 | 23 | 3 | 0 | 0 | 0 | 43.3972 | 0 | 0 | 0 | 0 | 0 | 0 | 0 | 0 | 0 | 0 | 0 | -999 | 43.3972 | 60.2095 | 60.2255 | 0 | 0 | 0 | -999 | 69.3687 | 76.8674 | 76.9619 | 47 | 58 | 0.0042 | 0.077 | 18.5 | 34.9565 | 0 | 0 | 0 | 0 | 0 | 0 | 0 | 0.0045556 | 0 | 0 | 0 | 0 | 0.0045556
6 | 3 | 24 | 3 | 0 | 0 | 0 | 43.3972 | 0 | 0 | 0 | 0 | 0 | 0 | 0 | 0 | 0 | 0 | 0 | -999 | 43.3972 | 60.2095 | 60.2255 | 0 | 0 | 0 | -999 | 69.3586 | 76.8674 | 76.9619 | 46 | 54 | 0.0047 | 0.077 | 18 | 37.7199 | 0 | 0 | 0 | 0 | 0 | 0 | 0 | 0.0045556 | 0 | 0 | 0 | 0 | 0.0045556
6 | 4 | 1 | 4 | 0 | 0 | 0 | 43.3972 | 0 | 0 | 0 | 0 | 0 | 0 | 0 | 0 | 0 | 0 | 0 | -999 | 43.3972 | 60.2095 | 60.2255 | 0 | 0 | 0 | -999 | 69.3687 | 76.8674 | 76.9619 | 47 | 55 | 0.0049 | 0.077 | 18.5 | 38.7551 | 0 | 0 | 0 | 0 | 0 | 0 | 0 | 0.0045556 | 0 | 0 | 0 | 0 | 0.0045556
6 | 4 | 2 | 4 | 0 | 0 | 0 | 43.3972 | 0 | 0 | 0 | 0 | 0 | 0 | 0 | 0 | 0 | 0 | 0 | -999 | 43.3972 | 60.2095 | 60.2255 | 0 | 0 | 0 | -999 | 69.3586 | 76.8674 | 76.9619 | 46 | 52 | 0.0051 | 0.077 | 18 | 39.7547 | 0 | 0 | 0 | 0 | 0 | 0 | 0 | 0.0045556 | 0 | 0 | 0 | 0 | 0.0045556
6 | 4 | 3 | 4 | 0 | 0 | 0 | 43.3972 | 0 | 0 | 0 | 0 | 0 | 0 | 0 | 0 | 0 | 0 | 0 | -999 | 43.3972 | 60.2095 | 60.2255 | 0 | 0 | 0 | -999 | 69.3586 | 76.8674 | 76.9619 | 46 | 52 | 0.0051 | 0.078 | 18 | 39.7547 | 0 | 0 | 0 | 0 | 0 | 0 | 0 | 0.0045556 | 0 | 0 | 0 | 0 | 0.0045556
6 | 4 | 4 | 4 | 0 | 0 | 0 | 43.3972 | 0 | 0 | 0 | 0 | 0 | 0 | 0 | 0 | 0 | 0 | 0 | -999 | 43.3972 | 60.2095 | 60.2255 | 0 | 0 | 0 | -999 | 69.3687 | 76.8674 | 76.9619 | 47 | 53 | 0.0054 | 0.077 | 18.5 | 41.1926 | 0 | 0 | 0 | 0 | 0 | 0 | 0 | 0.0045556 | 0 | 0 | 0 | 0 | 0.0045556
6 | 4 | 5 | 4 | 0 | 0 | 0 | 43.3972 | 0 | 0 | 0 | 0 | 0 | 0 | 0 | 0 | 0 | 0 | 0 | -999 | 43.3972 | 60.2095 | 60.2255 | 0 | 0 | 0 | -999 | 69.3687 | 76.8674 | 76.9619 | 47 | 52 | 0.0056 | 0.078 | 18.5 | 42.1984 | 0 | 0 | 0 | 0 | 0 | 0 | 0 | 0.0045556 | 0 | 0 | 0 | 0 | 0.0045556
6 | 4 | 6 | 4 | 0 | 0 | 0 | 43.3972 | 0 | 0 | 0 | 0 | 0 | 0 | 0 | 0 | 0 | 0 | 0 | -999 | 43.3972 | 60.2095 | 60.2255 | 0 | 0 | 0 | -999 | 69.3799 | 76.8674 | 76.9619 | 48 | 56 | 0.0052 | 0.077 | 19 | 40.326 | 0 | 0 | 0 | 0 | 0 | 0 | 0 | 0.0045556 | 0 | 0 | 0 | 0 | 0.0045556
6 | 4 | 7 | 4 | 0 | 0 | 0 | 43.3972 | 0 | 0 | 0 | 0 | 0 | 0 | 0 | 0 | 0 | 0 | 0 | -999 | 43.3972 | 60.2095 | 60.2255 | 0 | 0 | 0 | -999 | 69.4054 | 76.8674 | 76.9619 | 50 | 57 | 0.0059 | 0.077 | 20 | 43.5284 | 0 | 0 | 0 | 0 | 0 | 0 | 0 | 0.0045556 | 0 | 0 | 0 | 0 | 0.0045556
6 | 4 | 8 | 4 | 750612 | 3121770 | 0.27519 | 43.3744 | 73.7446 | 0.26663 | 0.91206 | 0.053092 | 48.5624 | 916354 | 0 | 260.625 | 1 | 126.48 | 750612 | 44 | 43.3901 | 54.9769 | 55.2474 | 1 | 260.625 | 928676 | 70 | 69.6159 | 76.4463 | 76.7368 | 51 | 58 | 0.0062 | 0.077 | 20.5 | 44.8012 | 0 | 0 | 48.5624 | 0 | 0 | 0.27755 | 4.7173 | 0.0045556 | 0 | 0 | 0 | 0 | 53.5619
6 | 4 | 9 | 4 | 873728 | 3122220 | 0.27984 | 43.4529 | 74.4738 | 0.27396 | 0.91891 | 0.054962 | 50.2794 | 1045330 | 0 | 260.625 | 1 | 105.602 | 873728 | 44 | 43.4704 | 60.2653 | 60.0061 | 1 | 260.625 | 1057650 | 70 | 69.6844 | 77.5558 | 77.7941 | 52 | 60 | 0.0063 | 0.076 | 21.5 | 45.2136 | 0 | 0 | 50.2794 | 0 | 0 | 0.35568 | 4.6953 | 0.0045556 | 0 | 0 | 0 | 0 | 55.3349
6 | 4 | 10 | 4 | 911192 | 3121900 | 0.29187 | 43.4641 | 74.6955 | 0.27862 | 0.92124 | 0.056037 | 51.2581 | 1086130 | 0 | 260.625 | 1 | 108.206 | 911192 | 44 | 43.4813 | 60.2764 | 60.3095 | 1 | 260.625 | 1098460 | 70 | 69.6789 | 77.8978 | 78.1015 | 51 | 61 | 0.0055 | 0.076 | 20.5 | 41.7414 | 0 | 0 | 51.2581 | 0 | 0 | 0.35137 | 4.6983 | 0.0045556 | 0 | 0 | 0 | 0 | 56.3124
6 | 4 | 11 | 4 | 1015440 | 3120920 | 0.32537 | 43.5173 | 75.227 | 0.29188 | 0.9261 | 0.059013 | 53.9635 | 1199610 | 0 | 260.625 | 1 | 120.621 | 1015440 | 44 | 43.5334 | 60.3296 | 60.3561 | 1 | 260.625 | 1211940 | 70 | 69.6991 | 78.7638 | 78.9919 | 50 | 62 | 0.0048 | 0.076 | 20 | 38.3252 | 0 | 0 | 53.9635 | 0 | 0 | 0.37233 | 4.7117 | 0.0045556 | 0 | 0 | 0 | 0 | 59.052
6 | 4 | 12 | 4 | 1133580 | 3118420 | 0.36351 | 43.5774 | 75.9033 | 0.31013 | 0.93225 | 0.06312 | 57.6731 | 1330420 | 0 | 260.625 | 1 | 134.664 | 1133580 | 44 | 43.5925 | 60.3898 | 60.4141 | 1 | 260.625 | 1342740 | 70 | 69.7634 | 79.8258 | 80.0591 | 51 | 63 | 0.0051 | 0.076 | 20.5 | 39.8385 | 0 | 0 | 57.6731 | 0 | 0 | 0.44084 | 4.7245 | 0.0045556 | 0 | 0 | 0 | 0 | 62.843
6 | 4 | 13 | 4 | 1135100 | 3117950 | 0.36405 | 43.5781 | 75.9815 | 0.31108 | 0.93309 | 0.06337 | 57.8928 | 1332690 | 0 | 260.625 | 1 | 134.803 | 1135100 | 44 | 43.5931 | 60.3904 | 60.4204 | 1 | 260.625 | 1345010 | 70 | 69.7872 | 79.9106 | 80.1003 | 52 | 63 | 0.0056 | 0.076 | 21 | 42.1984 | 0 | 0 | 57.8928 | 0 | 0 | 0.46668 | 4.7246 | 0.0045556 | 0 | 0 | 0 | 0 | 63.0887
6 | 4 | 14 | 4 | 1462430 | 3121860 | 0.46845 | 43.745 | 75.742 | 0.35587 | 0.92673 | 0.072001 | 65.8594 | 1687210 | 0 | 305.224 | 1 | 173.77 | 1462430 | 44 | 43.7621 | 60.5574 | 60.575 | 1 | 305.224 | 1701260 | 70 | 69.9124 | 80.7164 | 81.0398 | 51 | 63 | 0.0051 | 0.076 | 20.5 | 39.7547 | 0 | 0 | 65.8594 | 0 | 0 | 0.58068 | 5.4433 | 0.0045556 | 0 | 0 | 0 | 0 | 71.888
6 | 4 | 15 | 4 | 1649690 | 3125070 | 0.52789 | 43.8401 | 75.3325 | 0.38964 | 0.91997 | 0.078259 | 71.6577 | 1894260 | 0 | 343.953 | 1 | 195.904 | 1649690 | 44 | 43.8617 | 60.6524 | 60.6836 | 1 | 343.953 | 1909970 | 70 | 70.1094 | 80.9173 | 81.1968 | 54 | 63 | 0.0067 | 0.076 | 22.5 | 46.7214 | 0 | 0 | 71.6577 | 0 | 0 | 0.96641 | 6.1889 | 0.0045556 | 0 | 0 | 0 | 0 | 78.8175
6 | 4 | 16 | 4 | 1562560 | 3122410 | 0.50043 | 43.7958 | 75.7816 | 0.37511 | 0.92604 | 0.075837 | 69.3806 | 1799350 | 0 | 326.064 | 1 | 185.488 | 1562560 | 44 | 43.8152 | 60.6081 | 60.6532 | 1 | 326.064 | 1814280 | 70 | 70.0996 | 81.0866 | 81.2239 | 55 | 63 | 0.0073 | 0.076 | 23 | 48.9641 | 0 | 0 | 69.3806 | 0 | 0 | 0.9349 | 5.8306 | 0.0045556 | 0 | 0 | 0 | 0 | 76.1506
6 | 4 | 17 | 4 | 1254580 | 3112310 | 0.4031 | 43.6388 | 76.8512 | 0.33428 | 0.94108 | 0.068681 | 62.6304 | 1468340 | 0 | 262.647 | 1 | 148.893 | 1254580 | 44 | 43.6529 | 60.4512 | 60.5017 | 1 | 262.647 | 1480740 | 70 | 69.9228 | 81.1803 | 81.2085 | 55 | 64 | 0.0071 | 0.075 | 23 | 48.2349 | 0 | 0 | 62.6304 | 0 | 0 | 0.58718 | 4.7595 | 0.0045556 | 0 | 0 | 0 | 0 | 67.9817
6 | 4 | 18 | 4 | 1149500 | 3117070 | 0.36878 | 43.5853 | 76.1345 | 0.3142 | 0.93459 | 0.06411 | 58.5517 | 1349340 | 0 | 260.625 | 1 | 136.478 | 1149500 | 44 | 43.6002 | 60.3976 | 60.4324 | 1 | 260.625 | 1361660 | 70 | 69.8184 | 80.1127 | 80.2598 | 53 | 67 | 0.0053 | 0.075 | 22 | 40.7211 | 0 | 0 | 58.5517 | 0 | 0 | 0.4983 | 4.726 | 0.0045556 | 0 | 0 | 0 | 0 | 63.7806
6 | 4 | 19 | 4 | 1073500 | 3119290 | 0.34415 | 43.5466 | 75.6665 | 0.30158 | 0.93035 | 0.061256 | 55.9852 | 1264580 | 0 | 260.625 | 1 | 127.457 | 1073500 | 44 | 43.5622 | 60.3589 | 60.394 | 1 | 260.625 | 1276900 | 70 | 69.7638 | 79.3948 | 79.5546 | 52 | 65 | 0.0052 | 0.076 | 21 | 40.2419 | 0 | 0 | 55.9852 | 0 | 0 | 0.43962 | 4.7182 | 0.0045556 | 0 | 0 | 0 | 0 | 61.1476
6 | 4 | 20 | 4 | 1113850 | 3118450 | 0.35718 | 43.5673 | 75.8723 | 0.30772 | 0.93214 | 0.062622 | 57.2179 | 1309130 | 0 | 260.625 | 1 | 132.292 | 1113850 | 44 | 43.5825 | 60.3797 | 60.4081 | 1 | 260.625 | 1321460 | 70 | 69.8043 | 79.732 | 79.9368 | 53 | 64 | 0.0059 | 0.076 | 22 | 43.4428 | 0 | 0 | 57.2179 | 0 | 0 | 0.47919 | 4.7225 | 0.0045556 | 0 | 0 | 0 | 0 | 62.4242
6 | 4 | 21 | 4 | 0 | 0 | 0 | 43.5673 | 0 | 0 | 0 | 0 | 0 | 0 | 0 | 0 | 0 | 0 | 0 | -999 | 43.5673 | 60.3797 | 60.3952 | 0 | 0 | 0 | -999 | 69.7683 | 79.732 | 79.8265 | 55 | 62 | 0.0075 | 0.076 | 23 | 49.676 | 0 | 0 | 0 | 0 | 0 | 0 | 0 | 0.0045556 | 0 | 0 | 0 | 0 | 0.0045556
6 | 4 | 22 | 4 | 0 | 0 | 0 | 43.5673 | 0 | 0 | 0 | 0 | 0 | 0 | 0 | 0 | 0 | 0 | 0 | -999 | 43.5673 | 60.3797 | 60.3952 | 0 | 0 | 0 | -999 | 69.6387 | 79.732 | 79.8265 | 56 | 61 | 0.0083 | 0.076 | 23.5 | 52.3676 | 0 | 0 | 0 | 0 | 0 | 0 | 0 | 0.0045556 | 0 | 0 | 0 | 0 | 0.0045556
6 | 4 | 23 | 4 | 0 | 0 | 0 | 43.5673 | 0 | 0 | 0 | 0 | 0 | 0 | 0 | 0 | 0 | 0 | 0 | -999 | 43.5673 | 60.3797 | 60.3952 | 0 | 0 | 0 | -999 | 69.6387 | 79.732 | 79.8265 | 56 | 61 | 0.0083 | 0.076 | 23.5 | 52.3676 | 0 | 0 | 0 | 0 | 0 | 0 | 0 | 0.0045556 | 0 | 0 | 0 | 0 | 0.0045556
6 | 4 | 24 | 4 | 0 | 0 | 0 | 43.5673 | 0 | 0 | 0 | 0 | 0 | 0 | 0 | 0 | 0 | 0 | 0 | -999 | 43.5673 | 60.3797 | 60.3952 | 0 | 0 | 0 | -999 | 69.6707 | 79.732 | 79.8265 | 57 | 60 | 0.0091 | 0.076 | 24.5 | 54.8409 | 0 | 0 | 0 | 0 | 0 | 0 | 0 | 0.0045556 | 0 | 0 | 0 | 0 | 0.0045556
6 | 5 | 1 | 5 | 0 | 0 | 0 | 43.5673 | 0 | 0 | 0 | 0 | 0 | 0 | 0 | 0 | 0 | 0 | 0 | -999 | 43.5673 | 60.3797 | 60.3952 | 0 | 0 | 0 | -999 | 69.6387 | 79.732 | 79.8265 | 56 | 61 | 0.0083 | 0.076 | 23.5 | 52.3676 | 0 | 0 | 0 | 0 | 0 | 0 | 0 | 0.0045556 | 0 | 0 | 0 | 0 | 0.0045556
6 | 5 | 2 | 5 | 0 | 0 | 0 | 43.5673 | 0 | 0 | 0 | 0 | 0 | 0 | 0 | 0 | 0 | 0 | 0 | -999 | 43.5673 | 60.3797 | 60.3952 | 0 | 0 | 0 | -999 | 69.6101 | 79.732 | 79.8265 | 55 | 61 | 0.0078 | 0.076 | 23 | 50.7135 | 0 | 0 | 0 | 0 | 0 | 0 | 0 | 0.0045556 | 0 | 0 | 0 | 0 | 0.0045556
6 | 5 | 3 | 5 | 0 | 0 | 0 | 43.5673 | 0 | 0 | 0 | 0 | 0 | 0 | 0 | 0 | 0 | 0 | 0 | -999 | 43.5673 | 60.3797 | 60.3952 | 0 | 0 | 0 | -999 | 69.6101 | 79.732 | 79.8265 | 55 | 60 | 0.008 | 0.076 | 23 | 51.2963 | 0 | 0 | 0 | 0 | 0 | 0 | 0 | 0.0045556 | 0 | 0 | 0 | 0 | 0.0045556
6 | 5 | 4 | 5 | 0 | 0 | 0 | 43.5673 | 0 | 0 | 0 | 0 | 0 | 0 | 0 | 0 | 0 | 0 | 0 | -999 | 43.5673 | 60.3797 | 60.3952 | 0 | 0 | 0 | -999 | 69.6101 | 79.732 | 79.8265 | 55 | 60 | 0.008 | 0.076 | 23 | 51.2963 | 0 | 0 | 0 | 0 | 0 | 0 | 0 | 0.0045556 | 0 | 0 | 0 | 0 | 0.0045556
6 | 5 | 5 | 5 | 0 | 0 | 0 | 43.5673 | 0 | 0 | 0 | 0 | 0 | 0 | 0 | 0 | 0 | 0 | 0 | -999 | 43.5673 | 60.3797 | 60.3952 | 0 | 0 | 0 | -999 | 69.6101 | 79.732 | 79.8265 | 55 | 61 | 0.0078 | 0.076 | 23 | 50.6242 | 0 | 0 | 0 | 0 | 0 | 0 | 0 | 0.0045556 | 0 | 0 | 0 | 0 | 0.0045556
6 | 5 | 6 | 5 | 0 | 0 | 0 | 43.5673 | 0 | 0 | 0 | 0 | 0 | 0 | 0 | 0 | 0 | 0 | 0 | -999 | 43.5673 | 60.3797 | 60.3952 | 0 | 0 | 0 | -999 | 69.6387 | 79.732 | 79.8265 | 56 | 62 | 0.0081 | 0.075 | 23.5 | 51.6269 | 0 | 0 | 0 | 0 | 0 | 0 | 0 | 0.0045556 | 0 | 0 | 0 | 0 | 0.0045556
6 | 5 | 7 | 5 | 0 | 0 | 0 | 43.5673 | 0 | 0 | 0 | 0 | 0 | 0 | 0 | 0 | 0 | 0 | 0 | -999 | 43.5673 | 60.3797 | 60.3952 | 0 | 0 | 0 | -999 | 69.7066 | 79.732 | 79.8265 | 58 | 63 | 0.0091 | 0.075 | 25 | 54.7496 | 0 | 0 | 0 | 0 | 0 | 0 | 0 | 0.0045556 | 0 | 0 | 0 | 0 | 0.0045556
6 | 5 | 8 | 5 | 2472570 | 3120400 | 0.82714 | 44 | 71.9789 | 0.67862 | 0.87341 | 0.1294 | 118.309 | 2876360 | 0 | 538.936 | 1 | 401.152 | 2472570 | 44 | 44.087 | 55.6025 | 56.3224 | 1 | 538.936 | 2901870 | 70 | 71.0549 | 80.4593 | 81.7663 | 60 | 64 | 0.0101 | 0.075 | 26.5 | 57.5842 | 0 | 0 | 118.309 | 0 | 0 | 8.8747 | 14.3878 | 0.0045556 | 0 | 0 | 0 | 0 | 141.576
6 | 5 | 9 | 5 | 3125430 | 3125430 | 1 | 44.7991 | 71.8893 | 0.94162 | 0.85423 | 0.17561 | 160.814 | 3674280 | 0 | 651.561 | 1 | 401.059 | 3125430 | 44 | 44.8861 | 61.6115 | 62.3907 | 1 | 586.713 | 3700650 | 70 | 74.621 | 82.7222 | 87.2229 | 61 | 65 | 0.0105 | 0.074 | 27 | 58.6491 | 0 | 0 | 160.814 | 0 | 0 | 9.2309 | 14.6663 | 0.0045556 | 0 | 0 | 0 | 0 | 184.715
6 | 5 | 10 | 5 | 3136120 | 3136110 | 1 | 44.7348 | 75.68 | 0.94365 | 0.90396 | 0.18623 | 171.126 | 3720170 | 0 | 651.563 | 1 | 400.559 | 3136120 | 44 | 44.8219 | 61.5471 | 63.7521 | 1 | 586.713 | 3746540 | 70 | 75.4471 | 86.6481 | 88.2082 | 62 | 66 | 0.0109 | 0.074 | 27.5 | 59.6788 | 0 | 0 | 171.126 | 0 | 0 | 9.2309 | 14.6645 | 0.0045556 | 0 | 0 | 0 | 0 | 195.026
6 | 5 | 11 | 5 | 3134060 | 3134260 | 0.99994 | 44.6274 | 75.8 | 0.94392 | 0.90773 | 0.18706 | 171.785 | 3720360 | 0 | 651.522 | 1 | 377.766 | 3134060 | 44 | 44.7183 | 61.4397 | 65.1085 | 1 | 586.707 | 3746730 | 70 | 75.4473 | 86.7687 | 88.2091 | 62 | 66 | 0.0109 | 0.074 | 27.5 | 59.6788 | 0 | 0 | 171.785 | 0 | 0 | 9.2309 | 14.5781 | 0.0045556 | 0 | 0 | 0 | 0 | 195.599
6 | 5 | 12 | 5 | 3131710 | 3131560 | 1.0001 | 44.6737 | 76.5071 | 0.94535 | 0.91472 | 0.18879 | 173.222 | 3722910 | 0 | 651.563 | 1 | 388.601 | 3131710 | 44 | 44.7628 | 61.486 | 65.3654 | 1 | 586.713 | 3749290 | 70 | 76.1615 | 87.4833 | 88.9319 | 63 | 68 | 0.0111 | 0.074 | 28.5 | 60.0872 | 0 | 0 | 173.222 | 0 | 0 | 9.2309 | 14.6212 | 0.0045556 | 0 | 0 | 0 | 0 | 197.079
6 | 5 | 13 | 5 | 3118940 | 3118910 | 1 | 44.615 | 77.9358 | 0.94897 | 0.93129 | 0.19294 | 176.32 | 3720720 | 0 | 651.563 | 1 | 374.883 | 3118940 | 44 | 44.7064 | 61.4273 | 66.2758 | 1 | 586.713 | 3747090 | 70 | 77.5783 | 88.9056 | 90.3412 | 65 | 70 | 0.012 | 0.074 | 30 | 62.2521 | 0 | 0 | 176.32 | 0 | 0 | 9.2309 | 14.566 | 0.0045556 | 0 | 0 | 0 | 0 | 200.122
6 | 5 | 14 | 5 | 3117160 | 3117240 | 0.99997 | 44.5196 | 77.9307 | 0.94918 | 0.93326 | 0.19339 | 176.637 | 3720020 | 0 | 651.547 | 1 | 352.656 | 3117160 | 44 | 44.6151 | 61.332 | 66.7816 | 1 | 586.711 | 3746390 | 70 | 77.5764 | 88.8983 | 90.337 | 65 | 70 | 0.0121 | 0.073 | 30 | 62.4836 | 0 | 0 | 176.637 | 0 | 0 | 9.2309 | 14.464 | 0.0045556 | 0 | 0 | 0 | 0 | 200.336
6 | 5 | 15 | 5 | 3108610 | 3108420 | 1.0001 | 44.4988 | 78.6429 | 0.95161 | 0.94083 | 0.19546 | 178.021 | 3716190 | 0 | 651.563 | 1 | 347.82 | 3108610 | 44 | 44.5951 | 61.3111 | 66.0682 | 1 | 586.713 | 3742560 | 70 | 78.2821 | 89.5993 | 91.0297 | 66 | 72 | 0.0123 | 0.073 | 30.5 | 62.9417 | 0 | 0 | 178.021 | 0 | 0 | 9.2309 | 14.4397 | 0.0045556 | 0 | 0 | 0 | 0 | 201.697
6 | 5 | 16 | 5 | 3099780 | 3099330 | 1.0002 | 44.5406 | 79.3505 | 0.95409 | 0.94675 | 0.19721 | 179.083 | 3710990 | 0 | 651.563 | 1 | 357.585 | 3099780 | 44 | 44.6351 | 61.3529 | 65.0533 | 1 | 586.713 | 3737360 | 70 | 78.9871 | 90.2916 | 91.7169 | 67 | 73 | 0.0128 | 0.073 | 31.5 | 63.9625 | 0 | 0 | 179.083 | 0 | 0 | 9.2309 | 14.488 | 0.0045556 | 0 | 0 | 0 | 0 | 202.806
6 | 5 | 17 | 5 | 3075390 | 3082780 | 0.9976 | 44.3402 | 80.0827 | 0.95373 | 0.95758 | 0.19939 | 180.096 | 3690060 | 0 | 650.001 | 1 | 310.806 | 3075390 | 44 | 44.3933 | 61.1526 | 64.8835 | 1 | 586.49 | 3716430 | 70 | 79.6452 | 90.962 | 92.3085 | 68 | 73 | 0.0136 | 0.073 | 32.5 | 65.6702 | 0 | 0 | 180.096 | 0 | 0 | 9.2309 | 11.6649 | 0.0045556 | 0 | 0 | 0 | 0 | 200.997
6 | 5 | 18 | 5 | 2720280 | 3073530 | 0.88507 | 44.333 | 80.5048 | 0.78948 | 0.96198 | 0.16581 | 149.316 | 3229890 | 0 | 576.677 | 1 | 310.155 | 2720280 | 44 | 44.3859 | 61.1454 | 61.9136 | 1 | 576.677 | 3256100 | 70 | 77.2205 | 90.0275 | 88.5047 | 67 | 73 | 0.0128 | 0.073 | 31.5 | 63.9625 | 0 | 0 | 149.316 | 0 | 0 | 9.2309 | 11.5936 | 0.0045556 | 0 | 0 | 0 | 0 | 170.146
6 | 5 | 19 | 5 | 2321370 | 3076980 | 0.75443 | 44.183 | 80.1755 | 0.62687 | 0.96185 | 0.13164 | 118.677 | 2726410 | 0 | 491.56 | 1 | 275.141 | 2321370 | 44 | 44.2249 | 60.9953 | 61.1032 | 1 | 491.56 | 2750060 | 70 | 75.2957 | 88.2137 | 86.4863 | 67 | 71 | 0.0133 | 0.073 | 31.5 | 65.0406 | 0 | 0 | 118.677 | 0 | 0 | 9.2309 | 9.9641 | 0.0045556 | 0 | 0 | 0 | 0 | 137.877
6 | 5 | 20 | 5 | 2062160 | 3101980 | 0.66479 | 44.0506 | 78.4325 | 0.52342 | 0.94848 | 0.10839 | 98.5107 | 2398380 | 0 | 433.152 | 1 | 244.543 | 2062160 | 44 | 44.0839 | 60.863 | 60.9497 | 1 | 433.152 | 2418550 | 70 | 73.2187 | 85.5036 | 84.3931 | 66 | 69 | 0.013 | 0.073 | 31 | 64.3981 | 0 | 0 | 98.5107 | 0 | 0 | 9.2309 | 8.2783 | 0.0045556 | 0 | 0 | 0 | 0 | 116.024
6 | 5 | 21 | 5 | 0 | 0 | 0 | 44.0506 | 0 | 0 | 0 | 0 | 0 | 0 | 0 | 0 | 0 | 0 | 0 | -999 | 44.0506 | 60.863 | 60.9049 | 0 | 0 | 0 | -999 | 73.9022 | 85.5036 | 85.5997 | 67 | 70 | 0.0135 | 0.073 | 31.5 | 65.4617 | 0 | 0 | 0 | 0 | 0 | 0 | 0 | 0.0045556 | 0 | 0 | 0 | 0 | 0.0045556
6 | 5 | 22 | 5 | 0 | 0 | 0 | 44.0506 | 0 | 0 | 0 | 0 | 0 | 0 | 0 | 0 | 0 | 0 | 0 | -999 | 44.0506 | 60.863 | 60.9049 | 0 | 0 | 0 | -999 | 75.9565 | 85.5036 | 85.5997 | 67 | 71 | 0.0133 | 0.073 | 31.5 | 65.0406 | 0 | 0 | 0 | 0 | 0 | 0 | 0 | 0.0045556 | 0 | 0 | 0 | 0 | 0.0045556
6 | 5 | 23 | 5 | 0 | 0 | 0 | 44.0506 | 0 | 0 | 0 | 0 | 0 | 0 | 0 | 0 | 0 | 0 | 0 | -999 | 44.0506 | 60.863 | 60.9049 | 0 | 0 | 0 | -999 | 75.9565 | 85.5036 | 85.5997 | 67 | 71 | 0.0133 | 0.073 | 31.5 | 65.0406 | 0 | 0 | 0 | 0 | 0 | 0 | 0 | 0.0045556 | 0 | 0 | 0 | 0 | 0.0045556
6 | 5 | 24 | 5 | 0 | 0 | 0 | 44.0506 | 0 | 0 | 0 | 0 | 0 | 0 | 0 | 0 | 0 | 0 | 0 | -999 | 44.0506 | 60.863 | 60.9049 | 0 | 0 | 0 | -999 | 75.9565 | 85.5036 | 85.5997 | 67 | 70 | 0.0135 | 0.073 | 31.5 | 65.4617 | 0 | 0 | 0 | 0 | 0 | 0 | 0 | 0.0045556 | 0 | 0 | 0 | 0 | 0.0045556
6 | 6 | 1 | 6 | 0 | 0 | 0 | 44.0506 | 0 | 0 | 0 | 0 | 0 | 0 | 0 | 0 | 0 | 0 | 0 | -999 | 44.0506 | 60.863 | 60.9049 | 0 | 0 | 0 | -999 | 75.9565 | 85.5036 | 85.5997 | 67 | 69 | 0.0138 | 0.073 | 31.5 | 66.0831 | 0 | 0 | 0 | 0 | 0 | 0 | 0 | 0.0045556 | 0 | 0 | 0 | 0 | 0.0045556
6 | 6 | 2 | 6 | 0 | 0 | 0 | 44.0506 | 0 | 0 | 0 | 0 | 0 | 0 | 0 | 0 | 0 | 0 | 0 | -999 | 44.0506 | 60.863 | 60.9049 | 0 | 0 | 0 | -999 | 75.2024 | 85.5036 | 85.5997 | 66 | 67 | 0.0135 | 0.073 | 31 | 65.4617 | 0 | 0 | 0 | 0 | 0 | 0 | 0 | 0.0045556 | 0 | 0 | 0 | 0 | 0.0045556
6 | 6 | 3 | 6 | 0 | 0 | 0 | 44.0506 | 0 | 0 | 0 | 0 | 0 | 0 | 0 | 0 | 0 | 0 | 0 | -999 | 44.0506 | 60.863 | 60.9049 | 0 | 0 | 0 | -999 | 74.4496 | 85.5036 | 85.5997 | 65 | 66 | 0.013 | 0.074 | 30 | 64.3981 | 0 | 0 | 0 | 0 | 0 | 0 | 0 | 0.0045556 | 0 | 0 | 0 | 0 | 0.0045556
6 | 6 | 4 | 6 | 0 | 0 | 0 | 44.0506 | 0 | 0 | 0 | 0 | 0 | 0 | 0 | 0 | 0 | 0 | 0 | -999 | 44.0506 | 60.863 | 60.9049 | 0 | 0 | 0 | -999 | 75.2024 | 85.5036 | 85.5997 | 66 | 67 | 0.0135 | 0.073 | 31 | 65.4617 | 0 | 0 | 0 | 0 | 0 | 0 | 0 | 0.0045556 | 0 | 0 | 0 | 0 | 0.0045556
6 | 6 | 5 | 6 | 0 | 0 | 0 | 44.0506 | 0 | 0 | 0 | 0 | 0 | 0 | 0 | 0 | 0 | 0 | 0 | -999 | 44.0506 | 60.863 | 60.9049 | 0 | 0 | 0 | -999 | 74.4496 | 85.5036 | 85.5997 | 65 | 66 | 0.013 | 0.074 | 30 | 64.3981 | 0 | 0 | 0 | 0 | 0 | 0 | 0 | 0.0045556 | 0 | 0 | 0 | 0 | 0.0045556
6 | 6 | 6 | 6 | 0 | 0 | 0 | 44.0506 | 0 | 0 | 0 | 0 | 0 | 0 | 0 | 0 | 0 | 0 | 0 | -999 | 44.0506 | 60.863 | 60.9049 | 0 | 0 | 0 | -999 | 75.9565 | 85.5036 | 85.5997 | 67 | 68 | 0.014 | 0.073 | 31.5 | 66.4907 | 0 | 0 | 0 | 0 | 0 | 0 | 0 | 0.0045556 | 0 | 0 | 0 | 0 | 0.0045556
6 | 6 | 7 | 6 | 0 | 0 | 0 | 44.0506 | 0 | 0 | 0 | 0 | 0 | 0 | 0 | 0 | 0 | 0 | 0 | -999 | 44.0506 | 60.863 | 60.9049 | 0 | 0 | 0 | -999 | 75.9565 | 85.5036 | 85.5997 | 67 | 68 | 0.014 | 0.073 | 31.5 | 66.4907 | 0 | 0 | 0 | 0 | 0 | 0 | 0 | 0.0045556 | 0 | 0 | 0 | 0 | 0.0045556
6 | 6 | 8 | 6 | 2715960 | 3113620 | 0.90712 | 44 | 77.3549 | 0.80634 | 0.93871 | 0.16525 | 150.757 | 3230490 | 0 | 591.043 | 1 | 404.049 | 2715960 | 44 | 44.0865 | 55.6025 | 57.5193 | 1 | 578.178 | 3256720 | 70 | 77.3381 | 86.8793 | 88.5921 | 67 | 69 | 0.0138 | 0.073 | 31.5 | 66.0831 | 0 | 0 | 150.757 | 0 | 0 | 9.2309 | 14.6289 | 0.0045556 | 0 | 0 | 0 | 0 | 174.621
6 | 6 | 9 | 6 | 3120210 | 3120030 | 1.0001 | 44.9716 | 78.4295 | 0.94945 | 0.92884 | 0.19253 | 176.008 | 3720920 | 0 | 651.563 | 1 | 403.424 | 3120210 | 44 | 45.0583 | 61.784 | 64.1336 | 1 | 586.713 | 3747290 | 70 | 79.7301 | 89.3999 | 92.4932 | 68 | 70 | 0.0143 | 0.073 | 32.5 | 67.0924 | 0 | 0 | 176.008 | 0 | 0 | 9.2309 | 14.6743 | 0.0045556 | 0 | 0 | 0 | 0 | 199.918
6 | 6 | 10 | 6 | 3112800 | 3112610 | 1.0001 | 44.7154 | 78.6454 | 0.95091 | 0.93633 | 0.19439 | 177.278 | 3717840 | 0 | 651.563 | 1 | 398.319 | 3112800 | 44 | 44.8029 | 61.5278 | 65.3759 | 1 | 586.713 | 3744220 | 70 | 78.2861 | 89.6067 | 91.0393 | 66 | 67 | 0.0135 | 0.074 | 31 | 65.4617 | 0 | 0 | 177.278 | 0 | 0 | 9.2309 | 14.6568 | 0.0045556 | 0 | 0 | 0 | 0 | 201.17
6 | 6 | 11 | 6 | 3133500 | 3133950 | 0.99986 | 44.525 | 73.6869 | 0.94146 | 0.88445 | 0.18179 | 166.928 | 3703220 | 0 | 651.469 | 1 | 353.865 | 3133500 | 44 | 44.6202 | 61.3373 | 67.1153 | 1 | 586.7 | 3729600 | 70 | 73.2943 | 84.605 | 85.998 | 59 | 60 | 0.0104 | 0.075 | 25.5 | 58.2932 | 0 | 0 | 166.928 | 0 | 0 | 9.2309 | 14.4699 | 0.0045556 | 0 | 0 | 0 | 0 | 190.634
6 | 6 | 12 | 6 | 3121420 | 3129470 | 0.99743 | 44.3296 | 72.9744 | 0.93713 | 0.87976 | 0.17999 | 165.044 | 3684710 | 0 | 649.888 | 1 | 308.342 | 3121420 | 44 | 44.3819 | 61.142 | 66.8149 | 1 | 586.474 | 3711080 | 70 | 72.5326 | 83.838 | 85.1781 | 58 | 59 | 0.01 | 0.075 | 25 | 57.2195 | 0 | 0 | 165.044 | 0 | 0 | 9.2309 | 11.6023 | 0.0045556 | 0 | 0 | 0 | 0 | 185.881
6 | 6 | 13 | 6 | 2312090 | 3128600 | 0.73902 | 44.0102 | 74.9602 | 0.57922 | 0.91112 | 0.11522 | 105.617 | 2672560 | 0 | 481.516 | 1 | 234.825 | 2312090 | 44 | 44.0409 | 60.8225 | 63.7551 | 1 | 481.516 | 2695570 | 70 | 70.673 | 82.8396 | 81.8741 | 57 | 58 | 0.0097 | 0.076 | 24.5 | 56.3891 | 0 | 0 | 105.617 | 0 | 0 | 4.2344 | 9.0564 | 0.0045556 | 0 | 0 | 0 | 0 | 118.912
6 | 6 | 14 | 6 | 1676290 | 3122940 | 0.53677 | 43.8539 | 75.8464 | 0.39963 | 0.92546 | 0.080743 | 73.8819 | 1928440 | 0 | 349.737 | 1 | 198.881 | 1676290 | 44 | 43.8762 | 60.6663 | 60.734 | 1 | 349.737 | 1944420 | 70 | 70.2129 | 81.532 | 81.3636 | 56 | 58 | 0.0091 | 0.076 | 24 | 54.6581 | 0 | 0 | 73.8819 | 0 | 0 | 1.3395 | 6.3052 | 0.0045556 | 0 | 0 | 0 | 0 | 81.5312
6 | 6 | 15 | 6 | 1637790 | 3124140 | 0.52424 | 43.8341 | 75.5393 | 0.3887 | 0.92246 | 0.078281 | 71.6564 | 1882360 | 0 | 341.574 | 1 | 194.416 | 1637790 | 44 | 43.8554 | 60.6464 | 60.6917 | 1 | 341.574 | 1897960 | 70 | 70.1435 | 81.089 | 81.2498 | 55 | 57 | 0.0087 | 0.076 | 23 | 53.5385 | 0 | 0 | 71.6564 | 0 | 0 | 1.0798 | 6.1389 | 0.0045556 | 0 | 0 | 0 | 0 | 78.8796
6 | 6 | 16 | 6 | 1426760 | 3118470 | 0.45752 | 43.7266 | 76.2554 | 0.35432 | 0.9328 | 0.072157 | 65.9308 | 1651780 | 0 | 298.101 | 1 | 169.353 | 1426760 | 44 | 43.7429 | 60.539 | 60.5871 | 1 | 298.101 | 1665540 | 70 | 70.021 | 81.1253 | 81.1987 | 55 | 56 | 0.0089 | 0.076 | 23 | 54.15 | 0 | 0 | 65.9308 | 0 | 0 | 0.70991 | 5.3139 | 0.0045556 | 0 | 0 | 0 | 0 | 71.9592
6 | 6 | 17 | 6 | 1303340 | 3115280 | 0.41837 | 43.6637 | 76.549 | 0.33791 | 0.93734 | 0.06915 | 63.1182 | 1518760 | 0 | 272.594 | 1 | 154.752 | 1303340 | 44 | 43.6774 | 60.4761 | 60.5123 | 1 | 272.594 | 1531530 | 70 | 69.9163 | 81.0267 | 81.1513 | 54 | 55 | 0.0086 | 0.076 | 22.5 | 53.2281 | 0 | 0 | 63.1182 | 0 | 0 | 0.57521 | 4.8847 | 0.0045556 | 0 | 0 | 0 | 0 | 68.5827
6 | 6 | 18 | 6 | 1170720 | 3116060 | 0.3757 | 43.596 | 76.3047 | 0.31832 | 0.93619 | 0.065061 | 59.4013 | 1373450 | 0 | 260.625 | 1 | 138.989 | 1170720 | 44 | 43.6108 | 60.4084 | 60.444 | 1 | 260.625 | 1385770 | 70 | 69.8552 | 80.354 | 80.4843 | 54 | 55 | 0.0086 | 0.076 | 22.5 | 53.2281 | 0 | 0 | 59.4013 | 0 | 0 | 0.53366 | 4.728 | 0.0045556 | 0 | 0 | 0 | 0 | 64.6675
6 | 6 | 19 | 6 | 0 | 0 | 0 | 43.596 | 0 | 0 | 0 | 0 | 0 | 0 | 0 | 0 | 0 | 0 | 0 | -999 | 43.596 | 60.4084 | 60.422 | 0 | 0 | 0 | -999 | 69.7607 | 80.354 | 80.4476 | 54 | 55 | 0.0086 | 0.076 | 22.5 | 53.2281 | 0 | 0 | 0 | 0 | 0 | 0 | 0 | 0.0045556 | 0 | 0 | 0 | 0 | 0.0045556
6 | 6 | 20 | 6 | 550524 | 3120610 | 0.19379 | 43.2802 | 73.9862 | 0.26069 | 0.91722 | 0.052203 | 47.731 | 713429 | 0 | 260.625 | 1 | 91.7445 | 550524 | 44 | 43.2991 | 54.8827 | 55.653 | 1 | 260.625 | 725753 | 70 | 69.5713 | 76.0896 | 75.2428 | 53 | 54 | 0.0083 | 0.076 | 22 | 52.2775 | 0 | 0 | 47.731 | 0 | 0 | 0.22483 | 4.6778 | 0.0045556 | 0 | 0 | 0 | 0 | 52.6382
6 | 6 | 21 | 6 | 0 | 0 | 0 | 43.2802 | 0 | 0 | 0 | 0 | 0 | 0 | 0 | 0 | 0 | 0 | 0 | -999 | 43.2802 | 54.8827 | 54.9693 | 0 | 0 | 0 | -999 | 69.4769 | 76.0896 | 76.1803 | 53 | 55 | 0.0081 | 0.076 | 22 | 51.6269 | 0 | 0 | 0 | 0 | 0 | 0 | 0 | 0.0045556 | 0 | 0 | 0 | 0 | 0.0045556
6 | 6 | 22 | 6 | 0 | 0 | 0 | 43.2802 | 0 | 0 | 0 | 0 | 0 | 0 | 0 | 0 | 0 | 0 | 0 | -999 | 43.2802 | 54.8827 | 54.9693 | 0 | 0 | 0 | -999 | 69.4769 | 76.0896 | 76.1803 | 53 | 55 | 0.0081 | 0.076 | 22 | 51.6269 | 0 | 0 | 0 | 0 | 0 | 0 | 0 | 0.0045556 | 0 | 0 | 0 | 0 | 0.0045556
6 | 6 | 23 | 6 | 0 | 0 | 0 | 43.2802 | 0 | 0 | 0 | 0 | 0 | 0 | 0 | 0 | 0 | 0 | 0 | -999 | 43.2802 | 54.8827 | 54.9693 | 0 | 0 | 0 | -999 | 69.4584 | 76.0896 | 76.1803 | 52 | 54 | 0.0077 | 0.077 | 21.5 | 50.2824 | 0 | 0 | 0 | 0 | 0 | 0 | 0 | 0.0045556 | 0 | 0 | 0 | 0 | 0.0045556
6 | 6 | 24 | 6 | 0 | 0 | 0 | 43.2802 | 0 | 0 | 0 | 0 | 0 | 0 | 0 | 0 | 0 | 0 | 0 | -999 | 43.2802 | 54.8827 | 54.9693 | 0 | 0 | 0 | -999 | 69.4769 | 76.0896 | 76.1803 | 53 | 54 | 0.0083 | 0.076 | 22 | 52.2775 | 0 | 0 | 0 | 0 | 0 | 0 | 0 | 0.0045556 | 0 | 0 | 0 | 0 | 0.0045556
6 | 7 | 1 | 7 | 0 | 0 | 0 | 43.2802 | 0 | 0 | 0 | 0 | 0 | 0 | 0 | 0 | 0 | 0 | 0 | -999 | 43.2802 | 54.8827 | 54.9693 | 0 | 0 | 0 | -999 | 69.4769 | 76.0896 | 76.1803 | 53 | 54 | 0.0083 | 0.077 | 22 | 52.2775 | 0 | 0 | 0 | 0 | 0 | 0 | 0 | 0.0045556 | 0 | 0 | 0 | 0 | 0.0045556
6 | 7 | 2 | 7 | 0 | 0 | 0 | 43.2802 | 0 | 0 | 0 | 0 | 0 | 0 | 0 | 0 | 0 | 0 | 0 | -999 | 43.2802 | 54.8827 | 54.9693 | 0 | 0 | 0 | -999 | 69.4769 | 76.0896 | 76.1803 | 53 | 54 | 0.0083 | 0.076 | 22 | 52.2775 | 0 | 0 | 0 | 0 | 0 | 0 | 0 | 0.0045556 | 0 | 0 | 0 | 0 | 0.0045556
6 | 7 | 3 | 7 | 0 | 0 | 0 | 43.2802 | 0 | 0 | 0 | 0 | 0 | 0 | 0 | 0 | 0 | 0 | 0 | -999 | 43.2802 | 54.8827 | 54.9693 | 0 | 0 | 0 | -999 | 69.4769 | 76.0896 | 76.1803 | 53 | 54 | 0.0083 | 0.077 | 22 | 52.2775 | 0 | 0 | 0 | 0 | 0 | 0 | 0 | 0.0045556 | 0 | 0 | 0 | 0 | 0.0045556
6 | 7 | 4 | 7 | 0 | 0 | 0 | 43.2802 | 0 | 0 | 0 | 0 | 0 | 0 | 0 | 0 | 0 | 0 | 0 | -999 | 43.2802 | 54.8827 | 54.9693 | 0 | 0 | 0 | -999 | 69.4769 | 76.0896 | 76.1803 | 53 | 54 | 0.0083 | 0.077 | 22 | 52.3676 | 0 | 0 | 0 | 0 | 0 | 0 | 0 | 0.0045556 | 0 | 0 | 0 | 0 | 0.0045556
6 | 7 | 5 | 7 | 0 | 0 | 0 | 43.2802 | 0 | 0 | 0 | 0 | 0 | 0 | 0 | 0 | 0 | 0 | 0 | -999 | 43.2802 | 54.8827 | 54.9693 | 0 | 0 | 0 | -999 | 69.4769 | 76.0896 | 76.1803 | 53 | 54 | 0.0083 | 0.077 | 22 | 52.3676 | 0 | 0 | 0 | 0 | 0 | 0 | 0 | 0.0045556 | 0 | 0 | 0 | 0 | 0.0045556
6 | 7 | 6 | 7 | 0 | 0 | 0 | 43.2802 | 0 | 0 | 0 | 0 | 0 | 0 | 0 | 0 | 0 | 0 | 0 | -999 | 43.2802 | 54.8827 | 54.9693 | 0 | 0 | 0 | -999 | 69.4972 | 76.0896 | 76.1803 | 54 | 55 | 0.0086 | 0.076 | 22.5 | 53.3186 | 0 | 0 | 0 | 0 | 0 | 0 | 0 | 0.0045556 | 0 | 0 | 0 | 0 | 0.0045556
6 | 7 | 7 | 7 | 0 | 0 | 0 | 43.2802 | 0 | 0 | 0 | 0 | 0 | 0 | 0 | 0 | 0 | 0 | 0 | -999 | 43.2802 | 54.8827 | 54.9693 | 0 | 0 | 0 | -999 | 69.4972 | 76.0896 | 76.1803 | 54 | 56 | 0.0083 | 0.076 | 22.5 | 52.3676 | 0 | 0 | 0 | 0 | 0 | 0 | 0 | 0.0045556 | 0 | 0 | 0 | 0 | 0.0045556
6 | 7 | 8 | 7 | 2295420 | 3124090 | 0.76946 | 44.1632 | 72.2535 | 0.60491 | 0.87429 | 0.11546 | 105.69 | 2656140 | 0 | 501.354 | 1 | 393.251 | 2295420 | 44 | 44.2515 | 55.7657 | 55.8324 | 1 | 501.354 | 2680420 | 70 | 70.5102 | 80.0846 | 81.1467 | 54 | 55 | 0.0086 | 0.077 | 22.5 | 53.3186 | 0 | 0 | 105.69 | 0 | 0 | 2.9212 | 13.9557 | 0.0045556 | 0 | 0 | 0 | 0 | 122.571
6 | 7 | 9 | 7 | 0 | 0 | 0 | 44.1632 | 0 | 0 | 0 | 0 | 0 | 0 | 0 | 0 | 0 | 0 | 0 | -999 | 44.1632 | 55.7657 | 55.7847 | 0 | 0 | 0 | -999 | 70.4135 | 80.0846 | 80.1791 | 54 | 55 | 0.0086 | 0.077 | 22.5 | 53.3186 | 0 | 0 | 0 | 0 | 0 | 0 | 0 | 0.0045556 | 0 | 0 | 0 | 0 | 0.0045556
6 | 7 | 10 | 7 | 0 | 0 | 0 | 44.1632 | 0 | 0 | 0 | 0 | 0 | 0 | 0 | 0 | 0 | 0 | 0 | -999 | 44.1632 | 55.7657 | 55.7847 | 0 | 0 | 0 | -999 | 70.2792 | 80.0846 | 80.1791 | 51 | 53 | 0.0074 | 0.077 | 20.5 | 49.3221 | 0 | 0 | 0 | 0 | 0 | 0 | 0 | 0.0045556 | 0 | 0 | 0 | 0 | 0.0045556
6 | 7 | 11 | 7 | 0 | 0 | 0 | 44.1632 | 0 | 0 | 0 | 0 | 0 | 0 | 0 | 0 | 0 | 0 | 0 | -999 | 44.1632 | 55.7657 | 55.7847 | 0 | 0 | 0 | -999 | 70.2791 | 80.0846 | 80.1791 | 51 | 52 | 0.0076 | 0.077 | 20.5 | 50.1146 | 0 | 0 | 0 | 0 | 0 | 0 | 0 | 0.0045556 | 0 | 0 | 0 | 0 | 0.0045556
6 | 7 | 12 | 7 | 0 | 0 | 0 | 44.1632 | 0 | 0 | 0 | 0 | 0 | 0 | 0 | 0 | 0 | 0 | 0 | -999 | 44.1632 | 55.7657 | 55.7847 | 0 | 0 | 0 | -999 | 70.2418 | 80.0846 | 80.1791 | 50 | 52 | 0.0071 | 0.077 | 20 | 48.3228 | 0 | 0 | 0 | 0 | 0 | 0 | 0 | 0.0045556 | 0 | 0 | 0 | 0 | 0.0045556
6 | 7 | 13 | 7 | 0 | 0 | 0 | 44.1632 | 0 | 0 | 0 | 0 | 0 | 0 | 0 | 0 | 0 | 0 | 0 | -999 | 44.1632 | 55.7657 | 55.7847 | 0 | 0 | 0 | -999 | 70.2418 | 80.0846 | 80.1791 | 50 | 52 | 0.0071 | 0.077 | 20 | 48.3228 | 0 | 0 | 0 | 0 | 0 | 0 | 0 | 0.0045556 | 0 | 0 | 0 | 0 | 0.0045556
6 | 7 | 14 | 7 | 1114180 | 3114010 | 0.39262 | 43.5735 | 76.5236 | 0.32731 | 0.93903 | 0.067101 | 61.2233 | 1323140 | 0 | 260.625 | 1 | 190.975 | 1114180 | 44 | 43.5941 | 55.1761 | 55.4144 | 1 | 260.625 | 1335460 | 70 | 69.761 | 80.4246 | 80.0926 | 51 | 54 | 0.0072 | 0.077 | 20.5 | 48.6898 | 0 | 0 | 61.2233 | 0 | 0 | 0.43876 | 5.0346 | 0.0045556 | 0 | 0 | 0 | 0 | 66.7012
6 | 7 | 15 | 7 | 1615920 | 3125340 | 0.51704 | 43.8314 | 75.2246 | 0.38145 | 0.91893 | 0.076526 | 70.0765 | 1855090 | 0 | 336.883 | 1 | 193.812 | 1615920 | 44 | 43.8525 | 60.6437 | 60.5134 | 1 | 336.883 | 1870480 | 70 | 70.0206 | 80.6939 | 81.0981 | 52 | 56 | 0.0072 | 0.077 | 21.5 | 48.6898 | 0 | 0 | 70.0765 | 0 | 0 | 0.71126 | 6.065 | 0.0045556 | 0 | 0 | 0 | 0 | 76.8573
6 | 7 | 16 | 7 | 1309030 | 3114940 | 0.42024 | 43.6666 | 76.5976 | 0.3392 | 0.93779 | 0.069448 | 63.384 | 1525360 | 0 | 273.814 | 1 | 155.357 | 1309030 | 44 | 43.6804 | 60.479 | 60.5315 | 1 | 273.814 | 1538170 | 70 | 69.8892 | 81.0947 | 81.1342 | 53 | 58 | 0.0073 | 0.076 | 22 | 49.0523 | 0 | 0 | 63.384 | 0 | 0 | 0.5612 | 4.9038 | 0.0045556 | 0 | 0 | 0 | 0 | 68.8535
6 | 7 | 17 | 7 | 1209750 | 3115280 | 0.38833 | 43.6159 | 76.4536 | 0.32448 | 0.93733 | 0.0664 | 60.6083 | 1416600 | 0 | 260.625 | 1 | 143.639 | 1209750 | 44 | 43.6304 | 60.4283 | 60.4617 | 1 | 260.625 | 1428920 | 70 | 69.8154 | 80.6301 | 80.7758 | 52 | 56 | 0.0072 | 0.077 | 21.5 | 48.6898 | 0 | 0 | 60.6083 | 0 | 0 | 0.48945 | 4.7315 | 0.0045556 | 0 | 0 | 0 | 0 | 65.8338
6 | 7 | 18 | 7 | 966768 | 3120990 | 0.30976 | 43.492 | 75.1132 | 0.28678 | 0.92539 | 0.057939 | 52.9823 | 1147590 | 0 | 260.625 | 1 | 114.715 | 966768 | 44 | 43.5087 | 60.3044 | 60.3516 | 1 | 260.625 | 1159920 | 70 | 69.7008 | 78.4966 | 78.5947 | 51 | 56 | 0.0067 | 0.077 | 20.5 | 46.8086 | 0 | 0 | 52.9823 | 0 | 0 | 0.37256 | 4.7056 | 0.0045556 | 0 | 0 | 0 | 0 | 58.065
6 | 7 | 19 | 7 | 0 | 0 | 0 | 43.492 | 0 | 0 | 0 | 0 | 0 | 0 | 0 | 0 | 0 | 0 | 0 | -999 | 43.492 | 60.3044 | 60.3188 | 0 | 0 | 0 | -999 | 69.5869 | 78.4966 | 78.5911 | 50 | 55 | 0.0064 | 0.077 | 20 | 45.6204 | 0 | 0 | 0 | 0 | 0 | 0 | 0 | 0.0045556 | 0 | 0 | 0 | 0 | 0.0045556
6 | 7 | 20 | 7 | 0 | 0 | 0 | 43.492 | 0 | 0 | 0 | 0 | 0 | 0 | 0 | 0 | 0 | 0 | 0 | -999 | 43.492 | 60.3044 | 60.3188 | 0 | 0 | 0 | -999 | 69.609 | 78.4966 | 78.5911 | 48 | 53 | 0.0058 | 0.077 | 19 | 43.0917 | 0 | 0 | 0 | 0 | 0 | 0 | 0 | 0.0045556 | 0 | 0 | 0 | 0 | 0.0045556
6 | 7 | 21 | 7 | 0 | 0 | 0 | 43.492 | 0 | 0 | 0 | 0 | 0 | 0 | 0 | 0 | 0 | 0 | 0 | -999 | 43.492 | 60.3044 | 60.3188 | 0 | 0 | 0 | -999 | 69.609 | 78.4966 | 78.5911 | 48 | 51 | 0.0063 | 0.078 | 19 | 45.2998 | 0 | 0 | 0 | 0 | 0 | 0 | 0 | 0.0045556 | 0 | 0 | 0 | 0 | 0.0045556
6 | 7 | 22 | 7 | 0 | 0 | 0 | 43.492 | 0 | 0 | 0 | 0 | 0 | 0 | 0 | 0 | 0 | 0 | 0 | -999 | 43.492 | 60.3044 | 60.3188 | 0 | 0 | 0 | -999 | 69.593 | 78.4966 | 78.5911 | 47 | 51 | 0.0058 | 0.078 | 18.5 | 43.1768 | 0 | 0 | 0 | 0 | 0 | 0 | 0 | 0.0045556 | 0 | 0 | 0 | 0 | 0.0045556
6 | 7 | 23 | 7 | 0 | 0 | 0 | 43.492 | 0 | 0 | 0 | 0 | 0 | 0 | 0 | 0 | 0 | 0 | 0 | -999 | 43.492 | 60.3044 | 60.3188 | 0 | 0 | 0 | -999 | 69.593 | 78.4966 | 78.5911 | 47 | 50 | 0.006 | 0.078 | 18.5 | 44.0443 | 0 | 0 | 0 | 0 | 0 | 0 | 0 | 0.0045556 | 0 | 0 | 0 | 0 | 0.0045556
6 | 7 | 24 | 7 | 0 | 0 | 0 | 43.492 | 0 | 0 | 0 | 0 | 0 | 0 | 0 | 0 | 0 | 0 | 0 | -999 | 43.492 | 60.3044 | 60.3188 | 0 | 0 | 0 | -999 | 69.5783 | 78.4966 | 78.5911 | 46 | 48 | 0.006 | 0.078 | 18 | 43.9588 | 0 | 0 | 0 | 0 | 0 | 0 | 0 | 0.0045556 | 0 | 0 | 0 | 0 | 0.0045556
6 | 8 | 1 | 1 | 0 | 0 | 0 | 43.492 | 0 | 0 | 0 | 0 | 0 | 0 | 0 | 0 | 0 | 0 | 0 | -999 | 43.492 | 60.3044 | 60.3188 | 0 | 0 | 0 | -999 | 69.5783 | 78.4966 | 78.5911 | 46 | 49 | 0.0058 | 0.078 | 18 | 43.1768 | 0 | 0 | 0 | 0 | 0 | 0 | 0 | 0.0045556 | 0 | 0 | 0 | 0 | 0.0045556
6 | 8 | 2 | 1 | 0 | 0 | 0 | 43.492 | 0 | 0 | 0 | 0 | 0 | 0 | 0 | 0 | 0 | 0 | 0 | -999 | 43.492 | 60.3044 | 60.3188 | 0 | 0 | 0 | -999 | 69.5648 | 78.4966 | 78.5911 | 45 | 48 | 0.0055 | 0.078 | 17.5 | 41.8259 | 0 | 0 | 0 | 0 | 0 | 0 | 0 | 0.0045556 | 0 | 0 | 0 | 0 | 0.0045556
6 | 8 | 3 | 1 | 0 | 0 | 0 | 43.492 | 0 | 0 | 0 | 0 | 0 | 0 | 0 | 0 | 0 | 0 | 0 | -999 | 43.492 | 60.3044 | 60.3188 | 0 | 0 | 0 | -999 | 69.5648 | 78.4966 | 78.5911 | 45 | 48 | 0.0055 | 0.078 | 17.5 | 41.8259 | 0 | 0 | 0 | 0 | 0 | 0 | 0 | 0.0045556 | 0 | 0 | 0 | 0 | 0.0045556
6 | 8 | 4 | 1 | 0 | 0 | 0 | 43.492 | 0 | 0 | 0 | 0 | 0 | 0 | 0 | 0 | 0 | 0 | 0 | -999 | 43.492 | 60.3044 | 60.3188 | 0 | 0 | 0 | -999 | 69.5648 | 78.4966 | 78.5911 | 45 | 48 | 0.0055 | 0.078 | 17.5 | 41.8259 | 0 | 0 | 0 | 0 | 0 | 0 | 0 | 0.0045556 | 0 | 0 | 0 | 0 | 0.0045556
6 | 8 | 5 | 1 | 0 | 0 | 0 | 43.492 | 0 | 0 | 0 | 0 | 0 | 0 | 0 | 0 | 0 | 0 | 0 | -999 | 43.492 | 60.3044 | 60.3188 | 0 | 0 | 0 | -999 | 69.5648 | 78.4966 | 78.5911 | 45 | 48 | 0.0055 | 0.078 | 17.5 | 41.8259 | 0 | 0 | 0 | 0 | 0 | 0 | 0 | 0.0045556 | 0 | 0 | 0 | 0 | 0.0045556
6 | 8 | 6 | 1 | 0 | 0 | 0 | 43.492 | 0 | 0 | 0 | 0 | 0 | 0 | 0 | 0 | 0 | 0 | 0 | -999 | 43.492 | 60.3044 | 60.3188 | 0 | 0 | 0 | -999 | 69.593 | 78.4966 | 78.5911 | 47 | 51 | 0.0058 | 0.078 | 18.5 | 43.1768 | 0 | 0 | 0 | 0 | 0 | 0 | 0 | 0.0045556 | 0 | 0 | 0 | 0 | 0.0045556
6 | 8 | 7 | 1 | 0 | 0 | 0 | 43.492 | 0 | 0 | 0 | 0 | 0 | 0 | 0 | 0 | 0 | 0 | 0 | -999 | 43.492 | 60.3044 | 60.3188 | 0 | 0 | 0 | -999 | 69.6265 | 78.4966 | 78.5911 | 49 | 55 | 0.0059 | 0.077 | 19.5 | 43.6138 | 0 | 0 | 0 | 0 | 0 | 0 | 0 | 0.0045556 | 0 | 0 | 0 | 0 | 0.0045556
6 | 8 | 8 | 1 | 1288230 | 3121410 | 0.44745 | 43.6483 | 75.546 | 0.34345 | 0.92673 | 0.069488 | 63.5517 | 1505130 | 0 | 291.543 | 1 | 218.922 | 1288230 | 44 | 43.6751 | 55.2508 | 55.4257 | 1 | 291.543 | 1518630 | 70 | 69.8433 | 79.9836 | 80.2448 | 51 | 56 | 0.0067 | 0.077 | 20.5 | 46.8955 | 0 | 0 | 63.5517 | 0 | 0 | 0.51023 | 5.7368 | 0.0045556 | 0 | 0 | 0 | 0 | 69.8032
6 | 8 | 9 | 1 | 1803170 | 3128010 | 0.57646 | 43.9269 | 74.6252 | 0.42069 | 0.90974 | 0.083556 | 76.5797 | 2064540 | 0 | 375.6 | 1 | 215.993 | 1803170 | 44 | 43.953 | 60.7392 | 60.6374 | 1 | 375.6 | 2081720 | 70 | 70.0581 | 80.712 | 81.1144 | 50 | 57 | 0.0059 | 0.077 | 20 | 43.6138 | 0 | 0 | 76.5797 | 0 | 0 | 0.81173 | 6.899 | 0.0045556 | 0 | 0 | 0 | 0 | 84.295
6 | 8 | 10 | 1 | 1651530 | 3124780 | 0.52853 | 43.8412 | 75.412 | 0.39067 | 0.92085 | 0.07854 | 71.9085 | 1896950 | 0 | 344.368 | 1 | 195.997 | 1651530 | 44 | 43.8628 | 60.6535 | 60.709 | 1 | 344.368 | 1912680 | 70 | 70.01 | 81.0047 | 81.1179 | 51 | 57 | 0.0064 | 0.077 | 20.5 | 45.7068 | 0 | 0 | 71.9085 | 0 | 0 | 0.68439 | 6.1959 | 0.0045556 | 0 | 0 | 0 | 0 | 78.7934
6 | 8 | 11 | 1 | 1747760 | 3126860 | 0.55895 | 43.89 | 74.9776 | 0.4095 | 0.91474 | 0.08178 | 74.9246 | 2003480 | 0 | 364.191 | 1 | 207.483 | 1747760 | 44 | 43.9142 | 60.7024 | 60.7442 | 1 | 364.191 | 2020110 | 70 | 70.0304 | 80.8844 | 81.1102 | 50 | 60 | 0.0052 | 0.077 | 20 | 40.4098 | 0 | 0 | 74.9246 | 0 | 0 | 0.73661 | 6.6189 | 0.0045556 | 0 | 0 | 0 | 0 | 82.2847
6 | 8 | 12 | 1 | 1722190 | 3126130 | 0.5509 | 43.8771 | 75.1746 | 0.40487 | 0.91732 | 0.081083 | 74.268 | 1975670 | 0 | 358.948 | 1 | 204.414 | 1722190 | 44 | 43.9005 | 60.6894 | 60.7382 | 1 | 358.948 | 1992060 | 70 | 70.0781 | 80.9995 | 81.17 | 52 | 60 | 0.0063 | 0.077 | 21 | 45.2998 | 0 | 0 | 74.268 | 0 | 0 | 0.87007 | 6.5039 | 0.0045556 | 0 | 0 | 0 | 0 | 81.6465
6 | 8 | 13 | 1 | 1735830 | 3126400 | 0.55522 | 43.884 | 75.1149 | 0.40764 | 0.91647 | 0.081563 | 74.7149 | 1990830 | 0 | 361.757 | 1 | 206.041 | 1735830 | 44 | 43.9078 | 60.6963 | 60.7431 | 1 | 361.757 | 2007350 | 70 | 70.0853 | 80.9844 | 81.1735 | 52 | 61 | 0.0061 | 0.076 | 21 | 44.4688 | 0 | 0 | 74.7149 | 0 | 0 | 0.89171 | 6.5651 | 0.0045556 | 0 | 0 | 0 | 0 | 82.1762
6 | 8 | 14 | 1 | 1658720 | 3124800 | 0.53082 | 43.8448 | 75.4199 | 0.39231 | 0.92086 | 0.078871 | 72.2119 | 1905180 | 0 | 345.865 | 1 | 196.881 | 1658720 | 44 | 43.8666 | 60.6571 | 60.7062 | 1 | 345.865 | 1920970 | 70 | 70.0779 | 81.0369 | 81.1814 | 53 | 62 | 0.0064 | 0.076 | 22 | 45.6204 | 0 | 0 | 72.2119 | 0 | 0 | 0.86957 | 6.227 | 0.0045556 | 0 | 0 | 0 | 0 | 79.313
6 | 8 | 15 | 1 | 1612690 | 3124120 | 0.5162 | 43.8213 | 75.5017 | 0.38305 | 0.92232 | 0.077131 | 70.6034 | 1853650 | 0 | 336.34 | 1 | 191.44 | 1612690 | 44 | 43.842 | 60.6336 | 60.6782 | 1 | 336.34 | 1869030 | 70 | 70.0197 | 80.9668 | 81.1273 | 52 | 62 | 0.0058 | 0.076 | 21 | 43.0917 | 0 | 0 | 70.6034 | 0 | 0 | 0.70888 | 6.0334 | 0.0045556 | 0 | 0 | 0 | 0 | 77.3502
6 | 8 | 16 | 1 | 1384830 | 3117940 | 0.44415 | 43.7053 | 76.2828 | 0.34767 | 0.93357 | 0.070861 | 64.7354 | 1605770 | 0 | 289.391 | 1 | 164.378 | 1384830 | 44 | 43.7206 | 60.5176 | 60.5653 | 1 | 289.391 | 1619190 | 70 | 69.9004 | 81.0171 | 81.0953 | 52 | 62 | 0.0058 | 0.076 | 21 | 43.0917 | 0 | 0 | 64.7354 | 0 | 0 | 0.56354 | 5.1632 | 0.0045556 | 0 | 0 | 0 | 0 | 70.4667
6 | 8 | 17 | 1 | 1181880 | 3115360 | 0.37937 | 43.6017 | 76.4112 | 0.3207 | 0.9372 | 0.065618 | 59.8963 | 1386310 | 0 | 260.625 | 1 | 140.29 | 1181880 | 44 | 43.6163 | 60.4141 | 60.4553 | 1 | 260.625 | 1398630 | 70 | 69.8597 | 80.4984 | 80.5924 | 54 | 61 | 0.0072 | 0.076 | 22.5 | 48.6898 | 0 | 0 | 59.8963 | 0 | 0 | 0.5371 | 4.729 | 0.0045556 | 0 | 0 | 0 | 0 | 65.167
6 | 8 | 18 | 1 | 1123540 | 3117760 | 0.36037 | 43.5721 | 75.9972 | 0.30999 | 0.9334 | 0.063171 | 57.7064 | 1320490 | 0 | 260.625 | 1 | 133.409 | 1123540 | 44 | 43.5872 | 60.3845 | 60.4176 | 1 | 260.625 | 1332810 | 70 | 69.8361 | 79.8904 | 80.0557 | 54 | 60 | 0.0074 | 0.076 | 22.5 | 49.4106 | 0 | 0 | 57.7064 | 0 | 0 | 0.51485 | 4.7235 | 0.0045556 | 0 | 0 | 0 | 0 | 62.9493
6 | 8 | 19 | 1 | 958709 | 3121030 | 0.30718 | 43.488 | 75.0891 | 0.28593 | 0.92521 | 0.057755 | 52.8149 | 1138960 | 0 | 260.625 | 1 | 113.785 | 958709 | 44 | 43.5047 | 60.3004 | 60.3435 | 1 | 260.625 | 1151290 | 70 | 69.7424 | 78.4471 | 78.5701 | 53 | 60 | 0.0068 | 0.076 | 22 | 47.1944 | 0 | 0 | 52.8149 | 0 | 0 | 0.42095 | 4.7046 | 0.0045556 | 0 | 0 | 0 | 0 | 57.945
6 | 8 | 20 | 1 | 761941 | 3121890 | 0.24406 | 43.3878 | 74.048 | 0.26433 | 0.9154 | 0.052827 | 48.3217 | 926862 | 0 | 260.625 | 1 | 90.396 | 761941 | 44 | 43.4069 | 60.2001 | 60.2532 | 1 | 260.625 | 939185 | 70 | 69.6833 | 76.7806 | 76.8847 | 54 | 60 | 0.0074 | 0.076 | 22.5 | 49.4106 | 0 | 0 | 48.3217 | 0 | 0 | 0.36356 | 4.676 | 0.0045556 | 0 | 0 | 0 | 0 | 53.3658
6 | 8 | 21 | 1 | 0 | 0 | 0 | 43.3878 | 0 | 0 | 0 | 0 | 0 | 0 | 0 | 0 | 0 | 0 | 0 | -999 | 43.3878 | 60.2001 | 60.2169 | 0 | 0 | 0 | -999 | 69.5445 | 76.7806 | 76.8751 | 52 | 58 | 0.0068 | 0.077 | 21.5 | 47.1944 | 0 | 0 | 0 | 0 | 0 | 0 | 0 | 0.0045556 | 0 | 0 | 0 | 0 | 0.0045556
6 | 8 | 22 | 1 | 0 | 0 | 0 | 43.3878 | 0 | 0 | 0 | 0 | 0 | 0 | 0 | 0 | 0 | 0 | 0 | -999 | 43.3878 | 60.2001 | 60.2169 | 0 | 0 | 0 | -999 | 69.7508 | 76.7806 | 76.8751 | 51 | 56 | 0.0067 | 0.077 | 20.5 | 46.8086 | 0 | 0 | 0 | 0 | 0 | 0 | 0 | 0.0045556 | 0 | 0 | 0 | 0 | 0.0045556
6 | 8 | 23 | 1 | 0 | 0 | 0 | 43.3878 | 0 | 0 | 0 | 0 | 0 | 0 | 0 | 0 | 0 | 0 | 0 | -999 | 43.3878 | 60.2001 | 60.2169 | 0 | 0 | 0 | -999 | 69.7508 | 76.7806 | 76.8751 | 51 | 55 | 0.0069 | 0.077 | 20.5 | 47.5752 | 0 | 0 | 0 | 0 | 0 | 0 | 0 | 0.0045556 | 0 | 0 | 0 | 0 | 0.0045556
6 | 8 | 24 | 1 | 0 | 0 | 0 | 43.3878 | 0 | 0 | 0 | 0 | 0 | 0 | 0 | 0 | 0 | 0 | 0 | -999 | 43.3878 | 60.2001 | 60.2169 | 0 | 0 | 0 | -999 | 69.7275 | 76.7806 | 76.8751 | 50 | 55 | 0.0064 | 0.077 | 20 | 45.6204 | 0 | 0 | 0 | 0 | 0 | 0 | 0 | 0.0045556 | 0 | 0 | 0 | 0 | 0.0045556
6 | 9 | 1 | 2 | 0 | 0 | 0 | 43.3878 | 0 | 0 | 0 | 0 | 0 | 0 | 0 | 0 | 0 | 0 | 0 | -999 | 43.3878 | 60.2001 | 60.2169 | 0 | 0 | 0 | -999 | 69.7062 | 76.7806 | 76.8751 | 49 | 54 | 0.0061 | 0.077 | 19.5 | 44.383 | 0 | 0 | 0 | 0 | 0 | 0 | 0 | 0.0045556 | 0 | 0 | 0 | 0 | 0.0045556
6 | 9 | 2 | 2 | 0 | 0 | 0 | 43.3878 | 0 | 0 | 0 | 0 | 0 | 0 | 0 | 0 | 0 | 0 | 0 | -999 | 43.3878 | 60.2001 | 60.2169 | 0 | 0 | 0 | -999 | 69.6867 | 76.7806 | 76.8751 | 48 | 53 | 0.0059 | 0.077 | 19 | 43.4428 | 0 | 0 | 0 | 0 | 0 | 0 | 0 | 0.0045556 | 0 | 0 | 0 | 0 | 0.0045556
6 | 9 | 3 | 2 | 0 | 0 | 0 | 43.3878 | 0 | 0 | 0 | 0 | 0 | 0 | 0 | 0 | 0 | 0 | 0 | -999 | 43.3878 | 60.2001 | 60.2169 | 0 | 0 | 0 | -999 | 69.7062 | 76.7806 | 76.8751 | 49 | 54 | 0.0061 | 0.077 | 19.5 | 44.2969 | 0 | 0 | 0 | 0 | 0 | 0 | 0 | 0.0045556 | 0 | 0 | 0 | 0 | 0.0045556
6 | 9 | 4 | 2 | 0 | 0 | 0 | 43.3878 | 0 | 0 | 0 | 0 | 0 | 0 | 0 | 0 | 0 | 0 | 0 | -999 | 43.3878 | 60.2001 | 60.2169 | 0 | 0 | 0 | -999 | 69.7275 | 76.7806 | 76.8751 | 50 | 54 | 0.0067 | 0.077 | 20 | 46.7214 | 0 | 0 | 0 | 0 | 0 | 0 | 0 | 0.0045556 | 0 | 0 | 0 | 0 | 0.0045556
6 | 9 | 5 | 2 | 0 | 0 | 0 | 43.3878 | 0 | 0 | 0 | 0 | 0 | 0 | 0 | 0 | 0 | 0 | 0 | -999 | 43.3878 | 60.2001 | 60.2169 | 0 | 0 | 0 | -999 | 69.7275 | 76.7806 | 76.8751 | 50 | 54 | 0.0067 | 0.077 | 20 | 46.7214 | 0 | 0 | 0 | 0 | 0 | 0 | 0 | 0.0045556 | 0 | 0 | 0 | 0 | 0.0045556
6 | 9 | 6 | 2 | 0 | 0 | 0 | 43.3878 | 0 | 0 | 0 | 0 | 0 | 0 | 0 | 0 | 0 | 0 | 0 | -999 | 43.3878 | 60.2001 | 60.2169 | 0 | 0 | 0 | -999 | 69.7508 | 76.7806 | 76.8751 | 51 | 56 | 0.0067 | 0.077 | 20.5 | 46.7214 | 0 | 0 | 0 | 0 | 0 | 0 | 0 | 0.0045556 | 0 | 0 | 0 | 0 | 0.0045556
6 | 9 | 7 | 2 | 0 | 0 | 0 | 43.3878 | 0 | 0 | 0 | 0 | 0 | 0 | 0 | 0 | 0 | 0 | 0 | -999 | 43.3878 | 60.2001 | 60.2169 | 0 | 0 | 0 | -999 | 69.7764 | 76.7806 | 76.8751 | 52 | 58 | 0.0068 | 0.076 | 21.5 | 47.107 | 0 | 0 | 0 | 0 | 0 | 0 | 0 | 0.0045556 | 0 | 0 | 0 | 0 | 0.0045556
6 | 9 | 8 | 2 | 1690460 | 3127220 | 0.57524 | 43.8527 | 74.5204 | 0.41952 | 0.91021 | 0.083366 | 76.386 | 1951160 | 0 | 374.806 | 1 | 287.882 | 1690460 | 44 | 43.8984 | 55.4552 | 55.6078 | 1 | 374.806 | 1968300 | 70 | 70.1991 | 80.2729 | 80.6743 | 55 | 62 | 0.0075 | 0.076 | 23 | 49.676 | 0 | 0 | 76.386 | 0 | 0 | 1.284 | 8.1134 | 0.0045556 | 0 | 0 | 0 | 0 | 85.788
6 | 9 | 9 | 2 | 2445720 | 3128770 | 0.78169 | 44.2543 | 72.9573 | 0.62173 | 0.8814 | 0.11964 | 109.676 | 2820040 | 0 | 509.319 | 1 | 291.974 | 2445720 | 44 | 44.3013 | 61.0666 | 61.039 | 1 | 509.319 | 2844850 | 70 | 70.7545 | 81.2716 | 81.8867 | 57 | 63 | 0.0085 | 0.075 | 24.5 | 53.0049 | 0 | 0 | 109.676 | 0 | 0 | 5.0053 | 10.7009 | 0.0045556 | 0 | 0 | 0 | 0 | 125.387
6 | 9 | 10 | 2 | 2484060 | 3130480 | 0.79351 | 44.265 | 73.446 | 0.63771 | 0.88642 | 0.12341 | 113.198 | 2870400 | 0 | 517.02 | 1 | 294.438 | 2484060 | 44 | 44.3128 | 61.0773 | 61.1713 | 1 | 517.02 | 2895490 | 70 | 70.9379 | 81.9087 | 82.1285 | 59 | 65 | 0.0092 | 0.075 | 25.5 | 55.0451 | 0 | 0 | 113.198 | 0 | 0 | 7.1575 | 10.8516 | 0.0045556 | 0 | 0 | 0 | 0 | 131.211
6 | 9 | 11 | 2 | 2333940 | 3130500 | 0.74555 | 44.189 | 75.1504 | 0.58674 | 0.90934 | 0.11648 | 106.844 | 2698600 | 0 | 485.773 | 1 | 276.675 | 2333940 | 44 | 44.2313 | 61.0013 | 61.0977 | 1 | 485.773 | 2721880 | 70 | 71.3772 | 83.1066 | 82.5821 | 62 | 71 | 0.0098 | 0.074 | 27.5 | 56.7608 | 0 | 0 | 106.844 | 0 | 0 | 9.2309 | 9.8757 | 0.0045556 | 0 | 0 | 0 | 0 | 125.955
6 | 9 | 12 | 2 | 2381450 | 3131060 | 0.76059 | 44.2127 | 75.0274 | 0.60357 | 0.90739 | 0.11957 | 109.692 | 2755830 | 0 | 495.572 | 1 | 282.348 | 2381450 | 44 | 44.2567 | 61.025 | 61.1096 | 1 | 495.572 | 2779730 | 70 | 72.3692 | 83.1523 | 83.576 | 63 | 74 | 0.0097 | 0.073 | 28.5 | 56.3891 | 0 | 0 | 109.692 | 0 | 0 | 9.2309 | 10.1969 | 0.0045556 | 0 | 0 | 0 | 0 | 129.124
6 | 9 | 13 | 2 | 2466510 | 3125330 | 0.7892 | 44.2559 | 76.4813 | 0.64441 | 0.92353 | 0.12993 | 118.979 | 2872580 | 0 | 514.213 | 1 | 292.392 | 2466510 | 44 | 44.303 | 61.0682 | 61.1562 | 1 | 514.213 | 2897620 | 70 | 74.3363 | 84.9505 | 85.5929 | 65 | 77 | 0.0104 | 0.073 | 30 | 58.2932 | 0 | 0 | 118.979 | 0 | 0 | 9.2309 | 10.7866 | 0.0045556 | 0 | 0 | 0 | 0 | 139.001
6 | 9 | 14 | 2 | 2397950 | 3102710 | 0.77286 | 44.2214 | 78.61 | 0.63707 | 0.9468 | 0.13169 | 119.717 | 2806540 | 0 | 503.565 | 1 | 284.254 | 2397950 | 44 | 44.266 | 61.0337 | 61.1283 | 1 | 503.565 | 2830970 | 70 | 75.5933 | 86.8845 | 86.8304 | 67 | 79 | 0.0114 | 0.072 | 31.5 | 60.8256 | 0 | 0 | 119.717 | 0 | 0 | 9.2309 | 10.4068 | 0.0045556 | 0 | 0 | 0 | 0 | 139.359
6 | 9 | 15 | 2 | 2416230 | 3106930 | 0.77769 | 44.2304 | 78.3101 | 0.6408 | 0.9436 | 0.13201 | 120.172 | 2826370 | 0 | 506.715 | 1 | 286.44 | 2416230 | 44 | 44.2757 | 61.0428 | 61.132 | 1 | 506.715 | 2851010 | 70 | 75.6684 | 86.6431 | 86.9115 | 67 | 81 | 0.0109 | 0.072 | 31.5 | 59.5851 | 0 | 0 | 120.172 | 0 | 0 | 9.2309 | 10.5217 | 0.0045556 | 0 | 0 | 0 | 0 | 139.929
6 | 9 | 16 | 2 | 2434370 | 3106930 | 0.78353 | 44.2397 | 78.3237 | 0.6477 | 0.94355 | 0.13342 | 121.46 | 2848910 | 0 | 510.519 | 1 | 288.579 | 2434370 | 44 | 44.2856 | 61.052 | 61.1426 | 1 | 510.519 | 2873790 | 70 | 75.7556 | 86.7231 | 87.0039 | 67 | 81 | 0.0109 | 0.072 | 31.5 | 59.5851 | 0 | 0 | 121.46 | 0 | 0 | 9.2309 | 10.651 | 0.0045556 | 0 | 0 | 0 | 0 | 141.347
6 | 9 | 17 | 2 | 2417520 | 3104940 | 0.7786 | 44.2312 | 78.4618 | 0.64279 | 0.94512 | 0.13263 | 120.662 | 2829330 | 0 | 507.309 | 1 | 286.579 | 2417520 | 44 | 44.2765 | 61.0435 | 61.1355 | 1 | 507.309 | 2854000 | 70 | 75.6806 | 86.8035 | 86.924 | 67 | 81 | 0.0109 | 0.072 | 31.5 | 59.5851 | 0 | 0 | 120.662 | 0 | 0 | 9.2309 | 10.5376 | 0.0045556 | 0 | 0 | 0 | 0 | 140.435
6 | 9 | 18 | 2 | 2237110 | 3095780 | 0.72263 | 44.1397 | 78.9703 | 0.58451 | 0.95204 | 0.12149 | 110.2 | 2613220 | 0 | 470.84 | 1 | 265.236 | 2237110 | 44 | 44.1787 | 60.952 | 61.044 | 1 | 470.84 | 2635580 | 70 | 74.8429 | 86.6748 | 86.039 | 67 | 80 | 0.0112 | 0.072 | 31.5 | 60.3353 | 0 | 0 | 110.2 | 0 | 0 | 9.2309 | 9.3511 | 0.0045556 | 0 | 0 | 0 | 0 | 128.787
6 | 9 | 19 | 2 | 2018760 | 3095170 | 0.65223 | 44.0284 | 78.8717 | 0.51542 | 0.95329 | 0.10727 | 97.2829 | 2350790 | 0 | 424.969 | 1 | 239.428 | 2018760 | 44 | 44.0604 | 60.8408 | 60.9213 | 1 | 424.969 | 2370500 | 70 | 73.8085 | 85.8025 | 84.9681 | 67 | 78 | 0.0116 | 0.072 | 31.5 | 61.3083 | 0 | 0 | 97.2829 | 0 | 0 | 9.2309 | 8.0515 | 0.0045556 | 0 | 0 | 0 | 0 | 114.57
6 | 9 | 20 | 2 | 1655640 | 3100340 | 0.53402 | 43.8435 | 78.3166 | 0.41788 | 0.95108 | 0.086768 | 78.82 | 1924650 | 0 | 347.947 | 1 | 196.416 | 1655640 | 44 | 43.8652 | 60.6558 | 60.7274 | 1 | 347.947 | 1940540 | 70 | 71.2992 | 83.991 | 82.4665 | 66 | 77 | 0.0112 | 0.073 | 30.5 | 60.3353 | 0 | 0 | 78.82 | 0 | 0 | 9.2309 | 6.2528 | 0.0045556 | 0 | 0 | 0 | 0 | 94.3082
6 | 9 | 21 | 2 | 0 | 0 | 0 | 43.8435 | 0 | 0 | 0 | 0 | 0 | 0 | 0 | 0 | 0 | 0 | 0 | -999 | 43.8435 | 60.6558 | 60.6878 | 0 | 0 | 0 | -999 | 71.2079 | 83.991 | 84.0838 | 66 | 76 | 0.0114 | 0.073 | 30.5 | 60.8256 | 0 | 0 | 0 | 0 | 0 | 0 | 0 | 0.0045556 | 0 | 0 | 0 | 0 | 0.0045556
6 | 9 | 22 | 2 | 0 | 0 | 0 | 43.8435 | 0 | 0 | 0 | 0 | 0 | 0 | 0 | 0 | 0 | 0 | 0 | -999 | 43.8435 | 60.6558 | 60.6878 | 0 | 0 | 0 | -999 | 70.9426 | 83.991 | 84.0838 | 65 | 73 | 0.0114 | 0.073 | 30 | 60.8256 | 0 | 0 | 0 | 0 | 0 | 0 | 0 | 0.0045556 | 0 | 0 | 0 | 0 | 0.0045556
6 | 9 | 23 | 2 | 0 | 0 | 0 | 43.8435 | 0 | 0 | 0 | 0 | 0 | 0 | 0 | 0 | 0 | 0 | 0 | -999 | 43.8435 | 60.6558 | 60.6878 | 0 | 0 | 0 | -999 | 70.8038 | 83.991 | 84.0838 | 64 | 73 | 0.0107 | 0.073 | 29 | 59.0747 | 0 | 0 | 0 | 0 | 0 | 0 | 0 | 0.0045556 | 0 | 0 | 0 | 0 | 0.0045556
6 | 9 | 24 | 2 | 0 | 0 | 0 | 43.8435 | 0 | 0 | 0 | 0 | 0 | 0 | 0 | 0 | 0 | 0 | 0 | -999 | 43.8435 | 60.6558 | 60.6878 | 0 | 0 | 0 | -999 | 70.4843 | 83.991 | 84.0838 | 61 | 70 | 0.0094 | 0.074 | 27 | 55.5357 | 0 | 0 | 0 | 0 | 0 | 0 | 0 | 0.0045556 | 0 | 0 | 0 | 0 | 0.0045556
6 | 10 | 1 | 3 | 0 | 0 | 0 | 43.8435 | 0 | 0 | 0 | 0 | 0 | 0 | 0 | 0 | 0 | 0 | 0 | -999 | 43.8435 | 60.6558 | 60.6878 | 0 | 0 | 0 | -999 | 70.2646 | 83.991 | 84.0838 | 58 | 68 | 0.0079 | 0.074 | 25 | 50.9621 | 0 | 0 | 0 | 0 | 0 | 0 | 0 | 0.0045556 | 0 | 0 | 0 | 0 | 0.0045556
6 | 10 | 2 | 3 | 0 | 0 | 0 | 43.8435 | 0 | 0 | 0 | 0 | 0 | 0 | 0 | 0 | 0 | 0 | 0 | -999 | 43.8435 | 60.6558 | 60.6878 | 0 | 0 | 0 | -999 | 70.2067 | 83.991 | 84.0838 | 57 | 67 | 0.0076 | 0.075 | 24.5 | 49.9368 | 0 | 0 | 0 | 0 | 0 | 0 | 0 | 0.0045556 | 0 | 0 | 0 | 0 | 0.0045556
6 | 10 | 3 | 3 | 0 | 0 | 0 | 43.8435 | 0 | 0 | 0 | 0 | 0 | 0 | 0 | 0 | 0 | 0 | 0 | -999 | 43.8435 | 60.6558 | 60.6878 | 0 | 0 | 0 | -999 | 70.1077 | 83.991 | 84.0838 | 55 | 64 | 0.0071 | 0.075 | 23 | 48.1468 | 0 | 0 | 0 | 0 | 0 | 0 | 0 | 0.0045556 | 0 | 0 | 0 | 0 | 0.0045556
6 | 10 | 4 | 3 | 0 | 0 | 0 | 43.8435 | 0 | 0 | 0 | 0 | 0 | 0 | 0 | 0 | 0 | 0 | 0 | -999 | 43.8435 | 60.6558 | 60.6878 | 0 | 0 | 0 | -999 | 70.0269 | 83.991 | 84.0838 | 53 | 63 | 0.0062 | 0.075 | 22 | 44.6285 | 0 | 0 | 0 | 0 | 0 | 0 | 0 | 0.0045556 | 0 | 0 | 0 | 0 | 0.0045556
6 | 10 | 5 | 3 | 0 | 0 | 0 | 43.8435 | 0 | 0 | 0 | 0 | 0 | 0 | 0 | 0 | 0 | 0 | 0 | -999 | 43.8435 | 60.6558 | 60.6878 | 0 | 0 | 0 | -999 | 69.992 | 83.991 | 84.0838 | 52 | 62 | 0.0059 | 0.076 | 21.5 | 43.3569 | 0 | 0 | 0 | 0 | 0 | 0 | 0 | 0.0045556 | 0 | 0 | 0 | 0 | 0.0045556
6 | 10 | 6 | 3 | 0 | 0 | 0 | 43.8435 | 0 | 0 | 0 | 0 | 0 | 0 | 0 | 0 | 0 | 0 | 0 | -999 | 43.8435 | 60.6558 | 60.6878 | 0 | 0 | 0 | -999 | 70.0269 | 83.991 | 84.0838 | 53 | 63 | 0.0062 | 0.075 | 22 | 44.6285 | 0 | 0 | 0 | 0 | 0 | 0 | 0 | 0.0045556 | 0 | 0 | 0 | 0 | 0.0045556
6 | 10 | 7 | 3 | 0 | 0 | 0 | 43.8435 | 0 | 0 | 0 | 0 | 0 | 0 | 0 | 0 | 0 | 0 | 0 | -999 | 43.8435 | 60.6558 | 60.6878 | 0 | 0 | 0 | -999 | 70.0653 | 83.991 | 84.0838 | 54 | 64 | 0.0065 | 0.075 | 22.5 | 45.9349 | 0 | 0 | 0 | 0 | 0 | 0 | 0 | 0.0045556 | 0 | 0 | 0 | 0 | 0.0045556
6 | 10 | 8 | 3 | 991218 | 3118620 | 0.35261 | 43.4987 | 75.6552 | 0.30472 | 0.93132 | 0.061957 | 56.614 | 1184440 | 0 | 260.625 | 1 | 167.54 | 991218 | 44 | 43.5147 | 55.1013 | 55.4005 | 1 | 260.625 | 1196770 | 70 | 69.7856 | 79.1473 | 78.9991 | 54 | 66 | 0.006 | 0.075 | 22.5 | 43.8729 | 0 | 0 | 56.614 | 0 | 0 | 0.45907 | 4.8297 | 0.0045556 | 0 | 0 | 0 | 0 | 61.9073
6 | 10 | 9 | 3 | 1675780 | 3126290 | 0.53603 | 43.8617 | 75.0503 | 0.3932 | 0.91622 | 0.078653 | 72.0461 | 1921680 | 0 | 349.257 | 1 | 200.973 | 1675780 | 44 | 43.8844 | 60.6741 | 60.5384 | 1 | 349.257 | 1937620 | 70 | 70.1646 | 80.716 | 81.2307 | 55 | 68 | 0.0061 | 0.075 | 23 | 44.2969 | 0 | 0 | 72.0461 | 0 | 0 | 1.1546 | 6.3207 | 0.0045556 | 0 | 0 | 0 | 0 | 79.526
6 | 10 | 10 | 3 | 1249500 | 3110590 | 0.40169 | 43.6363 | 77.0328 | 0.3355 | 0.94303 | 0.069073 | 62.9536 | 1464360 | 0 | 261.728 | 1 | 148.242 | 1249500 | 44 | 43.6504 | 60.4486 | 60.5112 | 1 | 261.728 | 1476720 | 70 | 69.997 | 81.3502 | 81.2998 | 57 | 68 | 0.0073 | 0.075 | 24.5 | 48.9641 | 0 | 0 | 62.9536 | 0 | 0 | 0.64345 | 4.748 | 0.0045556 | 0 | 0 | 0 | 0 | 68.3496
6 | 10 | 11 | 3 | 1307510 | 3116210 | 0.41958 | 43.6659 | 76.4334 | 0.33736 | 0.93606 | 0.068944 | 62.9488 | 1522350 | 0 | 273.384 | 1 | 155.31 | 1307510 | 44 | 43.6797 | 60.4783 | 60.5033 | 1 | 273.384 | 1535150 | 70 | 69.9183 | 80.9217 | 81.1368 | 54 | 65 | 0.0063 | 0.075 | 22.5 | 45.1272 | 0 | 0 | 62.9488 | 0 | 0 | 0.57903 | 4.8981 | 0.0045556 | 0 | 0 | 0 | 0 | 68.4305
6 | 10 | 12 | 3 | 1456680 | 3120840 | 0.46676 | 43.7419 | 75.919 | 0.35642 | 0.92877 | 0.072271 | 66.0854 | 1682230 | 0 | 304.123 | 1 | 173.027 | 1456680 | 44 | 43.7588 | 60.5542 | 60.5784 | 1 | 304.123 | 1696240 | 70 | 70.0008 | 80.8787 | 81.1389 | 54 | 67 | 0.0058 | 0.075 | 22.5 | 43.0063 | 0 | 0 | 66.0854 | 0 | 0 | 0.65985 | 5.4226 | 0.0045556 | 0 | 0 | 0 | 0 | 72.1724
6 | 10 | 13 | 3 | 1904710 | 3128670 | 0.60879 | 43.9698 | 74.5044 | 0.44682 | 0.90732 | 0.088509 | 81.136 | 2181620 | 0 | 396.665 | 1 | 226.176 | 1904710 | 44 | 43.9984 | 60.7821 | 60.812 | 1 | 396.665 | 2199850 | 70 | 70.3004 | 80.9364 | 81.362 | 55 | 68 | 0.0062 | 0.075 | 23 | 44.715 | 0 | 0 | 81.136 | 0 | 0 | 1.7226 | 7.3733 | 0.0045556 | 0 | 0 | 0 | 0 | 90.2364
6 | 10 | 14 | 3 | 1940530 | 3128480 | 0.62028 | 43.9882 | 74.8201 | 0.45872 | 0.91065 | 0.0912 | 83.598 | 2225840 | 0 | 404.15 | 1 | 230.268 | 1940530 | 44 | 44.0178 | 60.8006 | 60.8573 | 1 | 404.15 | 2244460 | 70 | 70.4932 | 81.3826 | 81.5895 | 58 | 73 | 0.0068 | 0.074 | 25 | 47.0194 | 0 | 0 | 83.598 | 0 | 0 | 2.8369 | 7.5557 | 0.0045556 | 0 | 0 | 0 | 0 | 93.9951
6 | 10 | 15 | 3 | 1863800 | 3127320 | 0.59597 | 43.9492 | 75.1015 | 0.43965 | 0.91483 | 0.087809 | 80.4602 | 2138410 | 0 | 388.315 | 1 | 221.154 | 1863800 | 44 | 43.9766 | 60.7616 | 60.8218 | 1 | 388.315 | 2156220 | 70 | 70.4427 | 81.4062 | 81.5435 | 58 | 74 | 0.0065 | 0.074 | 25 | 45.8479 | 0 | 0 | 80.4602 | 0 | 0 | 2.5084 | 7.1687 | 0.0045556 | 0 | 0 | 0 | 0 | 90.1419
6 | 10 | 16 | 3 | 1835360 | 3127000 | 0.58694 | 43.9347 | 75.1464 | 0.43253 | 0.91568 | 0.086469 | 79.2234 | 2105750 | 0 | 382.429 | 1 | 217.806 | 1835360 | 44 | 43.9613 | 60.7471 | 60.8022 | 1 | 382.429 | 2123260 | 70 | 70.4237 | 81.3548 | 81.5205 | 58 | 71 | 0.0072 | 0.074 | 25 | 48.5134 | 0 | 0 | 79.2233 | 0 | 0 | 2.3927 | 7.0304 | 0.0045556 | 0 | 0 | 0 | 0 | 88.651
6 | 10 | 17 | 3 | 1813730 | 3126680 | 0.58008 | 43.9237 | 75.2001 | 0.42738 | 0.91656 | 0.08552 | 78.346 | 2081120 | 0 | 377.959 | 1 | 215.249 | 1813730 | 44 | 43.9496 | 60.736 | 60.7895 | 1 | 377.959 | 2098420 | 70 | 70.4095 | 81.3358 | 81.5057 | 58 | 70 | 0.0075 | 0.074 | 25 | 49.5872 | 0 | 0 | 78.346 | 0 | 0 | 2.3075 | 6.9269 | 0.0045556 | 0 | 0 | 0 | 0 | 87.585
6 | 10 | 18 | 3 | 2029280 | 3129470 | 0.64844 | 44.0332 | 74.4652 | 0.48246 | 0.9054 | 0.095366 | 87.4444 | 2327730 | 0 | 422.501 | 1 | 240.824 | 2029280 | 44 | 44.0655 | 60.8456 | 60.8958 | 1 | 422.501 | 2347310 | 70 | 70.5518 | 81.328 | 81.6436 | 58 | 69 | 0.0077 | 0.074 | 25 | 50.2824 | 0 | 0 | 87.4444 | 0 | 0 | 3.253 | 8.0293 | 0.0045556 | 0 | 0 | 0 | 0 | 98.7313
6 | 10 | 19 | 3 | 1849950 | 3126680 | 0.59167 | 43.9423 | 75.279 | 0.43725 | 0.91704 | 0.087541 | 80.1978 | 2123670 | 0 | 385.509 | 1 | 219.48 | 1849950 | 44 | 43.9693 | 60.7547 | 60.8219 | 1 | 385.509 | 2141330 | 70 | 70.5017 | 81.5401 | 81.6119 | 59 | 66 | 0.009 | 0.075 | 25.5 | 54.4513 | 0 | 0 | 80.1978 | 0 | 0 | 2.8985 | 7.1014 | 0.0045556 | 0 | 0 | 0 | 0 | 90.2023
6 | 10 | 20 | 3 | 1520500 | 3119060 | 0.48749 | 43.7745 | 76.2816 | 0.37134 | 0.93202 | 0.07556 | 69.0531 | 1756170 | 0 | 317.628 | 1 | 180.42 | 1520500 | 44 | 43.7929 | 60.5868 | 60.6489 | 1 | 317.628 | 1770740 | 70 | 70.2766 | 81.4593 | 81.437 | 59 | 67 | 0.0088 | 0.075 | 25.5 | 53.8458 | 0 | 0 | 69.0531 | 0 | 0 | 1.6119 | 5.6677 | 0.0045556 | 0 | 0 | 0 | 0 | 76.3372
6 | 10 | 21 | 3 | 0 | 0 | 0 | 43.7745 | 0 | 0 | 0 | 0 | 0 | 0 | 0 | 0 | 0 | 0 | 0 | -999 | 43.7745 | 60.5868 | 60.6138 | 0 | 0 | 0 | -999 | 70.0738 | 81.4593 | 81.5509 | 57 | 64 | 0.0082 | 0.075 | 24.5 | 51.9539 | 0 | 0 | 0 | 0 | 0 | 0 | 0 | 0.0045556 | 0 | 0 | 0 | 0 | 0.0045556
6 | 10 | 22 | 3 | 0 | 0 | 0 | 43.7745 | 0 | 0 | 0 | 0 | 0 | 0 | 0 | 0 | 0 | 0 | 0 | -999 | 43.7745 | 60.5868 | 60.6138 | 0 | 0 | 0 | -999 | 69.7892 | 81.4593 | 81.5509 | 57 | 62 | 0.0087 | 0.075 | 24.5 | 53.5385 | 0 | 0 | 0 | 0 | 0 | 0 | 0 | 0.0045556 | 0 | 0 | 0 | 0 | 0.0045556
6 | 10 | 23 | 3 | 0 | 0 | 0 | 43.7745 | 0 | 0 | 0 | 0 | 0 | 0 | 0 | 0 | 0 | 0 | 0 | -999 | 43.7745 | 60.5868 | 60.6138 | 0 | 0 | 0 | -999 | 69.7529 | 81.4593 | 81.5509 | 56 | 61 | 0.0083 | 0.076 | 23.5 | 52.3676 | 0 | 0 | 0 | 0 | 0 | 0 | 0 | 0.0045556 | 0 | 0 | 0 | 0 | 0.0045556
6 | 10 | 24 | 3 | 0 | 0 | 0 | 43.7745 | 0 | 0 | 0 | 0 | 0 | 0 | 0 | 0 | 0 | 0 | 0 | -999 | 43.7745 | 60.5868 | 60.6138 | 0 | 0 | 0 | -999 | 69.7529 | 81.4593 | 81.5509 | 56 | 61 | 0.0083 | 0.076 | 23.5 | 52.3676 | 0 | 0 | 0 | 0 | 0 | 0 | 0 | 0.0045556 | 0 | 0 | 0 | 0 | 0.0045556
6 | 11 | 1 | 4 | 0 | 0 | 0 | 43.7745 | 0 | 0 | 0 | 0 | 0 | 0 | 0 | 0 | 0 | 0 | 0 | -999 | 43.7745 | 60.5868 | 60.6138 | 0 | 0 | 0 | -999 | 69.7204 | 81.4593 | 81.5509 | 55 | 59 | 0.0082 | 0.076 | 23 | 51.9539 | 0 | 0 | 0 | 0 | 0 | 0 | 0 | 0.0045556 | 0 | 0 | 0 | 0 | 0.0045556
6 | 11 | 2 | 4 | 0 | 0 | 0 | 43.7745 | 0 | 0 | 0 | 0 | 0 | 0 | 0 | 0 | 0 | 0 | 0 | -999 | 43.7745 | 60.5868 | 60.6138 | 0 | 0 | 0 | -999 | 69.7204 | 81.4593 | 81.5509 | 55 | 59 | 0.0082 | 0.076 | 23 | 51.9539 | 0 | 0 | 0 | 0 | 0 | 0 | 0 | 0.0045556 | 0 | 0 | 0 | 0 | 0.0045556
6 | 11 | 3 | 4 | 0 | 0 | 0 | 43.7745 | 0 | 0 | 0 | 0 | 0 | 0 | 0 | 0 | 0 | 0 | 0 | -999 | 43.7745 | 60.5868 | 60.6138 | 0 | 0 | 0 | -999 | 69.6912 | 81.4593 | 81.5509 | 54 | 59 | 0.0077 | 0.076 | 22.5 | 50.2824 | 0 | 0 | 0 | 0 | 0 | 0 | 0 | 0.0045556 | 0 | 0 | 0 | 0 | 0.0045556
6 | 11 | 4 | 4 | 0 | 0 | 0 | 43.7745 | 0 | 0 | 0 | 0 | 0 | 0 | 0 | 0 | 0 | 0 | 0 | -999 | 43.7745 | 60.5868 | 60.6138 | 0 | 0 | 0 | -999 | 69.7204 | 81.4593 | 81.5509 | 55 | 60 | 0.008 | 0.076 | 23 | 51.2963 | 0 | 0 | 0 | 0 | 0 | 0 | 0 | 0.0045556 | 0 | 0 | 0 | 0 | 0.0045556
6 | 11 | 5 | 4 | 0 | 0 | 0 | 43.7745 | 0 | 0 | 0 | 0 | 0 | 0 | 0 | 0 | 0 | 0 | 0 | -999 | 43.7745 | 60.5868 | 60.6138 | 0 | 0 | 0 | -999 | 69.7204 | 81.4593 | 81.5509 | 55 | 61 | 0.0078 | 0.075 | 23 | 50.6242 | 0 | 0 | 0 | 0 | 0 | 0 | 0 | 0.0045556 | 0 | 0 | 0 | 0 | 0.0045556
6 | 11 | 6 | 4 | 0 | 0 | 0 | 43.7745 | 0 | 0 | 0 | 0 | 0 | 0 | 0 | 0 | 0 | 0 | 0 | -999 | 43.7745 | 60.5868 | 60.6138 | 0 | 0 | 0 | -999 | 69.7204 | 81.4593 | 81.5509 | 55 | 61 | 0.0078 | 0.075 | 23 | 50.5346 | 0 | 0 | 0 | 0 | 0 | 0 | 0 | 0.0045556 | 0 | 0 | 0 | 0 | 0.0045556
6 | 11 | 7 | 4 | 0 | 0 | 0 | 43.7745 | 0 | 0 | 0 | 0 | 0 | 0 | 0 | 0 | 0 | 0 | 0 | -999 | 43.7745 | 60.5868 | 60.6138 | 0 | 0 | 0 | -999 | 69.7529 | 81.4593 | 81.5509 | 56 | 63 | 0.0079 | 0.075 | 23.5 | 50.8723 | 0 | 0 | 0 | 0 | 0 | 0 | 0 | 0.0045556 | 0 | 0 | 0 | 0 | 0.0045556
6 | 11 | 8 | 4 | 2263550 | 3126750 | 0.75862 | 44.138 | 72.7447 | 0.59327 | 0.88138 | 0.11416 | 104.585 | 2620500 | 0 | 494.286 | 1 | 384.648 | 2263550 | 44 | 44.2278 | 55.7405 | 55.905 | 1 | 494.286 | 2644320 | 70 | 70.8191 | 80.4707 | 81.4636 | 59 | 66 | 0.009 | 0.074 | 25.5 | 54.3599 | 0 | 0 | 104.585 | 0 | 0 | 5.7103 | 13.7739 | 0.0045556 | 0 | 0 | 0 | 0 | 124.074
6 | 11 | 9 | 4 | 3132820 | 3132840 | 0.99999 | 44.6506 | 73.1034 | 0.9414 | 0.87405 | 0.17964 | 164.897 | 3695610 | 0 | 651.559 | 1 | 383.207 | 3132820 | 44 | 44.7406 | 61.4629 | 61.5485 | 1 | 586.713 | 3721980 | 70 | 76.8029 | 83.9991 | 89.4716 | 64 | 71 | 0.0112 | 0.073 | 29 | 60.2409 | 0 | 0 | 164.897 | 0 | 0 | 9.2309 | 14.6002 | 0.0045556 | 0 | 0 | 0 | 0 | 188.733
6 | 11 | 10 | 4 | 3102330 | 3102050 | 1.0001 | 44.6364 | 79.3017 | 0.95348 | 0.94432 | 0.19657 | 178.665 | 3712110 | 0 | 651.563 | 1 | 379.905 | 3102330 | 44 | 44.727 | 61.4488 | 62.105 | 1 | 586.713 | 3738480 | 70 | 78.9898 | 90.246 | 91.7234 | 67 | 76 | 0.0121 | 0.072 | 31.5 | 62.3883 | 0 | 0 | 178.665 | 0 | 0 | 9.2309 | 14.5869 | 0.0045556 | 0 | 0 | 0 | 0 | 202.487
6 | 11 | 11 | 4 | 3078160 | 3077520 | 1.0002 | 44.6717 | 80.7806 | 0.95946 | 0.95698 | 0.20046 | 180.756 | 3695070 | 0 | 651.563 | 1 | 388.136 | 3078160 | 44 | 44.7609 | 61.484 | 62.6971 | 1 | 586.713 | 3721440 | 70 | 80.3923 | 91.6747 | 93.0678 | 69 | 80 | 0.0127 | 0.072 | 33 | 63.7423 | 0 | 0 | 180.756 | 0 | 0 | 9.2309 | 14.6194 | 0.0045556 | 0 | 0 | 0 | 0 | 204.61
6 | 11 | 12 | 4 | 3047130 | 3046330 | 1.0003 | 44.648 | 82.1897 | 0.96644 | 0.96899 | 0.20445 | 182.487 | 3669950 | 0 | 651.563 | 1 | 382.602 | 3047130 | 44 | 44.7382 | 61.4604 | 63.7601 | 1 | 586.713 | 3696330 | 70 | 81.7876 | 93.0098 | 94.3776 | 71 | 83 | 0.0136 | 0.071 | 35 | 65.6702 | 0 | 0 | 182.487 | 0 | 0 | 9.2309 | 14.5978 | 0.0045556 | 0 | 0 | 0 | 0 | 206.32
6 | 11 | 13 | 4 | 3030820 | 3029800 | 1.0003 | 44.6581 | 82.8616 | 0.97012 | 0.97388 | 0.20627 | 183.108 | 3655770 | 0 | 651.563 | 1 | 384.974 | 3030820 | 44 | 44.7479 | 61.4705 | 64.7362 | 1 | 586.713 | 3682140 | 70 | 82.4859 | 93.6399 | 95.0276 | 72 | 86 | 0.0137 | 0.071 | 35.5 | 65.8773 | 0 | 0 | 183.108 | 0 | 0 | 9.2309 | 14.6072 | 0.0045556 | 0 | 0 | 0 | 0 | 206.951
6 | 11 | 14 | 4 | 3011200 | 3010070 | 1.0004 | 44.6333 | 83.5602 | 0.97435 | 0.97936 | 0.20833 | 183.736 | 3638290 | 0 | 651.563 | 1 | 379.161 | 3011200 | 44 | 44.724 | 61.4456 | 65.9489 | 1 | 586.713 | 3664660 | 70 | 83.18 | 94.287 | 95.6622 | 73 | 88 | 0.0141 | 0.07 | 36.5 | 66.595 | 0 | 0 | 183.736 | 0 | 0 | 9.2309 | 14.5839 | 0.0045556 | 0 | 0 | 0 | 0 | 207.556
6 | 11 | 15 | 4 | 3010650 | 3018400 | 0.99743 | 44.2192 | 82.8184 | 0.96784 | 0.98202 | 0.2075 | 183.511 | 3636970 | 0 | 649.891 | 1 | 282.534 | 3010650 | 44 | 44.2633 | 61.0316 | 68.3992 | 1 | 586.475 | 3663340 | 70 | 82.431 | 93.5412 | 94.9138 | 72 | 89 | 0.0131 | 0.07 | 35.5 | 64.5171 | 0 | 0 | 183.511 | 0 | 0 | 9.2309 | 11.0045 | 0.0045556 | 0 | 0 | 0 | 0 | 203.751
6 | 11 | 16 | 4 | 2588860 | 3129090 | 0.82735 | 44.1198 | 75.2994 | 0.6881 | 0.91306 | 0.13717 | 125.756 | 3018060 | 0 | 539.072 | 1 | 260.633 | 2588860 | 44 | 44.1575 | 60.9322 | 64.0177 | 1 | 539.072 | 3043590 | 70 | 71.0132 | 84.1975 | 82.2993 | 59 | 64 | 0.0096 | 0.074 | 26 | 55.9221 | 0 | 0 | 125.756 | 0 | 0 | 8.2448 | 10.2976 | 0.0045556 | 0 | 0 | 0 | 0 | 144.303
6 | 11 | 17 | 4 | 2304420 | 3130820 | 0.73604 | 44.1733 | 73.9892 | 0.57084 | 0.8952 | 0.11156 | 102.342 | 2653710 | 0 | 479.58 | 1 | 273.281 | 2304420 | 44 | 44.2147 | 60.9857 | 61.0607 | 1 | 479.58 | 2676610 | 70 | 70.6643 | 81.8131 | 81.8286 | 57 | 61 | 0.009 | 0.075 | 24.5 | 54.2683 | 0 | 0 | 102.342 | 0 | 0 | 4.1567 | 9.6813 | 0.0045556 | 0 | 0 | 0 | 0 | 116.185
6 | 11 | 18 | 4 | 1951900 | 3128240 | 0.62396 | 43.9946 | 74.9761 | 0.46291 | 0.91234 | 0.092203 | 84.5112 | 2240330 | 0 | 406.549 | 1 | 231.477 | 1951900 | 44 | 44.0245 | 60.807 | 60.8946 | 1 | 406.549 | 2259070 | 70 | 70.4382 | 81.5813 | 81.5632 | 57 | 59 | 0.0095 | 0.075 | 24.5 | 55.7305 | 0 | 0 | 84.5112 | 0 | 0 | 2.4777 | 7.6136 | 0.0045556 | 0 | 0 | 0 | 0 | 94.6071
6 | 11 | 19 | 4 | 1738460 | 3125610 | 0.5562 | 43.8855 | 75.3592 | 0.41008 | 0.91925 | 0.0823 | 75.3708 | 1995700 | 0 | 362.4 | 1 | 206.274 | 1738460 | 44 | 43.9094 | 60.6979 | 60.7615 | 1 | 362.4 | 2012260 | 70 | 70.203 | 81.2431 | 81.3113 | 55 | 57 | 0.0088 | 0.075 | 23 | 53.6633 | 0 | 0 | 75.3708 | 0 | 0 | 1.2997 | 6.5775 | 0.0045556 | 0 | 0 | 0 | 0 | 83.2525
6 | 11 | 20 | 4 | 1514300 | 3120790 | 0.48523 | 43.7713 | 76.0038 | 0.36769 | 0.92905 | 0.074578 | 68.1938 | 1747040 | 0 | 316.157 | 1 | 179.723 | 1514300 | 44 | 43.7895 | 60.5836 | 60.6367 | 1 | 316.157 | 1761550 | 70 | 70.0717 | 81.1546 | 81.2193 | 55 | 57 | 0.0088 | 0.075 | 23 | 53.6633 | 0 | 0 | 68.1938 | 0 | 0 | 0.85032 | 5.6414 | 0.0045556 | 0 | 0 | 0 | 0 | 74.6901
6 | 11 | 21 | 4 | 0 | 0 | 0 | 43.7713 | 0 | 0 | 0 | 0 | 0 | 0 | 0 | 0 | 0 | 0 | 0 | -999 | 43.7713 | 60.5836 | 60.6075 | 0 | 0 | 0 | -999 | 69.98 | 81.1546 | 81.2459 | 55 | 56 | 0.009 | 0.076 | 23 | 54.2683 | 0 | 0 | 0 | 0 | 0 | 0 | 0 | 0.0045556 | 0 | 0 | 0 | 0 | 0.0045556
6 | 11 | 22 | 4 | 0 | 0 | 0 | 43.7713 | 0 | 0 | 0 | 0 | 0 | 0 | 0 | 0 | 0 | 0 | 0 | -999 | 43.7713 | 60.5836 | 60.6075 | 0 | 0 | 0 | -999 | 70.3956 | 81.1546 | 81.2459 | 54 | 56 | 0.0084 | 0.076 | 22.5 | 52.4163 | 0 | 0 | 0 | 0 | 0 | 0 | 0 | 0.0045556 | 0 | 0 | 0 | 0 | 0.0045556
6 | 11 | 23 | 4 | 0 | 0 | 0 | 43.7713 | 0 | 0 | 0 | 0 | 0 | 0 | 0 | 0 | 0 | 0 | 0 | -999 | 43.7713 | 60.5836 | 60.6075 | 0 | 0 | 0 | -999 | 70.3956 | 81.1546 | 81.2459 | 54 | 56 | 0.0084 | 0.076 | 22.5 | 52.4163 | 0 | 0 | 0 | 0 | 0 | 0 | 0 | 0.0045556 | 0 | 0 | 0 | 0 | 0.0045556
6 | 11 | 24 | 4 | 0 | 0 | 0 | 43.7713 | 0 | 0 | 0 | 0 | 0 | 0 | 0 | 0 | 0 | 0 | 0 | -999 | 43.7713 | 60.5836 | 60.6075 | 0 | 0 | 0 | -999 | 70.3472 | 81.1546 | 81.2459 | 53 | 55 | 0.0081 | 0.076 | 22 | 51.4465 | 0 | 0 | 0 | 0 | 0 | 0 | 0 | 0.0045556 | 0 | 0 | 0 | 0 | 0.0045556
6 | 12 | 1 | 5 | 0 | 0 | 0 | 43.7713 | 0 | 0 | 0 | 0 | 0 | 0 | 0 | 0 | 0 | 0 | 0 | -999 | 43.7713 | 60.5836 | 60.6075 | 0 | 0 | 0 | -999 | 70.3472 | 81.1546 | 81.2459 | 53 | 55 | 0.0081 | 0.076 | 22 | 51.4465 | 0 | 0 | 0 | 0 | 0 | 0 | 0 | 0.0045556 | 0 | 0 | 0 | 0 | 0.0045556
6 | 12 | 2 | 5 | 0 | 0 | 0 | 43.7713 | 0 | 0 | 0 | 0 | 0 | 0 | 0 | 0 | 0 | 0 | 0 | -999 | 43.7713 | 60.5836 | 60.6075 | 0 | 0 | 0 | -999 | 70.3031 | 81.1546 | 81.2459 | 52 | 54 | 0.0078 | 0.076 | 21.5 | 50.4447 | 0 | 0 | 0 | 0 | 0 | 0 | 0 | 0.0045556 | 0 | 0 | 0 | 0 | 0.0045556
6 | 12 | 3 | 5 | 0 | 0 | 0 | 43.7713 | 0 | 0 | 0 | 0 | 0 | 0 | 0 | 0 | 0 | 0 | 0 | -999 | 43.7713 | 60.5836 | 60.6075 | 0 | 0 | 0 | -999 | 70.3031 | 81.1546 | 81.2459 | 52 | 54 | 0.0078 | 0.076 | 21.5 | 50.4447 | 0 | 0 | 0 | 0 | 0 | 0 | 0 | 0.0045556 | 0 | 0 | 0 | 0 | 0.0045556
6 | 12 | 4 | 5 | 0 | 0 | 0 | 43.7713 | 0 | 0 | 0 | 0 | 0 | 0 | 0 | 0 | 0 | 0 | 0 | -999 | 43.7713 | 60.5836 | 60.6075 | 0 | 0 | 0 | -999 | 70.3031 | 81.1546 | 81.2459 | 52 | 54 | 0.0078 | 0.076 | 21.5 | 50.4447 | 0 | 0 | 0 | 0 | 0 | 0 | 0 | 0.0045556 | 0 | 0 | 0 | 0 | 0.0045556
6 | 12 | 5 | 5 | 0 | 0 | 0 | 43.7713 | 0 | 0 | 0 | 0 | 0 | 0 | 0 | 0 | 0 | 0 | 0 | -999 | 43.7713 | 60.5836 | 60.6075 | 0 | 0 | 0 | -999 | 70.3031 | 81.1546 | 81.2459 | 52 | 54 | 0.0078 | 0.076 | 21.5 | 50.4447 | 0 | 0 | 0 | 0 | 0 | 0 | 0 | 0.0045556 | 0 | 0 | 0 | 0 | 0.0045556
6 | 12 | 6 | 5 | 0 | 0 | 0 | 43.7713 | 0 | 0 | 0 | 0 | 0 | 0 | 0 | 0 | 0 | 0 | 0 | -999 | 43.7713 | 60.5836 | 60.6075 | 0 | 0 | 0 | -999 | 70.3472 | 81.1546 | 81.2459 | 53 | 54 | 0.0083 | 0.076 | 22 | 52.0965 | 0 | 0 | 0 | 0 | 0 | 0 | 0 | 0.0045556 | 0 | 0 | 0 | 0 | 0.0045556
6 | 12 | 7 | 5 | 0 | 0 | 0 | 43.7713 | 0 | 0 | 0 | 0 | 0 | 0 | 0 | 0 | 0 | 0 | 0 | -999 | 43.7713 | 60.5836 | 60.6075 | 0 | 0 | 0 | -999 | 70.3472 | 81.1546 | 81.2459 | 53 | 54 | 0.0083 | 0.076 | 22 | 52.0965 | 0 | 0 | 0 | 0 | 0 | 0 | 0 | 0.0045556 | 0 | 0 | 0 | 0 | 0.0045556
6 | 12 | 8 | 5 | 2009300 | 3129250 | 0.67676 | 44.0166 | 74.0245 | 0.50819 | 0.90044 | 0.099902 | 91.5974 | 2321920 | 0 | 440.953 | 1 | 340.845 | 2009300 | 44 | 44.1143 | 55.6191 | 55.8986 | 1 | 440.953 | 2342530 | 70 | 70.2989 | 80.8702 | 80.9299 | 53 | 55 | 0.0081 | 0.076 | 22 | 51.4465 | 0 | 0 | 91.5974 | 0 | 0 | 1.7079 | 12.523 | 0.0045556 | 0 | 0 | 0 | 0 | 105.833
6 | 12 | 9 | 5 | 2640260 | 3125210 | 0.84483 | 44.3574 | 72.2908 | 0.70265 | 0.8691 | 0.13332 | 122.083 | 3056920 | 0 | 550.457 | 1 | 314.852 | 2640260 | 44 | 44.4119 | 61.1698 | 61.2212 | 1 | 550.457 | 3082660 | 70 | 70.6254 | 81.3035 | 81.7982 | 53 | 55 | 0.0081 | 0.076 | 22 | 51.3559 | 0 | 0 | 122.083 | 0 | 0 | 3.8347 | 11.5622 | 0.0045556 | 0 | 0 | 0 | 0 | 137.484
6 | 12 | 10 | 5 | 2673170 | 3126820 | 0.85492 | 44.3613 | 72.5138 | 0.71708 | 0.87213 | 0.13653 | 125.087 | 3100090 | 0 | 557.033 | 1 | 316.712 | 2673170 | 44 | 44.4164 | 61.1736 | 61.2827 | 1 | 557.033 | 3125940 | 70 | 70.6436 | 81.6538 | 81.8577 | 53 | 55 | 0.0081 | 0.076 | 22 | 51.3559 | 0 | 0 | 125.087 | 0 | 0 | 3.997 | 11.6505 | 0.0045556 | 0 | 0 | 0 | 0 | 140.739
6 | 12 | 11 | 5 | 2242970 | 3130670 | 0.71645 | 44.1434 | 74.0435 | 0.54966 | 0.89773 | 0.10773 | 98.8182 | 2580230 | 0 | 466.812 | 1 | 265.84 | 2242970 | 44 | 44.1826 | 60.9558 | 61.0701 | 1 | 466.812 | 2602340 | 70 | 70.4528 | 81.6508 | 81.6093 | 54 | 56 | 0.0085 | 0.075 | 22.5 | 52.6417 | 0 | 0 | 98.8182 | 0 | 0 | 2.5527 | 9.2831 | 0.0045556 | 0 | 0 | 0 | 0 | 110.659
6 | 12 | 12 | 5 | 2069390 | 3129770 | 0.66119 | 44.0541 | 74.3245 | 0.49395 | 0.90322 | 0.097403 | 89.3204 | 2374240 | 0 | 430.81 | 1 | 245.427 | 2069390 | 44 | 44.0877 | 60.8665 | 60.9467 | 1 | 430.81 | 2394280 | 70 | 70.3068 | 81.3244 | 81.4228 | 53 | 55 | 0.0081 | 0.076 | 22 | 51.3559 | 0 | 0 | 89.3204 | 0 | 0 | 1.7482 | 8.2502 | 0.0045556 | 0 | 0 | 0 | 0 | 99.3233
6 | 12 | 13 | 5 | 1921800 | 3128530 | 0.61428 | 43.9789 | 74.7187 | 0.45285 | 0.90967 | 0.089936 | 82.4408 | 2203170 | 0 | 400.244 | 1 | 227.99 | 1921800 | 44 | 44.0079 | 60.7912 | 60.8602 | 1 | 400.244 | 2221580 | 70 | 70.2239 | 81.2142 | 81.3243 | 53 | 55 | 0.0081 | 0.076 | 22 | 51.3559 | 0 | 0 | 82.4408 | 0 | 0 | 1.3813 | 7.458 | 0.0045556 | 0 | 0 | 0 | 0 | 91.2846
6 | 12 | 14 | 5 | 0 | 0 | 0 | 43.9789 | 0 | 0 | 0 | 0 | 0 | 0 | 0 | 0 | 0 | 0 | 0 | -999 | 43.9789 | 60.7912 | 60.8248 | 0 | 0 | 0 | -999 | 70.132 | 81.2142 | 81.3072 | 53 | 55 | 0.0081 | 0.076 | 22 | 51.3559 | 0 | 0 | 0 | 0 | 0 | 0 | 0 | 0.0045556 | 0 | 0 | 0 | 0 | 0.0045556
6 | 12 | 15 | 5 | 0 | 0 | 0 | 43.9789 | 0 | 0 | 0 | 0 | 0 | 0 | 0 | 0 | 0 | 0 | 0 | -999 | 43.9789 | 60.7912 | 60.8248 | 0 | 0 | 0 | -999 | 70.1654 | 81.2142 | 81.3072 | 52 | 54 | 0.0078 | 0.076 | 21.5 | 50.3546 | 0 | 0 | 0 | 0 | 0 | 0 | 0 | 0.0045556 | 0 | 0 | 0 | 0 | 0.0045556
6 | 12 | 16 | 5 | 0 | 0 | 0 | 43.9789 | 0 | 0 | 0 | 0 | 0 | 0 | 0 | 0 | 0 | 0 | 0 | -999 | 43.9789 | 60.7912 | 60.8248 | 0 | 0 | 0 | -999 | 70.2056 | 81.2142 | 81.3072 | 53 | 54 | 0.0084 | 0.076 | 22 | 52.3253 | 0 | 0 | 0 | 0 | 0 | 0 | 0 | 0.0045556 | 0 | 0 | 0 | 0 | 0.0045556
6 | 12 | 17 | 5 | 0 | 0 | 0 | 43.9789 | 0 | 0 | 0 | 0 | 0 | 0 | 0 | 0 | 0 | 0 | 0 | -999 | 43.9789 | 60.7912 | 60.8248 | 0 | 0 | 0 | -999 | 70.1654 | 81.2142 | 81.3072 | 52 | 53 | 0.008 | 0.076 | 21.5 | 51.1162 | 0 | 0 | 0 | 0 | 0 | 0 | 0 | 0.0045556 | 0 | 0 | 0 | 0 | 0.0045556
6 | 12 | 18 | 5 | 0 | 0 | 0 | 43.9789 | 0 | 0 | 0 | 0 | 0 | 0 | 0 | 0 | 0 | 0 | 0 | -999 | 43.9789 | 60.7912 | 60.8248 | 0 | 0 | 0 | -999 | 70.1654 | 81.2142 | 81.3072 | 52 | 53 | 0.008 | 0.076 | 21.5 | 51.1162 | 0 | 0 | 0 | 0 | 0 | 0 | 0 | 0.0045556 | 0 | 0 | 0 | 0 | 0.0045556
6 | 12 | 19 | 5 | 0 | 0 | 0 | 43.9789 | 0 | 0 | 0 | 0 | 0 | 0 | 0 | 0 | 0 | 0 | 0 | -999 | 43.9789 | 60.7912 | 60.8248 | 0 | 0 | 0 | -999 | 70.1288 | 81.2142 | 81.3072 | 51 | 52 | 0.0077 | 0.076 | 21 | 50.1033 | 0 | 0 | 0 | 0 | 0 | 0 | 0 | 0.0045556 | 0 | 0 | 0 | 0 | 0.0045556
6 | 12 | 20 | 5 | 0 | 0 | 0 | 43.9789 | 0 | 0 | 0 | 0 | 0 | 0 | 0 | 0 | 0 | 0 | 0 | -999 | 43.9789 | 60.7912 | 60.8248 | 0 | 0 | 0 | -999 | 70.1288 | 81.2142 | 81.3072 | 51 | 52 | 0.0077 | 0.076 | 21 | 50.1033 | 0 | 0 | 0 | 0 | 0 | 0 | 0 | 0.0045556 | 0 | 0 | 0 | 0 | 0.0045556
6 | 12 | 21 | 5 | 0 | 0 | 0 | 43.9789 | 0 | 0 | 0 | 0 | 0 | 0 | 0 | 0 | 0 | 0 | 0 | -999 | 43.9789 | 60.7912 | 60.8248 | 0 | 0 | 0 | -999 | 70.0952 | 81.2142 | 81.3072 | 50 | 52 | 0.0072 | 0.076 | 20.5 | 48.3359 | 0 | 0 | 0 | 0 | 0 | 0 | 0 | 0.0045556 | 0 | 0 | 0 | 0 | 0.0045556
6 | 12 | 22 | 5 | 0 | 0 | 0 | 43.9789 | 0 | 0 | 0 | 0 | 0 | 0 | 0 | 0 | 0 | 0 | 0 | -999 | 43.9789 | 60.7912 | 60.8248 | 0 | 0 | 0 | -999 | 70.0952 | 81.2142 | 81.3072 | 50 | 52 | 0.0072 | 0.076 | 20.5 | 48.3359 | 0 | 0 | 0 | 0 | 0 | 0 | 0 | 0.0045556 | 0 | 0 | 0 | 0 | 0.0045556
6 | 12 | 23 | 5 | 0 | 0 | 0 | 43.9789 | 0 | 0 | 0 | 0 | 0 | 0 | 0 | 0 | 0 | 0 | 0 | -999 | 43.9789 | 60.7912 | 60.8248 | 0 | 0 | 0 | -999 | 70.0952 | 81.2142 | 81.3072 | 50 | 51 | 0.0074 | 0.077 | 20.5 | 49.0554 | 0 | 0 | 0 | 0 | 0 | 0 | 0 | 0.0045556 | 0 | 0 | 0 | 0 | 0.0045556
6 | 12 | 24 | 5 | 0 | 0 | 0 | 43.9789 | 0 | 0 | 0 | 0 | 0 | 0 | 0 | 0 | 0 | 0 | 0 | -999 | 43.9789 | 60.7912 | 60.8248 | 0 | 0 | 0 | -999 | 70.0952 | 81.2142 | 81.3072 | 50 | 51 | 0.0074 | 0.077 | 20.5 | 49.0554 | 0 | 0 | 0 | 0 | 0 | 0 | 0 | 0.0045556 | 0 | 0 | 0 | 0 | 0.0045556
6 | 13 | 1 | 6 | 0 | 0 | 0 | 43.9789 | 0 | 0 | 0 | 0 | 0 | 0 | 0 | 0 | 0 | 0 | 0 | -999 | 43.9789 | 60.7912 | 60.8248 | 0 | 0 | 0 | -999 | 70.0952 | 81.2142 | 81.3072 | 50 | 51 | 0.0074 | 0.077 | 20.5 | 49.0554 | 0 | 0 | 0 | 0 | 0 | 0 | 0 | 0.0045556 | 0 | 0 | 0 | 0 | 0.0045556
6 | 13 | 2 | 6 | 0 | 0 | 0 | 43.9789 | 0 | 0 | 0 | 0 | 0 | 0 | 0 | 0 | 0 | 0 | 0 | -999 | 43.9789 | 60.7912 | 60.8248 | 0 | 0 | 0 | -999 | 70.0952 | 81.2142 | 81.3072 | 50 | 51 | 0.0074 | 0.077 | 20.5 | 49.0554 | 0 | 0 | 0 | 0 | 0 | 0 | 0 | 0.0045556 | 0 | 0 | 0 | 0 | 0.0045556
6 | 13 | 3 | 6 | 0 | 0 | 0 | 43.9789 | 0 | 0 | 0 | 0 | 0 | 0 | 0 | 0 | 0 | 0 | 0 | -999 | 43.9789 | 60.7912 | 60.8248 | 0 | 0 | 0 | -999 | 70.0644 | 81.2142 | 81.3072 | 49 | 51 | 0.0069 | 0.077 | 19.5 | 47.2235 | 0 | 0 | 0 | 0 | 0 | 0 | 0 | 0.0045556 | 0 | 0 | 0 | 0 | 0.0045556
6 | 13 | 4 | 6 | 0 | 0 | 0 | 43.9789 | 0 | 0 | 0 | 0 | 0 | 0 | 0 | 0 | 0 | 0 | 0 | -999 | 43.9789 | 60.7912 | 60.8248 | 0 | 0 | 0 | -999 | 70.0952 | 81.2142 | 81.3072 | 50 | 51 | 0.0074 | 0.077 | 20.5 | 49.1445 | 0 | 0 | 0 | 0 | 0 | 0 | 0 | 0.0045556 | 0 | 0 | 0 | 0 | 0.0045556
6 | 13 | 5 | 6 | 0 | 0 | 0 | 43.9789 | 0 | 0 | 0 | 0 | 0 | 0 | 0 | 0 | 0 | 0 | 0 | -999 | 43.9789 | 60.7912 | 60.8248 | 0 | 0 | 0 | -999 | 70.0952 | 81.2142 | 81.3072 | 50 | 51 | 0.0074 | 0.077 | 20.5 | 49.1445 | 0 | 0 | 0 | 0 | 0 | 0 | 0 | 0.0045556 | 0 | 0 | 0 | 0 | 0.0045556
6 | 13 | 6 | 6 | 0 | 0 | 0 | 43.9789 | 0 | 0 | 0 | 0 | 0 | 0 | 0 | 0 | 0 | 0 | 0 | -999 | 43.9789 | 60.7912 | 60.8248 | 0 | 0 | 0 | -999 | 70.0952 | 81.2142 | 81.3072 | 50 | 51 | 0.0074 | 0.077 | 20.5 | 49.1445 | 0 | 0 | 0 | 0 | 0 | 0 | 0 | 0.0045556 | 0 | 0 | 0 | 0 | 0.0045556
6 | 13 | 7 | 6 | 0 | 0 | 0 | 43.9789 | 0 | 0 | 0 | 0 | 0 | 0 | 0 | 0 | 0 | 0 | 0 | -999 | 43.9789 | 60.7912 | 60.8248 | 0 | 0 | 0 | -999 | 70.1288 | 81.2142 | 81.3072 | 51 | 53 | 0.0075 | 0.076 | 21 | 49.4981 | 0 | 0 | 0 | 0 | 0 | 0 | 0 | 0.0045556 | 0 | 0 | 0 | 0 | 0.0045556
6 | 13 | 8 | 6 | 1566790 | 3125050 | 0.53607 | 43.7955 | 75.1597 | 0.39449 | 0.91901 | 0.07915 | 72.473 | 1814140 | 0 | 349.281 | 1 | 266.166 | 1566790 | 44 | 43.8347 | 55.398 | 55.6842 | 1 | 349.281 | 1830090 | 70 | 69.9876 | 80.5083 | 80.485 | 51 | 54 | 0.0072 | 0.076 | 21 | 48.4248 | 0 | 0 | 72.473 | 0 | 0 | 0.65242 | 7.2806 | 0.0045556 | 0 | 0 | 0 | 0 | 80.4106
6 | 13 | 9 | 6 | 1994550 | 3129420 | 0.63735 | 44.0249 | 74.1846 | 0.47052 | 0.90219 | 0.092676 | 84.9766 | 2284570 | 0 | 415.275 | 1 | 238.592 | 1994550 | 44 | 44.0566 | 60.8372 | 60.7746 | 1 | 415.275 | 2303760 | 70 | 70.2249 | 80.9202 | 81.2955 | 52 | 55 | 0.0075 | 0.076 | 21.5 | 49.4981 | 0 | 0 | 84.9766 | 0 | 0 | 1.3832 | 7.8686 | 0.0045556 | 0 | 0 | 0 | 0 | 94.233
6 | 13 | 10 | 6 | 1814640 | 3127270 | 0.58026 | 43.9243 | 74.9958 | 0.42617 | 0.91417 | 0.085057 | 77.9364 | 2080630 | 0 | 378.078 | 1 | 215.295 | 1814640 | 44 | 43.9503 | 60.7367 | 60.8032 | 1 | 378.078 | 2097940 | 70 | 70.128 | 81.1301 | 81.227 | 52 | 55 | 0.0075 | 0.076 | 21.5 | 49.4981 | 0 | 0 | 77.9364 | 0 | 0 | 1.0266 | 6.9294 | 0.0045556 | 0 | 0 | 0 | 0 | 85.8969
6 | 13 | 11 | 6 | 1920660 | 3128740 | 0.61388 | 43.978 | 74.5432 | 0.45146 | 0.9076 | 0.089456 | 82.006 | 2200550 | 0 | 399.979 | 1 | 227.943 | 1920660 | 44 | 44.007 | 60.7904 | 60.8412 | 1 | 399.979 | 2218940 | 70 | 70.185 | 81.031 | 81.2659 | 52 | 55 | 0.0075 | 0.076 | 21.5 | 49.4981 | 0 | 0 | 82.006 | 0 | 0 | 1.2277 | 7.4529 | 0.0045556 | 0 | 0 | 0 | 0 | 90.6911
6 | 13 | 12 | 6 | 1592710 | 3122590 | 0.51006 | 43.8113 | 75.7915 | 0.38129 | 0.9258 | 0.077066 | 70.5096 | 1833360 | 0 | 332.337 | 1 | 188.976 | 1592710 | 44 | 43.8315 | 60.6237 | 60.6891 | 1 | 332.337 | 1848560 | 70 | 70.078 | 81.1968 | 81.213 | 54 | 57 | 0.0082 | 0.076 | 22.5 | 51.8637 | 0 | 0 | 70.5096 | 0 | 0 | 0.86963 | 5.9521 | 0.0045556 | 0 | 0 | 0 | 0 | 77.3359
6 | 13 | 13 | 6 | 1670830 | 3125210 | 0.53463 | 43.8509 | 75.336 | 0.39434 | 0.91977 | 0.079185 | 72.5087 | 1918300 | 0 | 348.345 | 1 | 198.369 | 1670830 | 44 | 43.873 | 60.6632 | 60.7022 | 1 | 348.345 | 1934210 | 70 | 70.1215 | 80.9916 | 81.2137 | 54 | 58 | 0.0079 | 0.076 | 22.5 | 50.8723 | 0 | 0 | 72.5087 | 0 | 0 | 1.0059 | 6.2792 | 0.0045556 | 0 | 0 | 0 | 0 | 79.7984
6 | 13 | 14 | 6 | 1481620 | 3119790 | 0.47491 | 43.7546 | 76.1241 | 0.36273 | 0.93074 | 0.073706 | 67.3749 | 1711570 | 0 | 309.434 | 1 | 175.863 | 1481620 | 44 | 43.7721 | 60.5669 | 60.6158 | 1 | 309.434 | 1725800 | 70 | 70.0942 | 81.1703 | 81.2506 | 56 | 60 | 0.0086 | 0.075 | 24 | 53.1373 | 0 | 0 | 67.3749 | 0 | 0 | 0.91699 | 5.5171 | 0.0045556 | 0 | 0 | 0 | 0 | 73.8135
6 | 13 | 15 | 6 | 1450940 | 3119580 | 0.46511 | 43.7389 | 76.1184 | 0.35722 | 0.93103 | 0.072609 | 66.3673 | 1677450 | 0 | 303.047 | 1 | 172.283 | 1450940 | 44 | 43.7557 | 60.5513 | 60.587 | 1 | 303.047 | 1691410 | 70 | 70.0754 | 81.064 | 81.2309 | 56 | 61 | 0.0084 | 0.075 | 24 | 52.4163 | 0 | 0 | 66.3673 | 0 | 0 | 0.85989 | 5.4023 | 0.0045556 | 0 | 0 | 0 | 0 | 72.6341
6 | 13 | 16 | 6 | 1353460 | 3116440 | 0.4343 | 43.6893 | 76.4533 | 0.34438 | 0.93576 | 0.070356 | 64.2431 | 1572720 | 0 | 282.971 | 1 | 160.704 | 1353460 | 44 | 43.704 | 60.5016 | 60.538 | 1 | 282.971 | 1585890 | 70 | 70.0173 | 81.0901 | 81.2228 | 56 | 60 | 0.0086 | 0.075 | 24 | 53.0462 | 0 | 0 | 64.2431 | 0 | 0 | 0.69851 | 5.0549 | 0.0045556 | 0 | 0 | 0 | 0 | 70.001
6 | 13 | 17 | 6 | 1369600 | 3117730 | 0.43929 | 43.6975 | 76.2957 | 0.34537 | 0.93388 | 0.070416 | 64.3249 | 1589130 | 0 | 286.227 | 1 | 162.657 | 1369600 | 44 | 43.7125 | 60.5098 | 60.5388 | 1 | 286.227 | 1602430 | 70 | 69.9877 | 80.981 | 81.1748 | 55 | 58 | 0.0085 | 0.075 | 23 | 52.7329 | 0 | 0 | 64.3249 | 0 | 0 | 0.64606 | 5.1101 | 0.0045556 | 0 | 0 | 0 | 0 | 70.0856
6 | 13 | 18 | 6 | 1230990 | 3113150 | 0.39542 | 43.6268 | 76.7384 | 0.33002 | 0.9401 | 0.067734 | 61.7837 | 1441860 | 0 | 260.625 | 1 | 146.15 | 1230990 | 44 | 43.641 | 60.4391 | 60.4758 | 1 | 260.625 | 1454180 | 70 | 69.9473 | 80.9894 | 81.105 | 56 | 58 | 0.0091 | 0.075 | 24 | 54.5663 | 0 | 0 | 61.7837 | 0 | 0 | 0.61425 | 4.7333 | 0.0045556 | 0 | 0 | 0 | 0 | 67.1358
6 | 13 | 19 | 6 | 1100660 | 3117750 | 0.35303 | 43.5603 | 75.9688 | 0.30733 | 0.93336 | 0.062625 | 57.2077 | 1295910 | 0 | 260.625 | 1 | 130.665 | 1100660 | 44 | 43.5757 | 60.3727 | 60.4099 | 1 | 260.625 | 1308230 | 70 | 69.8918 | 79.7895 | 79.923 | 56 | 58 | 0.0091 | 0.075 | 24 | 54.5663 | 0 | 0 | 57.2077 | 0 | 0 | 0.57094 | 4.7211 | 0.0045556 | 0 | 0 | 0 | 0 | 62.5043
6 | 13 | 20 | 6 | 848602 | 3121460 | 0.27186 | 43.4318 | 74.698 | 0.27491 | 0.92202 | 0.055338 | 50.6115 | 1021340 | 0 | 260.625 | 1 | 100.673 | 848602 | 44 | 43.4498 | 60.2442 | 60.2969 | 1 | 260.625 | 1033660 | 70 | 69.8508 | 77.7092 | 77.7766 | 58 | 62 | 0.0094 | 0.075 | 25 | 55.5357 | 0 | 0 | 50.6115 | 0 | 0 | 0.5204 | 4.6893 | 0.0045556 | 0 | 0 | 0 | 0 | 55.8258
6 | 13 | 21 | 6 | 0 | 0 | 0 | 43.4318 | 0 | 0 | 0 | 0 | 0 | 0 | 0 | 0 | 0 | 0 | 0 | -999 | 43.4318 | 60.2442 | 60.2595 | 0 | 0 | 0 | -999 | 69.7184 | 77.7092 | 77.8037 | 57 | 61 | 0.009 | 0.075 | 24.5 | 54.3599 | 0 | 0 | 0 | 0 | 0 | 0 | 0 | 0.0045556 | 0 | 0 | 0 | 0 | 0.0045556
6 | 13 | 22 | 6 | 0 | 0 | 0 | 43.4318 | 0 | 0 | 0 | 0 | 0 | 0 | 0 | 0 | 0 | 0 | 0 | -999 | 43.4318 | 60.2442 | 60.2595 | 0 | 0 | 0 | -999 | 70.0796 | 77.7092 | 77.8037 | 56 | 60 | 0.0086 | 0.075 | 24 | 53.1373 | 0 | 0 | 0 | 0 | 0 | 0 | 0 | 0.0045556 | 0 | 0 | 0 | 0 | 0.0045556
6 | 13 | 23 | 6 | 0 | 0 | 0 | 43.4318 | 0 | 0 | 0 | 0 | 0 | 0 | 0 | 0 | 0 | 0 | 0 | -999 | 43.4318 | 60.2442 | 60.2595 | 0 | 0 | 0 | -999 | 70.0796 | 77.7092 | 77.8037 | 56 | 58 | 0.0091 | 0.075 | 24 | 54.5663 | 0 | 0 | 0 | 0 | 0 | 0 | 0 | 0.0045556 | 0 | 0 | 0 | 0 | 0.0045556
6 | 13 | 24 | 6 | 0 | 0 | 0 | 43.4318 | 0 | 0 | 0 | 0 | 0 | 0 | 0 | 0 | 0 | 0 | 0 | -999 | 43.4318 | 60.2442 | 60.2595 | 0 | 0 | 0 | -999 | 70.0353 | 77.7092 | 77.8037 | 55 | 57 | 0.0087 | 0.076 | 23 | 53.4475 | 0 | 0 | 0 | 0 | 0 | 0 | 0 | 0.0045556 | 0 | 0 | 0 | 0 | 0.0045556
6 | 14 | 1 | 7 | 0 | 0 | 0 | 43.4318 | 0 | 0 | 0 | 0 | 0 | 0 | 0 | 0 | 0 | 0 | 0 | -999 | 43.4318 | 60.2442 | 60.2595 | 0 | 0 | 0 | -999 | 70.0353 | 77.7092 | 77.8037 | 55 | 56 | 0.009 | 0.076 | 23 | 54.3599 | 0 | 0 | 0 | 0 | 0 | 0 | 0 | 0.0045556 | 0 | 0 | 0 | 0 | 0.0045556
6 | 14 | 2 | 7 | 0 | 0 | 0 | 43.4318 | 0 | 0 | 0 | 0 | 0 | 0 | 0 | 0 | 0 | 0 | 0 | -999 | 43.4318 | 60.2442 | 60.2595 | 0 | 0 | 0 | -999 | 69.9954 | 77.7092 | 77.8037 | 54 | 56 | 0.0084 | 0.076 | 22.5 | 52.4163 | 0 | 0 | 0 | 0 | 0 | 0 | 0 | 0.0045556 | 0 | 0 | 0 | 0 | 0.0045556
6 | 14 | 3 | 7 | 0 | 0 | 0 | 43.4318 | 0 | 0 | 0 | 0 | 0 | 0 | 0 | 0 | 0 | 0 | 0 | -999 | 43.4318 | 60.2442 | 60.2595 | 0 | 0 | 0 | -999 | 69.9954 | 77.7092 | 77.8037 | 54 | 55 | 0.0086 | 0.076 | 22.5 | 53.0462 | 0 | 0 | 0 | 0 | 0 | 0 | 0 | 0.0045556 | 0 | 0 | 0 | 0 | 0.0045556
6 | 14 | 4 | 7 | 0 | 0 | 0 | 43.4318 | 0 | 0 | 0 | 0 | 0 | 0 | 0 | 0 | 0 | 0 | 0 | -999 | 43.4318 | 60.2442 | 60.2595 | 0 | 0 | 0 | -999 | 69.9954 | 77.7092 | 77.8037 | 54 | 55 | 0.0086 | 0.076 | 22.5 | 53.0462 | 0 | 0 | 0 | 0 | 0 | 0 | 0 | 0.0045556 | 0 | 0 | 0 | 0 | 0.0045556
6 | 14 | 5 | 7 | 0 | 0 | 0 | 43.4318 | 0 | 0 | 0 | 0 | 0 | 0 | 0 | 0 | 0 | 0 | 0 | -999 | 43.4318 | 60.2442 | 60.2595 | 0 | 0 | 0 | -999 | 69.9954 | 77.7092 | 77.8037 | 54 | 55 | 0.0086 | 0.076 | 22.5 | 53.0462 | 0 | 0 | 0 | 0 | 0 | 0 | 0 | 0.0045556 | 0 | 0 | 0 | 0 | 0.0045556
6 | 14 | 6 | 7 | 0 | 0 | 0 | 43.4318 | 0 | 0 | 0 | 0 | 0 | 0 | 0 | 0 | 0 | 0 | 0 | -999 | 43.4318 | 60.2442 | 60.2595 | 0 | 0 | 0 | -999 | 69.9954 | 77.7092 | 77.8037 | 54 | 55 | 0.0086 | 0.076 | 22.5 | 53.0462 | 0 | 0 | 0 | 0 | 0 | 0 | 0 | 0.0045556 | 0 | 0 | 0 | 0 | 0.0045556
6 | 14 | 7 | 7 | 0 | 0 | 0 | 43.4318 | 0 | 0 | 0 | 0 | 0 | 0 | 0 | 0 | 0 | 0 | 0 | -999 | 43.4318 | 60.2442 | 60.2595 | 0 | 0 | 0 | -999 | 70.0353 | 77.7092 | 77.8037 | 55 | 56 | 0.009 | 0.076 | 23 | 54.2683 | 0 | 0 | 0 | 0 | 0 | 0 | 0 | 0.0045556 | 0 | 0 | 0 | 0 | 0.0045556
6 | 14 | 8 | 7 | 2309560 | 3127050 | 0.77326 | 44.1644 | 72.8544 | 0.61099 | 0.88094 | 0.11751 | 107.665 | 2677020 | 0 | 503.826 | 1 | 392.925 | 2309560 | 44 | 44.2528 | 55.767 | 55.9374 | 1 | 503.826 | 2701460 | 70 | 70.6983 | 80.747 | 81.3798 | 57 | 59 | 0.0095 | 0.075 | 24.5 | 55.7305 | 0 | 0 | 107.665 | 0 | 0 | 4.4557 | 14.0072 | 0.0045556 | 0 | 0 | 0 | 0 | 126.133
6 | 14 | 9 | 7 | 3096590 | 3116240 | 0.9937 | 44.5861 | 71.1038 | 0.93128 | 0.84803 | 0.17242 | 157.427 | 3633890 | 0 | 647.456 | 1 | 368.14 | 3096590 | 44 | 44.6787 | 61.3985 | 61.4899 | 1 | 586.125 | 3660250 | 70 | 71.6725 | 81.8175 | 84.1457 | 57 | 60 | 0.0092 | 0.075 | 24.5 | 54.8615 | 0 | 0 | 157.427 | 0 | 0 | 9.2309 | 14.5335 | 0.0045556 | 0 | 0 | 0 | 0 | 181.196
6 | 14 | 10 | 7 | 2914540 | 3129480 | 0.93132 | 44.4841 | 72.759 | 0.83001 | 0.87298 | 0.15819 | 145.053 | 3409600 | 0 | 606.811 | 1 | 344.379 | 2914540 | 44 | 44.5811 | 61.2965 | 61.496 | 1 | 579.867 | 3435860 | 70 | 71.0443 | 82.8114 | 82.8857 | 57 | 60 | 0.0092 | 0.075 | 24.5 | 54.8615 | 0 | 0 | 145.053 | 0 | 0 | 8.775 | 14.3841 | 0.0045556 | 0 | 0 | 0 | 0 | 168.217
6 | 14 | 11 | 7 | 2636480 | 3129420 | 0.84248 | 44.3465 | 72.994 | 0.70082 | 0.87886 | 0.13447 | 123.296 | 3057280 | 0 | 548.929 | 1 | 312.294 | 2636480 | 44 | 44.4001 | 61.1588 | 61.3246 | 1 | 548.929 | 3082990 | 70 | 70.8009 | 82.0078 | 82.0267 | 56 | 58 | 0.0091 | 0.075 | 24 | 54.5663 | 0 | 0 | 123.296 | 0 | 0 | 5.5382 | 11.4865 | 0.0045556 | 0 | 0 | 0 | 0 | 140.326
6 | 14 | 12 | 7 | 2241700 | 3130750 | 0.71603 | 44.1426 | 74.1515 | 0.54967 | 0.89908 | 0.10789 | 98.9704 | 2579490 | 0 | 466.538 | 1 | 265.701 | 2241700 | 44 | 44.1817 | 60.955 | 61.066 | 1 | 466.538 | 2601590 | 70 | 70.561 | 81.7565 | 81.7203 | 56 | 58 | 0.0091 | 0.075 | 24 | 54.5663 | 0 | 0 | 98.9704 | 0 | 0 | 3.3075 | 9.2751 | 0.0045556 | 0 | 0 | 0 | 0 | 111.558
6 | 14 | 13 | 7 | 1970540 | 3128790 | 0.62981 | 44.0039 | 74.7532 | 0.46684 | 0.90951 | 0.092697 | 84.9787 | 2260570 | 0 | 410.36 | 1 | 233.709 | 1970540 | 44 | 44.0344 | 60.8163 | 60.8981 | 1 | 410.36 | 2279510 | 70 | 70.3408 | 81.4181 | 81.4571 | 55 | 57 | 0.0088 | 0.075 | 23 | 53.6633 | 0 | 0 | 84.9787 | 0 | 0 | 1.9226 | 7.7109 | 0.0045556 | 0 | 0 | 0 | 0 | 94.6168
6 | 14 | 14 | 7 | 1614780 | 3122760 | 0.5171 | 43.8226 | 75.7919 | 0.38587 | 0.92555 | 0.077972 | 71.3422 | 1858270 | 0 | 336.924 | 1 | 191.58 | 1614780 | 44 | 43.8433 | 60.635 | 60.7038 | 1 | 336.924 | 1873670 | 70 | 70.1306 | 81.2706 | 81.2649 | 55 | 56 | 0.009 | 0.076 | 23 | 54.2683 | 0 | 0 | 71.3422 | 0 | 0 | 1.0358 | 6.0431 | 0.0045556 | 0 | 0 | 0 | 0 | 78.4257
6 | 14 | 15 | 7 | 1403220 | 3118060 | 0.45003 | 43.7146 | 76.2874 | 0.3507 | 0.93341 | 0.071466 | 65.2906 | 1626060 | 0 | 293.223 | 1 | 166.563 | 1403220 | 44 | 43.7304 | 60.527 | 60.5741 | 1 | 293.223 | 1639630 | 70 | 69.9717 | 81.0814 | 81.1587 | 54 | 56 | 0.0084 | 0.076 | 22.5 | 52.4163 | 0 | 0 | 65.2906 | 0 | 0 | 0.63919 | 5.2289 | 0.0045556 | 0 | 0 | 0 | 0 | 71.1632
6 | 14 | 16 | 7 | 1108200 | 3117390 | 0.35549 | 43.5641 | 76.0356 | 0.30878 | 0.934 | 0.062963 | 57.5103 | 1304480 | 0 | 260.625 | 1 | 131.502 | 1108200 | 44 | 43.5794 | 60.3764 | 60.425 | 1 | 260.625 | 1316800 | 70 | 69.8303 | 79.8816 | 79.9368 | 54 | 56 | 0.0084 | 0.076 | 22.5 | 52.4163 | 0 | 0 | 57.5103 | 0 | 0 | 0.51028 | 4.7218 | 0.0045556 | 0 | 0 | 0 | 0 | 62.747
6 | 14 | 17 | 7 | 922764 | 3121320 | 0.29563 | 43.4697 | 74.9278 | 0.28174 | 0.92379 | 0.056821 | 51.9654 | 1100120 | 0 | 260.625 | 1 | 109.507 | 922764 | 44 | 43.4868 | 60.282 | 60.3275 | 1 | 260.625 | 1112440 | 70 | 69.7531 | 78.1712 | 78.283 | 54 | 55 | 0.0086 | 0.076 | 22.5 | 53.0462 | 0 | 0 | 51.9654 | 0 | 0 | 0.42943 | 4.6998 | 0.0045556 | 0 | 0 | 0 | 0 | 57.0992
6 | 14 | 18 | 7 | 0 | 0 | 0 | 43.4697 | 0 | 0 | 0 | 0 | 0 | 0 | 0 | 0 | 0 | 0 | 0 | -999 | 43.4697 | 60.282 | 60.2973 | 0 | 0 | 0 | -999 | 69.6586 | 78.1712 | 78.2657 | 54 | 55 | 0.0087 | 0.076 | 22.5 | 53.3563 | 0 | 0 | 0 | 0 | 0 | 0 | 0 | 0.0045556 | 0 | 0 | 0 | 0 | 0.0045556
6 | 14 | 19 | 7 | 0 | 0 | 0 | 43.4697 | 0 | 0 | 0 | 0 | 0 | 0 | 0 | 0 | 0 | 0 | 0 | -999 | 43.4697 | 60.282 | 60.2973 | 0 | 0 | 0 | -999 | 70.3733 | 78.1712 | 78.2657 | 53 | 54 | 0.0083 | 0.076 | 22 | 52.0965 | 0 | 0 | 0 | 0 | 0 | 0 | 0 | 0.0045556 | 0 | 0 | 0 | 0 | 0.0045556
6 | 14 | 20 | 7 | 0 | 0 | 0 | 43.4697 | 0 | 0 | 0 | 0 | 0 | 0 | 0 | 0 | 0 | 0 | 0 | -999 | 43.4697 | 60.282 | 60.2973 | 0 | 0 | 0 | -999 | 70.3733 | 78.1712 | 78.2657 | 53 | 54 | 0.0083 | 0.076 | 22 | 52.0965 | 0 | 0 | 0 | 0 | 0 | 0 | 0 | 0.0045556 | 0 | 0 | 0 | 0 | 0.0045556
6 | 14 | 21 | 7 | 0 | 0 | 0 | 43.4697 | 0 | 0 | 0 | 0 | 0 | 0 | 0 | 0 | 0 | 0 | 0 | -999 | 43.4697 | 60.282 | 60.2973 | 0 | 0 | 0 | -999 | 70.3285 | 78.1712 | 78.2657 | 52 | 54 | 0.0078 | 0.076 | 21.5 | 50.4447 | 0 | 0 | 0 | 0 | 0 | 0 | 0 | 0.0045556 | 0 | 0 | 0 | 0 | 0.0045556
6 | 14 | 22 | 7 | 0 | 0 | 0 | 43.4697 | 0 | 0 | 0 | 0 | 0 | 0 | 0 | 0 | 0 | 0 | 0 | -999 | 43.4697 | 60.282 | 60.2973 | 0 | 0 | 0 | -999 | 70.3733 | 78.1712 | 78.2657 | 53 | 54 | 0.0083 | 0.076 | 22 | 52.0965 | 0 | 0 | 0 | 0 | 0 | 0 | 0 | 0.0045556 | 0 | 0 | 0 | 0 | 0.0045556
6 | 14 | 23 | 7 | 0 | 0 | 0 | 43.4697 | 0 | 0 | 0 | 0 | 0 | 0 | 0 | 0 | 0 | 0 | 0 | -999 | 43.4697 | 60.282 | 60.2973 | 0 | 0 | 0 | -999 | 70.3285 | 78.1712 | 78.2657 | 52 | 54 | 0.0078 | 0.076 | 21.5 | 50.4447 | 0 | 0 | 0 | 0 | 0 | 0 | 0 | 0.0045556 | 0 | 0 | 0 | 0 | 0.0045556
6 | 14 | 24 | 7 | 0 | 0 | 0 | 43.4697 | 0 | 0 | 0 | 0 | 0 | 0 | 0 | 0 | 0 | 0 | 0 | -999 | 43.4697 | 60.282 | 60.2973 | 0 | 0 | 0 | -999 | 70.3733 | 78.1712 | 78.2657 | 53 | 54 | 0.0083 | 0.076 | 22 | 52.0965 | 0 | 0 | 0 | 0 | 0 | 0 | 0 | 0.0045556 | 0 | 0 | 0 | 0 | 0.0045556
6 | 15 | 1 | 1 | 0 | 0 | 0 | 43.4697 | 0 | 0 | 0 | 0 | 0 | 0 | 0 | 0 | 0 | 0 | 0 | -999 | 43.4697 | 60.282 | 60.2973 | 0 | 0 | 0 | -999 | 70.3285 | 78.1712 | 78.2657 | 52 | 53 | 0.008 | 0.076 | 21.5 | 51.1162 | 0 | 0 | 0 | 0 | 0 | 0 | 0 | 0.0045556 | 0 | 0 | 0 | 0 | 0.0045556
6 | 15 | 2 | 1 | 0 | 0 | 0 | 43.4697 | 0 | 0 | 0 | 0 | 0 | 0 | 0 | 0 | 0 | 0 | 0 | -999 | 43.4697 | 60.282 | 60.2973 | 0 | 0 | 0 | -999 | 70.3285 | 78.1712 | 78.2657 | 52 | 53 | 0.008 | 0.076 | 21.5 | 51.1162 | 0 | 0 | 0 | 0 | 0 | 0 | 0 | 0.0045556 | 0 | 0 | 0 | 0 | 0.0045556
6 | 15 | 3 | 1 | 0 | 0 | 0 | 43.4697 | 0 | 0 | 0 | 0 | 0 | 0 | 0 | 0 | 0 | 0 | 0 | -999 | 43.4697 | 60.282 | 60.2973 | 0 | 0 | 0 | -999 | 70.3285 | 78.1712 | 78.2657 | 52 | 53 | 0.008 | 0.076 | 21.5 | 51.1162 | 0 | 0 | 0 | 0 | 0 | 0 | 0 | 0.0045556 | 0 | 0 | 0 | 0 | 0.0045556
6 | 15 | 4 | 1 | 0 | 0 | 0 | 43.4697 | 0 | 0 | 0 | 0 | 0 | 0 | 0 | 0 | 0 | 0 | 0 | -999 | 43.4697 | 60.282 | 60.2973 | 0 | 0 | 0 | -999 | 70.3285 | 78.1712 | 78.2657 | 52 | 53 | 0.008 | 0.076 | 21.5 | 51.1162 | 0 | 0 | 0 | 0 | 0 | 0 | 0 | 0.0045556 | 0 | 0 | 0 | 0 | 0.0045556
6 | 15 | 5 | 1 | 0 | 0 | 0 | 43.4697 | 0 | 0 | 0 | 0 | 0 | 0 | 0 | 0 | 0 | 0 | 0 | -999 | 43.4697 | 60.282 | 60.2973 | 0 | 0 | 0 | -999 | 70.2875 | 78.1712 | 78.2657 | 51 | 52 | 0.0077 | 0.076 | 21 | 50.0134 | 0 | 0 | 0 | 0 | 0 | 0 | 0 | 0.0045556 | 0 | 0 | 0 | 0 | 0.0045556
6 | 15 | 6 | 1 | 0 | 0 | 0 | 43.4697 | 0 | 0 | 0 | 0 | 0 | 0 | 0 | 0 | 0 | 0 | 0 | -999 | 43.4697 | 60.282 | 60.2973 | 0 | 0 | 0 | -999 | 70.3285 | 78.1712 | 78.2657 | 52 | 53 | 0.008 | 0.076 | 21.5 | 51.1162 | 0 | 0 | 0 | 0 | 0 | 0 | 0 | 0.0045556 | 0 | 0 | 0 | 0 | 0.0045556
6 | 15 | 7 | 1 | 0 | 0 | 0 | 43.4697 | 0 | 0 | 0 | 0 | 0 | 0 | 0 | 0 | 0 | 0 | 0 | -999 | 43.4697 | 60.282 | 60.2973 | 0 | 0 | 0 | -999 | 70.3285 | 78.1712 | 78.2657 | 52 | 53 | 0.008 | 0.076 | 21.5 | 51.0258 | 0 | 0 | 0 | 0 | 0 | 0 | 0 | 0.0045556 | 0 | 0 | 0 | 0 | 0.0045556
6 | 15 | 8 | 1 | 0 | 0 | 0 | 43.4697 | 0 | 0 | 0 | 0 | 0 | 0 | 0 | 0 | 0 | 0 | 0 | -999 | 43.4697 | 60.282 | 60.2973 | 0 | 0 | 0 | -999 | 70.3285 | 78.1712 | 78.2657 | 52 | 53 | 0.008 | 0.076 | 21.5 | 51.0258 | 0 | 0 | 0 | 0 | 0 | 0 | 0 | 0.0045556 | 0 | 0 | 0 | 0 | 0.0045556
6 | 15 | 9 | 1 | 0 | 0 | 0 | 43.4697 | 0 | 0 | 0 | 0 | 0 | 0 | 0 | 0 | 0 | 0 | 0 | -999 | 43.4697 | 60.282 | 60.2973 | 0 | 0 | 0 | -999 | 70.3285 | 78.1712 | 78.2657 | 52 | 53 | 0.0081 | 0.076 | 21.5 | 51.3559 | 0 | 0 | 0 | 0 | 0 | 0 | 0 | 0.0045556 | 0 | 0 | 0 | 0 | 0.0045556
6 | 15 | 10 | 1 | 1312990 | 3118030 | 0.45588 | 43.6688 | 76.1843 | 0.35332 | 0.93332 | 0.071993 | 65.7715 | 1537460 | 0 | 297.033 | 1 | 223.2 | 1312990 | 44 | 43.6966 | 55.2713 | 55.5801 | 1 | 297.033 | 1551180 | 70 | 69.9126 | 80.7172 | 80.4209 | 53 | 54 | 0.0084 | 0.076 | 22 | 52.3253 | 0 | 0 | 65.7715 | 0 | 0 | 0.57384 | 5.8643 | 0.0045556 | 0 | 0 | 0 | 0 | 72.2142
6 | 15 | 11 | 1 | 1787230 | 3127680 | 0.57142 | 43.9188 | 74.7729 | 0.41767 | 0.91168 | 0.083132 | 76.1833 | 2047240 | 0 | 372.318 | 1 | 214.086 | 1787230 | 44 | 43.9445 | 60.7312 | 60.6309 | 1 | 372.318 | 2064260 | 70 | 70.148 | 80.8087 | 81.2102 | 53 | 55 | 0.0081 | 0.075 | 22 | 51.3559 | 0 | 0 | 76.1833 | 0 | 0 | 1.0953 | 6.8237 | 0.0045556 | 0 | 0 | 0 | 0 | 84.1068
6 | 15 | 12 | 1 | 1358020 | 3115740 | 0.43586 | 43.6917 | 76.5497 | 0.34602 | 0.93673 | 0.070764 | 64.6012 | 1578500 | 0 | 283.99 | 1 | 161.122 | 1358020 | 44 | 43.7065 | 60.5041 | 60.5694 | 1 | 283.99 | 1591710 | 70 | 69.9471 | 81.2036 | 81.1746 | 54 | 55 | 0.0087 | 0.075 | 22.5 | 53.2648 | 0 | 0 | 64.6012 | 0 | 0 | 0.61317 | 5.0707 | 0.0045556 | 0 | 0 | 0 | 0 | 70.2896
6 | 15 | 13 | 1 | 1188830 | 3115510 | 0.38158 | 43.6052 | 76.4 | 0.3214 | 0.937 | 0.065749 | 60.0181 | 1393670 | 0 | 260.625 | 1 | 141.128 | 1188830 | 44 | 43.6198 | 60.4176 | 60.4562 | 1 | 260.625 | 1405990 | 70 | 69.8337 | 80.5089 | 80.6212 | 53 | 55 | 0.0082 | 0.075 | 22 | 51.5915 | 0 | 0 | 60.0181 | 0 | 0 | 0.51033 | 4.7297 | 0.0045556 | 0 | 0 | 0 | 0 | 65.2627
6 | 15 | 14 | 1 | 0 | 0 | 0 | 43.6052 | 0 | 0 | 0 | 0 | 0 | 0 | 0 | 0 | 0 | 0 | 0 | -999 | 43.6052 | 60.4176 | 60.4324 | 0 | 0 | 0 | -999 | 69.7392 | 80.5089 | 80.6019 | 53 | 55 | 0.0082 | 0.075 | 22 | 51.5915 | 0 | 0 | 0 | 0 | 0 | 0 | 0 | 0.0045556 | 0 | 0 | 0 | 0 | 0.0045556
6 | 15 | 15 | 1 | 0 | 0 | 0 | 43.6052 | 0 | 0 | 0 | 0 | 0 | 0 | 0 | 0 | 0 | 0 | 0 | -999 | 43.6052 | 60.4176 | 60.4324 | 0 | 0 | 0 | -999 | 69.7917 | 80.5089 | 80.6019 | 52 | 54 | 0.0078 | 0.076 | 21.5 | 50.2643 | 0 | 0 | 0 | 0 | 0 | 0 | 0 | 0.0045556 | 0 | 0 | 0 | 0 | 0.0045556
6 | 15 | 16 | 1 | 0 | 0 | 0 | 43.6052 | 0 | 0 | 0 | 0 | 0 | 0 | 0 | 0 | 0 | 0 | 0 | -999 | 43.6052 | 60.4176 | 60.4324 | 0 | 0 | 0 | -999 | 69.8203 | 80.5089 | 80.6019 | 53 | 54 | 0.0084 | 0.076 | 22 | 52.234 | 0 | 0 | 0 | 0 | 0 | 0 | 0 | 0.0045556 | 0 | 0 | 0 | 0 | 0.0045556
6 | 15 | 17 | 1 | 0 | 0 | 0 | 43.6052 | 0 | 0 | 0 | 0 | 0 | 0 | 0 | 0 | 0 | 0 | 0 | -999 | 43.6052 | 60.4176 | 60.4324 | 0 | 0 | 0 | -999 | 69.7917 | 80.5089 | 80.6019 | 52 | 53 | 0.0081 | 0.076 | 21.5 | 51.2651 | 0 | 0 | 0 | 0 | 0 | 0 | 0 | 0.0045556 | 0 | 0 | 0 | 0 | 0.0045556
6 | 15 | 18 | 1 | 0 | 0 | 0 | 43.6052 | 0 | 0 | 0 | 0 | 0 | 0 | 0 | 0 | 0 | 0 | 0 | -999 | 43.6052 | 60.4176 | 60.4324 | 0 | 0 | 0 | -999 | 69.7657 | 80.5089 | 80.6019 | 51 | 52 | 0.0078 | 0.076 | 21 | 50.3546 | 0 | 0 | 0 | 0 | 0 | 0 | 0 | 0.0045556 | 0 | 0 | 0 | 0 | 0.0045556
6 | 15 | 19 | 1 | 0 | 0 | 0 | 43.6052 | 0 | 0 | 0 | 0 | 0 | 0 | 0 | 0 | 0 | 0 | 0 | -999 | 43.6052 | 60.4176 | 60.4324 | 0 | 0 | 0 | -999 | 69.7657 | 80.5089 | 80.6019 | 51 | 52 | 0.0078 | 0.076 | 21 | 50.3546 | 0 | 0 | 0 | 0 | 0 | 0 | 0 | 0.0045556 | 0 | 0 | 0 | 0 | 0.0045556
6 | 15 | 20 | 1 | 0 | 0 | 0 | 43.6052 | 0 | 0 | 0 | 0 | 0 | 0 | 0 | 0 | 0 | 0 | 0 | -999 | 43.6052 | 60.4176 | 60.4324 | 0 | 0 | 0 | -999 | 69.742 | 80.5089 | 80.6019 | 50 | 51 | 0.0075 | 0.076 | 20.5 | 49.3191 | 0 | 0 | 0 | 0 | 0 | 0 | 0 | 0.0045556 | 0 | 0 | 0 | 0 | 0.0045556
6 | 15 | 21 | 1 | 0 | 0 | 0 | 43.6052 | 0 | 0 | 0 | 0 | 0 | 0 | 0 | 0 | 0 | 0 | 0 | -999 | 43.6052 | 60.4176 | 60.4324 | 0 | 0 | 0 | -999 | 69.7203 | 80.5089 | 80.6019 | 49 | 50 | 0.0072 | 0.076 | 20 | 48.2468 | 0 | 0 | 0 | 0 | 0 | 0 | 0 | 0.0045556 | 0 | 0 | 0 | 0 | 0.0045556
6 | 15 | 22 | 1 | 0 | 0 | 0 | 43.6052 | 0 | 0 | 0 | 0 | 0 | 0 | 0 | 0 | 0 | 0 | 0 | -999 | 43.6052 | 60.4176 | 60.4324 | 0 | 0 | 0 | -999 | 69.7005 | 80.5089 | 80.6019 | 48 | 50 | 0.0067 | 0.076 | 19 | 46.3701 | 0 | 0 | 0 | 0 | 0 | 0 | 0 | 0.0045556 | 0 | 0 | 0 | 0 | 0.0045556
6 | 15 | 23 | 1 | 0 | 0 | 0 | 43.6052 | 0 | 0 | 0 | 0 | 0 | 0 | 0 | 0 | 0 | 0 | 0 | -999 | 43.6052 | 60.4176 | 60.4324 | 0 | 0 | 0 | -999 | 69.7005 | 80.5089 | 80.6019 | 48 | 50 | 0.0067 | 0.077 | 19 | 46.3701 | 0 | 0 | 0 | 0 | 0 | 0 | 0 | 0.0045556 | 0 | 0 | 0 | 0 | 0.0045556
6 | 15 | 24 | 1 | 0 | 0 | 0 | 43.6052 | 0 | 0 | 0 | 0 | 0 | 0 | 0 | 0 | 0 | 0 | 0 | -999 | 43.6052 | 60.4176 | 60.4324 | 0 | 0 | 0 | -999 | 69.7203 | 80.5089 | 80.6019 | 49 | 50 | 0.0072 | 0.077 | 20 | 48.2468 | 0 | 0 | 0 | 0 | 0 | 0 | 0 | 0.0045556 | 0 | 0 | 0 | 0 | 0.0045556
6 | 16 | 1 | 2 | 0 | 0 | 0 | 43.6052 | 0 | 0 | 0 | 0 | 0 | 0 | 0 | 0 | 0 | 0 | 0 | -999 | 43.6052 | 60.4176 | 60.4324 | 0 | 0 | 0 | -999 | 69.7005 | 80.5089 | 80.6019 | 48 | 50 | 0.0067 | 0.077 | 19 | 46.3701 | 0 | 0 | 0 | 0 | 0 | 0 | 0 | 0.0045556 | 0 | 0 | 0 | 0 | 0.0045556
6 | 16 | 2 | 2 | 0 | 0 | 0 | 43.6052 | 0 | 0 | 0 | 0 | 0 | 0 | 0 | 0 | 0 | 0 | 0 | -999 | 43.6052 | 60.4176 | 60.4324 | 0 | 0 | 0 | -999 | 69.7005 | 80.5089 | 80.6019 | 48 | 50 | 0.0067 | 0.077 | 19 | 46.3701 | 0 | 0 | 0 | 0 | 0 | 0 | 0 | 0.0045556 | 0 | 0 | 0 | 0 | 0.0045556
6 | 16 | 3 | 2 | 0 | 0 | 0 | 43.6052 | 0 | 0 | 0 | 0 | 0 | 0 | 0 | 0 | 0 | 0 | 0 | -999 | 43.6052 | 60.4176 | 60.4324 | 0 | 0 | 0 | -999 | 69.7005 | 80.5089 | 80.6019 | 48 | 50 | 0.0067 | 0.077 | 19 | 46.3701 | 0 | 0 | 0 | 0 | 0 | 0 | 0 | 0.0045556 | 0 | 0 | 0 | 0 | 0.0045556
6 | 16 | 4 | 2 | 0 | 0 | 0 | 43.6052 | 0 | 0 | 0 | 0 | 0 | 0 | 0 | 0 | 0 | 0 | 0 | -999 | 43.6052 | 60.4176 | 60.4324 | 0 | 0 | 0 | -999 | 69.7203 | 80.5089 | 80.6019 | 49 | 51 | 0.0069 | 0.076 | 19.5 | 47.1349 | 0 | 0 | 0 | 0 | 0 | 0 | 0 | 0.0045556 | 0 | 0 | 0 | 0 | 0.0045556
6 | 16 | 5 | 2 | 0 | 0 | 0 | 43.6052 | 0 | 0 | 0 | 0 | 0 | 0 | 0 | 0 | 0 | 0 | 0 | -999 | 43.6052 | 60.4176 | 60.4324 | 0 | 0 | 0 | -999 | 69.7203 | 80.5089 | 80.6019 | 49 | 51 | 0.0069 | 0.076 | 19.5 | 47.1349 | 0 | 0 | 0 | 0 | 0 | 0 | 0 | 0.0045556 | 0 | 0 | 0 | 0 | 0.0045556
6 | 16 | 6 | 2 | 0 | 0 | 0 | 43.6052 | 0 | 0 | 0 | 0 | 0 | 0 | 0 | 0 | 0 | 0 | 0 | -999 | 43.6052 | 60.4176 | 60.4324 | 0 | 0 | 0 | -999 | 69.7203 | 80.5089 | 80.6019 | 49 | 51 | 0.0069 | 0.076 | 19.5 | 47.2235 | 0 | 0 | 0 | 0 | 0 | 0 | 0 | 0.0045556 | 0 | 0 | 0 | 0 | 0.0045556
6 | 16 | 7 | 2 | 0 | 0 | 0 | 43.6052 | 0 | 0 | 0 | 0 | 0 | 0 | 0 | 0 | 0 | 0 | 0 | -999 | 43.6052 | 60.4176 | 60.4324 | 0 | 0 | 0 | -999 | 69.742 | 80.5089 | 80.6019 | 50 | 52 | 0.0072 | 0.076 | 20.5 | 48.3359 | 0 | 0 | 0 | 0 | 0 | 0 | 0 | 0.0045556 | 0 | 0 | 0 | 0 | 0.0045556
6 | 16 | 8 | 2 | 0 | 0 | 0 | 43.6052 | 0 | 0 | 0 | 0 | 0 | 0 | 0 | 0 | 0 | 0 | 0 | -999 | 43.6052 | 60.4176 | 60.4324 | 0 | 0 | 0 | -999 | 69.742 | 80.5089 | 80.6019 | 50 | 52 | 0.0072 | 0.076 | 20.5 | 48.3359 | 0 | 0 | 0 | 0 | 0 | 0 | 0 | 0.0045556 | 0 | 0 | 0 | 0 | 0.0045556
6 | 16 | 9 | 2 | 0 | 0 | 0 | 43.6052 | 0 | 0 | 0 | 0 | 0 | 0 | 0 | 0 | 0 | 0 | 0 | -999 | 43.6052 | 60.4176 | 60.4324 | 0 | 0 | 0 | -999 | 69.742 | 80.5089 | 80.6019 | 50 | 52 | 0.0072 | 0.076 | 20.5 | 48.3359 | 0 | 0 | 0 | 0 | 0 | 0 | 0 | 0.0045556 | 0 | 0 | 0 | 0 | 0.0045556
6 | 16 | 10 | 2 | 0 | 0 | 0 | 43.6052 | 0 | 0 | 0 | 0 | 0 | 0 | 0 | 0 | 0 | 0 | 0 | -999 | 43.6052 | 60.4176 | 60.4324 | 0 | 0 | 0 | -999 | 69.742 | 80.5089 | 80.6019 | 50 | 52 | 0.0072 | 0.076 | 20.5 | 48.3359 | 0 | 0 | 0 | 0 | 0 | 0 | 0 | 0.0045556 | 0 | 0 | 0 | 0 | 0.0045556
6 | 16 | 11 | 2 | 0 | 0 | 0 | 43.6052 | 0 | 0 | 0 | 0 | 0 | 0 | 0 | 0 | 0 | 0 | 0 | -999 | 43.6052 | 60.4176 | 60.4324 | 0 | 0 | 0 | -999 | 69.7657 | 80.5089 | 80.6019 | 51 | 53 | 0.0075 | 0.076 | 21 | 49.4087 | 0 | 0 | 0 | 0 | 0 | 0 | 0 | 0.0045556 | 0 | 0 | 0 | 0 | 0.0045556
6 | 16 | 12 | 2 | 903154 | 3121130 | 0.32411 | 43.4528 | 74.9131 | 0.28909 | 0.92401 | 0.058318 | 53.3309 | 1085170 | 0 | 260.625 | 1 | 152.613 | 903154 | 44 | 43.4666 | 55.0554 | 55.32 | 1 | 260.625 | 1097490 | 70 | 69.6992 | 78.1125 | 78.1252 | 52 | 54 | 0.0078 | 0.076 | 21.5 | 50.3546 | 0 | 0 | 53.3309 | 0 | 0 | 0.36994 | 4.7375 | 0.0045556 | 0 | 0 | 0 | 0 | 58.443
6 | 16 | 13 | 2 | 1338200 | 3118600 | 0.4291 | 43.6898 | 76.1511 | 0.33907 | 0.93247 | 0.069028 | 63.074 | 1553470 | 0 | 279.589 | 1 | 160.89 | 1338200 | 44 | 43.7046 | 60.5022 | 60.3247 | 1 | 279.589 | 1566510 | 70 | 69.9035 | 80.7312 | 81.0952 | 53 | 56 | 0.0079 | 0.076 | 22 | 50.6921 | 0 | 0 | 63.074 | 0 | 0 | 0.57132 | 5.0136 | 0.0045556 | 0 | 0 | 0 | 0 | 68.6635
6 | 16 | 14 | 2 | 1400500 | 3119050 | 0.44901 | 43.7132 | 76.1381 | 0.34885 | 0.93181 | 0.070969 | 64.8568 | 1621850 | 0 | 292.561 | 1 | 166.331 | 1400500 | 44 | 43.7289 | 60.5256 | 60.5539 | 1 | 292.561 | 1635390 | 70 | 69.9696 | 80.9197 | 81.1371 | 54 | 57 | 0.0082 | 0.075 | 22.5 | 51.6825 | 0 | 0 | 64.8568 | 0 | 0 | 0.6358 | 5.2186 | 0.0045556 | 0 | 0 | 0 | 0 | 70.7157
6 | 16 | 15 | 2 | 1613880 | 3124470 | 0.51653 | 43.8219 | 75.421 | 0.38265 | 0.92139 | 0.076973 | 70.4666 | 1854380 | 0 | 336.552 | 1 | 191.673 | 1613880 | 44 | 43.8426 | 60.6342 | 60.662 | 1 | 336.552 | 1869760 | 70 | 70.089 | 80.8882 | 81.1805 | 54 | 57 | 0.0082 | 0.075 | 22.5 | 51.6825 | 0 | 0 | 70.4666 | 0 | 0 | 0.90284 | 6.0387 | 0.0045556 | 0 | 0 | 0 | 0 | 77.4127
6 | 16 | 16 | 2 | 1622730 | 3123980 | 0.51944 | 43.8264 | 75.5522 | 0.38558 | 0.92278 | 0.07768 | 71.1022 | 1865400 | 0 | 338.451 | 1 | 192.649 | 1622730 | 44 | 43.8473 | 60.6387 | 60.68 | 1 | 338.451 | 1880870 | 70 | 70.1346 | 81.0519 | 81.2398 | 55 | 57 | 0.0088 | 0.075 | 23 | 53.5717 | 0 | 0 | 71.1022 | 0 | 0 | 1.0492 | 6.0758 | 0.0045556 | 0 | 0 | 0 | 0 | 78.2317
6 | 16 | 17 | 2 | 1809960 | 3127580 | 0.57871 | 43.9216 | 74.8443 | 0.42395 | 0.91246 | 0.084455 | 77.3924 | 2074100 | 0 | 377.067 | 1 | 214.876 | 1809960 | 44 | 43.9475 | 60.734 | 60.7735 | 1 | 377.067 | 2091360 | 70 | 70.1611 | 80.9594 | 81.2355 | 53 | 55 | 0.0081 | 0.076 | 22 | 51.3559 | 0 | 0 | 77.3924 | 0 | 0 | 1.1412 | 6.9082 | 0.0045556 | 0 | 0 | 0 | 0 | 85.4463
6 | 16 | 18 | 2 | 0 | 0 | 0 | 43.9216 | 0 | 0 | 0 | 0 | 0 | 0 | 0 | 0 | 0 | 0 | 0 | -999 | 43.9216 | 60.734 | 60.7549 | 0 | 0 | 0 | -999 | 70.1092 | 80.9594 | 81.0507 | 54 | 55 | 0.0087 | 0.076 | 22.5 | 53.2648 | 0 | 0 | 0 | 0 | 0 | 0 | 0 | 0.0045556 | 0 | 0 | 0 | 0 | 0.0045556
6 | 16 | 19 | 2 | 1215420 | 3117280 | 0.40729 | 43.6096 | 76.1575 | 0.32973 | 0.93434 | 0.067261 | 61.4333 | 1425090 | 0 | 265.376 | 1 | 205.995 | 1215420 | 44 | 43.6334 | 55.2122 | 55.4109 | 1 | 265.376 | 1437590 | 70 | 69.8483 | 80.3591 | 80.6727 | 53 | 54 | 0.0084 | 0.076 | 22 | 52.3253 | 0 | 0 | 61.4333 | 0 | 0 | 0.51925 | 5.252 | 0.0045556 | 0 | 0 | 0 | 0 | 67.2092
6 | 16 | 20 | 2 | 1550760 | 3123600 | 0.49646 | 43.7983 | 75.5454 | 0.3707 | 0.92333 | 0.074726 | 68.3901 | 1784170 | 0 | 323.478 | 1 | 186.046 | 1550760 | 44 | 43.8179 | 60.6107 | 60.4821 | 1 | 323.478 | 1798990 | 70 | 70.0532 | 80.8057 | 81.1528 | 54 | 55 | 0.0087 | 0.076 | 22.5 | 53.2648 | 0 | 0 | 68.3901 | 0 | 0 | 0.79781 | 5.7997 | 0.0045556 | 0 | 0 | 0 | 0 | 74.9921
6 | 16 | 21 | 2 | 0 | 0 | 0 | 43.7983 | 0 | 0 | 0 | 0 | 0 | 0 | 0 | 0 | 0 | 0 | 0 | -999 | 43.7983 | 60.6107 | 60.6345 | 0 | 0 | 0 | -999 | 70.0003 | 80.8057 | 80.8998 | 55 | 56 | 0.009 | 0.075 | 23 | 54.2683 | 0 | 0 | 0 | 0 | 0 | 0 | 0 | 0.0045556 | 0 | 0 | 0 | 0 | 0.0045556
6 | 16 | 22 | 2 | 0 | 0 | 0 | 43.7983 | 0 | 0 | 0 | 0 | 0 | 0 | 0 | 0 | 0 | 0 | 0 | -999 | 43.7983 | 60.6107 | 60.6345 | 0 | 0 | 0 | -999 | 69.8156 | 80.8057 | 80.8998 | 55 | 56 | 0.009 | 0.075 | 23 | 54.2683 | 0 | 0 | 0 | 0 | 0 | 0 | 0 | 0.0045556 | 0 | 0 | 0 | 0 | 0.0045556
6 | 16 | 23 | 2 | 0 | 0 | 0 | 43.7983 | 0 | 0 | 0 | 0 | 0 | 0 | 0 | 0 | 0 | 0 | 0 | -999 | 43.7983 | 60.6107 | 60.6345 | 0 | 0 | 0 | -999 | 69.8156 | 80.8057 | 80.8998 | 55 | 56 | 0.009 | 0.075 | 23 | 54.2683 | 0 | 0 | 0 | 0 | 0 | 0 | 0 | 0.0045556 | 0 | 0 | 0 | 0 | 0.0045556
6 | 16 | 24 | 2 | 0 | 0 | 0 | 43.7983 | 0 | 0 | 0 | 0 | 0 | 0 | 0 | 0 | 0 | 0 | 0 | -999 | 43.7983 | 60.6107 | 60.6345 | 0 | 0 | 0 | -999 | 69.7833 | 80.8057 | 80.8998 | 54 | 55 | 0.0087 | 0.076 | 22.5 | 53.3563 | 0 | 0 | 0 | 0 | 0 | 0 | 0 | 0.0045556 | 0 | 0 | 0 | 0 | 0.0045556
6 | 17 | 1 | 3 | 0 | 0 | 0 | 43.7983 | 0 | 0 | 0 | 0 | 0 | 0 | 0 | 0 | 0 | 0 | 0 | -999 | 43.7983 | 60.6107 | 60.6345 | 0 | 0 | 0 | -999 | 69.8156 | 80.8057 | 80.8998 | 55 | 56 | 0.009 | 0.075 | 23 | 54.1764 | 0 | 0 | 0 | 0 | 0 | 0 | 0 | 0.0045556 | 0 | 0 | 0 | 0 | 0.0045556
6 | 17 | 2 | 3 | 0 | 0 | 0 | 43.7983 | 0 | 0 | 0 | 0 | 0 | 0 | 0 | 0 | 0 | 0 | 0 | -999 | 43.7983 | 60.6107 | 60.6345 | 0 | 0 | 0 | -999 | 69.8156 | 80.8057 | 80.8998 | 55 | 56 | 0.009 | 0.075 | 23 | 54.1764 | 0 | 0 | 0 | 0 | 0 | 0 | 0 | 0.0045556 | 0 | 0 | 0 | 0 | 0.0045556
6 | 17 | 3 | 3 | 0 | 0 | 0 | 43.7983 | 0 | 0 | 0 | 0 | 0 | 0 | 0 | 0 | 0 | 0 | 0 | -999 | 43.7983 | 60.6107 | 60.6345 | 0 | 0 | 0 | -999 | 69.8156 | 80.8057 | 80.8998 | 55 | 56 | 0.009 | 0.075 | 23 | 54.1764 | 0 | 0 | 0 | 0 | 0 | 0 | 0 | 0.0045556 | 0 | 0 | 0 | 0 | 0.0045556
6 | 17 | 4 | 3 | 0 | 0 | 0 | 43.7983 | 0 | 0 | 0 | 0 | 0 | 0 | 0 | 0 | 0 | 0 | 0 | -999 | 43.7983 | 60.6107 | 60.6345 | 0 | 0 | 0 | -999 | 69.8156 | 80.8057 | 80.8998 | 55 | 56 | 0.009 | 0.075 | 23 | 54.2683 | 0 | 0 | 0 | 0 | 0 | 0 | 0 | 0.0045556 | 0 | 0 | 0 | 0 | 0.0045556
6 | 17 | 5 | 3 | 0 | 0 | 0 | 43.7983 | 0 | 0 | 0 | 0 | 0 | 0 | 0 | 0 | 0 | 0 | 0 | -999 | 43.7983 | 60.6107 | 60.6345 | 0 | 0 | 0 | -999 | 69.8156 | 80.8057 | 80.8998 | 55 | 56 | 0.009 | 0.075 | 23 | 54.2683 | 0 | 0 | 0 | 0 | 0 | 0 | 0 | 0.0045556 | 0 | 0 | 0 | 0 | 0.0045556
6 | 17 | 6 | 3 | 0 | 0 | 0 | 43.7983 | 0 | 0 | 0 | 0 | 0 | 0 | 0 | 0 | 0 | 0 | 0 | -999 | 43.7983 | 60.6107 | 60.6345 | 0 | 0 | 0 | -999 | 69.8515 | 80.8057 | 80.8998 | 56 | 57 | 0.0094 | 0.075 | 24 | 55.4436 | 0 | 0 | 0 | 0 | 0 | 0 | 0 | 0.0045556 | 0 | 0 | 0 | 0 | 0.0045556
6 | 17 | 7 | 3 | 0 | 0 | 0 | 43.7983 | 0 | 0 | 0 | 0 | 0 | 0 | 0 | 0 | 0 | 0 | 0 | -999 | 43.7983 | 60.6107 | 60.6345 | 0 | 0 | 0 | -999 | 69.8915 | 80.8057 | 80.8998 | 57 | 58 | 0.0097 | 0.075 | 24.5 | 56.2965 | 0 | 0 | 0 | 0 | 0 | 0 | 0 | 0.0045556 | 0 | 0 | 0 | 0 | 0.0045556
6 | 17 | 8 | 3 | 1756050 | 3127690 | 0.59613 | 43.8843 | 74.4385 | 0.43605 | 0.90851 | 0.086488 | 79.2586 | 2026560 | 0 | 388.415 | 1 | 298.669 | 1756050 | 44 | 43.9335 | 55.4869 | 55.6505 | 1 | 388.415 | 2044370 | 70 | 70.4666 | 80.4134 | 80.9576 | 59 | 61 | 0.0102 | 0.075 | 26 | 57.6678 | 0 | 0 | 79.2586 | 0 | 0 | 2.6615 | 8.5771 | 0.0045556 | 0 | 0 | 0 | 0 | 90.5018
6 | 17 | 9 | 3 | 2120220 | 3130190 | 0.67734 | 44.0895 | 74.2956 | 0.50975 | 0.90206 | 0.10039 | 92.0714 | 2434450 | 0 | 441.333 | 1 | 253.425 | 2120220 | 44 | 44.1252 | 60.9019 | 60.8665 | 1 | 441.333 | 2455080 | 70 | 70.7704 | 81.4731 | 81.8745 | 60 | 67 | 0.0095 | 0.074 | 26.5 | 55.7305 | 0 | 0 | 92.0714 | 0 | 0 | 5.2107 | 8.575 | 0.0045556 | 0 | 0 | 0 | 0 | 105.862
6 | 17 | 10 | 3 | 2056130 | 3129360 | 0.65704 | 44.0472 | 74.7382 | 0.49213 | 0.90834 | 0.097594 | 89.484 | 2361540 | 0 | 428.106 | 1 | 243.893 | 2056130 | 44 | 44.0803 | 60.8596 | 60.9318 | 1 | 428.106 | 2381430 | 70 | 70.7253 | 81.7006 | 81.8452 | 60 | 70 | 0.0088 | 0.074 | 26.5 | 53.6633 | 0 | 0 | 89.484 | 0 | 0 | 4.7564 | 8.1771 | 0.0045556 | 0 | 0 | 0 | 0 | 102.422
6 | 17 | 11 | 3 | 2064130 | 3129510 | 0.65957 | 44.0512 | 74.6667 | 0.49417 | 0.9074 | 0.097898 | 89.7671 | 2370500 | 0 | 429.751 | 1 | 244.869 | 2064120 | 44 | 44.0845 | 60.8635 | 60.9297 | 1 | 429.751 | 2390480 | 70 | 70.7309 | 81.6556 | 81.8465 | 60 | 72 | 0.0083 | 0.073 | 26.5 | 52.0965 | 0 | 0 | 89.7671 | 0 | 0 | 4.811 | 8.2222 | 0.0045556 | 0 | 0 | 0 | 0 | 102.805
6 | 17 | 12 | 3 | 2103390 | 3129880 | 0.67204 | 44.0711 | 74.5417 | 0.50573 | 0.90545 | 0.099972 | 91.6795 | 2416280 | 0 | 437.873 | 1 | 249.519 | 2103390 | 44 | 44.1057 | 60.8835 | 60.9499 | 1 | 437.873 | 2436720 | 70 | 70.7589 | 81.6656 | 81.8778 | 60 | 73 | 0.0081 | 0.073 | 26.5 | 51.4465 | 0 | 0 | 91.6795 | 0 | 0 | 5.093 | 8.4454 | 0.0045556 | 0 | 0 | 0 | 0 | 105.222
6 | 17 | 13 | 3 | 2139210 | 3130150 | 0.68342 | 44.0894 | 74.4505 | 0.51672 | 0.90393 | 0.10197 | 93.5233 | 2458410 | 0 | 445.292 | 1 | 253.751 | 2139210 | 44 | 44.1251 | 60.9017 | 60.9707 | 1 | 445.292 | 2479260 | 70 | 70.7847 | 81.6986 | 81.9093 | 60 | 74 | 0.0079 | 0.073 | 26.5 | 50.7823 | 0 | 0 | 93.5233 | 0 | 0 | 5.361 | 8.654 | 0.0045556 | 0 | 0 | 0 | 0 | 107.543
6 | 17 | 14 | 3 | 2269680 | 3130810 | 0.72495 | 44.1556 | 74.0417 | 0.559 | 0.89743 | 0.10952 | 100.469 | 2612570 | 0 | 472.35 | 1 | 269.188 | 2269680 | 44 | 44.1957 | 60.968 | 61.039 | 1 | 472.35 | 2635020 | 70 | 70.878 | 81.7443 | 82.0194 | 60 | 75 | 0.0076 | 0.073 | 26.5 | 49.758 | 0 | 0 | 100.469 | 0 | 0 | 6.4189 | 9.4563 | 0.0045556 | 0 | 0 | 0 | 0 | 116.349
6 | 17 | 15 | 3 | 2237070 | 3130750 | 0.71455 | 44.1393 | 74.3411 | 0.54848 | 0.90031 | 0.10781 | 98.892 | 2574580 | 0 | 465.572 | 1 | 265.283 | 2237070 | 44 | 44.1783 | 60.9517 | 61.0321 | 1 | 465.572 | 2596620 | 70 | 70.9517 | 81.9317 | 82.0991 | 61 | 75 | 0.0083 | 0.073 | 27 | 52.0965 | 0 | 0 | 98.892 | 0 | 0 | 7.3752 | 9.2483 | 0.0045556 | 0 | 0 | 0 | 0 | 115.52
6 | 17 | 16 | 3 | 2203200 | 3130560 | 0.70377 | 44.1221 | 74.3333 | 0.53731 | 0.90177 | 0.10578 | 97.0299 | 2534360 | 0 | 458.552 | 1 | 261.283 | 2203200 | 44 | 44.1599 | 60.9344 | 61.0127 | 1 | 458.552 | 2555990 | 70 | 70.8307 | 81.8053 | 81.9717 | 60 | 76 | 0.0074 | 0.073 | 26.5 | 49.0554 | 0 | 0 | 97.0299 | 0 | 0 | 5.8657 | 9.0383 | 0.0045556 | 0 | 0 | 0 | 0 | 111.938
6 | 17 | 17 | 3 | 2207820 | 3130590 | 0.70524 | 44.1243 | 74.2937 | 0.53869 | 0.90123 | 0.10599 | 97.2221 | 2539630 | 0 | 459.508 | 1 | 261.842 | 2207820 | 44 | 44.1624 | 60.9367 | 61.0124 | 1 | 459.508 | 2561310 | 70 | 70.8339 | 81.7813 | 81.9728 | 60 | 75 | 0.0076 | 0.073 | 26.5 | 49.758 | 0 | 0 | 97.2221 | 0 | 0 | 5.9023 | 9.0669 | 0.0045556 | 0 | 0 | 0 | 0 | 112.196
6 | 17 | 18 | 3 | 1906530 | 3127010 | 0.6097 | 43.9714 | 75.299 | 0.45246 | 0.91661 | 0.090545 | 82.9584 | 2189660 | 0 | 397.256 | 1 | 226.13 | 1906530 | 44 | 43.9999 | 60.7837 | 60.8642 | 1 | 397.256 | 2207920 | 70 | 70.6187 | 81.7547 | 81.7429 | 60 | 76 | 0.0074 | 0.073 | 26.5 | 49.0554 | 0 | 0 | 82.9584 | 0 | 0 | 3.7928 | 7.3824 | 0.0045556 | 0 | 0 | 0 | 0 | 94.1382
6 | 17 | 19 | 3 | 1905640 | 3127840 | 0.60925 | 43.9705 | 75.0101 | 0.45027 | 0.91329 | 0.08978 | 82.2794 | 2186460 | 0 | 396.966 | 1 | 226.13 | 1905640 | 44 | 43.999 | 60.7828 | 60.84 | 1 | 396.966 | 2204700 | 70 | 70.5396 | 81.4564 | 81.6386 | 59 | 74 | 0.0072 | 0.073 | 25.5 | 48.3359 | 0 | 0 | 82.2794 | 0 | 0 | 3.1682 | 7.3776 | 0.0045556 | 0 | 0 | 0 | 0 | 92.8297
6 | 17 | 20 | 3 | 1762610 | 3125270 | 0.56399 | 43.8978 | 75.4885 | 0.41685 | 0.92044 | 0.083766 | 76.7047 | 2024400 | 0 | 367.472 | 1 | 209.157 | 1762610 | 44 | 43.9223 | 60.7101 | 60.7696 | 1 | 367.472 | 2041200 | 70 | 70.4417 | 81.457 | 81.5501 | 59 | 66 | 0.0091 | 0.074 | 25.5 | 54.5663 | 0 | 0 | 76.7047 | 0 | 0 | 2.5042 | 6.689 | 0.0045556 | 0 | 0 | 0 | 0 | 85.9024
6 | 17 | 21 | 3 | 0 | 0 | 0 | 43.8978 | 0 | 0 | 0 | 0 | 0 | 0 | 0 | 0 | 0 | 0 | 0 | -999 | 43.8978 | 60.7101 | 60.7387 | 0 | 0 | 0 | -999 | 70.2849 | 81.457 | 81.5488 | 58 | 62 | 0.0093 | 0.075 | 25 | 55.246 | 0 | 0 | 0 | 0 | 0 | 0 | 0 | 0.0045556 | 0 | 0 | 0 | 0 | 0.0045556
6 | 17 | 22 | 3 | 0 | 0 | 0 | 43.8978 | 0 | 0 | 0 | 0 | 0 | 0 | 0 | 0 | 0 | 0 | 0 | -999 | 43.8978 | 60.7101 | 60.7387 | 0 | 0 | 0 | -999 | 70.3083 | 81.457 | 81.5488 | 58 | 62 | 0.0093 | 0.075 | 25 | 55.246 | 0 | 0 | 0 | 0 | 0 | 0 | 0 | 0.0045556 | 0 | 0 | 0 | 0 | 0.0045556
6 | 17 | 23 | 3 | 0 | 0 | 0 | 43.8978 | 0 | 0 | 0 | 0 | 0 | 0 | 0 | 0 | 0 | 0 | 0 | -999 | 43.8978 | 60.7101 | 60.7387 | 0 | 0 | 0 | -999 | 70.3083 | 81.457 | 81.5488 | 58 | 61 | 0.0096 | 0.075 | 25 | 56.1073 | 0 | 0 | 0 | 0 | 0 | 0 | 0 | 0.0045556 | 0 | 0 | 0 | 0 | 0.0045556
6 | 17 | 24 | 3 | 0 | 0 | 0 | 43.8978 | 0 | 0 | 0 | 0 | 0 | 0 | 0 | 0 | 0 | 0 | 0 | -999 | 43.8978 | 60.7101 | 60.7387 | 0 | 0 | 0 | -999 | 70.2487 | 81.457 | 81.5488 | 57 | 61 | 0.009 | 0.075 | 24.5 | 54.3599 | 0 | 0 | 0 | 0 | 0 | 0 | 0 | 0.0045556 | 0 | 0 | 0 | 0 | 0.0045556
6 | 18 | 1 | 4 | 0 | 0 | 0 | 43.8978 | 0 | 0 | 0 | 0 | 0 | 0 | 0 | 0 | 0 | 0 | 0 | -999 | 43.8978 | 60.7101 | 60.7387 | 0 | 0 | 0 | -999 | 70.2487 | 81.457 | 81.5488 | 57 | 62 | 0.0087 | 0.075 | 24.5 | 53.4475 | 0 | 0 | 0 | 0 | 0 | 0 | 0 | 0.0045556 | 0 | 0 | 0 | 0 | 0.0045556
6 | 18 | 2 | 4 | 0 | 0 | 0 | 43.8978 | 0 | 0 | 0 | 0 | 0 | 0 | 0 | 0 | 0 | 0 | 0 | -999 | 43.8978 | 60.7101 | 60.7387 | 0 | 0 | 0 | -999 | 70.2487 | 81.457 | 81.5488 | 57 | 59 | 0.0094 | 0.075 | 24.5 | 55.5357 | 0 | 0 | 0 | 0 | 0 | 0 | 0 | 0.0045556 | 0 | 0 | 0 | 0 | 0.0045556
6 | 18 | 3 | 4 | 0 | 0 | 0 | 43.8978 | 0 | 0 | 0 | 0 | 0 | 0 | 0 | 0 | 0 | 0 | 0 | -999 | 43.8978 | 60.7101 | 60.7387 | 0 | 0 | 0 | -999 | 70.1952 | 81.457 | 81.5488 | 56 | 60 | 0.0086 | 0.075 | 24 | 53.1373 | 0 | 0 | 0 | 0 | 0 | 0 | 0 | 0.0045556 | 0 | 0 | 0 | 0 | 0.0045556
6 | 18 | 4 | 4 | 0 | 0 | 0 | 43.8978 | 0 | 0 | 0 | 0 | 0 | 0 | 0 | 0 | 0 | 0 | 0 | -999 | 43.8978 | 60.7101 | 60.7387 | 0 | 0 | 0 | -999 | 70.1952 | 81.457 | 81.5488 | 56 | 59 | 0.0088 | 0.076 | 24 | 53.8458 | 0 | 0 | 0 | 0 | 0 | 0 | 0 | 0.0045556 | 0 | 0 | 0 | 0 | 0.0045556
6 | 18 | 5 | 4 | 0 | 0 | 0 | 43.8978 | 0 | 0 | 0 | 0 | 0 | 0 | 0 | 0 | 0 | 0 | 0 | -999 | 43.8978 | 60.7101 | 60.7387 | 0 | 0 | 0 | -999 | 70.1469 | 81.457 | 81.5488 | 55 | 60 | 0.008 | 0.076 | 23 | 51.2963 | 0 | 0 | 0 | 0 | 0 | 0 | 0 | 0.0045556 | 0 | 0 | 0 | 0 | 0.0045556
6 | 18 | 6 | 4 | 0 | 0 | 0 | 43.8978 | 0 | 0 | 0 | 0 | 0 | 0 | 0 | 0 | 0 | 0 | 0 | -999 | 43.8978 | 60.7101 | 60.7387 | 0 | 0 | 0 | -999 | 70.1952 | 81.457 | 81.5488 | 56 | 63 | 0.0079 | 0.075 | 23.5 | 50.9621 | 0 | 0 | 0 | 0 | 0 | 0 | 0 | 0.0045556 | 0 | 0 | 0 | 0 | 0.0045556
6 | 18 | 7 | 4 | 0 | 0 | 0 | 43.8978 | 0 | 0 | 0 | 0 | 0 | 0 | 0 | 0 | 0 | 0 | 0 | -999 | 43.8978 | 60.7101 | 60.7387 | 0 | 0 | 0 | -999 | 70.2487 | 81.457 | 81.5488 | 57 | 64 | 0.0082 | 0.075 | 24.5 | 51.9539 | 0 | 0 | 0 | 0 | 0 | 0 | 0 | 0.0045556 | 0 | 0 | 0 | 0 | 0.0045556
6 | 18 | 8 | 4 | 1171400 | 3113940 | 0.41101 | 43.5905 | 76.5628 | 0.3354 | 0.93912 | 0.068766 | 62.7415 | 1385530 | 0 | 267.796 | 1 | 198.462 | 1171400 | 44 | 43.6127 | 55.1931 | 55.4598 | 1 | 267.796 | 1398120 | 70 | 70.0168 | 80.6477 | 80.4891 | 58 | 66 | 0.0084 | 0.075 | 25 | 52.6879 | 0 | 0 | 62.7415 | 0 | 0 | 0.69499 | 5.1983 | 0.0045556 | 0 | 0 | 0 | 0 | 68.6394
6 | 18 | 9 | 4 | 1737410 | 3126730 | 0.55566 | 43.8932 | 75.0452 | 0.40744 | 0.91545 | 0.081432 | 74.6021 | 1992030 | 0 | 362.051 | 1 | 208.227 | 1737410 | 44 | 43.9176 | 60.7056 | 60.5887 | 1 | 362.051 | 2008570 | 70 | 70.3579 | 80.9182 | 81.4228 | 58 | 68 | 0.0079 | 0.075 | 25 | 51.0516 | 0 | 0 | 74.6021 | 0 | 0 | 2.0177 | 6.5948 | 0.0045556 | 0 | 0 | 0 | 0 | 83.2192
6 | 18 | 10 | 4 | 1843660 | 3127190 | 0.58956 | 43.9388 | 75.0986 | 0.43435 | 0.91504 | 0.086771 | 79.5049 | 2115010 | 0 | 384.134 | 1 | 218.829 | 1843660 | 44 | 43.9656 | 60.7512 | 60.7987 | 1 | 384.134 | 2132610 | 70 | 70.4967 | 81.3343 | 81.5857 | 59 | 70 | 0.0081 | 0.074 | 25.5 | 51.7167 | 0 | 0 | 79.5049 | 0 | 0 | 2.8642 | 7.0709 | 0.0045556 | 0 | 0 | 0 | 0 | 89.4446
6 | 18 | 11 | 4 | 1990150 | 3128900 | 0.63605 | 44.0133 | 74.7601 | 0.47256 | 0.90937 | 0.09382 | 86.011 | 2283700 | 0 | 414.428 | 1 | 236.173 | 1990150 | 44 | 44.0444 | 60.8257 | 60.878 | 1 | 414.428 | 2302850 | 70 | 70.6775 | 81.4931 | 81.7746 | 60 | 72 | 0.0082 | 0.074 | 26.5 | 52.0439 | 0 | 0 | 86.011 | 0 | 0 | 4.3056 | 7.8175 | 0.0045556 | 0 | 0 | 0 | 0 | 98.1386
6 | 18 | 12 | 4 | 1860030 | 3126360 | 0.59495 | 43.9474 | 75.3893 | 0.44067 | 0.91819 | 0.088337 | 80.9184 | 2136200 | 0 | 387.648 | 1 | 220.689 | 1860030 | 44 | 43.9746 | 60.7597 | 60.8237 | 1 | 387.648 | 2153970 | 70 | 70.6712 | 81.6874 | 81.7824 | 61 | 74 | 0.0084 | 0.074 | 27 | 52.6879 | 0 | 0 | 80.9184 | 0 | 0 | 4.2539 | 7.1518 | 0.0045556 | 0 | 0 | 0 | 0 | 92.3286
6 | 18 | 13 | 4 | 2029810 | 3129320 | 0.64864 | 44.0335 | 74.641 | 0.4836 | 0.9075 | 0.095814 | 87.8509 | 2329640 | 0 | 422.632 | 1 | 240.87 | 2029810 | 44 | 44.0658 | 60.8459 | 60.899 | 1 | 422.632 | 2349230 | 70 | 70.706 | 81.5094 | 81.8056 | 60 | 74 | 0.0077 | 0.074 | 26 | 50.3716 | 0 | 0 | 87.8509 | 0 | 0 | 4.5696 | 8.0324 | 0.0045556 | 0 | 0 | 0 | 0 | 100.457
6 | 18 | 14 | 4 | 2064440 | 3129410 | 0.65969 | 44.0513 | 74.7379 | 0.49467 | 0.90824 | 0.098088 | 89.9387 | 2371400 | 0 | 429.829 | 1 | 244.915 | 2064440 | 44 | 44.0847 | 60.8636 | 60.928 | 1 | 429.829 | 2391380 | 70 | 70.8232 | 81.7295 | 81.9396 | 61 | 76 | 0.0079 | 0.074 | 27 | 51.0516 | 0 | 0 | 89.9387 | 0 | 0 | 5.7959 | 8.2243 | 0.0045556 | 0 | 0 | 0 | 0 | 103.963
6 | 18 | 15 | 4 | 2019430 | 3128820 | 0.64543 | 44.0285 | 74.9138 | 0.48211 | 0.91084 | 0.09587 | 87.888 | 2319390 | 0 | 420.538 | 1 | 239.568 | 2019430 | 44 | 44.0605 | 60.8408 | 60.908 | 1 | 420.538 | 2338870 | 70 | 70.7898 | 81.752 | 81.9066 | 61 | 77 | 0.0077 | 0.073 | 27 | 50.3716 | 0 | 0 | 87.888 | 0 | 0 | 5.4286 | 7.9754 | 0.0045556 | 0 | 0 | 0 | 0 | 101.297
6 | 18 | 16 | 4 | 1905580 | 3127130 | 0.60937 | 43.9706 | 75.2596 | 0.45194 | 0.91618 | 0.090397 | 82.8259 | 2188270 | 0 | 397.044 | 1 | 226.083 | 1905580 | 44 | 43.9991 | 60.7829 | 60.8484 | 1 | 397.044 | 2206510 | 70 | 70.7052 | 81.7113 | 81.8172 | 61 | 77 | 0.0077 | 0.073 | 27 | 50.3716 | 0 | 0 | 82.8259 | 0 | 0 | 4.5695 | 7.3783 | 0.0045556 | 0 | 0 | 0 | 0 | 94.7782
6 | 18 | 17 | 4 | 1851160 | 3126720 | 0.59205 | 43.9428 | 75.2696 | 0.4375 | 0.91692 | 0.08758 | 80.2341 | 2125000 | 0 | 385.755 | 1 | 219.666 | 1851160 | 44 | 43.9698 | 60.7551 | 60.813 | 1 | 385.755 | 2142680 | 70 | 70.5785 | 81.5347 | 81.6816 | 60 | 77 | 0.0071 | 0.074 | 26 | 48.2349 | 0 | 0 | 80.2341 | 0 | 0 | 3.4672 | 7.1078 | 0.0045556 | 0 | 0 | 0 | 0 | 90.8137
6 | 18 | 18 | 4 | 1937230 | 3128010 | 0.61932 | 43.9865 | 75.0285 | 0.45913 | 0.91314 | 0.09153 | 83.888 | 2223540 | 0 | 403.525 | 1 | 229.896 | 1937230 | 44 | 44.016 | 60.7988 | 60.8519 | 1 | 403.525 | 2242120 | 70 | 70.7282 | 81.5842 | 81.8275 | 61 | 77 | 0.0077 | 0.073 | 27 | 50.3716 | 0 | 0 | 83.888 | 0 | 0 | 4.7934 | 7.5399 | 0.0045556 | 0 | 0 | 0 | 0 | 96.2257
6 | 18 | 19 | 4 | 1893580 | 3127390 | 0.60548 | 43.9644 | 75.1497 | 0.44793 | 0.91505 | 0.089485 | 81.9973 | 2173430 | 0 | 394.511 | 1 | 224.688 | 1893580 | 44 | 43.9926 | 60.7767 | 60.8363 | 1 | 394.511 | 2191550 | 70 | 70.6088 | 81.5576 | 81.7125 | 60 | 68 | 0.0091 | 0.075 | 26.5 | 54.8409 | 0 | 0 | 81.9973 | 0 | 0 | 3.7107 | 7.3173 | 0.0045556 | 0 | 0 | 0 | 0 | 93.0298
6 | 18 | 20 | 4 | 1637260 | 3121870 | 0.52445 | 43.834 | 75.984 | 0.39225 | 0.92743 | 0.079422 | 72.6483 | 1885210 | 0 | 341.711 | 1 | 194.277 | 1637260 | 44 | 43.8552 | 60.6463 | 60.708 | 1 | 341.711 | 1900820 | 70 | 70.4261 | 81.5422 | 81.5572 | 60 | 66 | 0.0096 | 0.075 | 26.5 | 56.2913 | 0 | 0 | 72.6483 | 0 | 0 | 2.4087 | 6.1395 | 0.0045556 | 0 | 0 | 0 | 0 | 81.201
6 | 18 | 21 | 4 | 0 | 0 | 0 | 43.834 | 0 | 0 | 0 | 0 | 0 | 0 | 0 | 0 | 0 | 0 | 0 | -999 | 43.834 | 60.6463 | 60.6745 | 0 | 0 | 0 | -999 | 70.2651 | 81.5422 | 81.6339 | 59 | 63 | 0.0096 | 0.075 | 25.5 | 56.383 | 0 | 0 | 0 | 0 | 0 | 0 | 0 | 0.0045556 | 0 | 0 | 0 | 0 | 0.0045556
6 | 18 | 22 | 4 | 0 | 0 | 0 | 43.834 | 0 | 0 | 0 | 0 | 0 | 0 | 0 | 0 | 0 | 0 | 0 | -999 | 43.834 | 60.6463 | 60.6745 | 0 | 0 | 0 | -999 | 69.9229 | 81.5422 | 81.6339 | 58 | 62 | 0.0092 | 0.076 | 25 | 55.2276 | 0 | 0 | 0 | 0 | 0 | 0 | 0 | 0.0045556 | 0 | 0 | 0 | 0 | 0.0045556
6 | 18 | 23 | 4 | 0 | 0 | 0 | 43.834 | 0 | 0 | 0 | 0 | 0 | 0 | 0 | 0 | 0 | 0 | 0 | -999 | 43.834 | 60.6463 | 60.6745 | 0 | 0 | 0 | -999 | 69.9729 | 81.5422 | 81.6339 | 59 | 61 | 0.0101 | 0.076 | 25.5 | 57.769 | 0 | 0 | 0 | 0 | 0 | 0 | 0 | 0.0045556 | 0 | 0 | 0 | 0 | 0.0045556
6 | 18 | 24 | 4 | 0 | 0 | 0 | 43.834 | 0 | 0 | 0 | 0 | 0 | 0 | 0 | 0 | 0 | 0 | 0 | -999 | 43.834 | 60.6463 | 60.6745 | 0 | 0 | 0 | -999 | 69.9229 | 81.5422 | 81.6339 | 58 | 62 | 0.0092 | 0.076 | 25 | 55.2276 | 0 | 0 | 0 | 0 | 0 | 0 | 0 | 0.0045556 | 0 | 0 | 0 | 0 | 0.0045556
6 | 19 | 1 | 5 | 0 | 0 | 0 | 43.834 | 0 | 0 | 0 | 0 | 0 | 0 | 0 | 0 | 0 | 0 | 0 | -999 | 43.834 | 60.6463 | 60.6745 | 0 | 0 | 0 | -999 | 69.9729 | 81.5422 | 81.6339 | 59 | 66 | 0.0089 | 0.075 | 25.5 | 54.3317 | 0 | 0 | 0 | 0 | 0 | 0 | 0 | 0.0045556 | 0 | 0 | 0 | 0 | 0.0045556
6 | 19 | 2 | 5 | 0 | 0 | 0 | 43.834 | 0 | 0 | 0 | 0 | 0 | 0 | 0 | 0 | 0 | 0 | 0 | -999 | 43.834 | 60.6463 | 60.6745 | 0 | 0 | 0 | -999 | 69.9229 | 81.5422 | 81.6339 | 58 | 64 | 0.0088 | 0.075 | 25 | 54.0272 | 0 | 0 | 0 | 0 | 0 | 0 | 0 | 0.0045556 | 0 | 0 | 0 | 0 | 0.0045556
6 | 19 | 3 | 5 | 0 | 0 | 0 | 43.834 | 0 | 0 | 0 | 0 | 0 | 0 | 0 | 0 | 0 | 0 | 0 | -999 | 43.834 | 60.6463 | 60.6745 | 0 | 0 | 0 | -999 | 69.9229 | 81.5422 | 81.6339 | 58 | 64 | 0.0088 | 0.076 | 25 | 54.0272 | 0 | 0 | 0 | 0 | 0 | 0 | 0 | 0.0045556 | 0 | 0 | 0 | 0 | 0.0045556
6 | 19 | 4 | 5 | 0 | 0 | 0 | 43.834 | 0 | 0 | 0 | 0 | 0 | 0 | 0 | 0 | 0 | 0 | 0 | -999 | 43.834 | 60.6463 | 60.6745 | 0 | 0 | 0 | -999 | 69.9229 | 81.5422 | 81.6339 | 58 | 63 | 0.009 | 0.076 | 25 | 54.6332 | 0 | 0 | 0 | 0 | 0 | 0 | 0 | 0.0045556 | 0 | 0 | 0 | 0 | 0.0045556
6 | 19 | 5 | 5 | 0 | 0 | 0 | 43.834 | 0 | 0 | 0 | 0 | 0 | 0 | 0 | 0 | 0 | 0 | 0 | -999 | 43.834 | 60.6463 | 60.6745 | 0 | 0 | 0 | -999 | 69.8785 | 81.5422 | 81.6339 | 57 | 63 | 0.0084 | 0.076 | 24.5 | 52.8676 | 0 | 0 | 0 | 0 | 0 | 0 | 0 | 0.0045556 | 0 | 0 | 0 | 0 | 0.0045556
6 | 19 | 6 | 5 | 0 | 0 | 0 | 43.834 | 0 | 0 | 0 | 0 | 0 | 0 | 0 | 0 | 0 | 0 | 0 | -999 | 43.834 | 60.6463 | 60.6745 | 0 | 0 | 0 | -999 | 69.9229 | 81.5422 | 81.6339 | 58 | 63 | 0.009 | 0.076 | 25 | 54.7238 | 0 | 0 | 0 | 0 | 0 | 0 | 0 | 0.0045556 | 0 | 0 | 0 | 0 | 0.0045556
6 | 19 | 7 | 5 | 0 | 0 | 0 | 43.834 | 0 | 0 | 0 | 0 | 0 | 0 | 0 | 0 | 0 | 0 | 0 | -999 | 43.834 | 60.6463 | 60.6745 | 0 | 0 | 0 | -999 | 69.9729 | 81.5422 | 81.6339 | 59 | 64 | 0.0094 | 0.076 | 25.5 | 55.9018 | 0 | 0 | 0 | 0 | 0 | 0 | 0 | 0.0045556 | 0 | 0 | 0 | 0 | 0.0045556
6 | 19 | 8 | 5 | 2146270 | 3128210 | 0.72077 | 44.0785 | 73.2155 | 0.55133 | 0.88887 | 0.10699 | 98.0626 | 2480960 | 0 | 469.628 | 1 | 364.374 | 2146270 | 44 | 44.1718 | 55.681 | 55.8617 | 1 | 469.628 | 2503240 | 70 | 70.7375 | 80.53 | 81.3483 | 59 | 65 | 0.0091 | 0.076 | 25.5 | 55.0226 | 0 | 0 | 98.0626 | 0 | 0 | 4.8581 | 13.1865 | 0.0045556 | 0 | 0 | 0 | 0 | 116.112
6 | 19 | 9 | 5 | 2780090 | 3125640 | 0.88945 | 44.4281 | 72.2596 | 0.76622 | 0.8673 | 0.14508 | 132.868 | 3233560 | 0 | 579.529 | 1 | 331.313 | 2780090 | 44 | 44.4883 | 61.2405 | 61.2996 | 1 | 577.521 | 3259780 | 70 | 71.3991 | 81.7931 | 82.6653 | 59 | 64 | 0.0093 | 0.076 | 25.5 | 55.6115 | 0 | 0 | 132.868 | 0 | 0 | 9.2309 | 12.1737 | 0.0045556 | 0 | 0 | 0 | 0 | 154.278
6 | 19 | 10 | 5 | 2842510 | 3126540 | 0.90916 | 44.4443 | 72.359 | 0.79572 | 0.8684 | 0.15086 | 138.201 | 3314190 | 0 | 592.372 | 1 | 335.916 | 2842510 | 44 | 44.5429 | 61.2566 | 61.414 | 1 | 578.253 | 3340420 | 70 | 71.0811 | 82.1302 | 82.6253 | 58 | 63 | 0.009 | 0.076 | 25 | 54.8142 | 0 | 0 | 138.201 | 0 | 0 | 9.3529 | 14.3299 | 0.0045556 | 0 | 0 | 0 | 0 | 161.888
6 | 19 | 11 | 5 | 2568540 | 3130590 | 0.82047 | 44.3122 | 73.3403 | 0.67213 | 0.8841 | 0.12973 | 118.998 | 2974680 | 0 | 534.585 | 1 | 304.296 | 2568540 | 44 | 44.3631 | 61.1245 | 61.2894 | 1 | 534.585 | 3000120 | 70 | 70.9079 | 82.1105 | 82.1259 | 58 | 62 | 0.0092 | 0.076 | 25 | 55.409 | 0 | 0 | 118.998 | 0 | 0 | 6.7913 | 11.1974 | 0.0045556 | 0 | 0 | 0 | 0 | 136.992
6 | 19 | 12 | 5 | 2568980 | 3130180 | 0.82071 | 44.3083 | 73.2444 | 0.67221 | 0.88293 | 0.12958 | 118.841 | 2974580 | 0 | 534.747 | 1 | 304.436 | 2568980 | 44 | 44.3593 | 61.1206 | 61.2227 | 1 | 534.747 | 3000020 | 70 | 70.9932 | 82.0143 | 82.2046 | 59 | 64 | 0.0093 | 0.076 | 25.5 | 55.7022 | 0 | 0 | 118.841 | 0 | 0 | 7.9477 | 11.2018 | 0.0045556 | 0 | 0 | 0 | 0 | 137.995
6 | 19 | 13 | 5 | 2296080 | 3130660 | 0.73342 | 44.17 | 74.9583 | 0.57215 | 0.90738 | 0.11334 | 103.966 | 2650920 | 0 | 477.867 | 1 | 272.164 | 2296080 | 44 | 44.211 | 60.9824 | 61.0863 | 1 | 477.867 | 2673700 | 70 | 70.9981 | 82.774 | 82.1904 | 61 | 67 | 0.0099 | 0.075 | 27 | 57.4053 | 0 | 0 | 103.966 | 0 | 0 | 8.0138 | 9.6247 | 0.0045556 | 0 | 0 | 0 | 0 | 121.609
6 | 19 | 14 | 5 | 2305890 | 3131010 | 0.73647 | 44.1743 | 74.1339 | 0.57192 | 0.89703 | 0.112 | 102.751 | 2656580 | 0 | 479.855 | 1 | 273.42 | 2305890 | 44 | 44.2156 | 60.9866 | 61.0686 | 1 | 479.855 | 2679490 | 70 | 71.0028 | 81.9663 | 82.1613 | 61 | 68 | 0.0097 | 0.075 | 27 | 56.8479 | 0 | 0 | 102.751 | 0 | 0 | 8.0819 | 9.6896 | 0.0045556 | 0 | 0 | 0 | 0 | 120.527
6 | 19 | 15 | 5 | 2165320 | 3130280 | 0.69173 | 44.103 | 74.6068 | 0.52553 | 0.90431 | 0.10376 | 95.1618 | 2490110 | 0 | 450.708 | 1 | 256.773 | 2165320 | 44 | 44.1396 | 60.9153 | 60.9992 | 1 | 450.708 | 2511270 | 70 | 70.8985 | 81.9483 | 82.041 | 61 | 67 | 0.0099 | 0.075 | 27 | 57.4053 | 0 | 0 | 95.1618 | 0 | 0 | 6.6884 | 8.8081 | 0.0045556 | 0 | 0 | 0 | 0 | 110.663
6 | 19 | 16 | 5 | 1953840 | 3127910 | 0.62465 | 43.9953 | 75.1115 | 0.46434 | 0.9139 | 0.092646 | 84.9081 | 2243630 | 0 | 406.998 | 1 | 231.756 | 1953840 | 44 | 44.0253 | 60.8077 | 60.8836 | 1 | 406.998 | 2262390 | 70 | 70.6524 | 81.7263 | 81.7728 | 60 | 65 | 0.0097 | 0.076 | 26 | 56.8479 | 0 | 0 | 84.9081 | 0 | 0 | 4.0807 | 7.6252 | 0.0045556 | 0 | 0 | 0 | 0 | 96.6185
6 | 19 | 17 | 5 | 1988120 | 3128740 | 0.63544 | 44.0124 | 74.8468 | 0.4725 | 0.91042 | 0.093915 | 86.0936 | 2281960 | 0 | 414.028 | 1 | 235.895 | 1988120 | 44 | 44.0435 | 60.8248 | 60.8844 | 1 | 414.028 | 2301090 | 70 | 70.6763 | 81.5747 | 81.7813 | 60 | 66 | 0.0095 | 0.075 | 26 | 56.2804 | 0 | 0 | 86.0936 | 0 | 0 | 4.2948 | 7.8064 | 0.0045556 | 0 | 0 | 0 | 0 | 98.1993
6 | 19 | 18 | 5 | 1895690 | 3127320 | 0.60617 | 43.9655 | 75.1789 | 0.4487 | 0.91536 | 0.089669 | 82.164 | 2176110 | 0 | 394.959 | 1 | 224.921 | 1895690 | 44 | 43.9938 | 60.7779 | 60.8411 | 1 | 394.959 | 2194260 | 70 | 70.6105 | 81.5947 | 81.7179 | 60 | 64 | 0.0099 | 0.076 | 26 | 57.4053 | 0 | 0 | 82.164 | 0 | 0 | 3.7241 | 7.3279 | 0.0045556 | 0 | 0 | 0 | 0 | 93.2205
6 | 19 | 19 | 5 | 1546070 | 3119660 | 0.49559 | 43.7876 | 76.2236 | 0.37572 | 0.93109 | 0.076374 | 69.8108 | 1784330 | 0 | 322.907 | 1 | 183.443 | 1546070 | 44 | 43.8066 | 60.5999 | 60.6649 | 1 | 322.907 | 1799120 | 70 | 70.2941 | 81.4843 | 81.4492 | 59 | 61 | 0.01 | 0.076 | 25.5 | 57.6802 | 0 | 0 | 69.8108 | 0 | 0 | 1.694 | 5.7677 | 0.0045556 | 0 | 0 | 0 | 0 | 77.277
6 | 19 | 20 | 5 | 1347480 | 3114950 | 0.43259 | 43.6862 | 76.6361 | 0.34526 | 0.93777 | 0.070687 | 64.5144 | 1567670 | 0 | 281.857 | 1 | 159.96 | 1347480 | 44 | 43.7008 | 60.4986 | 60.5423 | 1 | 281.857 | 1580790 | 70 | 70.1049 | 81.2581 | 81.3247 | 58 | 60 | 0.0096 | 0.076 | 25 | 56.5655 | 0 | 0 | 64.5144 | 0 | 0 | 0.94669 | 5.0356 | 0.0045556 | 0 | 0 | 0 | 0 | 70.5013
6 | 19 | 21 | 5 | 0 | 0 | 0 | 43.6862 | 0 | 0 | 0 | 0 | 0 | 0 | 0 | 0 | 0 | 0 | 0 | -999 | 43.6862 | 60.4986 | 60.5176 | 0 | 0 | 0 | -999 | 70.0118 | 81.2581 | 81.3496 | 58 | 59 | 0.0099 | 0.077 | 25 | 57.4053 | 0 | 0 | 0 | 0 | 0 | 0 | 0 | 0.0045556 | 0 | 0 | 0 | 0 | 0.0045556
6 | 19 | 22 | 5 | 0 | 0 | 0 | 43.6862 | 0 | 0 | 0 | 0 | 0 | 0 | 0 | 0 | 0 | 0 | 0 | -999 | 43.6862 | 60.4986 | 60.5176 | 0 | 0 | 0 | -999 | 70.6427 | 81.2581 | 81.3496 | 59 | 61 | 0.01 | 0.076 | 25.5 | 57.6802 | 0 | 0 | 0 | 0 | 0 | 0 | 0 | 0.0045556 | 0 | 0 | 0 | 0 | 0.0045556
6 | 19 | 23 | 5 | 0 | 0 | 0 | 43.6862 | 0 | 0 | 0 | 0 | 0 | 0 | 0 | 0 | 0 | 0 | 0 | -999 | 43.6862 | 60.4986 | 60.5176 | 0 | 0 | 0 | -999 | 70.5661 | 81.2581 | 81.3496 | 58 | 60 | 0.0096 | 0.076 | 25 | 56.5655 | 0 | 0 | 0 | 0 | 0 | 0 | 0 | 0.0045556 | 0 | 0 | 0 | 0 | 0.0045556
6 | 19 | 24 | 5 | 0 | 0 | 0 | 43.6862 | 0 | 0 | 0 | 0 | 0 | 0 | 0 | 0 | 0 | 0 | 0 | -999 | 43.6862 | 60.4986 | 60.5176 | 0 | 0 | 0 | -999 | 70.5661 | 81.2581 | 81.3496 | 58 | 60 | 0.0096 | 0.076 | 25 | 56.5655 | 0 | 0 | 0 | 0 | 0 | 0 | 0 | 0.0045556 | 0 | 0 | 0 | 0 | 0.0045556
6 | 20 | 1 | 6 | 0 | 0 | 0 | 43.6862 | 0 | 0 | 0 | 0 | 0 | 0 | 0 | 0 | 0 | 0 | 0 | -999 | 43.6862 | 60.4986 | 60.5176 | 0 | 0 | 0 | -999 | 70.5661 | 81.2581 | 81.3496 | 58 | 59 | 0.0099 | 0.077 | 25 | 57.4053 | 0 | 0 | 0 | 0 | 0 | 0 | 0 | 0.0045556 | 0 | 0 | 0 | 0 | 0.0045556
6 | 20 | 2 | 6 | 0 | 0 | 0 | 43.6862 | 0 | 0 | 0 | 0 | 0 | 0 | 0 | 0 | 0 | 0 | 0 | -999 | 43.6862 | 60.4986 | 60.5176 | 0 | 0 | 0 | -999 | 70.4972 | 81.2581 | 81.3496 | 57 | 59 | 0.0093 | 0.077 | 24 | 55.7022 | 0 | 0 | 0 | 0 | 0 | 0 | 0 | 0.0045556 | 0 | 0 | 0 | 0 | 0.0045556
6 | 20 | 3 | 6 | 0 | 0 | 0 | 43.6862 | 0 | 0 | 0 | 0 | 0 | 0 | 0 | 0 | 0 | 0 | 0 | -999 | 43.6862 | 60.4986 | 60.5176 | 0 | 0 | 0 | -999 | 70.4972 | 81.2581 | 81.3496 | 57 | 58 | 0.0095 | 0.077 | 24 | 56.2804 | 0 | 0 | 0 | 0 | 0 | 0 | 0 | 0.0045556 | 0 | 0 | 0 | 0 | 0.0045556
6 | 20 | 4 | 6 | 0 | 0 | 0 | 43.6862 | 0 | 0 | 0 | 0 | 0 | 0 | 0 | 0 | 0 | 0 | 0 | -999 | 43.6862 | 60.4986 | 60.5176 | 0 | 0 | 0 | -999 | 70.435 | 81.2581 | 81.3496 | 56 | 57 | 0.0091 | 0.077 | 23.5 | 55.113 | 0 | 0 | 0 | 0 | 0 | 0 | 0 | 0.0045556 | 0 | 0 | 0 | 0 | 0.0045556
6 | 20 | 5 | 6 | 0 | 0 | 0 | 43.6862 | 0 | 0 | 0 | 0 | 0 | 0 | 0 | 0 | 0 | 0 | 0 | -999 | 43.6862 | 60.4986 | 60.5176 | 0 | 0 | 0 | -999 | 70.5661 | 81.2581 | 81.3496 | 58 | 60 | 0.0096 | 0.076 | 25 | 56.5655 | 0 | 0 | 0 | 0 | 0 | 0 | 0 | 0.0045556 | 0 | 0 | 0 | 0 | 0.0045556
6 | 20 | 6 | 6 | 0 | 0 | 0 | 43.6862 | 0 | 0 | 0 | 0 | 0 | 0 | 0 | 0 | 0 | 0 | 0 | -999 | 43.6862 | 60.4986 | 60.5176 | 0 | 0 | 0 | -999 | 70.5661 | 81.2581 | 81.3496 | 58 | 61 | 0.0094 | 0.076 | 25 | 56.0833 | 0 | 0 | 0 | 0 | 0 | 0 | 0 | 0.0045556 | 0 | 0 | 0 | 0 | 0.0045556
6 | 20 | 7 | 6 | 0 | 0 | 0 | 43.6862 | 0 | 0 | 0 | 0 | 0 | 0 | 0 | 0 | 0 | 0 | 0 | -999 | 43.6862 | 60.4986 | 60.5176 | 0 | 0 | 0 | -999 | 70.7282 | 81.2581 | 81.3496 | 60 | 64 | 0.0099 | 0.076 | 26 | 57.4965 | 0 | 0 | 0 | 0 | 0 | 0 | 0 | 0.0045556 | 0 | 0 | 0 | 0 | 0.0045556
6 | 20 | 8 | 6 | 2409610 | 3128980 | 0.80475 | 44.2208 | 73.1468 | 0.65135 | 0.8837 | 0.12566 | 115.209 | 2802810 | 0 | 524.348 | 1 | 400.798 | 2409610 | 44 | 44.3078 | 55.8233 | 56.32 | 1 | 524.348 | 2828050 | 70 | 71.0121 | 81.4103 | 81.7791 | 60 | 64 | 0.0099 | 0.076 | 26 | 57.4965 | 0 | 0 | 115.209 | 0 | 0 | 8.2055 | 14.2951 | 0.0045556 | 0 | 0 | 0 | 0 | 137.714
6 | 20 | 9 | 6 | 3089500 | 3122120 | 0.98955 | 44.5824 | 71.6801 | 0.92393 | 0.85623 | 0.17271 | 157.993 | 3628720 | 0 | 644.755 | 1 | 367.257 | 3089500 | 44 | 44.6752 | 61.3947 | 61.4886 | 1 | 585.733 | 3655080 | 70 | 74.4441 | 82.3786 | 86.9106 | 61 | 65 | 0.0103 | 0.076 | 27 | 58.5825 | 0 | 0 | 157.993 | 0 | 0 | 9.2309 | 14.5274 | 0.0045556 | 0 | 0 | 0 | 0 | 181.756
6 | 20 | 10 | 6 | 3136450 | 3136320 | 1 | 44.6252 | 74.7955 | 0.94266 | 0.8959 | 0.18438 | 169.431 | 3714710 | 0 | 651.563 | 1 | 377.301 | 3136450 | 44 | 44.7162 | 61.4375 | 61.6176 | 1 | 586.713 | 3741090 | 70 | 74.728 | 85.7475 | 87.4705 | 61 | 66 | 0.0101 | 0.076 | 27 | 58.0442 | 0 | 0 | 169.431 | 0 | 0 | 9.2309 | 14.5762 | 0.0045556 | 0 | 0 | 0 | 0 | 193.243
6 | 20 | 11 | 6 | 3130610 | 3130620 | 1 | 44.6061 | 76.4931 | 0.94538 | 0.91605 | 0.18907 | 173.426 | 3722510 | 0 | 651.561 | 1 | 372.837 | 3130610 | 44 | 44.6979 | 61.4185 | 61.8962 | 1 | 586.713 | 3748880 | 70 | 76.1604 | 87.4681 | 88.9295 | 63 | 68 | 0.0109 | 0.075 | 28 | 60.1436 | 0 | 0 | 173.426 | 0 | 0 | 9.2309 | 14.5573 | 0.0045556 | 0 | 0 | 0 | 0 | 197.219
6 | 20 | 12 | 6 | 3004340 | 3125760 | 0.96115 | 44.4901 | 76.9352 | 0.88441 | 0.92349 | 0.17831 | 163.307 | 3561700 | 0 | 626.252 | 1 | 345.774 | 3004340 | 44 | 44.5869 | 61.3025 | 61.9527 | 1 | 582.962 | 3588010 | 70 | 75.5409 | 87.4361 | 87.8409 | 63 | 67 | 0.0111 | 0.075 | 28 | 60.647 | 0 | 0 | 163.307 | 0 | 0 | 9.2309 | 14.4085 | 0.0045556 | 0 | 0 | 0 | 0 | 186.951
6 | 20 | 13 | 6 | 2341510 | 3103660 | 0.75443 | 44.1971 | 78.5074 | 0.61555 | 0.94628 | 0.12717 | 115.643 | 2736200 | 0 | 491.562 | 1 | 277.419 | 2341510 | 44 | 44.2396 | 61.0094 | 61.1849 | 1 | 491.562 | 2759850 | 70 | 72.2835 | 86.5745 | 83.5142 | 63 | 67 | 0.0111 | 0.075 | 28 | 60.647 | 0 | 0 | 115.643 | 0 | 0 | 9.2309 | 10.0104 | 0.0045556 | 0 | 0 | 0 | 0 | 134.889
6 | 20 | 14 | 6 | 1740030 | 3113130 | 0.55893 | 43.887 | 77.2965 | 0.4262 | 0.93957 | 0.087425 | 79.7444 | 2012190 | 0 | 364.179 | 1 | 206.32 | 1740030 | 44 | 43.9109 | 60.6993 | 60.7979 | 1 | 364.179 | 2028830 | 70 | 70.7877 | 83.229 | 81.9592 | 63 | 69 | 0.0107 | 0.075 | 28 | 59.6318 | 0 | 0 | 79.7444 | 0 | 0 | 5.4191 | 6.6053 | 0.0045556 | 0 | 0 | 0 | 0 | 91.7733
6 | 20 | 15 | 6 | 1529960 | 3117290 | 0.4908 | 43.7792 | 76.535 | 0.37545 | 0.93464 | 0.076611 | 69.9743 | 1768780 | 0 | 319.785 | 1 | 181.583 | 1529960 | 44 | 43.7979 | 60.5916 | 60.6443 | 1 | 319.785 | 1783440 | 70 | 70.6094 | 81.7499 | 81.7669 | 63 | 73 | 0.0098 | 0.075 | 28 | 57.1279 | 0 | 0 | 69.9743 | 0 | 0 | 3.7173 | 5.7077 | 0.0045556 | 0 | 0 | 0 | 0 | 79.4038
6 | 20 | 16 | 6 | 1505850 | 3118510 | 0.48288 | 43.7669 | 76.343 | 0.36916 | 0.93285 | 0.075184 | 68.697 | 1740320 | 0 | 314.625 | 1 | 178.793 | 1505850 | 44 | 43.785 | 60.5792 | 60.6171 | 1 | 314.625 | 1754760 | 70 | 70.4915 | 81.4739 | 81.6386 | 62 | 73 | 0.0091 | 0.075 | 27.5 | 55.113 | 0 | 0 | 68.697 | 0 | 0 | 2.8279 | 5.6124 | 0.0045556 | 0 | 0 | 0 | 0 | 77.1418
6 | 20 | 17 | 6 | 1478400 | 3117730 | 0.47419 | 43.7529 | 76.4199 | 0.36486 | 0.93399 | 0.074398 | 67.9621 | 1710350 | 0 | 308.965 | 1 | 175.538 | 1478400 | 44 | 43.7703 | 60.5652 | 60.6021 | 1 | 308.965 | 1724550 | 70 | 70.4701 | 81.4624 | 81.6261 | 62 | 72 | 0.0094 | 0.075 | 27.5 | 55.9927 | 0 | 0 | 67.9621 | 0 | 0 | 2.6829 | 5.508 | 0.0045556 | 0 | 0 | 0 | 0 | 76.1577
6 | 20 | 18 | 6 | 1352370 | 3113140 | 0.43441 | 43.6887 | 76.854 | 0.34816 | 0.94002 | 0.071451 | 65.1744 | 1574800 | 0 | 283.043 | 1 | 160.564 | 1352370 | 44 | 43.7034 | 60.501 | 60.5395 | 1 | 283.043 | 1587970 | 70 | 70.3718 | 81.4969 | 81.5909 | 62 | 70 | 0.0098 | 0.075 | 27.5 | 57.1279 | 0 | 0 | 65.1744 | 0 | 0 | 2.0844 | 5.0548 | 0.0045556 | 0 | 0 | 0 | 0 | 72.3181
6 | 20 | 19 | 6 | 1111170 | 3113580 | 0.35688 | 43.5656 | 76.5614 | 0.3145 | 0.9396 | 0.064516 | 58.8561 | 1312040 | 0 | 260.625 | 1 | 131.874 | 1111170 | 44 | 43.5809 | 60.3779 | 60.4219 | 1 | 260.625 | 1324360 | 70 | 70.2981 | 80.4297 | 80.4594 | 63 | 73 | 0.0098 | 0.075 | 28 | 57.1279 | 0 | 0 | 58.8561 | 0 | 0 | 1.6991 | 4.7222 | 0.0045556 | 0 | 0 | 0 | 0 | 65.282
6 | 20 | 20 | 6 | 844730 | 3120990 | 0.27066 | 43.4298 | 74.8576 | 0.27635 | 0.92391 | 0.055742 | 50.9736 | 1018700 | 0 | 260.625 | 1 | 100.207 | 844730 | 44 | 43.4479 | 60.2422 | 60.2961 | 1 | 260.625 | 1031030 | 70 | 69.9966 | 77.861 | 77.9023 | 61 | 70 | 0.0092 | 0.075 | 27 | 55.409 | 0 | 0 | 50.9736 | 0 | 0 | 0.65227 | 4.6888 | 0.0045556 | 0 | 0 | 0 | 0 | 56.3192
6 | 20 | 21 | 6 | 0 | 0 | 0 | 43.4298 | 0 | 0 | 0 | 0 | 0 | 0 | 0 | 0 | 0 | 0 | 0 | -999 | 43.4298 | 60.2422 | 60.2575 | 0 | 0 | 0 | -999 | 69.7979 | 77.861 | 77.9555 | 59 | 68 | 0.0084 | 0.075 | 25.5 | 52.9571 | 0 | 0 | 0 | 0 | 0 | 0 | 0 | 0.0045556 | 0 | 0 | 0 | 0 | 0.0045556
6 | 20 | 22 | 6 | 0 | 0 | 0 | 43.4298 | 0 | 0 | 0 | 0 | 0 | 0 | 0 | 0 | 0 | 0 | 0 | -999 | 43.4298 | 60.2422 | 60.2575 | 0 | 0 | 0 | -999 | 70.8236 | 77.861 | 77.9555 | 59 | 65 | 0.0091 | 0.076 | 25.5 | 55.113 | 0 | 0 | 0 | 0 | 0 | 0 | 0 | 0.0045556 | 0 | 0 | 0 | 0 | 0.0045556
6 | 20 | 23 | 6 | 0 | 0 | 0 | 43.4298 | 0 | 0 | 0 | 0 | 0 | 0 | 0 | 0 | 0 | 0 | 0 | -999 | 43.4298 | 60.2422 | 60.2575 | 0 | 0 | 0 | -999 | 70.8236 | 77.861 | 77.9555 | 59 | 64 | 0.0093 | 0.076 | 25.5 | 55.7022 | 0 | 0 | 0 | 0 | 0 | 0 | 0 | 0.0045556 | 0 | 0 | 0 | 0 | 0.0045556
6 | 20 | 24 | 6 | 0 | 0 | 0 | 43.4298 | 0 | 0 | 0 | 0 | 0 | 0 | 0 | 0 | 0 | 0 | 0 | -999 | 43.4298 | 60.2422 | 60.2575 | 0 | 0 | 0 | -999 | 70.7407 | 77.861 | 77.9555 | 58 | 62 | 0.0092 | 0.076 | 25 | 55.409 | 0 | 0 | 0 | 0 | 0 | 0 | 0 | 0.0045556 | 0 | 0 | 0 | 0 | 0.0045556
6 | 21 | 1 | 7 | 0 | 0 | 0 | 43.4298 | 0 | 0 | 0 | 0 | 0 | 0 | 0 | 0 | 0 | 0 | 0 | -999 | 43.4298 | 60.2422 | 60.2575 | 0 | 0 | 0 | -999 | 70.7407 | 77.861 | 77.9555 | 58 | 63 | 0.0089 | 0.076 | 25 | 54.5123 | 0 | 0 | 0 | 0 | 0 | 0 | 0 | 0.0045556 | 0 | 0 | 0 | 0 | 0.0045556
6 | 21 | 2 | 7 | 0 | 0 | 0 | 43.4298 | 0 | 0 | 0 | 0 | 0 | 0 | 0 | 0 | 0 | 0 | 0 | -999 | 43.4298 | 60.2422 | 60.2575 | 0 | 0 | 0 | -999 | 70.666 | 77.861 | 77.9555 | 57 | 62 | 0.0086 | 0.076 | 24 | 53.5887 | 0 | 0 | 0 | 0 | 0 | 0 | 0 | 0.0045556 | 0 | 0 | 0 | 0 | 0.0045556
6 | 21 | 3 | 7 | 0 | 0 | 0 | 43.4298 | 0 | 0 | 0 | 0 | 0 | 0 | 0 | 0 | 0 | 0 | 0 | -999 | 43.4298 | 60.2422 | 60.2575 | 0 | 0 | 0 | -999 | 70.666 | 77.861 | 77.9555 | 57 | 61 | 0.0088 | 0.076 | 24 | 54.2075 | 0 | 0 | 0 | 0 | 0 | 0 | 0 | 0.0045556 | 0 | 0 | 0 | 0 | 0.0045556
6 | 21 | 4 | 7 | 0 | 0 | 0 | 43.4298 | 0 | 0 | 0 | 0 | 0 | 0 | 0 | 0 | 0 | 0 | 0 | -999 | 43.4298 | 60.2422 | 60.2575 | 0 | 0 | 0 | -999 | 70.666 | 77.861 | 77.9555 | 57 | 61 | 0.0088 | 0.076 | 24 | 54.2075 | 0 | 0 | 0 | 0 | 0 | 0 | 0 | 0.0045556 | 0 | 0 | 0 | 0 | 0.0045556
6 | 21 | 5 | 7 | 0 | 0 | 0 | 43.4298 | 0 | 0 | 0 | 0 | 0 | 0 | 0 | 0 | 0 | 0 | 0 | -999 | 43.4298 | 60.2422 | 60.2575 | 0 | 0 | 0 | -999 | 70.5983 | 77.861 | 77.9555 | 56 | 61 | 0.0082 | 0.076 | 23.5 | 52.3122 | 0 | 0 | 0 | 0 | 0 | 0 | 0 | 0.0045556 | 0 | 0 | 0 | 0 | 0.0045556
6 | 21 | 6 | 7 | 0 | 0 | 0 | 43.4298 | 0 | 0 | 0 | 0 | 0 | 0 | 0 | 0 | 0 | 0 | 0 | -999 | 43.4298 | 60.2422 | 60.2575 | 0 | 0 | 0 | -999 | 70.7407 | 77.861 | 77.9555 | 58 | 63 | 0.0089 | 0.076 | 25 | 54.5123 | 0 | 0 | 0 | 0 | 0 | 0 | 0 | 0.0045556 | 0 | 0 | 0 | 0 | 0.0045556
6 | 21 | 7 | 7 | 0 | 0 | 0 | 43.4298 | 0 | 0 | 0 | 0 | 0 | 0 | 0 | 0 | 0 | 0 | 0 | -999 | 43.4298 | 60.2422 | 60.2575 | 0 | 0 | 0 | -999 | 70.9159 | 77.861 | 77.9555 | 60 | 67 | 0.0092 | 0.075 | 26 | 55.409 | 0 | 0 | 0 | 0 | 0 | 0 | 0 | 0.0045556 | 0 | 0 | 0 | 0 | 0.0045556
6 | 21 | 8 | 7 | 2006780 | 3126850 | 0.67647 | 44.0164 | 75.5769 | 0.51571 | 0.91807 | 0.10336 | 94.6997 | 2329990 | 0 | 440.765 | 1 | 340.752 | 2006780 | 44 | 44.1141 | 55.6189 | 55.8879 | 1 | 440.765 | 2350580 | 70 | 70.9236 | 82.4464 | 81.602 | 62 | 71 | 0.0096 | 0.075 | 27.5 | 56.5655 | 0 | 0 | 94.6997 | 0 | 0 | 7.0171 | 12.5191 | 0.0045556 | 0 | 0 | 0 | 0 | 114.24
6 | 21 | 9 | 7 | 2573330 | 3132100 | 0.8216 | 44.3236 | 73.7986 | 0.67486 | 0.88979 | 0.1311 | 120.309 | 2983940 | 0 | 535.324 | 1 | 306.947 | 2573330 | 44 | 44.3754 | 61.1359 | 61.1859 | 1 | 535.324 | 3009390 | 70 | 74.0434 | 82.5962 | 85.2595 | 64 | 75 | 0.01 | 0.074 | 29 | 57.6802 | 0 | 0 | 120.309 | 0 | 0 | 9.2309 | 11.2675 | 0.0045556 | 0 | 0 | 0 | 0 | 140.812
6 | 21 | 10 | 7 | 2708820 | 3126560 | 0.86639 | 44.3791 | 76.5752 | 0.74439 | 0.92199 | 0.14984 | 137.264 | 3177300 | 0 | 564.508 | 1 | 320.943 | 2708820 | 44 | 44.4356 | 61.1914 | 61.2956 | 1 | 564.508 | 3203280 | 70 | 75.5142 | 85.9428 | 86.8522 | 65 | 78 | 0.01 | 0.074 | 29.5 | 57.6802 | 0 | 0 | 137.264 | 0 | 0 | 9.2309 | 11.808 | 0.0045556 | 0 | 0 | 0 | 0 | 158.307
6 | 21 | 11 | 7 | 2448600 | 3077000 | 0.79577 | 44.2478 | 80.2574 | 0.6743 | 0.96122 | 0.1415 | 127.575 | 2884010 | 0 | 518.497 | 1 | 290.16 | 2448600 | 44 | 44.2942 | 61.0601 | 61.1744 | 1 | 518.497 | 2909130 | 70 | 76.662 | 88.7603 | 87.8778 | 68 | 81 | 0.0114 | 0.073 | 32 | 61.2944 | 0 | 0 | 127.575 | 0 | 0 | 9.2309 | 10.7641 | 0.0045556 | 0 | 0 | 0 | 0 | 147.575
6 | 21 | 12 | 7 | 2338170 | 3087670 | 0.75726 | 44.191 | 79.5863 | 0.62574 | 0.95637 | 0.13065 | 118.198 | 2741570 | 0 | 493.402 | 1 | 277.187 | 2338170 | 44 | 44.2335 | 61.0034 | 61.0968 | 1 | 493.402 | 2765340 | 70 | 76.11 | 87.6692 | 87.3158 | 68 | 83 | 0.011 | 0.073 | 32 | 60.3038 | 0 | 0 | 118.198 | 0 | 0 | 9.2309 | 10.044 | 0.0045556 | 0 | 0 | 0 | 0 | 137.478
6 | 21 | 13 | 7 | 2250630 | 3090010 | 0.72836 | 44.1463 | 79.3384 | 0.5932 | 0.95545 | 0.12374 | 112.028 | 2632970 | 0 | 474.57 | 1 | 266.863 | 2250630 | 44 | 44.1858 | 60.9587 | 61.0442 | 1 | 474.57 | 2655560 | 70 | 75.6894 | 87.1011 | 86.8769 | 68 | 84 | 0.0108 | 0.073 | 32 | 59.7964 | 0 | 0 | 112.028 | 0 | 0 | 9.2309 | 9.456 | 0.0045556 | 0 | 0 | 0 | 0 | 130.72
6 | 21 | 14 | 7 | 2239760 | 3106230 | 0.72106 | 44.1406 | 78.2346 | 0.57767 | 0.94468 | 0.11914 | 108.434 | 2609850 | 0 | 469.813 | 1 | 265.608 | 2239760 | 44 | 44.1797 | 60.953 | 61.032 | 1 | 469.813 | 2632140 | 70 | 74.826 | 85.9291 | 86.0233 | 67 | 83 | 0.0103 | 0.073 | 31 | 58.3988 | 0 | 0 | 108.434 | 0 | 0 | 9.2309 | 9.3378 | 0.0045556 | 0 | 0 | 0 | 0 | 127.007
6 | 21 | 15 | 7 | 2242480 | 3097330 | 0.724 | 44.142 | 78.8717 | 0.58523 | 0.95103 | 0.12151 | 110.274 | 2618840 | 0 | 471.734 | 1 | 265.933 | 2242480 | 44 | 44.1812 | 60.9544 | 61.0325 | 1 | 471.734 | 2641250 | 70 | 75.6314 | 86.5928 | 86.82 | 68 | 83 | 0.011 | 0.073 | 32 | 60.211 | 0 | 0 | 110.274 | 0 | 0 | 9.2309 | 9.3819 | 0.0045556 | 0 | 0 | 0 | 0 | 128.891
6 | 21 | 16 | 7 | 2114900 | 3076820 | 0.68736 | 44.0773 | 80.0517 | 0.55728 | 0.96293 | 0.11715 | 105.616 | 2475360 | 0 | 447.861 | 1 | 250.821 | 2114900 | 44 | 44.1122 | 60.8896 | 60.9691 | 1 | 447.861 | 2496360 | 70 | 75.8573 | 87.3498 | 87.0027 | 69 | 82 | 0.012 | 0.073 | 33 | 62.6302 | 0 | 0 | 105.616 | 0 | 0 | 9.2309 | 8.6522 | 0.0045556 | 0 | 0 | 0 | 0 | 123.504
6 | 21 | 17 | 7 | 1976830 | 3088860 | 0.63999 | 44.0069 | 79.2393 | 0.50767 | 0.95728 | 0.1061 | 96.0247 | 2304560 | 0 | 416.991 | 1 | 234.499 | 1976830 | 44 | 44.0376 | 60.8193 | 60.8908 | 1 | 416.991 | 2323850 | 70 | 74.4081 | 86.0338 | 85.5532 | 68 | 81 | 0.0115 | 0.073 | 32 | 61.4439 | 0 | 0 | 96.0247 | 0 | 0 | 9.2309 | 7.8371 | 0.0045556 | 0 | 0 | 0 | 0 | 113.097
6 | 21 | 18 | 7 | 1788680 | 3099410 | 0.5771 | 43.9111 | 78.452 | 0.44975 | 0.95129 | 0.093407 | 84.8255 | 2078180 | 0 | 376.018 | 1 | 212.226 | 1788680 | 44 | 43.9363 | 60.7234 | 60.7878 | 1 | 376.018 | 2095390 | 70 | 72.7185 | 84.579 | 83.8658 | 67 | 79 | 0.0112 | 0.073 | 31.5 | 60.71 | 0 | 0 | 84.8255 | 0 | 0 | 9.2309 | 6.859 | 0.0045556 | 0 | 0 | 0 | 0 | 100.92
6 | 21 | 19 | 7 | 1521100 | 3106180 | 0.4897 | 43.7747 | 77.6972 | 0.38508 | 0.94677 | 0.079596 | 72.4412 | 1768340 | 0 | 319.07 | 1 | 180.513 | 1521100 | 44 | 43.7932 | 60.5871 | 60.644 | 1 | 319.07 | 1782970 | 70 | 71.0005 | 82.9107 | 82.1837 | 66 | 76 | 0.0112 | 0.074 | 30.5 | 60.71 | 0 | 0 | 72.4412 | 0 | 0 | 8.1028 | 5.6883 | 0.0045556 | 0 | 0 | 0 | 0 | 86.2369
6 | 21 | 20 | 7 | 1085130 | 3109590 | 0.34896 | 43.5523 | 76.9877 | 0.31648 | 0.94435 | 0.06525 | 59.4496 | 1288030 | 0 | 260.625 | 1 | 128.712 | 1085130 | 44 | 43.5678 | 60.3647 | 60.4261 | 1 | 260.625 | 1300360 | 70 | 70.6222 | 80.7851 | 80.6107 | 66 | 75 | 0.0114 | 0.074 | 30.5 | 61.2012 | 0 | 0 | 59.4496 | 0 | 0 | 3.8013 | 4.7194 | 0.0045556 | 0 | 0 | 0 | 0 | 67.9748
6 | 21 | 21 | 7 | 0 | 0 | 0 | 43.5523 | 0 | 0 | 0 | 0 | 0 | 0 | 0 | 0 | 0 | 0 | 0 | -999 | 43.5523 | 60.3647 | 60.3831 | 0 | 0 | 0 | -999 | 70.397 | 80.7851 | 80.8768 | 65 | 71 | 0.0116 | 0.074 | 30 | 61.6848 | 0 | 0 | 0 | 0 | 0 | 0 | 0 | 0.0045556 | 0 | 0 | 0 | 0 | 0.0045556
6 | 21 | 22 | 7 | 0 | 0 | 0 | 43.5523 | 0 | 0 | 0 | 0 | 0 | 0 | 0 | 0 | 0 | 0 | 0 | -999 | 43.5523 | 60.3647 | 60.3831 | 0 | 0 | 0 | -999 | 71.4569 | 80.7851 | 80.8768 | 64 | 70 | 0.0112 | 0.075 | 29 | 60.71 | 0 | 0 | 0 | 0 | 0 | 0 | 0 | 0.0045556 | 0 | 0 | 0 | 0 | 0.0045556
6 | 21 | 23 | 7 | 0 | 0 | 0 | 43.5523 | 0 | 0 | 0 | 0 | 0 | 0 | 0 | 0 | 0 | 0 | 0 | -999 | 43.5523 | 60.3647 | 60.3831 | 0 | 0 | 0 | -999 | 70.9473 | 80.7851 | 80.8768 | 63 | 69 | 0.0108 | 0.075 | 28.5 | 59.7039 | 0 | 0 | 0 | 0 | 0 | 0 | 0 | 0.0045556 | 0 | 0 | 0 | 0 | 0.0045556
6 | 21 | 24 | 7 | 0 | 0 | 0 | 43.5523 | 0 | 0 | 0 | 0 | 0 | 0 | 0 | 0 | 0 | 0 | 0 | -999 | 43.5523 | 60.3647 | 60.3831 | 0 | 0 | 0 | -999 | 70.8302 | 80.7851 | 80.8768 | 62 | 68 | 0.0103 | 0.075 | 27.5 | 58.3988 | 0 | 0 | 0 | 0 | 0 | 0 | 0 | 0.0045556 | 0 | 0 | 0 | 0 | 0.0045556
6 | 22 | 1 | 1 | 0 | 0 | 0 | 43.5523 | 0 | 0 | 0 | 0 | 0 | 0 | 0 | 0 | 0 | 0 | 0 | -999 | 43.5523 | 60.3647 | 60.3831 | 0 | 0 | 0 | -999 | 70.8302 | 80.7851 | 80.8768 | 62 | 68 | 0.0103 | 0.075 | 27.5 | 58.3988 | 0 | 0 | 0 | 0 | 0 | 0 | 0 | 0.0045556 | 0 | 0 | 0 | 0 | 0.0045556
6 | 22 | 2 | 1 | 0 | 0 | 0 | 43.5523 | 0 | 0 | 0 | 0 | 0 | 0 | 0 | 0 | 0 | 0 | 0 | -999 | 43.5523 | 60.3647 | 60.3831 | 0 | 0 | 0 | -999 | 70.8302 | 80.7851 | 80.8768 | 62 | 68 | 0.0103 | 0.075 | 27.5 | 58.3065 | 0 | 0 | 0 | 0 | 0 | 0 | 0 | 0.0045556 | 0 | 0 | 0 | 0 | 0.0045556
6 | 22 | 3 | 1 | 0 | 0 | 0 | 43.5523 | 0 | 0 | 0 | 0 | 0 | 0 | 0 | 0 | 0 | 0 | 0 | -999 | 43.5523 | 60.3647 | 60.3831 | 0 | 0 | 0 | -999 | 70.7266 | 80.7851 | 80.8768 | 61 | 68 | 0.0097 | 0.075 | 27 | 56.6652 | 0 | 0 | 0 | 0 | 0 | 0 | 0 | 0.0045556 | 0 | 0 | 0 | 0 | 0.0045556
6 | 22 | 4 | 1 | 0 | 0 | 0 | 43.5523 | 0 | 0 | 0 | 0 | 0 | 0 | 0 | 0 | 0 | 0 | 0 | -999 | 43.5523 | 60.3647 | 60.3831 | 0 | 0 | 0 | -999 | 70.7266 | 80.7851 | 80.8768 | 61 | 68 | 0.0097 | 0.075 | 27 | 56.6652 | 0 | 0 | 0 | 0 | 0 | 0 | 0 | 0.0045556 | 0 | 0 | 0 | 0 | 0.0045556
6 | 22 | 5 | 1 | 0 | 0 | 0 | 43.5523 | 0 | 0 | 0 | 0 | 0 | 0 | 0 | 0 | 0 | 0 | 0 | -999 | 43.5523 | 60.3647 | 60.3831 | 0 | 0 | 0 | -999 | 70.7266 | 80.7851 | 80.8768 | 61 | 68 | 0.0097 | 0.075 | 27 | 56.6652 | 0 | 0 | 0 | 0 | 0 | 0 | 0 | 0.0045556 | 0 | 0 | 0 | 0 | 0.0045556
6 | 22 | 6 | 1 | 0 | 0 | 0 | 43.5523 | 0 | 0 | 0 | 0 | 0 | 0 | 0 | 0 | 0 | 0 | 0 | -999 | 43.5523 | 60.3647 | 60.3831 | 0 | 0 | 0 | -999 | 70.8302 | 80.7851 | 80.8768 | 62 | 69 | 0.0101 | 0.075 | 27.5 | 57.861 | 0 | 0 | 0 | 0 | 0 | 0 | 0 | 0.0045556 | 0 | 0 | 0 | 0 | 0.0045556
6 | 22 | 7 | 1 | 0 | 0 | 0 | 43.5523 | 0 | 0 | 0 | 0 | 0 | 0 | 0 | 0 | 0 | 0 | 0 | -999 | 43.5523 | 60.3647 | 60.3831 | 0 | 0 | 0 | -999 | 71.4569 | 80.7851 | 80.8768 | 64 | 72 | 0.0107 | 0.074 | 29 | 59.4472 | 0 | 0 | 0 | 0 | 0 | 0 | 0 | 0.0045556 | 0 | 0 | 0 | 0 | 0.0045556
6 | 22 | 8 | 1 | 2230930 | 3126310 | 0.74829 | 44.1298 | 76.0106 | 0.5944 | 0.92088 | 0.1195 | 109.466 | 2604530 | 0 | 487.556 | 1 | 379.254 | 2230930 | 44 | 44.2205 | 55.7324 | 55.973 | 1 | 487.556 | 2627920 | 70 | 74.1935 | 83.6895 | 84.9534 | 66 | 75 | 0.0114 | 0.074 | 30.5 | 61.2012 | 0 | 0 | 109.466 | 0 | 0 | 9.2309 | 13.6125 | 0.0045556 | 0 | 0 | 0 | 0 | 132.314
6 | 22 | 9 | 1 | 3135850 | 3135830 | 1 | 44.639 | 75.306 | 0.94324 | 0.9017 | 0.18568 | 170.607 | 3718130 | 0 | 651.563 | 1 | 380.509 | 3135850 | 44 | 44.7295 | 61.4514 | 61.5371 | 1 | 586.713 | 3744500 | 70 | 79.0041 | 86.2681 | 91.748 | 67 | 78 | 0.0115 | 0.073 | 31.5 | 61.4439 | 0 | 0 | 170.607 | 0 | 0 | 9.2309 | 14.5894 | 0.0045556 | 0 | 0 | 0 | 0 | 194.432
6 | 22 | 10 | 1 | 3063080 | 3062310 | 1.0003 | 44.6701 | 81.5167 | 0.96294 | 0.96319 | 0.20249 | 181.686 | 3683170 | 0 | 651.563 | 1 | 387.764 | 3063080 | 44 | 44.7593 | 61.4824 | 61.9917 | 1 | 586.713 | 3709540 | 70 | 81.09 | 92.3758 | 93.725 | 70 | 82 | 0.0128 | 0.073 | 33.5 | 64.4398 | 0 | 0 | 181.686 | 0 | 0 | 9.2309 | 14.618 | 0.0045556 | 0 | 0 | 0 | 0 | 205.54
6 | 22 | 11 | 1 | 3044170 | 3043690 | 1.0002 | 44.5257 | 82.163 | 0.96678 | 0.97116 | 0.20498 | 182.801 | 3668060 | 0 | 651.563 | 1 | 354.051 | 3044170 | 44 | 44.6209 | 61.3381 | 63.1203 | 1 | 586.713 | 3694430 | 70 | 81.7834 | 92.9775 | 94.367 | 71 | 82 | 0.0136 | 0.073 | 34.5 | 66.1512 | 0 | 0 | 182.801 | 0 | 0 | 9.2309 | 14.4708 | 0.0045556 | 0 | 0 | 0 | 0 | 206.507
6 | 22 | 12 | 1 | 3077710 | 3077040 | 1.0002 | 44.5679 | 80.6791 | 0.95949 | 0.95817 | 0.20071 | 180.958 | 3695320 | 0 | 651.563 | 1 | 363.955 | 3077710 | 44 | 44.6613 | 61.3803 | 62.8435 | 1 | 586.713 | 3721690 | 70 | 80.3928 | 91.574 | 93.0693 | 69 | 79 | 0.0127 | 0.073 | 33 | 64.2192 | 0 | 0 | 180.958 | 0 | 0 | 9.2309 | 14.5178 | 0.0045556 | 0 | 0 | 0 | 0 | 204.711
6 | 22 | 13 | 1 | 3078470 | 3077720 | 1.0002 | 44.6481 | 80.742 | 0.95945 | 0.95711 | 0.20048 | 180.791 | 3695510 | 0 | 651.563 | 1 | 382.648 | 3078470 | 44 | 44.7382 | 61.4604 | 62.8582 | 1 | 586.713 | 3721880 | 70 | 80.3933 | 91.6375 | 93.0704 | 69 | 77 | 0.0132 | 0.073 | 33 | 65.3071 | 0 | 0 | 180.791 | 0 | 0 | 9.2309 | 14.598 | 0.0045556 | 0 | 0 | 0 | 0 | 204.625
6 | 22 | 14 | 1 | 3072880 | 3072910 | 0.99999 | 44.4482 | 80.7421 | 0.95995 | 0.96113 | 0.20143 | 181.362 | 3691860 | 0 | 651.557 | 1 | 335.962 | 3072880 | 44 | 44.5468 | 61.2605 | 63.7965 | 1 | 586.712 | 3718240 | 70 | 80.3848 | 91.6268 | 93.0495 | 69 | 74 | 0.0139 | 0.074 | 33 | 66.7699 | 0 | 0 | 181.362 | 0 | 0 | 9.2309 | 14.3772 | 0.0045556 | 0 | 0 | 0 | 0 | 204.974
6 | 22 | 15 | 1 | 2761090 | 3075770 | 0.89769 | 44.3273 | 80.3886 | 0.80621 | 0.96103 | 0.16915 | 152.44 | 3281370 | 0 | 584.902 | 1 | 307.83 | 2761090 | 44 | 44.3794 | 61.1396 | 62.3596 | 1 | 577.83 | 3307590 | 70 | 77.4121 | 90.063 | 88.8518 | 67 | 71 | 0.0131 | 0.074 | 31.5 | 65.0925 | 0 | 0 | 152.44 | 0 | 0 | 9.2309 | 11.5414 | 0.0045556 | 0 | 0 | 0 | 0 | 173.217
6 | 22 | 16 | 1 | 2121460 | 3057930 | 0.69376 | 44.0815 | 80.991 | 0.57129 | 0.97093 | 0.1211 | 108.502 | 2491780 | 0 | 452.026 | 1 | 251.472 | 2121460 | 44 | 44.1166 | 60.8938 | 61.0042 | 1 | 452.026 | 2513020 | 70 | 74.385 | 88.3375 | 85.5171 | 67 | 70 | 0.0133 | 0.074 | 31.5 | 65.5202 | 0 | 0 | 108.502 | 0 | 0 | 9.2309 | 8.7416 | 0.0045556 | 0 | 0 | 0 | 0 | 126.479
6 | 22 | 17 | 1 | 1495480 | 3081580 | 0.4853 | 43.7621 | 79.4342 | 0.39934 | 0.96347 | 0.084 | 75.8434 | 1754330 | 0 | 316.201 | 1 | 177.351 | 1495480 | 44 | 43.7799 | 60.5744 | 60.663 | 1 | 316.201 | 1768840 | 70 | 70.9878 | 84.6065 | 82.2095 | 66 | 69 | 0.0128 | 0.074 | 30.5 | 64.4398 | 0 | 0 | 75.8434 | 0 | 0 | 7.9199 | 5.6215 | 0.0045556 | 0 | 0 | 0 | 0 | 89.3893
6 | 22 | 18 | 1 | 1269210 | 3108170 | 0.40835 | 43.6463 | 77.2944 | 0.34083 | 0.9455 | 0.070355 | 64.0722 | 1487890 | 0 | 266.064 | 1 | 150.66 | 1269210 | 44 | 43.6602 | 60.4586 | 60.5025 | 1 | 266.064 | 1500420 | 70 | 70.3947 | 81.6811 | 81.6792 | 63 | 66 | 0.0114 | 0.075 | 28.5 | 61.2012 | 0 | 0 | 64.0722 | 0 | 0 | 2.2074 | 4.8021 | 0.0045556 | 0 | 0 | 0 | 0 | 71.0862
6 | 22 | 19 | 1 | 1046150 | 3116100 | 0.33572 | 43.5325 | 76.1515 | 0.304 | 0.93597 | 0.06212 | 56.7166 | 1239720 | 0 | 260.625 | 1 | 124.155 | 1046150 | 44 | 43.5483 | 60.3448 | 60.3882 | 1 | 260.625 | 1252050 | 70 | 70.2596 | 79.8065 | 79.8615 | 63 | 65 | 0.0117 | 0.075 | 28.5 | 61.9238 | 0 | 0 | 56.7166 | 0 | 0 | 1.5233 | 4.7151 | 0.0045556 | 0 | 0 | 0 | 0 | 62.9596
6 | 22 | 20 | 1 | 843367 | 3120890 | 0.27023 | 43.4292 | 74.887 | 0.27659 | 0.92426 | 0.055811 | 51.0346 | 1017550 | 0 | 260.625 | 1 | 100.068 | 843367 | 44 | 43.4473 | 60.2416 | 60.2913 | 1 | 260.625 | 1029870 | 70 | 70.06 | 77.887 | 77.9568 | 62 | 63 | 0.0115 | 0.075 | 27.5 | 61.4439 | 0 | 0 | 51.0346 | 0 | 0 | 0.80893 | 4.6886 | 0.0045556 | 0 | 0 | 0 | 0 | 56.5367
6 | 22 | 21 | 1 | 0 | 0 | 0 | 43.4292 | 0 | 0 | 0 | 0 | 0 | 0 | 0 | 0 | 0 | 0 | 0 | -999 | 43.4292 | 60.2416 | 60.2574 | 0 | 0 | 0 | -999 | 69.9655 | 77.887 | 77.9815 | 62 | 63 | 0.0115 | 0.075 | 27.5 | 61.4439 | 0 | 0 | 0 | 0 | 0 | 0 | 0 | 0.0045556 | 0 | 0 | 0 | 0 | 0.0045556
6 | 22 | 22 | 1 | 0 | 0 | 0 | 43.4292 | 0 | 0 | 0 | 0 | 0 | 0 | 0 | 0 | 0 | 0 | 0 | -999 | 43.4292 | 60.2416 | 60.2574 | 0 | 0 | 0 | -999 | 71.0411 | 77.887 | 77.9815 | 62 | 63 | 0.0115 | 0.075 | 27.5 | 61.4439 | 0 | 0 | 0 | 0 | 0 | 0 | 0 | 0.0045556 | 0 | 0 | 0 | 0 | 0.0045556
6 | 22 | 23 | 1 | 0 | 0 | 0 | 43.4292 | 0 | 0 | 0 | 0 | 0 | 0 | 0 | 0 | 0 | 0 | 0 | -999 | 43.4292 | 60.2416 | 60.2574 | 0 | 0 | 0 | -999 | 71.0411 | 77.887 | 77.9815 | 62 | 63 | 0.0115 | 0.075 | 27.5 | 61.4439 | 0 | 0 | 0 | 0 | 0 | 0 | 0 | 0.0045556 | 0 | 0 | 0 | 0 | 0.0045556
6 | 22 | 24 | 1 | 0 | 0 | 0 | 43.4292 | 0 | 0 | 0 | 0 | 0 | 0 | 0 | 0 | 0 | 0 | 0 | -999 | 43.4292 | 60.2416 | 60.2574 | 0 | 0 | 0 | -999 | 71.0411 | 77.887 | 77.9815 | 62 | 63 | 0.0115 | 0.075 | 27.5 | 61.4439 | 0 | 0 | 0 | 0 | 0 | 0 | 0 | 0.0045556 | 0 | 0 | 0 | 0 | 0.0045556
6 | 23 | 1 | 2 | 0 | 0 | 0 | 43.4292 | 0 | 0 | 0 | 0 | 0 | 0 | 0 | 0 | 0 | 0 | 0 | -999 | 43.4292 | 60.2416 | 60.2574 | 0 | 0 | 0 | -999 | 70.8959 | 77.887 | 77.9815 | 61 | 62 | 0.0111 | 0.076 | 27 | 60.4615 | 0 | 0 | 0 | 0 | 0 | 0 | 0 | 0.0045556 | 0 | 0 | 0 | 0 | 0.0045556
6 | 23 | 2 | 2 | 0 | 0 | 0 | 43.4292 | 0 | 0 | 0 | 0 | 0 | 0 | 0 | 0 | 0 | 0 | 0 | -999 | 43.4292 | 60.2416 | 60.2574 | 0 | 0 | 0 | -999 | 70.7974 | 77.887 | 77.9815 | 60 | 61 | 0.0107 | 0.076 | 26.5 | 59.4472 | 0 | 0 | 0 | 0 | 0 | 0 | 0 | 0.0045556 | 0 | 0 | 0 | 0 | 0.0045556
6 | 23 | 3 | 2 | 0 | 0 | 0 | 43.4292 | 0 | 0 | 0 | 0 | 0 | 0 | 0 | 0 | 0 | 0 | 0 | -999 | 43.4292 | 60.2416 | 60.2574 | 0 | 0 | 0 | -999 | 70.8959 | 77.887 | 77.9815 | 61 | 62 | 0.0111 | 0.076 | 27 | 60.3683 | 0 | 0 | 0 | 0 | 0 | 0 | 0 | 0.0045556 | 0 | 0 | 0 | 0 | 0.0045556
6 | 23 | 4 | 2 | 0 | 0 | 0 | 43.4292 | 0 | 0 | 0 | 0 | 0 | 0 | 0 | 0 | 0 | 0 | 0 | -999 | 43.4292 | 60.2416 | 60.2574 | 0 | 0 | 0 | -999 | 70.8959 | 77.887 | 77.9815 | 61 | 61 | 0.0113 | 0.076 | 27 | 60.8632 | 0 | 0 | 0 | 0 | 0 | 0 | 0 | 0.0045556 | 0 | 0 | 0 | 0 | 0.0045556
6 | 23 | 5 | 2 | 0 | 0 | 0 | 43.4292 | 0 | 0 | 0 | 0 | 0 | 0 | 0 | 0 | 0 | 0 | 0 | -999 | 43.4292 | 60.2416 | 60.2574 | 0 | 0 | 0 | -999 | 70.7974 | 77.887 | 77.9815 | 60 | 61 | 0.0107 | 0.076 | 26.5 | 59.3545 | 0 | 0 | 0 | 0 | 0 | 0 | 0 | 0.0045556 | 0 | 0 | 0 | 0 | 0.0045556
6 | 23 | 6 | 2 | 0 | 0 | 0 | 43.4292 | 0 | 0 | 0 | 0 | 0 | 0 | 0 | 0 | 0 | 0 | 0 | -999 | 43.4292 | 60.2416 | 60.2574 | 0 | 0 | 0 | -999 | 70.7974 | 77.887 | 77.9815 | 60 | 61 | 0.0107 | 0.076 | 26.5 | 59.3545 | 0 | 0 | 0 | 0 | 0 | 0 | 0 | 0.0045556 | 0 | 0 | 0 | 0 | 0.0045556
6 | 23 | 7 | 2 | 0 | 0 | 0 | 43.4292 | 0 | 0 | 0 | 0 | 0 | 0 | 0 | 0 | 0 | 0 | 0 | -999 | 43.4292 | 60.2416 | 60.2574 | 0 | 0 | 0 | -999 | 70.7974 | 77.887 | 77.9815 | 60 | 60 | 0.0109 | 0.076 | 26.5 | 59.8655 | 0 | 0 | 0 | 0 | 0 | 0 | 0 | 0.0045556 | 0 | 0 | 0 | 0 | 0.0045556
6 | 23 | 8 | 2 | 2526840 | 3126790 | 0.84281 | 44 | 73.0809 | 0.70227 | 0.88831 | 0.1362 | 124.775 | 2952700 | 0 | 549.145 | 1 | 401.456 | 2526840 | 44 | 44.087 | 55.6025 | 56.664 | 1 | 549.145 | 2978400 | 70 | 72.5826 | 81.7863 | 83.4129 | 62 | 63 | 0.0115 | 0.075 | 27.5 | 61.3503 | 0 | 0 | 124.775 | 0 | 0 | 9.2309 | 14.4511 | 0.0045556 | 0 | 0 | 0 | 0 | 148.461
6 | 23 | 9 | 2 | 3138280 | 3138280 | 1 | 44.8103 | 74.4209 | 0.94203 | 0.88714 | 0.18245 | 167.769 | 3710870 | 0 | 651.562 | 1 | 401.144 | 3138280 | 44 | 44.8973 | 61.6226 | 62.5069 | 1 | 586.713 | 3737240 | 70 | 76.8412 | 85.3616 | 89.5683 | 64 | 66 | 0.0122 | 0.075 | 29 | 62.9981 | 0 | 0 | 167.769 | 0 | 0 | 9.2309 | 14.6665 | 0.0045556 | 0 | 0 | 0 | 0 | 191.671
6 | 23 | 10 | 2 | 3122490 | 3122350 | 1.0001 | 44.7901 | 77.9064 | 0.94845 | 0.92727 | 0.19201 | 175.657 | 3722010 | 0 | 651.563 | 1 | 400.991 | 3122490 | 44 | 44.8772 | 61.6025 | 64.3725 | 1 | 586.713 | 3748380 | 70 | 77.5814 | 88.8799 | 90.3487 | 65 | 68 | 0.0124 | 0.074 | 30 | 63.4534 | 0 | 0 | 175.657 | 0 | 0 | 9.2309 | 14.666 | 0.0045556 | 0 | 0 | 0 | 0 | 199.559
6 | 23 | 11 | 2 | 3104260 | 3103950 | 1.0001 | 44.7728 | 79.3645 | 0.95323 | 0.94211 | 0.19606 | 178.311 | 3712830 | 0 | 651.563 | 1 | 400.857 | 3104260 | 44 | 44.8599 | 61.5852 | 66.1502 | 1 | 586.713 | 3739200 | 70 | 78.9915 | 90.311 | 91.7276 | 67 | 71 | 0.0131 | 0.074 | 31.5 | 64.9018 | 0 | 0 | 178.311 | 0 | 0 | 9.2309 | 14.6656 | 0.0045556 | 0 | 0 | 0 | 0 | 202.212
6 | 23 | 12 | 2 | 3076580 | 3076220 | 1.0001 | 44.6188 | 80.7821 | 0.95957 | 0.95805 | 0.2007 | 180.902 | 3694000 | 0 | 651.563 | 1 | 375.767 | 3076580 | 44 | 44.7101 | 61.4312 | 67.823 | 1 | 586.713 | 3720370 | 70 | 80.3898 | 91.6731 | 93.0617 | 69 | 74 | 0.0139 | 0.073 | 33 | 66.5778 | 0 | 0 | 180.902 | 0 | 0 | 9.2309 | 14.5697 | 0.0045556 | 0 | 0 | 0 | 0 | 204.707
6 | 23 | 13 | 2 | 3080970 | 3085650 | 0.99848 | 44.4276 | 80.0336 | 0.95456 | 0.95536 | 0.1991 | 180.002 | 3695310 | 0 | 650.575 | 1 | 331.173 | 3080970 | 44 | 44.4877 | 61.24 | 69.0686 | 1 | 586.572 | 3721680 | 70 | 79.6622 | 90.9284 | 92.3416 | 68 | 73 | 0.0134 | 0.073 | 32 | 65.5407 | 0 | 0 | 180.002 | 0 | 0 | 9.2309 | 12.22 | 0.0045556 | 0 | 0 | 0 | 0 | 201.458
6 | 23 | 14 | 2 | 3104890 | 3106040 | 0.99963 | 44.3363 | 78.5791 | 0.95125 | 0.94363 | 0.19597 | 178.346 | 3713570 | 0 | 651.32 | 1 | 310.713 | 3104890 | 44 | 44.3894 | 61.1486 | 67.6066 | 1 | 586.679 | 3739950 | 70 | 78.2738 | 89.5278 | 91.0132 | 66 | 69 | 0.0129 | 0.074 | 30.5 | 64.4685 | 0 | 0 | 178.346 | 0 | 0 | 9.2309 | 11.6636 | 0.0045556 | 0 | 0 | 0 | 0 | 199.245
6 | 23 | 15 | 2 | 2844280 | 3077280 | 0.92428 | 44.193 | 80.1556 | 0.84333 | 0.96161 | 0.17705 | 159.635 | 3389110 | 0 | 602.228 | 1 | 277.466 | 2844280 | 44 | 44.2355 | 61.0053 | 64.7379 | 1 | 579.108 | 3415350 | 70 | 77.8134 | 90.1477 | 89.5997 | 67 | 71 | 0.0132 | 0.074 | 31.5 | 65.1162 | 0 | 0 | 159.635 | 0 | 0 | 9.2309 | 10.858 | 0.0045556 | 0 | 0 | 0 | 0 | 179.729
6 | 23 | 16 | 2 | 2103030 | 3047910 | 0.68999 | 44.0714 | 81.4256 | 0.57155 | 0.97469 | 0.12162 | 108.615 | 2473730 | 0 | 449.573 | 1 | 249.379 | 2103030 | 44 | 44.106 | 60.8838 | 60.9714 | 1 | 449.573 | 2494820 | 70 | 74.3198 | 88.7189 | 85.4324 | 67 | 72 | 0.013 | 0.073 | 31.5 | 64.5903 | 0 | 0 | 108.615 | 0 | 0 | 9.2309 | 8.6602 | 0.0045556 | 0 | 0 | 0 | 0 | 126.51
6 | 23 | 17 | 2 | 2224410 | 3119940 | 0.71296 | 44.1326 | 76.9455 | 0.5608 | 0.93118 | 0.11401 | 104.22 | 2580110 | 0 | 464.542 | 1 | 263.841 | 2224410 | 44 | 44.1712 | 60.9449 | 61.0135 | 1 | 464.542 | 2602090 | 70 | 73.9403 | 84.5524 | 85.1304 | 66 | 70 | 0.0127 | 0.074 | 30.5 | 63.9339 | 0 | 0 | 104.22 | 0 | 0 | 9.2309 | 9.2013 | 0.0045556 | 0 | 0 | 0 | 0 | 122.656
6 | 23 | 18 | 2 | 2311570 | 3091700 | 0.74767 | 44.177 | 79.2756 | 0.61338 | 0.95422 | 0.12778 | 115.753 | 2706630 | 0 | 487.153 | 1 | 274.117 | 2311570 | 44 | 44.2186 | 60.9894 | 61.0662 | 1 | 487.153 | 2730000 | 70 | 76.7373 | 87.2555 | 87.9306 | 69 | 76 | 0.0136 | 0.073 | 33 | 65.8634 | 0 | 0 | 115.753 | 0 | 0 | 9.2309 | 9.8524 | 0.0045556 | 0 | 0 | 0 | 0 | 134.841
6 | 23 | 19 | 2 | 1988390 | 3011160 | 0.66034 | 44.0132 | 82.9263 | 0.55792 | 0.98635 | 0.12014 | 105.997 | 2350150 | 0 | 430.253 | 1 | 235.802 | 1988390 | 44 | 44.0442 | 60.8255 | 60.9129 | 1 | 430.253 | 2370160 | 70 | 77.7528 | 89.8553 | 88.7771 | 72 | 80 | 0.015 | 0.072 | 35.5 | 68.6492 | 0 | 0 | 105.997 | 0 | 0 | 9.2309 | 8.0909 | 0.0045556 | 0 | 0 | 0 | 0 | 123.324
6 | 23 | 20 | 2 | 1596050 | 3019760 | 0.52853 | 43.8131 | 82.2809 | 0.45576 | 0.98641 | 0.09815 | 86.8424 | 1892440 | 0 | 344.373 | 1 | 189.348 | 1596050 | 44 | 43.8333 | 60.6255 | 60.6966 | 1 | 344.373 | 1908170 | 70 | 75.1898 | 87.8604 | 86.2878 | 71 | 79 | 0.0144 | 0.072 | 35 | 67.3879 | 0 | 0 | 86.8424 | 0 | 0 | 9.2309 | 6.1291 | 0.0045556 | 0 | 0 | 0 | 0 | 102.207
6 | 23 | 21 | 2 | 0 | 0 | 0 | 43.8131 | 0 | 0 | 0 | 0 | 0 | 0 | 0 | 0 | 0 | 0 | 0 | -999 | 43.8131 | 60.6255 | 60.6565 | 0 | 0 | 0 | -999 | 73.4976 | 87.8604 | 87.9533 | 69 | 77 | 0.0133 | 0.072 | 33 | 65.1371 | 0 | 0 | 0 | 0 | 0 | 0 | 0 | 0.0045556 | 0 | 0 | 0 | 0 | 0.0045556
6 | 23 | 22 | 2 | 0 | 0 | 0 | 43.8131 | 0 | 0 | 0 | 0 | 0 | 0 | 0 | 0 | 0 | 0 | 0 | -999 | 43.8131 | 60.6255 | 60.6565 | 0 | 0 | 0 | -999 | 77.7331 | 87.8604 | 87.9533 | 69 | 77 | 0.0133 | 0.072 | 33 | 65.1371 | 0 | 0 | 0 | 0 | 0 | 0 | 0 | 0.0045556 | 0 | 0 | 0 | 0 | 0.0045556
6 | 23 | 23 | 2 | 0 | 0 | 0 | 43.8131 | 0 | 0 | 0 | 0 | 0 | 0 | 0 | 0 | 0 | 0 | 0 | -999 | 43.8131 | 60.6255 | 60.6565 | 0 | 0 | 0 | -999 | 77.7331 | 87.8604 | 87.9533 | 69 | 77 | 0.0134 | 0.072 | 33 | 65.3484 | 0 | 0 | 0 | 0 | 0 | 0 | 0 | 0.0045556 | 0 | 0 | 0 | 0 | 0.0045556
6 | 23 | 24 | 2 | 0 | 0 | 0 | 43.8131 | 0 | 0 | 0 | 0 | 0 | 0 | 0 | 0 | 0 | 0 | 0 | -999 | 43.8131 | 60.6255 | 60.6565 | 0 | 0 | 0 | -999 | 76.9798 | 87.8604 | 87.9533 | 68 | 75 | 0.0131 | 0.073 | 32.5 | 64.71 | 0 | 0 | 0 | 0 | 0 | 0 | 0 | 0.0045556 | 0 | 0 | 0 | 0 | 0.0045556
6 | 24 | 1 | 3 | 0 | 0 | 0 | 43.8131 | 0 | 0 | 0 | 0 | 0 | 0 | 0 | 0 | 0 | 0 | 0 | -999 | 43.8131 | 60.6255 | 60.6565 | 0 | 0 | 0 | -999 | 76.9798 | 87.8604 | 87.9533 | 68 | 74 | 0.0133 | 0.073 | 32.5 | 65.1371 | 0 | 0 | 0 | 0 | 0 | 0 | 0 | 0.0045556 | 0 | 0 | 0 | 0 | 0.0045556
6 | 24 | 2 | 3 | 0 | 0 | 0 | 43.8131 | 0 | 0 | 0 | 0 | 0 | 0 | 0 | 0 | 0 | 0 | 0 | -999 | 43.8131 | 60.6255 | 60.6565 | 0 | 0 | 0 | -999 | 77.7331 | 87.8604 | 87.9533 | 69 | 76 | 0.0136 | 0.072 | 33 | 65.767 | 0 | 0 | 0 | 0 | 0 | 0 | 0 | 0.0045556 | 0 | 0 | 0 | 0 | 0.0045556
6 | 24 | 3 | 3 | 0 | 0 | 0 | 43.8131 | 0 | 0 | 0 | 0 | 0 | 0 | 0 | 0 | 0 | 0 | 0 | -999 | 43.8131 | 60.6255 | 60.6565 | 0 | 0 | 0 | -999 | 78.4878 | 87.8604 | 87.9533 | 70 | 76 | 0.0144 | 0.072 | 34 | 67.3879 | 0 | 0 | 0 | 0 | 0 | 0 | 0 | 0.0045556 | 0 | 0 | 0 | 0 | 0.0045556
6 | 24 | 4 | 3 | 0 | 0 | 0 | 43.8131 | 0 | 0 | 0 | 0 | 0 | 0 | 0 | 0 | 0 | 0 | 0 | -999 | 43.8131 | 60.6255 | 60.6565 | 0 | 0 | 0 | -999 | 78.4878 | 87.8604 | 87.9533 | 70 | 76 | 0.0144 | 0.072 | 34 | 67.3879 | 0 | 0 | 0 | 0 | 0 | 0 | 0 | 0.0045556 | 0 | 0 | 0 | 0 | 0.0045556
6 | 24 | 5 | 3 | 0 | 0 | 0 | 43.8131 | 0 | 0 | 0 | 0 | 0 | 0 | 0 | 0 | 0 | 0 | 0 | -999 | 43.8131 | 60.6255 | 60.6565 | 0 | 0 | 0 | -999 | 76.2277 | 87.8604 | 87.9533 | 67 | 76 | 0.0121 | 0.073 | 31.5 | 62.4836 | 0 | 0 | 0 | 0 | 0 | 0 | 0 | 0.0045556 | 0 | 0 | 0 | 0 | 0.0045556
6 | 24 | 6 | 3 | 0 | 0 | 0 | 43.8131 | 0 | 0 | 0 | 0 | 0 | 0 | 0 | 0 | 0 | 0 | 0 | -999 | 43.8131 | 60.6255 | 60.6565 | 0 | 0 | 0 | -999 | 76.2277 | 87.8604 | 87.9533 | 67 | 76 | 0.0121 | 0.073 | 31.5 | 62.4836 | 0 | 0 | 0 | 0 | 0 | 0 | 0 | 0.0045556 | 0 | 0 | 0 | 0 | 0.0045556
6 | 24 | 7 | 3 | 0 | 0 | 0 | 43.8131 | 0 | 0 | 0 | 0 | 0 | 0 | 0 | 0 | 0 | 0 | 0 | -999 | 43.8131 | 60.6255 | 60.6565 | 0 | 0 | 0 | -999 | 75.477 | 87.8604 | 87.9533 | 66 | 76 | 0.0114 | 0.073 | 30.5 | 60.8256 | 0 | 0 | 0 | 0 | 0 | 0 | 0 | 0.0045556 | 0 | 0 | 0 | 0 | 0.0045556
6 | 24 | 8 | 3 | 1093750 | 3076010 | 0.39083 | 43.5565 | 79.4947 | 0.35813 | 0.96829 | 0.075707 | 68.2327 | 1326630 | 0 | 260.625 | 1 | 185.21 | 1093750 | 44 | 43.5759 | 55.1591 | 55.5466 | 1 | 260.625 | 1338960 | 70 | 70.3057 | 83.406 | 80.6751 | 63 | 76 | 0.0093 | 0.073 | 28.5 | 55.3377 | 0 | 0 | 68.2327 | 0 | 0 | 1.7356 | 4.9793 | 0.0045556 | 0 | 0 | 0 | 0 | 74.9521
6 | 24 | 9 | 3 | 1454970 | 3120230 | 0.4663 | 43.7494 | 76.0406 | 0.35713 | 0.92994 | 0.072507 | 66.288 | 1681210 | 0 | 303.826 | 1 | 174.701 | 1454970 | 44 | 43.7667 | 60.5617 | 60.4134 | 1 | 303.826 | 1695210 | 70 | 70.2303 | 80.9973 | 81.3694 | 59 | 77 | 0.0065 | 0.073 | 25.5 | 45.8479 | 0 | 0 | 66.288 | 0 | 0 | 1.4075 | 5.4324 | 0.0045556 | 0 | 0 | 0 | 0 | 73.1325
6 | 24 | 10 | 3 | 1353520 | 3115220 | 0.43449 | 43.6893 | 76.6089 | 0.34591 | 0.93742 | 0.070793 | 64.6172 | 1574060 | 0 | 283.095 | 1 | 160.704 | 1353520 | 44 | 43.704 | 60.5016 | 60.5395 | 1 | 283.095 | 1587230 | 70 | 70.1627 | 81.2497 | 81.3729 | 59 | 78 | 0.0062 | 0.073 | 25.5 | 44.6285 | 0 | 0 | 64.6172 | 0 | 0 | 1.1416 | 5.0564 | 0.0045556 | 0 | 0 | 0 | 0 | 70.8198
6 | 24 | 11 | 3 | 1747270 | 3126350 | 0.55889 | 43.8897 | 75.1597 | 0.4107 | 0.91686 | 0.08221 | 75.3062 | 2004290 | 0 | 364.149 | 1 | 207.529 | 1747270 | 44 | 43.9139 | 60.7021 | 60.7264 | 1 | 364.149 | 2020930 | 70 | 70.4298 | 81.0689 | 81.5014 | 59 | 80 | 0.0058 | 0.073 | 25.5 | 42.9206 | 0 | 0 | 75.3062 | 0 | 0 | 2.4312 | 6.6188 | 0.0045556 | 0 | 0 | 0 | 0 | 84.3607
6 | 24 | 12 | 3 | 1411820 | 3114540 | 0.4533 | 43.7191 | 76.7523 | 0.35657 | 0.93828 | 0.073041 | 66.6544 | 1639310 | 0 | 295.354 | 1 | 167.54 | 1411820 | 44 | 43.735 | 60.5314 | 60.5892 | 1 | 295.354 | 1652970 | 70 | 70.3375 | 81.5855 | 81.5418 | 61 | 81 | 0.0068 | 0.073 | 27 | 47.0194 | 0 | 0 | 66.6544 | 0 | 0 | 1.9047 | 5.264 | 0.0045556 | 0 | 0 | 0 | 0 | 73.8277
6 | 24 | 13 | 3 | 1297830 | 3112670 | 0.41695 | 43.6609 | 76.8528 | 0.34018 | 0.94061 | 0.069857 | 63.7109 | 1515280 | 0 | 271.67 | 1 | 154.101 | 1297830 | 44 | 43.6746 | 60.4733 | 60.5087 | 1 | 271.67 | 1528010 | 70 | 70.1845 | 81.3203 | 81.4313 | 60 | 83 | 0.0057 | 0.073 | 26 | 42.3921 | 0 | 0 | 63.7109 | 0 | 0 | 1.2194 | 4.8728 | 0.0045556 | 0 | 0 | 0 | 0 | 69.8077
6 | 24 | 14 | 3 | 1475040 | 3120130 | 0.47275 | 43.7512 | 76.0621 | 0.36098 | 0.93014 | 0.073304 | 67.0139 | 1703760 | 0 | 308.027 | 1 | 175.212 | 1475040 | 44 | 43.7686 | 60.5636 | 60.587 | 1 | 308.027 | 1717930 | 70 | 70.2443 | 81.0853 | 81.3804 | 59 | 84 | 0.0049 | 0.072 | 25.5 | 38.5878 | 0 | 0 | 67.0139 | 0 | 0 | 1.4673 | 5.4927 | 0.0045556 | 0 | 0 | 0 | 0 | 73.9785
6 | 24 | 15 | 3 | 1530740 | 3120630 | 0.49052 | 43.7795 | 76.052 | 0.37124 | 0.9294 | 0.075326 | 68.8743 | 1765800 | 0 | 319.606 | 1 | 181.769 | 1530740 | 44 | 43.7982 | 60.5919 | 60.6255 | 1 | 319.606 | 1780450 | 70 | 70.3493 | 81.2581 | 81.4789 | 60 | 85 | 0.0053 | 0.072 | 26 | 40.5518 | 0 | 0 | 68.8742 | 0 | 0 | 1.9703 | 5.7069 | 0.0045556 | 0 | 0 | 0 | 0 | 76.556
6 | 24 | 16 | 3 | 1740740 | 3125570 | 0.55693 | 43.8864 | 75.3712 | 0.41072 | 0.91936 | 0.082438 | 75.496 | 1998410 | 0 | 362.879 | 1 | 206.693 | 1740740 | 44 | 43.9104 | 60.6988 | 60.7332 | 1 | 362.879 | 2014990 | 70 | 70.4988 | 81.2631 | 81.5849 | 60 | 86 | 0.0051 | 0.072 | 26 | 39.5864 | 0 | 0 | 75.496 | 0 | 0 | 2.8805 | 6.5896 | 0.0045556 | 0 | 0 | 0 | 0 | 84.9707
6 | 24 | 17 | 3 | 2006320 | 3129180 | 0.64116 | 44.0215 | 74.6321 | 0.47655 | 0.90767 | 0.094435 | 86.5825 | 2301820 | 0 | 417.758 | 1 | 238.126 | 2006320 | 44 | 44.0531 | 60.8338 | 60.8797 | 1 | 417.758 | 2321150 | 70 | 70.6889 | 81.4185 | 81.7792 | 60 | 85 | 0.0053 | 0.072 | 26 | 40.5518 | 0 | 0 | 86.5825 | 0 | 0 | 4.4096 | 7.9047 | 0.0045556 | 0 | 0 | 0 | 0 | 98.9014
6 | 24 | 18 | 3 | 2071040 | 3129620 | 0.66175 | 44.0546 | 74.6074 | 0.49598 | 0.90661 | 0.09817 | 90.0193 | 2378270 | 0 | 431.175 | 1 | 245.706 | 2071040 | 44 | 44.0882 | 60.867 | 60.9296 | 1 | 431.175 | 2398330 | 70 | 70.7357 | 81.6192 | 81.8481 | 60 | 83 | 0.0057 | 0.073 | 26 | 42.3921 | 0 | 0 | 90.0193 | 0 | 0 | 4.8587 | 8.2613 | 0.0045556 | 0 | 0 | 0 | 0 | 103.144
6 | 24 | 19 | 3 | 1932000 | 3127960 | 0.61765 | 43.9841 | 75.0342 | 0.4577 | 0.91326 | 0.091258 | 83.6372 | 2217450 | 0 | 402.441 | 1 | 229.199 | 1932000 | 44 | 44.0134 | 60.7964 | 60.8653 | 1 | 402.441 | 2235970 | 70 | 70.5581 | 81.5719 | 81.6689 | 59 | 81 | 0.0056 | 0.073 | 25.5 | 42.0282 | 0 | 0 | 83.6372 | 0 | 0 | 3.3055 | 7.5117 | 0.0045556 | 0 | 0 | 0 | 0 | 94.459
6 | 24 | 20 | 3 | 1603710 | 3121640 | 0.51374 | 43.8169 | 75.9782 | 0.38514 | 0.92775 | 0.078009 | 71.3499 | 1847220 | 0 | 334.733 | 1 | 190.278 | 1603710 | 44 | 43.8374 | 60.6293 | 60.6953 | 1 | 334.733 | 1862520 | 70 | 70.272 | 81.4244 | 81.4108 | 58 | 78 | 0.0056 | 0.073 | 25 | 42.0282 | 0 | 0 | 71.3499 | 0 | 0 | 1.5922 | 5.9989 | 0.0045556 | 0 | 0 | 0 | 0 | 78.9455
6 | 24 | 21 | 3 | 0 | 0 | 0 | 43.8169 | 0 | 0 | 0 | 0 | 0 | 0 | 0 | 0 | 0 | 0 | 0 | -999 | 43.8169 | 60.6293 | 60.6586 | 0 | 0 | 0 | -999 | 70.0773 | 81.4244 | 81.5163 | 56 | 76 | 0.0049 | 0.074 | 23.5 | 38.6716 | 0 | 0 | 0 | 0 | 0 | 0 | 0 | 0.0045556 | 0 | 0 | 0 | 0 | 0.0045556
6 | 24 | 22 | 3 | 0 | 0 | 0 | 43.8169 | 0 | 0 | 0 | 0 | 0 | 0 | 0 | 0 | 0 | 0 | 0 | -999 | 43.8169 | 60.6293 | 60.6586 | 0 | 0 | 0 | -999 | 69.7748 | 81.4244 | 81.5163 | 55 | 74 | 0.0048 | 0.074 | 23 | 38.1589 | 0 | 0 | 0 | 0 | 0 | 0 | 0 | 0.0045556 | 0 | 0 | 0 | 0 | 0.0045556
6 | 24 | 23 | 3 | 0 | 0 | 0 | 43.8169 | 0 | 0 | 0 | 0 | 0 | 0 | 0 | 0 | 0 | 0 | 0 | -999 | 43.8169 | 60.6293 | 60.6586 | 0 | 0 | 0 | -999 | 69.7748 | 81.4244 | 81.5163 | 55 | 72 | 0.0052 | 0.074 | 23 | 40.1576 | 0 | 0 | 0 | 0 | 0 | 0 | 0 | 0.0045556 | 0 | 0 | 0 | 0 | 0.0045556
6 | 24 | 24 | 3 | 0 | 0 | 0 | 43.8169 | 0 | 0 | 0 | 0 | 0 | 0 | 0 | 0 | 0 | 0 | 0 | -999 | 43.8169 | 60.6293 | 60.6586 | 0 | 0 | 0 | -999 | 69.716 | 81.4244 | 81.5163 | 53 | 69 | 0.0048 | 0.075 | 22 | 38.1589 | 0 | 0 | 0 | 0 | 0 | 0 | 0 | 0.0045556 | 0 | 0 | 0 | 0 | 0.0045556
6 | 25 | 1 | 4 | 0 | 0 | 0 | 43.8169 | 0 | 0 | 0 | 0 | 0 | 0 | 0 | 0 | 0 | 0 | 0 | -999 | 43.8169 | 60.6293 | 60.6586 | 0 | 0 | 0 | -999 | 69.7439 | 81.4244 | 81.5163 | 54 | 69 | 0.0054 | 0.075 | 22.5 | 41.1078 | 0 | 0 | 0 | 0 | 0 | 0 | 0 | 0.0045556 | 0 | 0 | 0 | 0 | 0.0045556
6 | 25 | 2 | 4 | 0 | 0 | 0 | 43.8169 | 0 | 0 | 0 | 0 | 0 | 0 | 0 | 0 | 0 | 0 | 0 | -999 | 43.8169 | 60.6293 | 60.6586 | 0 | 0 | 0 | -999 | 69.716 | 81.4244 | 81.5163 | 53 | 66 | 0.0055 | 0.075 | 22 | 41.5716 | 0 | 0 | 0 | 0 | 0 | 0 | 0 | 0.0045556 | 0 | 0 | 0 | 0 | 0.0045556
6 | 25 | 3 | 4 | 0 | 0 | 0 | 43.8169 | 0 | 0 | 0 | 0 | 0 | 0 | 0 | 0 | 0 | 0 | 0 | -999 | 43.8169 | 60.6293 | 60.6586 | 0 | 0 | 0 | -999 | 69.716 | 81.4244 | 81.5163 | 53 | 66 | 0.0055 | 0.075 | 22 | 41.6566 | 0 | 0 | 0 | 0 | 0 | 0 | 0 | 0.0045556 | 0 | 0 | 0 | 0 | 0.0045556
6 | 25 | 4 | 4 | 0 | 0 | 0 | 43.8169 | 0 | 0 | 0 | 0 | 0 | 0 | 0 | 0 | 0 | 0 | 0 | -999 | 43.8169 | 60.6293 | 60.6586 | 0 | 0 | 0 | -999 | 69.716 | 81.4244 | 81.5163 | 53 | 65 | 0.0057 | 0.075 | 22 | 42.5632 | 0 | 0 | 0 | 0 | 0 | 0 | 0 | 0.0045556 | 0 | 0 | 0 | 0 | 0.0045556
6 | 25 | 5 | 4 | 0 | 0 | 0 | 43.8169 | 0 | 0 | 0 | 0 | 0 | 0 | 0 | 0 | 0 | 0 | 0 | -999 | 43.8169 | 60.6293 | 60.6586 | 0 | 0 | 0 | -999 | 69.716 | 81.4244 | 81.5163 | 53 | 65 | 0.0057 | 0.075 | 22 | 42.5632 | 0 | 0 | 0 | 0 | 0 | 0 | 0 | 0.0045556 | 0 | 0 | 0 | 0 | 0.0045556
6 | 25 | 6 | 4 | 0 | 0 | 0 | 43.8169 | 0 | 0 | 0 | 0 | 0 | 0 | 0 | 0 | 0 | 0 | 0 | -999 | 43.8169 | 60.6293 | 60.6586 | 0 | 0 | 0 | -999 | 69.7439 | 81.4244 | 81.5163 | 54 | 67 | 0.0058 | 0.075 | 22.5 | 43.0063 | 0 | 0 | 0 | 0 | 0 | 0 | 0 | 0.0045556 | 0 | 0 | 0 | 0 | 0.0045556
6 | 25 | 7 | 4 | 0 | 0 | 0 | 43.8169 | 0 | 0 | 0 | 0 | 0 | 0 | 0 | 0 | 0 | 0 | 0 | -999 | 43.8169 | 60.6293 | 60.6586 | 0 | 0 | 0 | -999 | 69.8093 | 81.4244 | 81.5163 | 56 | 71 | 0.006 | 0.075 | 23.5 | 43.8729 | 0 | 0 | 0 | 0 | 0 | 0 | 0 | 0.0045556 | 0 | 0 | 0 | 0 | 0.0045556
6 | 25 | 8 | 4 | 1209930 | 3118160 | 0.42281 | 43.6075 | 76.0181 | 0.33558 | 0.93288 | 0.068347 | 62.4429 | 1423050 | 0 | 275.486 | 1 | 205.158 | 1209930 | 44 | 43.6312 | 55.2101 | 55.4107 | 1 | 275.486 | 1435930 | 70 | 70.0401 | 80.2136 | 80.4524 | 58 | 74 | 0.0065 | 0.074 | 25 | 45.9349 | 0 | 0 | 62.4429 | 0 | 0 | 0.75693 | 5.3667 | 0.0045556 | 0 | 0 | 0 | 0 | 68.5711
6 | 25 | 9 | 4 | 1566790 | 3122960 | 0.5017 | 43.8065 | 75.7057 | 0.37523 | 0.92495 | 0.075772 | 69.3335 | 1803430 | 0 | 326.89 | 1 | 187.953 | 1566790 | 44 | 43.8264 | 60.6189 | 60.4911 | 1 | 326.89 | 1818390 | 70 | 70.3064 | 81.0227 | 81.4102 | 59 | 71 | 0.0078 | 0.074 | 25.5 | 50.7135 | 0 | 0 | 69.3335 | 0 | 0 | 1.7535 | 5.8654 | 0.0045556 | 0 | 0 | 0 | 0 | 76.957
6 | 25 | 10 | 4 | 1756570 | 3126240 | 0.56188 | 43.8945 | 75.2142 | 0.41334 | 0.91738 | 0.082785 | 75.83 | 2015370 | 0 | 366.1 | 1 | 208.552 | 1756570 | 44 | 43.9189 | 60.7068 | 60.7443 | 1 | 366.1 | 2032100 | 70 | 70.3713 | 81.1561 | 81.4541 | 58 | 72 | 0.007 | 0.074 | 25 | 47.8636 | 0 | 0 | 75.83 | 0 | 0 | 2.0905 | 6.6607 | 0.0045556 | 0 | 0 | 0 | 0 | 84.5857
6 | 25 | 11 | 4 | 2123280 | 3130060 | 0.67835 | 44.0809 | 74.1794 | 0.51025 | 0.90084 | 0.10035 | 92.0329 | 2437380 | 0 | 441.988 | 1 | 251.983 | 2123280 | 44 | 44.1162 | 60.8932 | 60.9401 | 1 | 441.988 | 2458050 | 70 | 70.6889 | 81.3655 | 81.7849 | 59 | 74 | 0.0071 | 0.074 | 25.5 | 48.2349 | 0 | 0 | 92.0329 | 0 | 0 | 4.4005 | 8.5625 | 0.0045556 | 0 | 0 | 0 | 0 | 105
6 | 25 | 12 | 4 | 2333670 | 3131020 | 0.74534 | 44.188 | 74.0157 | 0.58158 | 0.89526 | 0.11367 | 104.282 | 2689580 | 0 | 485.634 | 1 | 276.768 | 2333670 | 44 | 44.2304 | 61.0004 | 61.0704 | 1 | 485.634 | 2712850 | 70 | 71.3518 | 81.9454 | 82.5045 | 62 | 74 | 0.009 | 0.074 | 27.5 | 54.5424 | 0 | 0 | 104.282 | 0 | 0 | 9.2309 | 9.8747 | 0.0045556 | 0 | 0 | 0 | 0 | 123.392
6 | 25 | 13 | 4 | 2484860 | 3132160 | 0.79334 | 44.2651 | 74.6581 | 0.64162 | 0.90183 | 0.12633 | 115.934 | 2880530 | 0 | 516.909 | 1 | 294.578 | 2484860 | 44 | 44.3129 | 61.0774 | 61.162 | 1 | 516.909 | 2905630 | 70 | 72.8768 | 83.1508 | 84.1031 | 63 | 73 | 0.0099 | 0.074 | 28.5 | 57.13 | 0 | 0 | 115.934 | 0 | 0 | 9.2309 | 10.8541 | 0.0045556 | 0 | 0 | 0 | 0 | 136.023
6 | 25 | 14 | 4 | 2387390 | 3118750 | 0.7655 | 44.2161 | 77.225 | 0.62029 | 0.93254 | 0.12629 | 115.401 | 2781250 | 0 | 498.77 | 1 | 282.999 | 2387390 | 44 | 44.2603 | 61.0284 | 61.1245 | 1 | 498.77 | 2805360 | 70 | 73.9747 | 85.4249 | 85.2187 | 65 | 77 | 0.0104 | 0.073 | 30 | 58.4792 | 0 | 0 | 115.401 | 0 | 0 | 9.2309 | 10.278 | 0.0045556 | 0 | 0 | 0 | 0 | 134.915
6 | 25 | 15 | 4 | 2531440 | 3132250 | 0.80818 | 44.2888 | 74.0974 | 0.65841 | 0.89434 | 0.12856 | 117.983 | 2934110 | 0 | 526.583 | 1 | 300.065 | 2531440 | 44 | 44.3384 | 61.1011 | 61.1896 | 1 | 526.583 | 2959390 | 70 | 72.3505 | 82.748 | 83.5771 | 62 | 84 | 0.0067 | 0.072 | 27.5 | 46.6339 | 0 | 0 | 117.983 | 0 | 0 | 9.2309 | 11.0447 | 0.0045556 | 0 | 0 | 0 | 0 | 138.263
6 | 25 | 16 | 4 | 2465770 | 3129550 | 0.7879 | 44.2559 | 75.7065 | 0.63922 | 0.91463 | 0.12764 | 117.041 | 2865230 | 0 | 513.367 | 1 | 292.253 | 2465770 | 44 | 44.303 | 61.0683 | 61.1676 | 1 | 513.367 | 2890250 | 70 | 72.8076 | 84.1541 | 84.0596 | 63 | 84 | 0.0074 | 0.072 | 28.5 | 49.2335 | 0 | 0 | 117.041 | 0 | 0 | 9.2309 | 10.7779 | 0.0045556 | 0 | 0 | 0 | 0 | 137.055
6 | 25 | 17 | 4 | 2188570 | 3111050 | 0.70348 | 44.1152 | 77.8047 | 0.55657 | 0.94075 | 0.11431 | 104.199 | 2544190 | 0 | 458.363 | 1 | 259.47 | 2188570 | 44 | 44.1525 | 60.9275 | 61.0242 | 1 | 458.363 | 2565800 | 70 | 73.0293 | 85.3057 | 84.2307 | 65 | 81 | 0.0095 | 0.072 | 30 | 55.9149 | 0 | 0 | 104.199 | 0 | 0 | 9.2309 | 9.0019 | 0.0045556 | 0 | 0 | 0 | 0 | 122.437
6 | 25 | 18 | 4 | 1973910 | 3121640 | 0.63233 | 44.0056 | 76.4992 | 0.47963 | 0.92862 | 0.097238 | 88.9379 | 2277450 | 0 | 412.003 | 1 | 234.128 | 1973910 | 44 | 44.0361 | 60.8179 | 60.8953 | 1 | 412.003 | 2296480 | 70 | 71.1722 | 83.2138 | 82.3237 | 64 | 79 | 0.0092 | 0.073 | 29 | 55.0451 | 0 | 0 | 88.9379 | 0 | 0 | 9.2309 | 7.7453 | 0.0045556 | 0 | 0 | 0 | 0 | 105.919
6 | 25 | 19 | 4 | 1596390 | 3118180 | 0.51196 | 43.8133 | 76.4918 | 0.38814 | 0.93342 | 0.079098 | 72.2659 | 1843040 | 0 | 333.577 | 1 | 189.395 | 1596390 | 44 | 43.8335 | 60.6256 | 60.6955 | 1 | 333.577 | 1858290 | 70 | 70.6646 | 81.9256 | 81.8199 | 63 | 76 | 0.0093 | 0.073 | 28.5 | 55.3377 | 0 | 0 | 72.2659 | 0 | 0 | 4.197 | 5.9738 | 0.0045556 | 0 | 0 | 0 | 0 | 82.4413
6 | 25 | 20 | 4 | 1394560 | 3114780 | 0.44772 | 43.7102 | 76.7059 | 0.3533 | 0.93798 | 0.07235 | 66.0286 | 1619920 | 0 | 291.721 | 1 | 165.54 | 1394560 | 44 | 43.7258 | 60.5226 | 60.5685 | 1 | 291.721 | 1633430 | 70 | 70.3242 | 81.4818 | 81.5257 | 61 | 73 | 0.0086 | 0.074 | 27 | 53.2281 | 0 | 0 | 66.0286 | 0 | 0 | 1.8362 | 5.2018 | 0.0045556 | 0 | 0 | 0 | 0 | 73.0711
6 | 25 | 21 | 4 | 0 | 0 | 0 | 43.7102 | 0 | 0 | 0 | 0 | 0 | 0 | 0 | 0 | 0 | 0 | 0 | -999 | 43.7102 | 60.5226 | 60.5428 | 0 | 0 | 0 | -999 | 70.2316 | 81.4818 | 81.5732 | 61 | 72 | 0.0089 | 0.074 | 27 | 54.15 | 0 | 0 | 0 | 0 | 0 | 0 | 0 | 0.0045556 | 0 | 0 | 0 | 0 | 0.0045556
6 | 25 | 22 | 4 | 0 | 0 | 0 | 43.7102 | 0 | 0 | 0 | 0 | 0 | 0 | 0 | 0 | 0 | 0 | 0 | -999 | 43.7102 | 60.5226 | 60.5428 | 0 | 0 | 0 | -999 | 70.1211 | 81.4818 | 81.5732 | 61 | 71 | 0.0091 | 0.074 | 27 | 54.7496 | 0 | 0 | 0 | 0 | 0 | 0 | 0 | 0.0045556 | 0 | 0 | 0 | 0 | 0.0045556
6 | 25 | 23 | 4 | 0 | 0 | 0 | 43.7102 | 0 | 0 | 0 | 0 | 0 | 0 | 0 | 0 | 0 | 0 | 0 | -999 | 43.7102 | 60.5226 | 60.5428 | 0 | 0 | 0 | -999 | 70.0555 | 81.4818 | 81.5732 | 60 | 71 | 0.0085 | 0.074 | 26.5 | 52.9145 | 0 | 0 | 0 | 0 | 0 | 0 | 0 | 0.0045556 | 0 | 0 | 0 | 0 | 0.0045556
6 | 25 | 24 | 4 | 0 | 0 | 0 | 43.7102 | 0 | 0 | 0 | 0 | 0 | 0 | 0 | 0 | 0 | 0 | 0 | -999 | 43.7102 | 60.5226 | 60.5428 | 0 | 0 | 0 | -999 | 69.9977 | 81.4818 | 81.5732 | 59 | 69 | 0.0083 | 0.074 | 25.5 | 52.2775 | 0 | 0 | 0 | 0 | 0 | 0 | 0 | 0.0045556 | 0 | 0 | 0 | 0 | 0.0045556
6 | 26 | 1 | 5 | 0 | 0 | 0 | 43.7102 | 0 | 0 | 0 | 0 | 0 | 0 | 0 | 0 | 0 | 0 | 0 | -999 | 43.7102 | 60.5226 | 60.5428 | 0 | 0 | 0 | -999 | 69.9977 | 81.4818 | 81.5732 | 59 | 68 | 0.0085 | 0.074 | 25.5 | 52.9145 | 0 | 0 | 0 | 0 | 0 | 0 | 0 | 0.0045556 | 0 | 0 | 0 | 0 | 0.0045556
6 | 26 | 2 | 5 | 0 | 0 | 0 | 43.7102 | 0 | 0 | 0 | 0 | 0 | 0 | 0 | 0 | 0 | 0 | 0 | -999 | 43.7102 | 60.5226 | 60.5428 | 0 | 0 | 0 | -999 | 69.9467 | 81.4818 | 81.5732 | 58 | 68 | 0.0079 | 0.074 | 25 | 50.9621 | 0 | 0 | 0 | 0 | 0 | 0 | 0 | 0.0045556 | 0 | 0 | 0 | 0 | 0.0045556
6 | 26 | 3 | 5 | 0 | 0 | 0 | 43.7102 | 0 | 0 | 0 | 0 | 0 | 0 | 0 | 0 | 0 | 0 | 0 | -999 | 43.7102 | 60.5226 | 60.5428 | 0 | 0 | 0 | -999 | 69.9467 | 81.4818 | 81.5732 | 58 | 69 | 0.0077 | 0.074 | 25 | 50.2824 | 0 | 0 | 0 | 0 | 0 | 0 | 0 | 0.0045556 | 0 | 0 | 0 | 0 | 0.0045556
6 | 26 | 4 | 5 | 0 | 0 | 0 | 43.7102 | 0 | 0 | 0 | 0 | 0 | 0 | 0 | 0 | 0 | 0 | 0 | -999 | 43.7102 | 60.5226 | 60.5428 | 0 | 0 | 0 | -999 | 70.1211 | 81.4818 | 81.5732 | 61 | 70 | 0.0094 | 0.074 | 27 | 55.5357 | 0 | 0 | 0 | 0 | 0 | 0 | 0 | 0.0045556 | 0 | 0 | 0 | 0 | 0.0045556
6 | 26 | 5 | 5 | 0 | 0 | 0 | 43.7102 | 0 | 0 | 0 | 0 | 0 | 0 | 0 | 0 | 0 | 0 | 0 | -999 | 43.7102 | 60.5226 | 60.5428 | 0 | 0 | 0 | -999 | 70.3826 | 81.4818 | 81.5732 | 64 | 70 | 0.0113 | 0.074 | 29 | 60.5814 | 0 | 0 | 0 | 0 | 0 | 0 | 0 | 0.0045556 | 0 | 0 | 0 | 0 | 0.0045556
6 | 26 | 6 | 5 | 0 | 0 | 0 | 43.7102 | 0 | 0 | 0 | 0 | 0 | 0 | 0 | 0 | 0 | 0 | 0 | -999 | 43.7102 | 60.5226 | 60.5428 | 0 | 0 | 0 | -999 | 70.6359 | 81.4818 | 81.5732 | 66 | 71 | 0.0125 | 0.073 | 30.5 | 63.3932 | 0 | 0 | 0 | 0 | 0 | 0 | 0 | 0.0045556 | 0 | 0 | 0 | 0 | 0.0045556
6 | 26 | 7 | 5 | 0 | 0 | 0 | 43.7102 | 0 | 0 | 0 | 0 | 0 | 0 | 0 | 0 | 0 | 0 | 0 | -999 | 43.7102 | 60.5226 | 60.5428 | 0 | 0 | 0 | -999 | 70.996 | 81.4818 | 81.5732 | 68 | 74 | 0.0133 | 0.073 | 32.5 | 65.2333 | 0 | 0 | 0 | 0 | 0 | 0 | 0 | 0.0045556 | 0 | 0 | 0 | 0 | 0.0045556
6 | 26 | 8 | 5 | 2588960 | 3128670 | 0.86216 | 44 | 73.7368 | 0.7306 | 0.89684 | 0.14305 | 131.134 | 3036510 | 0 | 561.75 | 1 | 401.781 | 2588960 | 44 | 44.0869 | 55.6025 | 56.8892 | 1 | 561.75 | 3062450 | 70 | 78.1264 | 82.6893 | 88.9745 | 69 | 77 | 0.0133 | 0.072 | 33 | 65.1371 | 0 | 0 | 131.134 | 0 | 0 | 9.2309 | 14.527 | 0.0045556 | 0 | 0 | 0 | 0 | 154.897
6 | 26 | 9 | 5 | 3096940 | 3096540 | 1.0001 | 44.8754 | 79.9783 | 0.95517 | 0.94576 | 0.19722 | 178.939 | 3707650 | 0 | 651.563 | 1 | 401.628 | 3096940 | 44 | 44.9623 | 61.6878 | 63.1854 | 1 | 586.713 | 3734010 | 70 | 81.8715 | 90.9095 | 94.5884 | 71 | 81 | 0.014 | 0.072 | 35 | 66.5878 | 0 | 0 | 178.939 | 0 | 0 | 9.2309 | 14.6682 | 0.0045556 | 0 | 0 | 0 | 0 | 202.842
6 | 26 | 10 | 5 | 3013570 | 3012390 | 1.0004 | 44.8212 | 83.6722 | 0.97392 | 0.97664 | 0.20766 | 183.287 | 3639130 | 0 | 651.563 | 1 | 401.227 | 3013570 | 44 | 44.9082 | 61.6336 | 65.5383 | 1 | 586.713 | 3665500 | 70 | 83.1818 | 94.4014 | 95.6668 | 73 | 85 | 0.0147 | 0.071 | 36.5 | 67.975 | 0 | 0 | 183.287 | 0 | 0 | 9.2309 | 14.6668 | 0.0045556 | 0 | 0 | 0 | 0 | 207.19
6 | 26 | 11 | 5 | 2995650 | 2994300 | 1.0005 | 44.7887 | 84.2567 | 0.97776 | 0.98121 | 0.20946 | 183.761 | 3622820 | 0 | 651.563 | 1 | 400.98 | 2995650 | 44 | 44.8758 | 61.6011 | 68.0057 | 1 | 586.713 | 3649190 | 70 | 83.8812 | 94.9378 | 96.3107 | 74 | 88 | 0.0148 | 0.071 | 37.5 | 68.1684 | 0 | 0 | 183.761 | 0 | 0 | 9.2309 | 14.666 | 0.0045556 | 0 | 0 | 0 | 0 | 207.663
6 | 26 | 12 | 5 | 2971100 | 2969570 | 1.0005 | 44.7009 | 84.9557 | 0.98296 | 0.98727 | 0.21187 | 184.343 | 3600260 | 0 | 651.563 | 1 | 394.924 | 2971100 | 44 | 44.7889 | 61.5132 | 70.0182 | 1 | 586.713 | 3626630 | 70 | 84.5703 | 95.5703 | 96.9229 | 75 | 91 | 0.015 | 0.07 | 38.5 | 68.5515 | 0 | 0 | 184.343 | 0 | 0 | 9.2309 | 14.6447 | 0.0045556 | 0 | 0 | 0 | 0 | 208.223
6 | 26 | 13 | 5 | 2993580 | 2992310 | 1.0004 | 44.6409 | 84.1734 | 0.97813 | 0.98338 | 0.20999 | 184.113 | 3621950 | 0 | 651.563 | 1 | 380.928 | 2993580 | 44 | 44.7313 | 61.4532 | 72.206 | 1 | 586.713 | 3648320 | 70 | 83.8794 | 94.8519 | 96.3059 | 74 | 92 | 0.0139 | 0.07 | 37.5 | 66.2875 | 0 | 0 | 184.113 | 0 | 0 | 9.2309 | 14.5911 | 0.0045556 | 0 | 0 | 0 | 0 | 207.939
6 | 26 | 14 | 5 | 3011820 | 3010740 | 1.0004 | 44.5854 | 83.487 | 0.97417 | 0.97975 | 0.20838 | 183.817 | 3639190 | 0 | 651.563 | 1 | 368.001 | 3011820 | 44 | 44.6781 | 61.3978 | 73.7683 | 1 | 586.713 | 3665560 | 70 | 83.1819 | 94.2163 | 95.6672 | 73 | 92 | 0.0131 | 0.07 | 36.5 | 64.6137 | 0 | 0 | 183.817 | 0 | 0 | 9.2309 | 14.5361 | 0.0045556 | 0 | 0 | 0 | 0 | 207.588
6 | 26 | 15 | 5 | 3010860 | 3009680 | 1.0004 | 44.5851 | 83.5243 | 0.97444 | 0.98001 | 0.20849 | 183.853 | 3638350 | 0 | 651.563 | 1 | 367.954 | 3010860 | 44 | 44.6778 | 61.3975 | 74.3183 | 1 | 586.713 | 3664720 | 70 | 83.1801 | 94.2512 | 95.6625 | 73 | 91 | 0.0134 | 0.07 | 36.5 | 65.2518 | 0 | 0 | 183.853 | 0 | 0 | 9.2309 | 14.5359 | 0.0045556 | 0 | 0 | 0 | 0 | 207.624
6 | 26 | 16 | 5 | 2990570 | 2989150 | 1.0005 | 44.6178 | 84.2546 | 0.97886 | 0.98433 | 0.21036 | 184.236 | 3619370 | 0 | 651.563 | 1 | 375.581 | 2990570 | 44 | 44.7092 | 61.4302 | 74.6296 | 1 | 586.713 | 3645740 | 70 | 83.8738 | 94.9255 | 96.2916 | 74 | 92 | 0.014 | 0.07 | 37.5 | 66.4907 | 0 | 0 | 184.236 | 0 | 0 | 9.2309 | 14.569 | 0.0045556 | 0 | 0 | 0 | 0 | 208.04
6 | 26 | 17 | 5 | 2941530 | 2939810 | 1.0006 | 44.5475 | 85.6836 | 0.98916 | 0.99433 | 0.21473 | 184.96 | 3572790 | 0 | 651.563 | 1 | 359.166 | 2941530 | 44 | 44.6418 | 61.3599 | 76.2008 | 1 | 586.713 | 3599160 | 70 | 85.2521 | 96.2172 | 97.5112 | 76 | 88 | 0.0167 | 0.07 | 39.5 | 71.5356 | 0 | 0 | 184.96 | 0 | 0 | 9.2309 | 14.4955 | 0.0045556 | 0 | 0 | 0 | 0 | 208.691
6 | 26 | 18 | 5 | 2942340 | 2940650 | 1.0006 | 44.4717 | 85.5869 | 0.98899 | 0.99513 | 0.21487 | 185.132 | 3574190 | 0 | 651.563 | 1 | 341.496 | 2942340 | 44 | 44.5693 | 61.2841 | 77.4605 | 1 | 586.713 | 3600560 | 70 | 85.255 | 96.1246 | 97.5189 | 76 | 88 | 0.0167 | 0.07 | 39.5 | 71.5356 | 0 | 0 | 185.132 | 0 | 0 | 9.2309 | 14.4069 | 0.0045556 | 0 | 0 | 0 | 0 | 208.774
6 | 26 | 19 | 5 | 2958190 | 2960750 | 0.99914 | 44.3381 | 84.8612 | 0.98268 | 0.99333 | 0.21311 | 184.872 | 3589160 | 0 | 651 | 1 | 310.341 | 2958190 | 44 | 44.3911 | 61.1505 | 78.5604 | 1 | 586.633 | 3615530 | 70 | 84.5423 | 95.4431 | 96.8588 | 75 | 85 | 0.0165 | 0.071 | 38.5 | 71.188 | 0 | 0 | 184.872 | 0 | 0 | 9.2309 | 11.6538 | 0.0045556 | 0 | 0 | 0 | 0 | 205.762
6 | 26 | 20 | 5 | 2973850 | 2974850 | 0.99966 | 44.0565 | 84.147 | 0.98057 | 0.99411 | 0.21282 | 185.5 | 3606950 | 0 | 651.342 | 1 | 245.613 | 2973850 | 44 | 44.09 | 60.8688 | 80.0191 | 1 | 586.682 | 3633330 | 70 | 83.8455 | 94.7813 | 96.2216 | 74 | 83 | 0.0161 | 0.071 | 37.5 | 70.4814 | 0 | 0 | 185.5 | 0 | 0 | 9.2309 | 10.3182 | 0.0045556 | 0 | 0 | 0 | 0 | 205.054
6 | 26 | 21 | 5 | 0 | 0 | 0 | 44.0565 | 0 | 0 | 0 | 0 | 0 | 0 | 0 | 0 | 0 | 0 | 0 | -999 | 44.0565 | 60.8688 | 60.9218 | 0 | 0 | 0 | -999 | 82.2865 | 94.7813 | 94.8711 | 72 | 82 | 0.0146 | 0.071 | 35.5 | 67.6829 | 0 | 0 | 0 | 0 | 0 | 0 | 0 | 0.0045556 | 0 | 0 | 0 | 0 | 0.0045556
6 | 26 | 22 | 5 | 0 | 0 | 0 | 44.0565 | 0 | 0 | 0 | 0 | 0 | 0 | 0 | 0 | 0 | 0 | 0 | -999 | 44.0565 | 60.8688 | 60.9218 | 0 | 0 | 0 | -999 | 79.5379 | 94.7813 | 94.8711 | 71 | 80 | 0.0143 | 0.072 | 35 | 67.0924 | 0 | 0 | 0 | 0 | 0 | 0 | 0 | 0.0045556 | 0 | 0 | 0 | 0 | 0.0045556
6 | 26 | 23 | 5 | 0 | 0 | 0 | 44.0565 | 0 | 0 | 0 | 0 | 0 | 0 | 0 | 0 | 0 | 0 | 0 | -999 | 44.0565 | 60.8688 | 60.9218 | 0 | 0 | 0 | -999 | 78.7854 | 94.7813 | 94.8711 | 70 | 77 | 0.0142 | 0.072 | 34 | 66.8931 | 0 | 0 | 0 | 0 | 0 | 0 | 0 | 0.0045556 | 0 | 0 | 0 | 0 | 0.0045556
6 | 26 | 24 | 5 | 0 | 0 | 0 | 44.0565 | 0 | 0 | 0 | 0 | 0 | 0 | 0 | 0 | 0 | 0 | 0 | -999 | 44.0565 | 60.8688 | 60.9218 | 0 | 0 | 0 | -999 | 79.5379 | 94.7813 | 94.8711 | 71 | 78 | 0.0148 | 0.072 | 35 | 68.0705 | 0 | 0 | 0 | 0 | 0 | 0 | 0 | 0.0045556 | 0 | 0 | 0 | 0 | 0.0045556
6 | 27 | 1 | 6 | 0 | 0 | 0 | 44.0565 | 0 | 0 | 0 | 0 | 0 | 0 | 0 | 0 | 0 | 0 | 0 | -999 | 44.0565 | 60.8688 | 60.9218 | 0 | 0 | 0 | -999 | 79.5379 | 94.7813 | 94.8711 | 71 | 76 | 0.0152 | 0.072 | 35 | 68.832 | 0 | 0 | 0 | 0 | 0 | 0 | 0 | 0.0045556 | 0 | 0 | 0 | 0 | 0.0045556
6 | 27 | 2 | 6 | 0 | 0 | 0 | 44.0565 | 0 | 0 | 0 | 0 | 0 | 0 | 0 | 0 | 0 | 0 | 0 | -999 | 44.0565 | 60.8688 | 60.9218 | 0 | 0 | 0 | -999 | 80.2917 | 94.7813 | 94.8711 | 72 | 77 | 0.0158 | 0.072 | 36 | 69.8421 | 0 | 0 | 0 | 0 | 0 | 0 | 0 | 0.0045556 | 0 | 0 | 0 | 0 | 0.0045556
6 | 27 | 3 | 6 | 0 | 0 | 0 | 44.0565 | 0 | 0 | 0 | 0 | 0 | 0 | 0 | 0 | 0 | 0 | 0 | -999 | 44.0565 | 60.8688 | 60.9218 | 0 | 0 | 0 | -999 | 80.2917 | 94.7813 | 94.8711 | 72 | 76 | 0.0161 | 0.072 | 36 | 70.3823 | 0 | 0 | 0 | 0 | 0 | 0 | 0 | 0.0045556 | 0 | 0 | 0 | 0 | 0.0045556
6 | 27 | 4 | 6 | 0 | 0 | 0 | 44.0565 | 0 | 0 | 0 | 0 | 0 | 0 | 0 | 0 | 0 | 0 | 0 | -999 | 44.0565 | 60.8688 | 60.9218 | 0 | 0 | 0 | -999 | 79.5379 | 94.7813 | 94.8711 | 71 | 75 | 0.0155 | 0.072 | 35 | 69.2927 | 0 | 0 | 0 | 0 | 0 | 0 | 0 | 0.0045556 | 0 | 0 | 0 | 0 | 0.0045556
6 | 27 | 5 | 6 | 0 | 0 | 0 | 44.0565 | 0 | 0 | 0 | 0 | 0 | 0 | 0 | 0 | 0 | 0 | 0 | -999 | 44.0565 | 60.8688 | 60.9218 | 0 | 0 | 0 | -999 | 80.2917 | 94.7813 | 94.8711 | 72 | 76 | 0.0161 | 0.072 | 36 | 70.3823 | 0 | 0 | 0 | 0 | 0 | 0 | 0 | 0.0045556 | 0 | 0 | 0 | 0 | 0.0045556
6 | 27 | 6 | 6 | 0 | 0 | 0 | 44.0565 | 0 | 0 | 0 | 0 | 0 | 0 | 0 | 0 | 0 | 0 | 0 | -999 | 44.0565 | 60.8688 | 60.9218 | 0 | 0 | 0 | -999 | 81.0467 | 94.7813 | 94.8711 | 73 | 77 | 0.0167 | 0.072 | 37 | 71.436 | 0 | 0 | 0 | 0 | 0 | 0 | 0 | 0.0045556 | 0 | 0 | 0 | 0 | 0.0045556
6 | 27 | 7 | 6 | 0 | 0 | 0 | 44.0565 | 0 | 0 | 0 | 0 | 0 | 0 | 0 | 0 | 0 | 0 | 0 | -999 | 44.0565 | 60.8688 | 60.9218 | 0 | 0 | 0 | -999 | 81.8029 | 94.7813 | 94.8711 | 74 | 80 | 0.0168 | 0.071 | 37.5 | 71.6082 | 0 | 0 | 0 | 0 | 0 | 0 | 0 | 0.0045556 | 0 | 0 | 0 | 0 | 0.0045556
6 | 27 | 8 | 6 | 2683050 | 3008170 | 0.92797 | 44 | 82.9609 | 0.86649 | 0.98727 | 0.18676 | 164.612 | 3244860 | 0 | 604.631 | 1 | 403.159 | 2683050 | 44 | 44.0867 | 55.6025 | 57.3861 | 1 | 579.507 | 3271120 | 70 | 82.6899 | 92.5277 | 93.9691 | 74 | 83 | 0.0161 | 0.071 | 37.5 | 70.3823 | 0 | 0 | 164.612 | 0 | 0 | 9.2309 | 14.6334 | 0.0045556 | 0 | 0 | 0 | 0 | 188.481
6 | 27 | 9 | 6 | 3033690 | 3032690 | 1.0003 | 44.924 | 83.0338 | 0.96959 | 0.97014 | 0.20536 | 182.478 | 3656480 | 0 | 651.563 | 1 | 401.978 | 3033690 | 44 | 45.0109 | 61.7364 | 63.6914 | 1 | 586.713 | 3682850 | 70 | 83.9531 | 93.8142 | 96.4968 | 74 | 84 | 0.0159 | 0.071 | 37.5 | 70.0232 | 0 | 0 | 182.478 | 0 | 0 | 9.2309 | 14.6694 | 0.0045556 | 0 | 0 | 0 | 0 | 206.383
6 | 27 | 10 | 6 | 2993880 | 2992530 | 1.0005 | 44.7672 | 84.2935 | 0.97813 | 0.98185 | 0.20967 | 183.841 | 3621330 | 0 | 651.563 | 1 | 400.814 | 2993880 | 44 | 44.8543 | 61.5796 | 65.7699 | 1 | 586.713 | 3647700 | 70 | 83.8781 | 94.9702 | 96.3025 | 74 | 85 | 0.0157 | 0.07 | 37.5 | 69.66 | 0 | 0 | 183.841 | 0 | 0 | 9.2309 | 14.6654 | 0.0045556 | 0 | 0 | 0 | 0 | 207.742
6 | 27 | 11 | 6 | 2993840 | 2992530 | 1.0004 | 44.6929 | 84.2185 | 0.9781 | 0.98272 | 0.20985 | 183.998 | 3621820 | 0 | 651.563 | 1 | 393.065 | 2993840 | 44 | 44.7813 | 61.5053 | 67.7911 | 1 | 586.713 | 3648190 | 70 | 83.8791 | 94.8967 | 96.3052 | 74 | 88 | 0.015 | 0.07 | 37.5 | 68.3553 | 0 | 0 | 183.998 | 0 | 0 | 9.2309 | 14.6379 | 0.0045556 | 0 | 0 | 0 | 0 | 207.872
6 | 27 | 12 | 6 | 2980310 | 2983570 | 0.99891 | 44.4199 | 84.2302 | 0.97758 | 0.98787 | 0.21084 | 184.312 | 3609360 | 0 | 650.851 | 1 | 329.359 | 2980310 | 44 | 44.4794 | 61.2323 | 70.7016 | 1 | 586.612 | 3635740 | 70 | 83.8467 | 94.8716 | 96.2325 | 74 | 88 | 0.015 | 0.07 | 37.5 | 68.3553 | 0 | 0 | 184.312 | 0 | 0 | 9.2309 | 12.168 | 0.0045556 | 0 | 0 | 0 | 0 | 205.715
6 | 27 | 13 | 6 | 3008150 | 3006890 | 1.0004 | 44.4213 | 83.4536 | 0.97504 | 0.9826 | 0.20917 | 184.28 | 3637090 | 0 | 651.563 | 1 | 330.568 | 3008150 | 44 | 44.4812 | 61.2336 | 69.4161 | 1 | 586.713 | 3663470 | 70 | 83.1774 | 94.1768 | 95.6555 | 73 | 90 | 0.0137 | 0.07 | 36.5 | 65.6827 | 0 | 0 | 184.28 | 0 | 0 | 9.2309 | 12.2033 | 0.0045556 | 0 | 0 | 0 | 0 | 205.719
6 | 27 | 14 | 6 | 2977910 | 2978450 | 0.99982 | 44.2767 | 84.2527 | 0.98007 | 0.99067 | 0.21197 | 184.985 | 3609260 | 0 | 651.446 | 1 | 296.81 | 2977910 | 44 | 44.3252 | 61.089 | 68.7281 | 1 | 586.697 | 3635630 | 70 | 83.8513 | 94.8938 | 96.2349 | 74 | 91 | 0.0143 | 0.07 | 37.5 | 66.8967 | 0 | 0 | 184.985 | 0 | 0 | 9.2309 | 11.3238 | 0.0045556 | 0 | 0 | 0 | 0 | 205.545
6 | 27 | 15 | 6 | 3002430 | 3001600 | 1.0003 | 44.248 | 83.4576 | 0.9759 | 0.98592 | 0.21006 | 184.741 | 3632950 | 0 | 651.563 | 1 | 290.439 | 3002430 | 44 | 44.2946 | 61.0604 | 65.5873 | 1 | 586.713 | 3659320 | 70 | 83.1684 | 94.1686 | 95.6324 | 73 | 91 | 0.0135 | 0.07 | 36.5 | 65.2675 | 0 | 0 | 184.741 | 0 | 0 | 9.2309 | 11.1782 | 0.0045556 | 0 | 0 | 0 | 0 | 205.154
6 | 27 | 16 | 6 | 2670950 | 2969220 | 0.89955 | 44.3131 | 84.5589 | 0.83675 | 0.99205 | 0.18123 | 157.666 | 3209060 | 0 | 586.112 | 1 | 305.691 | 2670950 | 44 | 44.3646 | 61.1255 | 61.8182 | 1 | 577.899 | 3235280 | 70 | 81.7151 | 94.0201 | 92.9034 | 73 | 89 | 0.0139 | 0.07 | 36.5 | 66.0926 | 0 | 0 | 157.666 | 0 | 0 | 9.2309 | 11.4885 | 0.0045556 | 0 | 0 | 0 | 0 | 178.39
6 | 27 | 17 | 6 | 2493840 | 2972970 | 0.83884 | 44.2703 | 84.4855 | 0.75771 | 0.99185 | 0.16407 | 142.923 | 2981630 | 0 | 546.555 | 1 | 295.554 | 2493840 | 44 | 44.3184 | 61.0826 | 61.1856 | 1 | 546.555 | 3007290 | 70 | 81.6548 | 93.2762 | 92.6526 | 74 | 88 | 0.015 | 0.07 | 37.5 | 68.2567 | 0 | 0 | 142.923 | 0 | 0 | 9.2309 | 11.0625 | 0.0045556 | 0 | 0 | 0 | 0 | 163.221
6 | 27 | 18 | 6 | 2744760 | 3094170 | 0.88707 | 44.397 | 79.4363 | 0.78591 | 0.95098 | 0.16317 | 147.927 | 3249630 | 0 | 577.985 | 1 | 325.221 | 2744760 | 44 | 44.455 | 61.2093 | 61.3066 | 1 | 577.432 | 3275850 | 70 | 78.7591 | 89.0171 | 90.0944 | 69 | 75 | 0.014 | 0.072 | 33.5 | 66.2956 | 0 | 0 | 147.927 | 0 | 0 | 9.2309 | 11.9999 | 0.0045556 | 0 | 0 | 0 | 0 | 169.162
6 | 27 | 19 | 6 | 2293840 | 3011260 | 0.76175 | 44.1695 | 83.0867 | 0.65756 | 0.98447 | 0.14133 | 124.694 | 2719420 | 0 | 496.331 | 1 | 271.839 | 2293840 | 44 | 44.2104 | 60.9818 | 61.1019 | 1 | 496.331 | 2743370 | 70 | 78.3744 | 91.1043 | 89.4293 | 71 | 75 | 0.0155 | 0.072 | 35 | 69.1937 | 0 | 0 | 124.694 | 0 | 0 | 9.2309 | 9.9981 | 0.0045556 | 0 | 0 | 0 | 0 | 143.928
6 | 27 | 20 | 6 | 1565250 | 3019860 | 0.51832 | 43.7979 | 82.2635 | 0.44951 | 0.98656 | 0.09682 | 85.6676 | 1857630 | 0 | 337.717 | 1 | 185.581 | 1565250 | 44 | 43.8174 | 60.6103 | 60.7129 | 1 | 337.717 | 1873060 | 70 | 73.4488 | 87.7403 | 84.5829 | 69 | 72 | 0.0147 | 0.072 | 33.5 | 67.681 | 0 | 0 | 85.6676 | 0 | 0 | 9.2309 | 5.9967 | 0.0045556 | 0 | 0 | 0 | 0 | 100.9
6 | 27 | 21 | 6 | 0 | 0 | 0 | 43.7979 | 0 | 0 | 0 | 0 | 0 | 0 | 0 | 0 | 0 | 0 | 0 | -999 | 43.7979 | 60.6103 | 60.6512 | 0 | 0 | 0 | -999 | 72.5553 | 87.7403 | 87.8368 | 68 | 73 | 0.0136 | 0.072 | 32.5 | 65.5731 | 0 | 0 | 0 | 0 | 0 | 0 | 0 | 0.0045556 | 0 | 0 | 0 | 0 | 0.0045556
6 | 27 | 22 | 6 | 0 | 0 | 0 | 43.7979 | 0 | 0 | 0 | 0 | 0 | 0 | 0 | 0 | 0 | 0 | 0 | -999 | 43.7979 | 60.6103 | 60.6512 | 0 | 0 | 0 | -999 | 78.1301 | 87.7403 | 87.8368 | 68 | 72 | 0.0139 | 0.072 | 32.5 | 66.1902 | 0 | 0 | 0 | 0 | 0 | 0 | 0 | 0.0045556 | 0 | 0 | 0 | 0 | 0.0045556
6 | 27 | 23 | 6 | 0 | 0 | 0 | 43.7979 | 0 | 0 | 0 | 0 | 0 | 0 | 0 | 0 | 0 | 0 | 0 | -999 | 43.7979 | 60.6103 | 60.6512 | 0 | 0 | 0 | -999 | 78.1301 | 87.7403 | 87.8368 | 68 | 72 | 0.0139 | 0.072 | 32.5 | 66.1902 | 0 | 0 | 0 | 0 | 0 | 0 | 0 | 0.0045556 | 0 | 0 | 0 | 0 | 0.0045556
6 | 27 | 24 | 6 | 0 | 0 | 0 | 43.7979 | 0 | 0 | 0 | 0 | 0 | 0 | 0 | 0 | 0 | 0 | 0 | -999 | 43.7979 | 60.6103 | 60.6512 | 0 | 0 | 0 | -999 | 78.1301 | 87.7403 | 87.8368 | 68 | 71 | 0.0141 | 0.073 | 32.5 | 66.595 | 0 | 0 | 0 | 0 | 0 | 0 | 0 | 0.0045556 | 0 | 0 | 0 | 0 | 0.0045556
6 | 28 | 1 | 7 | 0 | 0 | 0 | 43.7979 | 0 | 0 | 0 | 0 | 0 | 0 | 0 | 0 | 0 | 0 | 0 | -999 | 43.7979 | 60.6103 | 60.6512 | 0 | 0 | 0 | -999 | 78.1301 | 87.7403 | 87.8368 | 68 | 70 | 0.0144 | 0.073 | 32.5 | 67.0946 | 0 | 0 | 0 | 0 | 0 | 0 | 0 | 0.0045556 | 0 | 0 | 0 | 0 | 0.0045556
6 | 28 | 2 | 7 | 0 | 0 | 0 | 43.7979 | 0 | 0 | 0 | 0 | 0 | 0 | 0 | 0 | 0 | 0 | 0 | -999 | 43.7979 | 60.6103 | 60.6512 | 0 | 0 | 0 | -999 | 78.8711 | 87.7403 | 87.8368 | 69 | 70 | 0.0151 | 0.072 | 33.5 | 68.4463 | 0 | 0 | 0 | 0 | 0 | 0 | 0 | 0.0045556 | 0 | 0 | 0 | 0 | 0.0045556
6 | 28 | 3 | 7 | 0 | 0 | 0 | 43.7979 | 0 | 0 | 0 | 0 | 0 | 0 | 0 | 0 | 0 | 0 | 0 | -999 | 43.7979 | 60.6103 | 60.6512 | 0 | 0 | 0 | -999 | 78.8711 | 87.7403 | 87.8368 | 69 | 71 | 0.0149 | 0.072 | 33.5 | 68.066 | 0 | 0 | 0 | 0 | 0 | 0 | 0 | 0.0045556 | 0 | 0 | 0 | 0 | 0.0045556
6 | 28 | 4 | 7 | 0 | 0 | 0 | 43.7979 | 0 | 0 | 0 | 0 | 0 | 0 | 0 | 0 | 0 | 0 | 0 | -999 | 43.7979 | 60.6103 | 60.6512 | 0 | 0 | 0 | -999 | 78.8711 | 87.7403 | 87.8368 | 69 | 71 | 0.0149 | 0.072 | 33.5 | 68.1644 | 0 | 0 | 0 | 0 | 0 | 0 | 0 | 0.0045556 | 0 | 0 | 0 | 0 | 0.0045556
6 | 28 | 5 | 7 | 0 | 0 | 0 | 43.7979 | 0 | 0 | 0 | 0 | 0 | 0 | 0 | 0 | 0 | 0 | 0 | -999 | 43.7979 | 60.6103 | 60.6512 | 0 | 0 | 0 | -999 | 78.8711 | 87.7403 | 87.8368 | 69 | 72 | 0.0146 | 0.072 | 33.5 | 67.585 | 0 | 0 | 0 | 0 | 0 | 0 | 0 | 0.0045556 | 0 | 0 | 0 | 0 | 0.0045556
6 | 28 | 6 | 7 | 0 | 0 | 0 | 43.7979 | 0 | 0 | 0 | 0 | 0 | 0 | 0 | 0 | 0 | 0 | 0 | -999 | 43.7979 | 60.6103 | 60.6512 | 0 | 0 | 0 | -999 | 79.6137 | 87.7403 | 87.8368 | 70 | 73 | 0.0152 | 0.072 | 34 | 68.7335 | 0 | 0 | 0 | 0 | 0 | 0 | 0 | 0.0045556 | 0 | 0 | 0 | 0 | 0.0045556
6 | 28 | 7 | 7 | 0 | 0 | 0 | 43.7979 | 0 | 0 | 0 | 0 | 0 | 0 | 0 | 0 | 0 | 0 | 0 | -999 | 43.7979 | 60.6103 | 60.6512 | 0 | 0 | 0 | -999 | 79.6137 | 87.7403 | 87.8368 | 70 | 74 | 0.0149 | 0.072 | 34 | 68.1644 | 0 | 0 | 0 | 0 | 0 | 0 | 0 | 0.0045556 | 0 | 0 | 0 | 0 | 0.0045556
6 | 28 | 8 | 7 | 2666420 | 3055600 | 0.90813 | 44 | 80.9879 | 0.82617 | 0.97268 | 0.17544 | 157.071 | 3202500 | 0 | 591.702 | 1 | 402.742 | 2666420 | 44 | 44.0868 | 55.6025 | 57.3175 | 1 | 578.216 | 3228730 | 70 | 79.503 | 90.4298 | 90.6621 | 70 | 76 | 0.0145 | 0.072 | 34 | 67.3894 | 0 | 0 | 157.071 | 0 | 0 | 9.2309 | 14.6247 | 0.0045556 | 0 | 0 | 0 | 0 | 180.931
6 | 28 | 9 | 7 | 3086900 | 3086410 | 1.0002 | 44.9055 | 80.5979 | 0.9576 | 0.95074 | 0.19876 | 179.746 | 3700370 | 0 | 651.563 | 1 | 401.846 | 3086900 | 44 | 44.9924 | 61.7179 | 63.4986 | 1 | 586.713 | 3726740 | 70 | 81.8554 | 91.5076 | 94.5485 | 71 | 77 | 0.015 | 0.072 | 35 | 68.3553 | 0 | 0 | 179.746 | 0 | 0 | 9.2309 | 14.6689 | 0.0045556 | 0 | 0 | 0 | 0 | 203.651
6 | 28 | 10 | 7 | 3032550 | 3031560 | 1.0003 | 44.784 | 82.9283 | 0.96978 | 0.972 | 0.20579 | 182.794 | 3656420 | 0 | 651.563 | 1 | 400.943 | 3032550 | 44 | 44.871 | 61.5963 | 65.4966 | 1 | 586.713 | 3682790 | 70 | 82.4874 | 93.7085 | 95.0313 | 72 | 80 | 0.0151 | 0.071 | 36 | 68.545 | 0 | 0 | 182.794 | 0 | 0 | 9.2309 | 14.6659 | 0.0045556 | 0 | 0 | 0 | 0 | 206.696
6 | 28 | 11 | 7 | 3030750 | 3029910 | 1.0003 | 44.6347 | 82.8318 | 0.96999 | 0.97411 | 0.20629 | 183.134 | 3655780 | 0 | 651.563 | 1 | 379.487 | 3030750 | 44 | 44.7254 | 61.4471 | 67.4564 | 1 | 586.713 | 3682150 | 70 | 82.486 | 93.6101 | 95.0277 | 72 | 82 | 0.0147 | 0.071 | 36 | 67.7793 | 0 | 0 | 183.134 | 0 | 0 | 9.2309 | 14.5852 | 0.0045556 | 0 | 0 | 0 | 0 | 206.955
6 | 28 | 12 | 7 | 3024800 | 3024250 | 1.0002 | 44.4318 | 82.83 | 0.97098 | 0.97798 | 0.20732 | 183.704 | 3651780 | 0 | 651.563 | 1 | 332.149 | 3024800 | 44 | 44.5312 | 61.2442 | 69.1886 | 1 | 586.713 | 3678160 | 70 | 82.4772 | 93.5965 | 95.0053 | 72 | 83 | 0.0144 | 0.071 | 36 | 67.1927 | 0 | 0 | 183.704 | 0 | 0 | 9.2309 | 14.3561 | 0.0045556 | 0 | 0 | 0 | 0 | 207.296
6 | 28 | 13 | 7 | 3033330 | 3039110 | 0.9981 | 44.3127 | 82.113 | 0.96441 | 0.97494 | 0.20528 | 182.789 | 3657180 | 0 | 650.323 | 1 | 304.436 | 3033330 | 44 | 44.3637 | 61.1251 | 68.3308 | 1 | 586.536 | 3683550 | 70 | 81.749 | 92.8954 | 94.2993 | 71 | 83 | 0.0136 | 0.071 | 35 | 65.5731 | 0 | 0 | 182.789 | 0 | 0 | 9.2309 | 11.5056 | 0.0045556 | 0 | 0 | 0 | 0 | 203.53
6 | 28 | 14 | 7 | 3043170 | 3041330 | 1.0006 | 44.3708 | 82.095 | 0.96791 | 0.9736 | 0.20574 | 183.334 | 3668880 | 0 | 651.563 | 1 | 319.036 | 3043170 | 44 | 44.4267 | 61.1832 | 65.1007 | 1 | 586.713 | 3695260 | 70 | 81.7852 | 92.9119 | 94.3716 | 71 | 84 | 0.0134 | 0.071 | 35 | 65.155 | 0 | 0 | 183.334 | 0 | 0 | 9.2309 | 11.882 | 0.0045556 | 0 | 0 | 0 | 0 | 204.452
6 | 28 | 15 | 7 | 2771950 | 3049040 | 0.90912 | 44.2806 | 81.6495 | 0.82961 | 0.97203 | 0.17605 | 157.282 | 3308750 | 0 | 592.351 | 1 | 297.833 | 2771950 | 44 | 44.3294 | 61.0929 | 62.9397 | 1 | 578.252 | 3334980 | 70 | 79.0143 | 91.4047 | 90.5402 | 69 | 77 | 0.0134 | 0.072 | 33 | 65.155 | 0 | 0 | 157.282 | 0 | 0 | 9.2309 | 11.3008 | 0.0045556 | 0 | 0 | 0 | 0 | 177.818
6 | 28 | 16 | 7 | 2584930 | 3063400 | 0.84381 | 44.3162 | 81.0257 | 0.7381 | 0.96637 | 0.15572 | 139.774 | 3061980 | 0 | 549.796 | 1 | 306.342 | 2584930 | 44 | 44.3678 | 61.1285 | 61.2263 | 1 | 549.796 | 3087700 | 70 | 78.0912 | 90.0533 | 89.3162 | 69 | 77 | 0.0134 | 0.072 | 33 | 65.155 | 0 | 0 | 139.774 | 0 | 0 | 9.2309 | 11.341 | 0.0045556 | 0 | 0 | 0 | 0 | 160.351
6 | 28 | 17 | 7 | 2259990 | 3039180 | 0.74362 | 44.1518 | 81.8857 | 0.6289 | 0.97671 | 0.1341 | 119.416 | 2667550 | 0 | 484.514 | 1 | 267.887 | 2259990 | 44 | 44.1915 | 60.9641 | 61.07 | 1 | 484.514 | 2690750 | 70 | 77.3891 | 89.7504 | 88.4976 | 70 | 76 | 0.0144 | 0.072 | 34 | 67.2904 | 0 | 0 | 119.416 | 0 | 0 | 9.2309 | 9.6764 | 0.0045556 | 0 | 0 | 0 | 0 | 138.328
6 | 28 | 18 | 7 | 1952170 | 3044040 | 0.64131 | 43.9946 | 81.504 | 0.52885 | 0.97686 | 0.11279 | 100.596 | 2295500 | 0 | 417.852 | 1 | 231.523 | 1952170 | 44 | 44.0246 | 60.807 | 60.8908 | 1 | 417.852 | 2314830 | 70 | 75.9582 | 88.2717 | 87.0476 | 70 | 77 | 0.0142 | 0.072 | 34 | 66.8931 | 0 | 0 | 100.596 | 0 | 0 | 9.2309 | 7.8087 | 0.0045556 | 0 | 0 | 0 | 0 | 117.64
6 | 28 | 19 | 7 | 1534890 | 3070130 | 0.49994 | 43.7819 | 80.0493 | 0.41437 | 0.96892 | 0.087654 | 78.8489 | 1803990 | 0 | 325.743 | 1 | 182.094 | 1534890 | 44 | 43.8007 | 60.5943 | 60.6646 | 1 | 325.743 | 1818910 | 70 | 72.4138 | 85.368 | 83.5997 | 68 | 72 | 0.0138 | 0.073 | 32.5 | 66.0831 | 0 | 0 | 78.8489 | 0 | 0 | 9.2309 | 5.795 | 0.0045556 | 0 | 0 | 0 | 0 | 93.8793
6 | 28 | 20 | 7 | 1147210 | 3088130 | 0.37149 | 43.584 | 78.7855 | 0.34297 | 0.96127 | 0.071978 | 65.1273 | 1369490 | 0 | 260.625 | 1 | 136.106 | 1147210 | 44 | 43.5989 | 60.3964 | 60.4533 | 1 | 260.625 | 1381810 | 70 | 71.0685 | 82.8231 | 81.6837 | 68 | 71 | 0.014 | 0.073 | 32.5 | 66.4907 | 0 | 0 | 65.1273 | 0 | 0 | 8.0438 | 4.7257 | 0.0045556 | 0 | 0 | 0 | 0 | 77.9013
6 | 28 | 21 | 7 | 0 | 0 | 0 | 43.584 | 0 | 0 | 0 | 0 | 0 | 0 | 0 | 0 | 0 | 0 | 0 | -999 | 43.584 | 60.3964 | 60.4151 | 0 | 0 | 0 | -999 | 70.974 | 82.8231 | 82.9146 | 68 | 73 | 0.0136 | 0.073 | 32.5 | 65.6702 | 0 | 0 | 0 | 0 | 0 | 0 | 0 | 0.0045556 | 0 | 0 | 0 | 0 | 0.0045556
6 | 28 | 22 | 7 | 0 | 0 | 0 | 43.584 | 0 | 0 | 0 | 0 | 0 | 0 | 0 | 0 | 0 | 0 | 0 | -999 | 43.584 | 60.3964 | 60.4151 | 0 | 0 | 0 | -999 | 77.184 | 82.8231 | 82.9146 | 67 | 74 | 0.0126 | 0.073 | 31.5 | 63.5207 | 0 | 0 | 0 | 0 | 0 | 0 | 0 | 0.0045556 | 0 | 0 | 0 | 0 | 0.0045556
6 | 28 | 23 | 7 | 0 | 0 | 0 | 43.584 | 0 | 0 | 0 | 0 | 0 | 0 | 0 | 0 | 0 | 0 | 0 | -999 | 43.584 | 60.3964 | 60.4151 | 0 | 0 | 0 | -999 | 75.7067 | 82.8231 | 82.9146 | 65 | 74 | 0.0112 | 0.073 | 30 | 60.2409 | 0 | 0 | 0 | 0 | 0 | 0 | 0 | 0.0045556 | 0 | 0 | 0 | 0 | 0.0045556
6 | 28 | 24 | 7 | 0 | 0 | 0 | 43.584 | 0 | 0 | 0 | 0 | 0 | 0 | 0 | 0 | 0 | 0 | 0 | -999 | 43.584 | 60.3964 | 60.4151 | 0 | 0 | 0 | -999 | 75.7067 | 82.8231 | 82.9146 | 65 | 72 | 0.0116 | 0.073 | 30 | 61.3083 | 0 | 0 | 0 | 0 | 0 | 0 | 0 | 0.0045556 | 0 | 0 | 0 | 0 | 0.0045556
6 | 29 | 1 | 1 | 0 | 0 | 0 | 43.584 | 0 | 0 | 0 | 0 | 0 | 0 | 0 | 0 | 0 | 0 | 0 | -999 | 43.584 | 60.3964 | 60.4151 | 0 | 0 | 0 | -999 | 75.7067 | 82.8231 | 82.9146 | 65 | 72 | 0.0116 | 0.073 | 30 | 61.3083 | 0 | 0 | 0 | 0 | 0 | 0 | 0 | 0.0045556 | 0 | 0 | 0 | 0 | 0.0045556
6 | 29 | 2 | 1 | 0 | 0 | 0 | 43.584 | 0 | 0 | 0 | 0 | 0 | 0 | 0 | 0 | 0 | 0 | 0 | -999 | 43.584 | 60.3964 | 60.4151 | 0 | 0 | 0 | -999 | 74.9707 | 82.8231 | 82.9146 | 64 | 72 | 0.0109 | 0.073 | 29 | 59.5851 | 0 | 0 | 0 | 0 | 0 | 0 | 0 | 0.0045556 | 0 | 0 | 0 | 0 | 0.0045556
6 | 29 | 3 | 1 | 0 | 0 | 0 | 43.584 | 0 | 0 | 0 | 0 | 0 | 0 | 0 | 0 | 0 | 0 | 0 | -999 | 43.584 | 60.3964 | 60.4151 | 0 | 0 | 0 | -999 | 74.2366 | 82.8231 | 82.9146 | 63 | 71 | 0.0104 | 0.074 | 28.5 | 58.2932 | 0 | 0 | 0 | 0 | 0 | 0 | 0 | 0.0045556 | 0 | 0 | 0 | 0 | 0.0045556
6 | 29 | 4 | 1 | 0 | 0 | 0 | 43.584 | 0 | 0 | 0 | 0 | 0 | 0 | 0 | 0 | 0 | 0 | 0 | -999 | 43.584 | 60.3964 | 60.4151 | 0 | 0 | 0 | -999 | 73.5044 | 82.8231 | 82.9146 | 62 | 71 | 0.0098 | 0.074 | 27.5 | 56.6684 | 0 | 0 | 0 | 0 | 0 | 0 | 0 | 0.0045556 | 0 | 0 | 0 | 0 | 0.0045556
6 | 29 | 5 | 1 | 0 | 0 | 0 | 43.584 | 0 | 0 | 0 | 0 | 0 | 0 | 0 | 0 | 0 | 0 | 0 | -999 | 43.584 | 60.3964 | 60.4151 | 0 | 0 | 0 | -999 | 73.5044 | 82.8231 | 82.9146 | 62 | 71 | 0.0098 | 0.074 | 27.5 | 56.6684 | 0 | 0 | 0 | 0 | 0 | 0 | 0 | 0.0045556 | 0 | 0 | 0 | 0 | 0.0045556
6 | 29 | 6 | 1 | 0 | 0 | 0 | 43.584 | 0 | 0 | 0 | 0 | 0 | 0 | 0 | 0 | 0 | 0 | 0 | -999 | 43.584 | 60.3964 | 60.4151 | 0 | 0 | 0 | -999 | 73.5044 | 82.8231 | 82.9146 | 62 | 72 | 0.0095 | 0.074 | 27.5 | 55.9149 | 0 | 0 | 0 | 0 | 0 | 0 | 0 | 0.0045556 | 0 | 0 | 0 | 0 | 0.0045556
6 | 29 | 7 | 1 | 0 | 0 | 0 | 43.584 | 0 | 0 | 0 | 0 | 0 | 0 | 0 | 0 | 0 | 0 | 0 | -999 | 43.584 | 60.3964 | 60.4151 | 0 | 0 | 0 | -999 | 74.2366 | 82.8231 | 82.9146 | 63 | 73 | 0.0099 | 0.074 | 28.5 | 57.0377 | 0 | 0 | 0 | 0 | 0 | 0 | 0 | 0.0045556 | 0 | 0 | 0 | 0 | 0.0045556
6 | 29 | 8 | 1 | 2245140 | 3101260 | 0.75891 | 44.1374 | 78.5973 | 0.62154 | 0.94841 | 0.12869 | 116.94 | 2644250 | 0 | 494.48 | 1 | 381.672 | 2245140 | 44 | 44.2277 | 55.7399 | 55.9843 | 1 | 494.48 | 2668080 | 70 | 73.5877 | 86.3932 | 84.3802 | 65 | 74 | 0.0111 | 0.073 | 30 | 60.1812 | 0 | 0 | 116.94 | 0 | 0 | 9.2309 | 13.7661 | 0.0045556 | 0 | 0 | 0 | 0 | 139.942
6 | 29 | 9 | 1 | 2642930 | 3127630 | 0.84503 | 44.3587 | 76.3617 | 0.71469 | 0.92002 | 0.14355 | 131.55 | 3091900 | 0 | 550.587 | 1 | 315.084 | 2642930 | 44 | 44.4133 | 61.1711 | 61.2307 | 1 | 550.587 | 3117640 | 70 | 75.9294 | 85.4775 | 87.2382 | 66 | 76 | 0.0113 | 0.073 | 30.5 | 60.7695 | 0 | 0 | 131.55 | 0 | 0 | 9.2309 | 11.5691 | 0.0045556 | 0 | 0 | 0 | 0 | 152.354
6 | 29 | 10 | 1 | 2445330 | 3120330 | 0.78368 | 44.2459 | 77.1045 | 0.64095 | 0.93062 | 0.13022 | 119.058 | 2851670 | 0 | 510.616 | 1 | 289.788 | 2445330 | 44 | 44.2923 | 61.0583 | 61.1685 | 1 | 510.616 | 2876560 | 70 | 73.5006 | 85.512 | 84.7619 | 64 | 75 | 0.0101 | 0.073 | 29 | 57.6767 | 0 | 0 | 119.058 | 0 | 0 | 9.2309 | 10.6799 | 0.0045556 | 0 | 0 | 0 | 0 | 138.973
6 | 29 | 11 | 1 | 2408510 | 3129770 | 0.76955 | 44.2266 | 75.549 | 0.61646 | 0.91336 | 0.12293 | 112.726 | 2793240 | 0 | 501.409 | 1 | 285.51 | 2408510 | 44 | 44.2717 | 61.039 | 61.1318 | 1 | 501.409 | 2817530 | 70 | 72.5173 | 83.7843 | 83.7491 | 63 | 74 | 0.0097 | 0.074 | 28.5 | 56.5734 | 0 | 0 | 112.726 | 0 | 0 | 9.2309 | 10.3879 | 0.0045556 | 0 | 0 | 0 | 0 | 132.35
6 | 29 | 12 | 1 | 2364380 | 3129780 | 0.75544 | 44.2042 | 75.4647 | 0.59957 | 0.91281 | 0.11949 | 109.572 | 2738340 | 0 | 492.219 | 1 | 280.302 | 2364380 | 44 | 44.2476 | 61.0165 | 61.1067 | 1 | 492.219 | 2762030 | 70 | 72.2947 | 83.5381 | 83.5109 | 63 | 73 | 0.0099 | 0.074 | 28.5 | 57.13 | 0 | 0 | 109.572 | 0 | 0 | 9.2309 | 10.0837 | 0.0045556 | 0 | 0 | 0 | 0 | 128.891
6 | 29 | 13 | 1 | 2268770 | 3128820 | 0.72512 | 44.1556 | 75.5591 | 0.56595 | 0.91488 | 0.11304 | 103.63 | 2622460 | 0 | 472.462 | 1 | 269.003 | 2268770 | 44 | 44.1957 | 60.968 | 61.0554 | 1 | 472.462 | 2644910 | 70 | 71.8211 | 83.2909 | 83.0137 | 63 | 72 | 0.0101 | 0.074 | 28.5 | 57.6767 | 0 | 0 | 103.63 | 0 | 0 | 9.2309 | 9.4549 | 0.0045556 | 0 | 0 | 0 | 0 | 122.321
6 | 29 | 14 | 1 | 2209970 | 3129360 | 0.7062 | 44.1256 | 75.2815 | 0.54417 | 0.91215 | 0.10837 | 99.3607 | 2549090 | 0 | 460.137 | 1 | 262.074 | 2209970 | 44 | 44.1637 | 60.9379 | 61.0185 | 1 | 460.137 | 2570800 | 70 | 71.5223 | 82.797 | 82.6907 | 63 | 72 | 0.0101 | 0.074 | 28.5 | 57.6767 | 0 | 0 | 99.3607 | 0 | 0 | 9.2309 | 9.0833 | 0.0045556 | 0 | 0 | 0 | 0 | 117.679
6 | 29 | 15 | 1 | 2259670 | 3130640 | 0.72179 | 44.1507 | 74.8179 | 0.55862 | 0.90603 | 0.1105 | 101.357 | 2605600 | 0 | 470.293 | 1 | 267.979 | 2259670 | 44 | 44.1904 | 60.963 | 61.039 | 1 | 470.293 | 2627930 | 70 | 71.7581 | 82.4999 | 82.9223 | 63 | 71 | 0.0104 | 0.074 | 28.5 | 58.4792 | 0 | 0 | 101.357 | 0 | 0 | 9.2309 | 9.3923 | 0.0045556 | 0 | 0 | 0 | 0 | 119.985
6 | 29 | 16 | 1 | 2031770 | 3115010 | 0.65225 | 44.0351 | 77.3186 | 0.50349 | 0.93713 | 0.10301 | 94.019 | 2352650 | 0 | 424.984 | 1 | 240.963 | 2031770 | 44 | 44.0674 | 60.8474 | 60.9296 | 1 | 424.984 | 2372370 | 70 | 72.2565 | 84.2549 | 83.4243 | 65 | 70 | 0.012 | 0.074 | 30 | 62.4417 | 0 | 0 | 94.019 | 0 | 0 | 9.2309 | 8.0754 | 0.0045556 | 0 | 0 | 0 | 0 | 111.33
6 | 29 | 17 | 1 | 1640020 | 3109080 | 0.52749 | 43.8355 | 77.6117 | 0.407 | 0.94383 | 0.083865 | 76.3977 | 1900760 | 0 | 343.695 | 1 | 194.556 | 1640020 | 44 | 43.8569 | 60.6479 | 60.7212 | 1 | 343.695 | 1916460 | 70 | 70.9585 | 83.2156 | 82.125 | 65 | 70 | 0.012 | 0.074 | 30 | 62.4417 | 0 | 0 | 76.3977 | 0 | 0 | 7.5137 | 6.1712 | 0.0045556 | 0 | 0 | 0 | 0 | 90.0872
6 | 29 | 18 | 1 | 1354020 | 3109880 | 0.43539 | 43.6896 | 77.2021 | 0.35193 | 0.94361 | 0.072502 | 66.0633 | 1579490 | 0 | 283.686 | 1 | 160.704 | 1354020 | 44 | 43.7043 | 60.5019 | 60.553 | 1 | 283.686 | 1592690 | 70 | 70.5702 | 81.8589 | 81.8074 | 64 | 68 | 0.0117 | 0.074 | 29 | 61.7359 | 0 | 0 | 66.0633 | 0 | 0 | 3.3925 | 5.0639 | 0.0045556 | 0 | 0 | 0 | 0 | 74.5243
6 | 29 | 19 | 1 | 1058110 | 3114410 | 0.33975 | 43.5385 | 76.3974 | 0.30766 | 0.93847 | 0.063036 | 57.5216 | 1254430 | 0 | 260.625 | 1 | 125.55 | 1058110 | 44 | 43.5543 | 60.3509 | 60.3994 | 1 | 260.625 | 1266750 | 70 | 70.3616 | 80.0959 | 80.0814 | 64 | 67 | 0.012 | 0.074 | 29 | 62.4417 | 0 | 0 | 57.5216 | 0 | 0 | 2.021 | 4.7165 | 0.0045556 | 0 | 0 | 0 | 0 | 64.2635
6 | 29 | 20 | 1 | 838329 | 3120640 | 0.26864 | 43.4266 | 74.9535 | 0.27703 | 0.92508 | 0.055949 | 51.1569 | 1012930 | 0 | 260.625 | 1 | 99.4635 | 838329 | 44 | 43.4448 | 60.239 | 60.2901 | 1 | 260.625 | 1025250 | 70 | 70.1314 | 77.9399 | 77.9928 | 63 | 65 | 0.0118 | 0.075 | 28.5 | 61.9729 | 0 | 0 | 51.1569 | 0 | 0 | 1.0285 | 4.6878 | 0.0045556 | 0 | 0 | 0 | 0 | 56.8778
6 | 29 | 21 | 1 | 0 | 0 | 0 | 43.4266 | 0 | 0 | 0 | 0 | 0 | 0 | 0 | 0 | 0 | 0 | 0 | -999 | 43.4266 | 60.239 | 60.2547 | 0 | 0 | 0 | -999 | 69.9629 | 77.9399 | 78.0344 | 62 | 63 | 0.0115 | 0.075 | 27.5 | 61.2565 | 0 | 0 | 0 | 0 | 0 | 0 | 0 | 0.0045556 | 0 | 0 | 0 | 0 | 0.0045556
6 | 29 | 22 | 1 | 0 | 0 | 0 | 43.4266 | 0 | 0 | 0 | 0 | 0 | 0 | 0 | 0 | 0 | 0 | 0 | -999 | 43.4266 | 60.239 | 60.2547 | 0 | 0 | 0 | -999 | 71.967 | 77.9399 | 78.0344 | 63 | 64 | 0.012 | 0.075 | 28.5 | 62.4417 | 0 | 0 | 0 | 0 | 0 | 0 | 0 | 0.0045556 | 0 | 0 | 0 | 0 | 0.0045556
6 | 29 | 23 | 1 | 0 | 0 | 0 | 43.4266 | 0 | 0 | 0 | 0 | 0 | 0 | 0 | 0 | 0 | 0 | 0 | -999 | 43.4266 | 60.239 | 60.2547 | 0 | 0 | 0 | -999 | 71.2066 | 77.9399 | 78.0344 | 62 | 65 | 0.0111 | 0.075 | 27.5 | 60.2749 | 0 | 0 | 0 | 0 | 0 | 0 | 0 | 0.0045556 | 0 | 0 | 0 | 0 | 0.0045556
6 | 29 | 24 | 1 | 0 | 0 | 0 | 43.4266 | 0 | 0 | 0 | 0 | 0 | 0 | 0 | 0 | 0 | 0 | 0 | -999 | 43.4266 | 60.239 | 60.2547 | 0 | 0 | 0 | -999 | 71.2066 | 77.9399 | 78.0344 | 62 | 66 | 0.0108 | 0.075 | 27.5 | 59.611 | 0 | 0 | 0 | 0 | 0 | 0 | 0 | 0.0045556 | 0 | 0 | 0 | 0 | 0.0045556
6 | 30 | 1 | 2 | 0 | 0 | 0 | 43.4266 | 0 | 0 | 0 | 0 | 0 | 0 | 0 | 0 | 0 | 0 | 0 | -999 | 43.4266 | 60.239 | 60.2547 | 0 | 0 | 0 | -999 | 71.2066 | 77.9399 | 78.0344 | 62 | 65 | 0.0111 | 0.075 | 27.5 | 60.2749 | 0 | 0 | 0 | 0 | 0 | 0 | 0 | 0.0045556 | 0 | 0 | 0 | 0 | 0.0045556
6 | 30 | 2 | 2 | 0 | 0 | 0 | 43.4266 | 0 | 0 | 0 | 0 | 0 | 0 | 0 | 0 | 0 | 0 | 0 | -999 | 43.4266 | 60.239 | 60.2547 | 0 | 0 | 0 | -999 | 71.2066 | 77.9399 | 78.0344 | 62 | 64 | 0.0113 | 0.075 | 27.5 | 60.7695 | 0 | 0 | 0 | 0 | 0 | 0 | 0 | 0.0045556 | 0 | 0 | 0 | 0 | 0.0045556
6 | 30 | 3 | 2 | 0 | 0 | 0 | 43.4266 | 0 | 0 | 0 | 0 | 0 | 0 | 0 | 0 | 0 | 0 | 0 | -999 | 43.4266 | 60.239 | 60.2547 | 0 | 0 | 0 | -999 | 71.2066 | 77.9399 | 78.0344 | 62 | 65 | 0.0111 | 0.075 | 27.5 | 60.2749 | 0 | 0 | 0 | 0 | 0 | 0 | 0 | 0.0045556 | 0 | 0 | 0 | 0 | 0.0045556
6 | 30 | 4 | 2 | 0 | 0 | 0 | 43.4266 | 0 | 0 | 0 | 0 | 0 | 0 | 0 | 0 | 0 | 0 | 0 | -999 | 43.4266 | 60.239 | 60.2547 | 0 | 0 | 0 | -999 | 71.9671 | 77.9399 | 78.0344 | 63 | 65 | 0.0117 | 0.075 | 28.5 | 61.83 | 0 | 0 | 0 | 0 | 0 | 0 | 0 | 0.0045556 | 0 | 0 | 0 | 0 | 0.0045556
6 | 30 | 5 | 2 | 0 | 0 | 0 | 43.4266 | 0 | 0 | 0 | 0 | 0 | 0 | 0 | 0 | 0 | 0 | 0 | -999 | 43.4266 | 60.239 | 60.2547 | 0 | 0 | 0 | -999 | 71.9671 | 77.9399 | 78.0344 | 63 | 65 | 0.0117 | 0.075 | 28.5 | 61.83 | 0 | 0 | 0 | 0 | 0 | 0 | 0 | 0.0045556 | 0 | 0 | 0 | 0 | 0.0045556
6 | 30 | 6 | 2 | 0 | 0 | 0 | 43.4266 | 0 | 0 | 0 | 0 | 0 | 0 | 0 | 0 | 0 | 0 | 0 | -999 | 43.4266 | 60.239 | 60.2547 | 0 | 0 | 0 | -999 | 71.9671 | 77.9399 | 78.0344 | 63 | 64 | 0.0119 | 0.075 | 28.5 | 62.3025 | 0 | 0 | 0 | 0 | 0 | 0 | 0 | 0.0045556 | 0 | 0 | 0 | 0 | 0.0045556
6 | 30 | 7 | 2 | 0 | 0 | 0 | 43.4266 | 0 | 0 | 0 | 0 | 0 | 0 | 0 | 0 | 0 | 0 | 0 | -999 | 43.4266 | 60.239 | 60.2547 | 0 | 0 | 0 | -999 | 73.4914 | 77.9399 | 78.0344 | 65 | 67 | 0.0126 | 0.075 | 30 | 63.9023 | 0 | 0 | 0 | 0 | 0 | 0 | 0 | 0.0045556 | 0 | 0 | 0 | 0 | 0.0045556
6 | 30 | 8 | 2 | 2506580 | 3122020 | 0.83761 | 44 | 76.3622 | 0.70635 | 0.928 | 0.14311 | 130.909 | 2953370 | 0 | 545.755 | 1 | 401.345 | 2506580 | 44 | 44.087 | 55.6025 | 56.5668 | 1 | 545.755 | 2979010 | 70 | 75.5454 | 85.0696 | 86.4471 | 66 | 71 | 0.0124 | 0.074 | 30.5 | 63.4534 | 0 | 0 | 130.909 | 0 | 0 | 9.2309 | 14.4302 | 0.0045556 | 0 | 0 | 0 | 0 | 154.574
6 | 30 | 9 | 2 | 3133860 | 3133820 | 1 | 44.877 | 76.6446 | 0.94516 | 0.91185 | 0.18816 | 172.768 | 3723520 | 0 | 651.563 | 1 | 401.64 | 3133860 | 44 | 44.9639 | 61.6894 | 63.202 | 1 | 586.713 | 3749890 | 70 | 79.0169 | 87.6226 | 91.7869 | 67 | 74 | 0.0124 | 0.074 | 31.5 | 63.4534 | 0 | 0 | 172.768 | 0 | 0 | 9.2309 | 14.6682 | 0.0045556 | 0 | 0 | 0 | 0 | 196.672
6 | 30 | 10 | 2 | 3077860 | 3077390 | 1.0002 | 44.6879 | 80.8067 | 0.95943 | 0.95688 | 0.20043 | 180.723 | 3694670 | 0 | 651.563 | 1 | 391.902 | 3077860 | 44 | 44.7765 | 61.5003 | 64.3945 | 1 | 586.713 | 3721040 | 70 | 80.3913 | 91.6996 | 93.0655 | 69 | 75 | 0.0137 | 0.073 | 33 | 66.2631 | 0 | 0 | 180.723 | 0 | 0 | 9.2309 | 14.6336 | 0.0045556 | 0 | 0 | 0 | 0 | 204.592
6 | 30 | 11 | 2 | 3089830 | 3089610 | 1.0001 | 44.5917 | 80.019 | 0.95637 | 0.95187 | 0.19875 | 179.916 | 3703880 | 0 | 651.563 | 1 | 369.443 | 3089830 | 44 | 44.6841 | 61.404 | 65.7546 | 1 | 586.713 | 3730260 | 70 | 79.6903 | 90.939 | 92.3959 | 68 | 76 | 0.0127 | 0.073 | 32 | 64.1244 | 0 | 0 | 179.916 | 0 | 0 | 9.2309 | 14.5425 | 0.0045556 | 0 | 0 | 0 | 0 | 203.694
6 | 30 | 12 | 2 | 3075890 | 3075380 | 1.0002 | 44.5662 | 80.7615 | 0.95978 | 0.95892 | 0.20093 | 181.056 | 3693830 | 0 | 651.563 | 1 | 363.537 | 3075890 | 44 | 44.6597 | 61.3786 | 65.9929 | 1 | 586.713 | 3720200 | 70 | 80.3894 | 91.652 | 93.0607 | 69 | 78 | 0.013 | 0.073 | 33 | 64.6859 | 0 | 0 | 181.056 | 0 | 0 | 9.2309 | 14.5159 | 0.0045556 | 0 | 0 | 0 | 0 | 204.808
6 | 30 | 13 | 2 | 3035300 | 3039910 | 0.99848 | 44.4237 | 82.2027 | 0.9649 | 0.97347 | 0.20507 | 182.653 | 3658690 | 0 | 650.573 | 1 | 330.289 | 3035300 | 44 | 44.4835 | 61.2361 | 66.2734 | 1 | 586.572 | 3685060 | 70 | 81.7544 | 92.9896 | 94.3091 | 71 | 81 | 0.0139 | 0.072 | 34.5 | 66.5778 | 0 | 0 | 182.653 | 0 | 0 | 9.2309 | 12.1945 | 0.0045556 | 0 | 0 | 0 | 0 | 204.083
6 | 30 | 14 | 2 | 3070620 | 3071710 | 0.99965 | 44.3249 | 80.6529 | 0.95956 | 0.96285 | 0.20171 | 181.54 | 3690210 | 0 | 651.331 | 1 | 308.063 | 3070620 | 44 | 44.3771 | 61.1372 | 64.8832 | 1 | 586.68 | 3716590 | 70 | 80.3792 | 91.5327 | 93.0389 | 69 | 78 | 0.013 | 0.073 | 33 | 64.6859 | 0 | 0 | 181.54 | 0 | 0 | 9.2309 | 11.5964 | 0.0045556 | 0 | 0 | 0 | 0 | 202.372
6 | 30 | 15 | 2 | 2770300 | 3033820 | 0.91314 | 44.3654 | 82.3743 | 0.83928 | 0.97598 | 0.17883 | 158.965 | 3312840 | 0 | 594.966 | 1 | 317.734 | 2770300 | 44 | 44.4208 | 61.1777 | 61.8399 | 1 | 578.399 | 3339070 | 70 | 79.785 | 92.1415 | 91.3221 | 70 | 82 | 0.0129 | 0.072 | 34 | 64.4685 | 0 | 0 | 158.965 | 0 | 0 | 9.2309 | 11.8009 | 0.0045556 | 0 | 0 | 0 | 0 | 180.001
6 | 30 | 16 | 2 | 2585420 | 3030690 | 0.85308 | 44.317 | 82.4266 | 0.75967 | 0.97745 | 0.16211 | 143.954 | 3076730 | 0 | 555.835 | 1 | 306.342 | 2585420 | 44 | 44.3686 | 61.1293 | 61.2403 | 1 | 555.835 | 3102570 | 70 | 79.6752 | 91.4977 | 90.8313 | 71 | 81 | 0.0139 | 0.072 | 34.5 | 66.5778 | 0 | 0 | 143.954 | 0 | 0 | 9.2309 | 11.3771 | 0.0045556 | 0 | 0 | 0 | 0 | 164.567
6 | 30 | 17 | 2 | 2387300 | 3031790 | 0.78742 | 44.2163 | 82.2594 | 0.67971 | 0.97826 | 0.14517 | 128.956 | 2827420 | 0 | 513.056 | 1 | 282.953 | 2387300 | 44 | 44.2605 | 61.0287 | 61.1329 | 1 | 513.056 | 2852440 | 70 | 78.7615 | 90.5954 | 89.8752 | 71 | 81 | 0.0139 | 0.072 | 34.5 | 66.5778 | 0 | 0 | 128.956 | 0 | 0 | 9.2309 | 10.5716 | 0.0045556 | 0 | 0 | 0 | 0 | 148.764
6 | 30 | 18 | 2 | 2100020 | 3043690 | 0.68996 | 44.07 | 81.6034 | 0.57312 | 0.97615 | 0.12214 | 108.925 | 2471780 | 0 | 449.552 | 1 | 249.007 | 2100020 | 44 | 44.1045 | 60.8824 | 60.9739 | 1 | 449.552 | 2492880 | 70 | 76.6381 | 88.8909 | 87.7371 | 70 | 79 | 0.0136 | 0.073 | 34 | 65.9597 | 0 | 0 | 108.925 | 0 | 0 | 9.2309 | 8.6537 | 0.0045556 | 0 | 0 | 0 | 0 | 126.814
6 | 30 | 19 | 2 | 1776110 | 3061230 | 0.5802 | 43.9049 | 80.6388 | 0.4724 | 0.97149 | 0.1002 | 89.8687 | 2082830 | 0 | 378.034 | 1 | 210.691 | 1776110 | 44 | 43.9298 | 60.7172 | 60.792 | 1 | 378.034 | 2100140 | 70 | 74.3307 | 86.7796 | 85.4527 | 69 | 77 | 0.0132 | 0.073 | 33 | 65.1162 | 0 | 0 | 89.8687 | 0 | 0 | 9.2309 | 6.8724 | 0.0045556 | 0 | 0 | 0 | 0 | 105.977
6 | 30 | 20 | 2 | 1465890 | 3080760 | 0.47582 | 43.7466 | 79.4692 | 0.39454 | 0.96405 | 0.083039 | 74.9566 | 1721720 | 0 | 310.028 | 1 | 173.956 | 1465890 | 44 | 43.7638 | 60.559 | 60.6169 | 1 | 310.028 | 1735970 | 70 | 72.0786 | 84.5453 | 83.2881 | 68 | 75 | 0.013 | 0.073 | 32 | 64.6859 | 0 | 0 | 74.9566 | 0 | 0 | 9.2309 | 5.5092 | 0.0045556 | 0 | 0 | 0 | 0 | 89.7012
6 | 30 | 21 | 2 | 0 | 0 | 0 | 43.7466 | 0 | 0 | 0 | 0 | 0 | 0 | 0 | 0 | 0 | 0 | 0 | -999 | 43.7466 | 60.559 | 60.5839 | 0 | 0 | 0 | -999 | 70.8674 | 84.5453 | 84.6367 | 66 | 73 | 0.012 | 0.074 | 30.5 | 62.4417 | 0 | 0 | 0 | 0 | 0 | 0 | 0 | 0.0045556 | 0 | 0 | 0 | 0 | 0.0045556
6 | 30 | 22 | 2 | 0 | 0 | 0 | 43.7466 | 0 | 0 | 0 | 0 | 0 | 0 | 0 | 0 | 0 | 0 | 0 | -999 | 43.7466 | 60.559 | 60.5839 | 0 | 0 | 0 | -999 | 74.7023 | 84.5453 | 84.6367 | 65 | 71 | 0.0117 | 0.074 | 30 | 61.7359 | 0 | 0 | 0 | 0 | 0 | 0 | 0 | 0.0045556 | 0 | 0 | 0 | 0 | 0.0045556
6 | 30 | 23 | 2 | 0 | 0 | 0 | 43.7466 | 0 | 0 | 0 | 0 | 0 | 0 | 0 | 0 | 0 | 0 | 0 | -999 | 43.7466 | 60.559 | 60.5839 | 0 | 0 | 0 | -999 | 73.9545 | 84.5453 | 84.6367 | 64 | 69 | 0.0115 | 0.074 | 29 | 61.2565 | 0 | 0 | 0 | 0 | 0 | 0 | 0 | 0.0045556 | 0 | 0 | 0 | 0 | 0.0045556
6 | 30 | 24 | 2 | 0 | 0 | 0 | 43.7466 | 0 | 0 | 0 | 0 | 0 | 0 | 0 | 0 | 0 | 0 | 0 | -999 | 43.7466 | 60.559 | 60.5839 | 0 | 0 | 0 | -999 | 73.2082 | 84.5453 | 84.6367 | 63 | 67 | 0.0113 | 0.074 | 28.5 | 60.7695 | 0 | 0 | 0 | 0 | 0 | 0 | 0 | 0.0045556 | 0 | 0 | 0 | 0 | 0.0045556
7 | 1 | 1 | 3 | 0 | 0 | 0 | 43.7466 | 0 | 0 | 0 | 0 | 0 | 0 | 0 | 0 | 0 | 0 | 0 | -999 | 43.7466 | 60.559 | 60.5839 | 0 | 0 | 0 | -999 | 72.4635 | 84.5453 | 84.6367 | 62 | 64 | 0.0113 | 0.075 | 27.5 | 60.9566 | 0 | 0 | 0 | 0 | 0 | 0 | 0 | 0.0045556 | 0 | 0 | 0 | 0 | 0.0045556
7 | 1 | 2 | 3 | 0 | 0 | 0 | 43.7466 | 0 | 0 | 0 | 0 | 0 | 0 | 0 | 0 | 0 | 0 | 0 | -999 | 43.7466 | 60.559 | 60.5839 | 0 | 0 | 0 | -999 | 70.9971 | 84.5453 | 84.6367 | 60 | 62 | 0.0104 | 0.076 | 26 | 58.6642 | 0 | 0 | 0 | 0 | 0 | 0 | 0 | 0.0045556 | 0 | 0 | 0 | 0 | 0.0045556
7 | 1 | 3 | 3 | 0 | 0 | 0 | 43.7466 | 0 | 0 | 0 | 0 | 0 | 0 | 0 | 0 | 0 | 0 | 0 | -999 | 43.7466 | 60.559 | 60.5839 | 0 | 0 | 0 | -999 | 70.9021 | 84.5453 | 84.6367 | 59 | 60 | 0.0103 | 0.076 | 25.5 | 58.3988 | 0 | 0 | 0 | 0 | 0 | 0 | 0 | 0.0045556 | 0 | 0 | 0 | 0 | 0.0045556
7 | 1 | 4 | 3 | 0 | 0 | 0 | 43.7466 | 0 | 0 | 0 | 0 | 0 | 0 | 0 | 0 | 0 | 0 | 0 | -999 | 43.7466 | 60.559 | 60.5839 | 0 | 0 | 0 | -999 | 70.8166 | 84.5453 | 84.6367 | 58 | 58 | 0.0101 | 0.076 | 25 | 57.861 | 0 | 0 | 0 | 0 | 0 | 0 | 0 | 0.0045556 | 0 | 0 | 0 | 0 | 0.0045556
7 | 1 | 5 | 3 | 0 | 0 | 0 | 43.7466 | 0 | 0 | 0 | 0 | 0 | 0 | 0 | 0 | 0 | 0 | 0 | -999 | 43.7466 | 60.559 | 60.5839 | 0 | 0 | 0 | -999 | 70.8166 | 84.5453 | 84.6367 | 58 | 58 | 0.0101 | 0.076 | 25 | 57.861 | 0 | 0 | 0 | 0 | 0 | 0 | 0 | 0.0045556 | 0 | 0 | 0 | 0 | 0.0045556
7 | 1 | 6 | 3 | 0 | 0 | 0 | 43.7466 | 0 | 0 | 0 | 0 | 0 | 0 | 0 | 0 | 0 | 0 | 0 | -999 | 43.7466 | 60.559 | 60.5839 | 0 | 0 | 0 | -999 | 70.9021 | 84.5453 | 84.6367 | 59 | 59 | 0.0105 | 0.076 | 25.5 | 59.0196 | 0 | 0 | 0 | 0 | 0 | 0 | 0 | 0.0045556 | 0 | 0 | 0 | 0 | 0.0045556
7 | 1 | 7 | 3 | 0 | 0 | 0 | 43.7466 | 0 | 0 | 0 | 0 | 0 | 0 | 0 | 0 | 0 | 0 | 0 | -999 | 43.7466 | 60.559 | 60.5839 | 0 | 0 | 0 | -999 | 70.9971 | 84.5453 | 84.6367 | 60 | 60 | 0.0109 | 0.076 | 26 | 60.0511 | 0 | 0 | 0 | 0 | 0 | 0 | 0 | 0.0045556 | 0 | 0 | 0 | 0 | 0.0045556
7 | 1 | 8 | 3 | 2423960 | 3131620 | 0.80866 | 44.2281 | 74.1086 | 0.65927 | 0.89596 | 0.12896 | 118.326 | 2827800 | 0 | 526.892 | 1 | 400.879 | 2423960 | 44 | 44.3152 | 55.8307 | 56.3988 | 1 | 526.892 | 2853090 | 70 | 71.3172 | 82.4457 | 82.1398 | 61 | 63 | 0.0108 | 0.076 | 27 | 59.7964 | 0 | 0 | 118.326 | 0 | 0 | 9.2309 | 14.3115 | 0.0045556 | 0 | 0 | 0 | 0 | 141.873
7 | 1 | 9 | 3 | 3133230 | 3133350 | 0.99996 | 44.6782 | 73.1614 | 0.94135 | 0.87416 | 0.17966 | 164.937 | 3696150 | 0 | 651.538 | 1 | 389.624 | 3133230 | 44 | 44.7671 | 61.4905 | 61.5779 | 1 | 586.71 | 3722530 | 70 | 76.0931 | 84.0587 | 88.7687 | 63 | 65 | 0.0116 | 0.075 | 28.5 | 61.7782 | 0 | 0 | 164.937 | 0 | 0 | 9.2309 | 14.6251 | 0.0045556 | 0 | 0 | 0 | 0 | 188.797
7 | 1 | 10 | 3 | 3130490 | 3130690 | 0.99994 | 44.5923 | 76.4461 | 0.94521 | 0.91583 | 0.18899 | 173.358 | 3722160 | 0 | 651.523 | 1 | 369.582 | 3130490 | 44 | 44.6847 | 61.4046 | 62.3732 | 1 | 586.708 | 3748530 | 70 | 76.1592 | 87.4201 | 88.9272 | 63 | 66 | 0.0114 | 0.075 | 28.5 | 61.2944 | 0 | 0 | 173.358 | 0 | 0 | 9.2309 | 14.543 | 0.0045556 | 0 | 0 | 0 | 0 | 197.137
7 | 1 | 11 | 3 | 3111790 | 3123550 | 0.99624 | 44.513 | 77.2626 | 0.94125 | 0.92644 | 0.19038 | 174.233 | 3706440 | 0 | 649.11 | 1 | 351.121 | 3111790 | 44 | 44.6088 | 61.3254 | 62.321 | 1 | 586.363 | 3732810 | 70 | 76.8099 | 88.1902 | 89.5318 | 64 | 68 | 0.0116 | 0.075 | 29 | 61.7782 | 0 | 0 | 174.233 | 0 | 0 | 9.2309 | 14.4544 | 0.0045556 | 0 | 0 | 0 | 0 | 197.923
7 | 1 | 12 | 3 | 2726050 | 3107900 | 0.87713 | 44.3918 | 78.484 | 0.76744 | 0.94188 | 0.15781 | 143.703 | 3216500 | 0 | 571.508 | 1 | 322.85 | 2726050 | 44 | 44.449 | 61.2041 | 61.3698 | 1 | 571.508 | 3242620 | 70 | 74.934 | 87.9672 | 86.2734 | 64 | 68 | 0.0116 | 0.075 | 29 | 61.7782 | 0 | 0 | 143.703 | 0 | 0 | 9.2309 | 11.9005 | 0.0045556 | 0 | 0 | 0 | 0 | 164.839
7 | 1 | 13 | 3 | 2634780 | 3128080 | 0.8423 | 44.3421 | 76.2441 | 0.71065 | 0.91905 | 0.14259 | 130.688 | 3080810 | 0 | 548.811 | 1 | 312.155 | 2634780 | 44 | 44.3957 | 61.1544 | 61.269 | 1 | 548.811 | 3106520 | 70 | 73.6616 | 85.3272 | 84.975 | 63 | 67 | 0.0112 | 0.075 | 28.5 | 60.803 | 0 | 0 | 130.688 | 0 | 0 | 9.2309 | 11.4822 | 0.0045556 | 0 | 0 | 0 | 0 | 151.405
7 | 1 | 14 | 3 | 2729410 | 3132400 | 0.87135 | 44.3897 | 75.3935 | 0.74706 | 0.90818 | 0.14812 | 135.946 | 3193390 | 0 | 567.738 | 1 | 323.361 | 2729410 | 44 | 44.447 | 61.202 | 61.3094 | 1 | 567.738 | 3219440 | 70 | 74.1094 | 84.8086 | 85.4404 | 63 | 67 | 0.0112 | 0.075 | 28.5 | 60.803 | 0 | 0 | 135.946 | 0 | 0 | 9.2309 | 11.893 | 0.0045556 | 0 | 0 | 0 | 0 | 157.074
7 | 1 | 15 | 3 | 2608790 | 3127910 | 0.83403 | 44.329 | 76.2402 | 0.69976 | 0.91928 | 0.14044 | 128.711 | 3048070 | 0 | 543.426 | 1 | 309.086 | 2608790 | 44 | 44.3815 | 61.1413 | 61.2562 | 1 | 543.426 | 3073680 | 70 | 73.5322 | 85.2268 | 84.837 | 63 | 66 | 0.0114 | 0.075 | 28.5 | 61.2944 | 0 | 0 | 128.711 | 0 | 0 | 9.2309 | 11.3712 | 0.0045556 | 0 | 0 | 0 | 0 | 149.318
7 | 1 | 16 | 3 | 2567900 | 3132150 | 0.81985 | 44.3078 | 75.0659 | 0.67676 | 0.90595 | 0.13385 | 122.84 | 2987150 | 0 | 534.184 | 1 | 304.296 | 2567900 | 44 | 44.3588 | 61.1202 | 61.2253 | 1 | 534.184 | 3012580 | 70 | 72.5542 | 83.8728 | 83.825 | 62 | 65 | 0.011 | 0.076 | 27.5 | 60.3038 | 0 | 0 | 122.84 | 0 | 0 | 9.2309 | 11.1949 | 0.0045556 | 0 | 0 | 0 | 0 | 143.271
7 | 1 | 17 | 3 | 2653590 | 3133210 | 0.84692 | 44.3511 | 74.5395 | 0.71086 | 0.89863 | 0.13946 | 128.031 | 3090560 | 0 | 551.825 | 1 | 314.433 | 2653590 | 44 | 44.4054 | 61.1635 | 61.2655 | 1 | 551.825 | 3116320 | 70 | 72.9736 | 83.6513 | 84.258 | 62 | 65 | 0.011 | 0.076 | 27.5 | 60.3038 | 0 | 0 | 128.031 | 0 | 0 | 9.2309 | 11.5595 | 0.0045556 | 0 | 0 | 0 | 0 | 148.826
7 | 1 | 18 | 3 | 2531040 | 3128110 | 0.80912 | 44.2893 | 76.103 | 0.66725 | 0.91854 | 0.13381 | 122.64 | 2949600 | 0 | 527.196 | 1 | 299.925 | 2531040 | 44 | 44.3389 | 61.1017 | 61.2106 | 1 | 527.196 | 2974890 | 70 | 73.142 | 84.7993 | 84.4204 | 63 | 65 | 0.0116 | 0.075 | 28.5 | 61.7782 | 0 | 0 | 122.64 | 0 | 0 | 9.2309 | 11.0452 | 0.0045556 | 0 | 0 | 0 | 0 | 142.92
7 | 1 | 19 | 3 | 2374560 | 3127270 | 0.75931 | 44.2097 | 76.0526 | 0.6069 | 0.91958 | 0.12184 | 111.644 | 2755600 | 0 | 494.737 | 1 | 281.465 | 2374560 | 44 | 44.2535 | 61.022 | 61.1219 | 1 | 494.737 | 2779450 | 70 | 72.3615 | 84.1769 | 83.5945 | 63 | 65 | 0.0116 | 0.075 | 28.5 | 61.7782 | 0 | 0 | 111.644 | 0 | 0 | 9.2309 | 10.1607 | 0.0045556 | 0 | 0 | 0 | 0 | 131.041
7 | 1 | 20 | 3 | 2160820 | 3129210 | 0.69053 | 44.1009 | 75.2278 | 0.52754 | 0.91197 | 0.10504 | 96.3018 | 2489490 | 0 | 449.925 | 1 | 256.215 | 2160820 | 44 | 44.1373 | 60.9132 | 61.0027 | 1 | 449.925 | 2510610 | 70 | 71.0037 | 82.5675 | 82.1671 | 62 | 63 | 0.0114 | 0.076 | 27.5 | 61.2944 | 0 | 0 | 96.3018 | 0 | 0 | 8.1177 | 8.7836 | 0.0045556 | 0 | 0 | 0 | 0 | 113.208
7 | 1 | 21 | 3 | 0 | 0 | 0 | 44.1009 | 0 | 0 | 0 | 0 | 0 | 0 | 0 | 0 | 0 | 0 | 0 | -999 | 44.1009 | 60.9132 | 60.957 | 0 | 0 | 0 | -999 | 70.9099 | 82.5675 | 82.6639 | 62 | 62 | 0.0117 | 0.076 | 27.5 | 62.0174 | 0 | 0 | 0 | 0 | 0 | 0 | 0 | 0.0045556 | 0 | 0 | 0 | 0 | 0.0045556
7 | 1 | 22 | 3 | 0 | 0 | 0 | 44.1009 | 0 | 0 | 0 | 0 | 0 | 0 | 0 | 0 | 0 | 0 | 0 | -999 | 44.1009 | 60.9132 | 60.957 | 0 | 0 | 0 | -999 | 71.9709 | 82.5675 | 82.6639 | 62 | 62 | 0.0117 | 0.076 | 27.5 | 62.0174 | 0 | 0 | 0 | 0 | 0 | 0 | 0 | 0.0045556 | 0 | 0 | 0 | 0 | 0.0045556
7 | 1 | 23 | 3 | 0 | 0 | 0 | 44.1009 | 0 | 0 | 0 | 0 | 0 | 0 | 0 | 0 | 0 | 0 | 0 | -999 | 44.1009 | 60.9132 | 60.957 | 0 | 0 | 0 | -999 | 71.9709 | 82.5675 | 82.6639 | 62 | 62 | 0.0117 | 0.076 | 27.5 | 62.0174 | 0 | 0 | 0 | 0 | 0 | 0 | 0 | 0.0045556 | 0 | 0 | 0 | 0 | 0.0045556
7 | 1 | 24 | 3 | 0 | 0 | 0 | 44.1009 | 0 | 0 | 0 | 0 | 0 | 0 | 0 | 0 | 0 | 0 | 0 | -999 | 44.1009 | 60.9132 | 60.957 | 0 | 0 | 0 | -999 | 71.9709 | 82.5675 | 82.6639 | 62 | 62 | 0.0117 | 0.076 | 27.5 | 62.0174 | 0 | 0 | 0 | 0 | 0 | 0 | 0 | 0.0045556 | 0 | 0 | 0 | 0 | 0.0045556
7 | 2 | 1 | 4 | 0 | 0 | 0 | 44.1009 | 0 | 0 | 0 | 0 | 0 | 0 | 0 | 0 | 0 | 0 | 0 | -999 | 44.1009 | 60.9132 | 60.957 | 0 | 0 | 0 | -999 | 71.9709 | 82.5675 | 82.6639 | 62 | 62 | 0.0117 | 0.076 | 27.5 | 62.0174 | 0 | 0 | 0 | 0 | 0 | 0 | 0 | 0.0045556 | 0 | 0 | 0 | 0 | 0.0045556
7 | 2 | 2 | 4 | 0 | 0 | 0 | 44.1009 | 0 | 0 | 0 | 0 | 0 | 0 | 0 | 0 | 0 | 0 | 0 | -999 | 44.1009 | 60.9132 | 60.957 | 0 | 0 | 0 | -999 | 71.9709 | 82.5675 | 82.6639 | 62 | 62 | 0.0117 | 0.076 | 27.5 | 62.0174 | 0 | 0 | 0 | 0 | 0 | 0 | 0 | 0.0045556 | 0 | 0 | 0 | 0 | 0.0045556
7 | 2 | 3 | 4 | 0 | 0 | 0 | 44.1009 | 0 | 0 | 0 | 0 | 0 | 0 | 0 | 0 | 0 | 0 | 0 | -999 | 44.1009 | 60.9132 | 60.957 | 0 | 0 | 0 | -999 | 71.9709 | 82.5675 | 82.6639 | 62 | 62 | 0.0117 | 0.076 | 27.5 | 62.0174 | 0 | 0 | 0 | 0 | 0 | 0 | 0 | 0.0045556 | 0 | 0 | 0 | 0 | 0.0045556
7 | 2 | 4 | 4 | 0 | 0 | 0 | 44.1009 | 0 | 0 | 0 | 0 | 0 | 0 | 0 | 0 | 0 | 0 | 0 | -999 | 44.1009 | 60.9132 | 60.957 | 0 | 0 | 0 | -999 | 71.9709 | 82.5675 | 82.6639 | 62 | 62 | 0.0117 | 0.076 | 27.5 | 62.0174 | 0 | 0 | 0 | 0 | 0 | 0 | 0 | 0.0045556 | 0 | 0 | 0 | 0 | 0.0045556
7 | 2 | 5 | 4 | 0 | 0 | 0 | 44.1009 | 0 | 0 | 0 | 0 | 0 | 0 | 0 | 0 | 0 | 0 | 0 | -999 | 44.1009 | 60.9132 | 60.957 | 0 | 0 | 0 | -999 | 72.7219 | 82.5675 | 82.6639 | 63 | 63 | 0.0121 | 0.076 | 28.5 | 62.9561 | 0 | 0 | 0 | 0 | 0 | 0 | 0 | 0.0045556 | 0 | 0 | 0 | 0 | 0.0045556
7 | 2 | 6 | 4 | 0 | 0 | 0 | 44.1009 | 0 | 0 | 0 | 0 | 0 | 0 | 0 | 0 | 0 | 0 | 0 | -999 | 44.1009 | 60.9132 | 60.957 | 0 | 0 | 0 | -999 | 71.9709 | 82.5675 | 82.6639 | 62 | 62 | 0.0117 | 0.076 | 27.5 | 62.0174 | 0 | 0 | 0 | 0 | 0 | 0 | 0 | 0.0045556 | 0 | 0 | 0 | 0 | 0.0045556
7 | 2 | 7 | 4 | 0 | 0 | 0 | 44.1009 | 0 | 0 | 0 | 0 | 0 | 0 | 0 | 0 | 0 | 0 | 0 | -999 | 44.1009 | 60.9132 | 60.957 | 0 | 0 | 0 | -999 | 71.9709 | 82.5675 | 82.6639 | 62 | 62 | 0.0116 | 0.076 | 27.5 | 61.8714 | 0 | 0 | 0 | 0 | 0 | 0 | 0 | 0.0045556 | 0 | 0 | 0 | 0 | 0.0045556
7 | 2 | 8 | 4 | 2617150 | 3129070 | 0.87106 | 44 | 74.4853 | 0.74508 | 0.90618 | 0.14741 | 135.145 | 3078390 | 0 | 567.548 | 1 | 401.918 | 2617150 | 44 | 44.0869 | 55.6025 | 57.0997 | 1 | 567.548 | 3104430 | 70 | 73.8069 | 83.5612 | 84.7353 | 63 | 63 | 0.0121 | 0.076 | 28.5 | 63.0498 | 0 | 0 | 135.145 | 0 | 0 | 9.2309 | 14.5612 | 0.0045556 | 0 | 0 | 0 | 0 | 158.941
7 | 2 | 9 | 4 | 3139020 | 3139020 | 1 | 44.9226 | 74.1557 | 0.94175 | 0.8813 | 0.1812 | 166.653 | 3707810 | 0 | 651.563 | 1 | 401.968 | 3139020 | 44 | 45.0095 | 61.735 | 63.6768 | 1 | 586.713 | 3734180 | 70 | 76.123 | 85.0874 | 88.8408 | 63 | 64 | 0.0118 | 0.076 | 28.5 | 62.3481 | 0 | 0 | 166.653 | 0 | 0 | 9.2309 | 14.6693 | 0.0045556 | 0 | 0 | 0 | 0 | 190.558
7 | 2 | 10 | 4 | 3130120 | 3130040 | 1 | 44.8688 | 77.1861 | 0.94638 | 0.91797 | 0.18967 | 173.942 | 3723780 | 0 | 651.563 | 1 | 401.58 | 3130120 | 44 | 44.9558 | 61.6812 | 66.2835 | 1 | 586.713 | 3750150 | 70 | 76.8735 | 88.1648 | 89.6468 | 64 | 65 | 0.0123 | 0.076 | 29 | 63.5091 | 0 | 0 | 173.942 | 0 | 0 | 9.2309 | 14.668 | 0.0045556 | 0 | 0 | 0 | 0 | 197.846
7 | 2 | 11 | 4 | 3129110 | 3129030 | 1 | 44.8252 | 77.226 | 0.94658 | 0.91934 | 0.18999 | 174.181 | 3723580 | 0 | 651.563 | 1 | 401.257 | 3129110 | 44 | 44.9122 | 61.6376 | 68.5191 | 1 | 586.713 | 3749960 | 70 | 76.873 | 88.2042 | 89.6457 | 64 | 66 | 0.012 | 0.075 | 29 | 62.8176 | 0 | 0 | 174.181 | 0 | 0 | 9.2309 | 14.6669 | 0.0045556 | 0 | 0 | 0 | 0 | 198.084
7 | 2 | 12 | 4 | 3122070 | 3121920 | 1.0001 | 44.7838 | 77.9376 | 0.94856 | 0.92773 | 0.19212 | 175.74 | 3721860 | 0 | 651.563 | 1 | 400.942 | 3122070 | 44 | 44.8708 | 61.5961 | 70.3594 | 1 | 586.713 | 3748230 | 70 | 77.581 | 88.9107 | 90.3479 | 65 | 68 | 0.0123 | 0.075 | 29.5 | 63.5091 | 0 | 0 | 175.74 | 0 | 0 | 9.2309 | 14.6659 | 0.0045556 | 0 | 0 | 0 | 0 | 199.641
7 | 2 | 13 | 4 | 3120150 | 3120070 | 1 | 44.6776 | 77.9333 | 0.94881 | 0.92993 | 0.19263 | 176.099 | 3721170 | 0 | 651.563 | 1 | 389.484 | 3120150 | 44 | 44.7665 | 61.4899 | 71.891 | 1 | 586.713 | 3747540 | 70 | 77.5794 | 88.9044 | 90.3438 | 65 | 68 | 0.0123 | 0.075 | 29.5 | 63.5091 | 0 | 0 | 176.099 | 0 | 0 | 9.2309 | 14.6246 | 0.0045556 | 0 | 0 | 0 | 0 | 199.959
7 | 2 | 14 | 4 | 3125690 | 3125690 | 1 | 44.6191 | 77.2194 | 0.94702 | 0.92369 | 0.19098 | 174.9 | 3722620 | 0 | 651.563 | 1 | 375.859 | 3125690 | 44 | 44.7104 | 61.4315 | 73.1344 | 1 | 586.713 | 3749000 | 70 | 76.8706 | 88.1947 | 89.64 | 64 | 67 | 0.0118 | 0.075 | 29 | 62.2547 | 0 | 0 | 174.9 | 0 | 0 | 9.2309 | 14.5701 | 0.0045556 | 0 | 0 | 0 | 0 | 198.706
7 | 2 | 15 | 4 | 3124640 | 3124660 | 1 | 44.5589 | 77.223 | 0.94717 | 0.92502 | 0.19128 | 175.124 | 3722340 | 0 | 651.56 | 1 | 361.816 | 3124640 | 44 | 44.6527 | 61.3713 | 73.8241 | 1 | 586.713 | 3748710 | 70 | 76.8699 | 88.1975 | 89.6383 | 64 | 67 | 0.0118 | 0.075 | 29 | 62.2547 | 0 | 0 | 175.124 | 0 | 0 | 9.2309 | 14.5079 | 0.0045556 | 0 | 0 | 0 | 0 | 198.867
7 | 2 | 16 | 4 | 3125240 | 3125090 | 1.0001 | 44.5843 | 77.2223 | 0.94719 | 0.92446 | 0.19117 | 175.045 | 3722660 | 0 | 651.563 | 1 | 367.768 | 3125240 | 44 | 44.677 | 61.3967 | 73.3002 | 1 | 586.713 | 3749030 | 70 | 76.8707 | 88.1977 | 89.6402 | 64 | 67 | 0.0118 | 0.075 | 29 | 62.2547 | 0 | 0 | 175.045 | 0 | 0 | 9.2309 | 14.535 | 0.0045556 | 0 | 0 | 0 | 0 | 198.815
7 | 2 | 17 | 4 | 3128780 | 3128900 | 0.99996 | 44.5017 | 76.5136 | 0.94559 | 0.91856 | 0.18963 | 173.845 | 3722110 | 0 | 651.538 | 1 | 348.471 | 3128780 | 44 | 44.5979 | 61.314 | 73.7971 | 1 | 586.71 | 3748480 | 70 | 76.1592 | 87.4875 | 88.927 | 63 | 64 | 0.0119 | 0.076 | 28.5 | 62.4902 | 0 | 0 | 173.845 | 0 | 0 | 9.2309 | 14.443 | 0.0045556 | 0 | 0 | 0 | 0 | 197.523
7 | 2 | 18 | 4 | 3121060 | 3126480 | 0.99826 | 44.3527 | 76.5305 | 0.94316 | 0.92201 | 0.18985 | 173.917 | 3714630 | 0 | 650.432 | 1 | 313.736 | 3121060 | 44 | 44.4068 | 61.1651 | 73.8324 | 1 | 586.552 | 3741000 | 70 | 76.131 | 87.4823 | 88.8768 | 63 | 64 | 0.0119 | 0.076 | 28.5 | 62.4902 | 0 | 0 | 173.917 | 0 | 0 | 9.2309 | 11.7408 | 0.0045556 | 0 | 0 | 0 | 0 | 194.893
7 | 2 | 19 | 4 | 3125960 | 3128100 | 0.99931 | 44.1855 | 75.783 | 0.94366 | 0.91737 | 0.189 | 173.223 | 3717160 | 0 | 651.116 | 1 | 275.698 | 3125960 | 44 | 44.2276 | 60.9979 | 71.9108 | 1 | 586.65 | 3743540 | 70 | 75.4356 | 86.7422 | 88.1879 | 62 | 63 | 0.0114 | 0.076 | 27.5 | 61.2944 | 0 | 0 | 173.223 | 0 | 0 | 9.2309 | 10.8639 | 0.0045556 | 0 | 0 | 0 | 0 | 193.322
7 | 2 | 20 | 4 | 2777800 | 3123560 | 0.88931 | 44.0634 | 76.2768 | 0.77648 | 0.92569 | 0.15692 | 143.617 | 3267960 | 0 | 579.44 | 1 | 247.519 | 2777800 | 44 | 44.0975 | 60.8758 | 66.5374 | 1 | 577.516 | 3294180 | 70 | 72.9422 | 85.9117 | 84.3417 | 61 | 62 | 0.011 | 0.076 | 27 | 60.3038 | 0 | 0 | 143.617 | 0 | 0 | 9.2309 | 10.2982 | 0.0045556 | 0 | 0 | 0 | 0 | 163.15
7 | 2 | 21 | 4 | 0 | 0 | 0 | 44.0634 | 0 | 0 | 0 | 0 | 0 | 0 | 0 | 0 | 0 | 0 | 0 | -999 | 44.0634 | 60.8758 | 60.9178 | 0 | 0 | 0 | -999 | 72.8514 | 85.9117 | 86.0015 | 61 | 61 | 0.0113 | 0.076 | 27 | 61.0497 | 0 | 0 | 0 | 0 | 0 | 0 | 0 | 0.0045556 | 0 | 0 | 0 | 0 | 0.0045556
7 | 2 | 22 | 4 | 0 | 0 | 0 | 44.0634 | 0 | 0 | 0 | 0 | 0 | 0 | 0 | 0 | 0 | 0 | 0 | -999 | 44.0634 | 60.8758 | 60.9178 | 0 | 0 | 0 | -999 | 72.2402 | 85.9117 | 86.0015 | 61 | 61 | 0.0113 | 0.076 | 27 | 61.0497 | 0 | 0 | 0 | 0 | 0 | 0 | 0 | 0.0045556 | 0 | 0 | 0 | 0 | 0.0045556
7 | 2 | 23 | 4 | 0 | 0 | 0 | 44.0634 | 0 | 0 | 0 | 0 | 0 | 0 | 0 | 0 | 0 | 0 | 0 | -999 | 44.0634 | 60.8758 | 60.9178 | 0 | 0 | 0 | -999 | 72.2402 | 85.9117 | 86.0015 | 61 | 61 | 0.0113 | 0.076 | 27 | 61.0497 | 0 | 0 | 0 | 0 | 0 | 0 | 0 | 0.0045556 | 0 | 0 | 0 | 0 | 0.0045556
7 | 2 | 24 | 4 | 0 | 0 | 0 | 44.0634 | 0 | 0 | 0 | 0 | 0 | 0 | 0 | 0 | 0 | 0 | 0 | -999 | 44.0634 | 60.8758 | 60.9178 | 0 | 0 | 0 | -999 | 72.2402 | 85.9117 | 86.0015 | 61 | 61 | 0.0113 | 0.076 | 27 | 61.0497 | 0 | 0 | 0 | 0 | 0 | 0 | 0 | 0.0045556 | 0 | 0 | 0 | 0 | 0.0045556
7 | 3 | 1 | 8 | 0 | 0 | 0 | 44.0634 | 0 | 0 | 0 | 0 | 0 | 0 | 0 | 0 | 0 | 0 | 0 | -999 | 44.0634 | 60.8758 | 60.9178 | 0 | 0 | 0 | -999 | 72.2402 | 85.9117 | 86.0015 | 61 | 61 | 0.0113 | 0.076 | 27 | 61.0497 | 0 | 0 | 0 | 0 | 0 | 0 | 0 | 0.0045556 | 0 | 0 | 0 | 0 | 0.0045556
7 | 3 | 2 | 8 | 0 | 0 | 0 | 44.0634 | 0 | 0 | 0 | 0 | 0 | 0 | 0 | 0 | 0 | 0 | 0 | -999 | 44.0634 | 60.8758 | 60.9178 | 0 | 0 | 0 | -999 | 72.2402 | 85.9117 | 86.0015 | 61 | 61 | 0.0113 | 0.076 | 27 | 61.0497 | 0 | 0 | 0 | 0 | 0 | 0 | 0 | 0.0045556 | 0 | 0 | 0 | 0 | 0.0045556
7 | 3 | 3 | 8 | 0 | 0 | 0 | 44.0634 | 0 | 0 | 0 | 0 | 0 | 0 | 0 | 0 | 0 | 0 | 0 | -999 | 44.0634 | 60.8758 | 60.9178 | 0 | 0 | 0 | -999 | 72.2402 | 85.9117 | 86.0015 | 61 | 61 | 0.0113 | 0.076 | 27 | 61.0497 | 0 | 0 | 0 | 0 | 0 | 0 | 0 | 0.0045556 | 0 | 0 | 0 | 0 | 0.0045556
7 | 3 | 4 | 8 | 0 | 0 | 0 | 44.0634 | 0 | 0 | 0 | 0 | 0 | 0 | 0 | 0 | 0 | 0 | 0 | -999 | 44.0634 | 60.8758 | 60.9178 | 0 | 0 | 0 | -999 | 72.9768 | 85.9117 | 86.0015 | 62 | 62 | 0.0117 | 0.076 | 27.5 | 62.0174 | 0 | 0 | 0 | 0 | 0 | 0 | 0 | 0.0045556 | 0 | 0 | 0 | 0 | 0.0045556
7 | 3 | 5 | 8 | 0 | 0 | 0 | 44.0634 | 0 | 0 | 0 | 0 | 0 | 0 | 0 | 0 | 0 | 0 | 0 | -999 | 44.0634 | 60.8758 | 60.9178 | 0 | 0 | 0 | -999 | 72.9768 | 85.9117 | 86.0015 | 62 | 62 | 0.0117 | 0.076 | 27.5 | 62.0174 | 0 | 0 | 0 | 0 | 0 | 0 | 0 | 0.0045556 | 0 | 0 | 0 | 0 | 0.0045556
7 | 3 | 6 | 8 | 0 | 0 | 0 | 44.0634 | 0 | 0 | 0 | 0 | 0 | 0 | 0 | 0 | 0 | 0 | 0 | -999 | 44.0634 | 60.8758 | 60.9178 | 0 | 0 | 0 | -999 | 72.9768 | 85.9117 | 86.0015 | 62 | 62 | 0.0117 | 0.076 | 27.5 | 62.0174 | 0 | 0 | 0 | 0 | 0 | 0 | 0 | 0.0045556 | 0 | 0 | 0 | 0 | 0.0045556
7 | 3 | 7 | 8 | 0 | 0 | 0 | 44.0634 | 0 | 0 | 0 | 0 | 0 | 0 | 0 | 0 | 0 | 0 | 0 | -999 | 44.0634 | 60.8758 | 60.9178 | 0 | 0 | 0 | -999 | 73.7152 | 85.9117 | 86.0015 | 63 | 64 | 0.0119 | 0.076 | 28.5 | 62.4902 | 0 | 0 | 0 | 0 | 0 | 0 | 0 | 0.0045556 | 0 | 0 | 0 | 0 | 0.0045556
7 | 3 | 8 | 8 | 2701180 | 3124610 | 0.89919 | 44 | 75.9351 | 0.78966 | 0.92328 | 0.15917 | 145.724 | 3198530 | 0 | 585.882 | 1 | 403.651 | 2701180 | 44 | 44.0866 | 55.6025 | 57.4596 | 1 | 577.886 | 3224760 | 70 | 75.0046 | 85.3653 | 86.1556 | 64 | 65 | 0.0123 | 0.075 | 29 | 63.4152 | 0 | 0 | 145.724 | 0 | 0 | 9.2309 | 14.6259 | 0.0045556 | 0 | 0 | 0 | 0 | 169.586
7 | 3 | 9 | 8 | 3137650 | 3137640 | 1 | 44.9541 | 76.0923 | 0.94397 | 0.90392 | 0.18629 | 171.259 | 3722150 | 0 | 651.563 | 1 | 402.772 | 3137650 | 44 | 45.0409 | 61.7665 | 63.9767 | 1 | 586.713 | 3748520 | 70 | 77.5817 | 87.0663 | 90.3491 | 65 | 66 | 0.0128 | 0.075 | 30 | 64.5344 | 0 | 0 | 171.259 | 0 | 0 | 9.2309 | 14.6721 | 0.0045556 | 0 | 0 | 0 | 0 | 195.166
7 | 3 | 10 | 8 | 3125030 | 3124900 | 1 | 44.9507 | 77.9342 | 0.94808 | 0.92418 | 0.19129 | 175.147 | 3722810 | 0 | 651.563 | 1 | 402.644 | 3125030 | 44 | 45.0375 | 61.7631 | 67.4182 | 1 | 586.713 | 3749180 | 70 | 77.5834 | 88.9101 | 90.3534 | 65 | 68 | 0.0123 | 0.075 | 30 | 63.4152 | 0 | 0 | 175.147 | 0 | 0 | 9.2309 | 14.6716 | 0.0045556 | 0 | 0 | 0 | 0 | 199.054
7 | 3 | 11 | 8 | 3116080 | 3115870 | 1.0001 | 44.8886 | 78.6501 | 0.95039 | 0.93278 | 0.19354 | 176.694 | 3719130 | 0 | 651.563 | 1 | 401.724 | 3116080 | 44 | 44.9755 | 61.7009 | 70.3115 | 1 | 586.713 | 3745510 | 70 | 78.2892 | 89.6152 | 91.0468 | 66 | 70 | 0.0126 | 0.075 | 30.5 | 64.0915 | 0 | 0 | 176.694 | 0 | 0 | 9.2309 | 14.6685 | 0.0045556 | 0 | 0 | 0 | 0 | 200.598
7 | 3 | 12 | 8 | 3115380 | 3115160 | 1.0001 | 44.8455 | 78.6412 | 0.9505 | 0.93358 | 0.19373 | 176.826 | 3718880 | 0 | 651.563 | 1 | 401.409 | 3115380 | 44 | 44.9325 | 61.6579 | 72.818 | 1 | 586.713 | 3745250 | 70 | 78.2886 | 89.6055 | 91.0453 | 66 | 71 | 0.0123 | 0.074 | 30.5 | 63.321 | 0 | 0 | 176.826 | 0 | 0 | 9.2309 | 14.6674 | 0.0045556 | 0 | 0 | 0 | 0 | 200.729
7 | 3 | 13 | 8 | 3105740 | 3105440 | 1.0001 | 44.84 | 79.3572 | 0.95296 | 0.94067 | 0.19571 | 178.073 | 3713500 | 0 | 651.563 | 1 | 401.367 | 3105740 | 44 | 44.9269 | 61.6523 | 75.2931 | 1 | 586.713 | 3739880 | 70 | 78.9931 | 90.3056 | 91.7315 | 67 | 72 | 0.0128 | 0.074 | 31.5 | 64.4398 | 0 | 0 | 178.073 | 0 | 0 | 9.2309 | 14.6673 | 0.0045556 | 0 | 0 | 0 | 0 | 201.976
7 | 3 | 14 | 8 | 3114070 | 3113850 | 1.0001 | 44.7682 | 78.6276 | 0.9507 | 0.93505 | 0.19408 | 177.068 | 3718400 | 0 | 651.563 | 1 | 400.822 | 3114070 | 44 | 44.8553 | 61.5806 | 77.0917 | 1 | 586.713 | 3744770 | 70 | 78.2875 | 89.5905 | 91.0425 | 66 | 71 | 0.0124 | 0.074 | 30.5 | 63.548 | 0 | 0 | 177.068 | 0 | 0 | 9.2309 | 14.6654 | 0.0045556 | 0 | 0 | 0 | 0 | 200.969
7 | 3 | 15 | 8 | 3120170 | 3120080 | 1 | 44.6732 | 77.9248 | 0.9488 | 0.92994 | 0.19263 | 176.099 | 3721190 | 0 | 651.563 | 1 | 388.461 | 3120170 | 44 | 44.7623 | 61.4856 | 78.9095 | 1 | 586.713 | 3747560 | 70 | 77.5794 | 88.8959 | 90.344 | 65 | 69 | 0.0121 | 0.074 | 30 | 62.8621 | 0 | 0 | 176.099 | 0 | 0 | 9.2309 | 14.6207 | 0.0045556 | 0 | 0 | 0 | 0 | 199.956
7 | 3 | 16 | 8 | 3116730 | 3116820 | 0.99997 | 44.4974 | 77.9318 | 0.94924 | 0.93374 | 0.19351 | 176.716 | 3719850 | 0 | 651.543 | 1 | 347.448 | 3116730 | 44 | 44.5938 | 61.3098 | 81.7427 | 1 | 586.71 | 3746230 | 70 | 77.576 | 88.899 | 90.336 | 65 | 69 | 0.0121 | 0.074 | 30 | 62.8621 | 0 | 0 | 176.716 | 0 | 0 | 9.2309 | 14.4378 | 0.0045556 | 0 | 0 | 0 | 0 | 200.389
7 | 3 | 17 | 8 | 3100870 | 3104920 | 0.9987 | 44.3316 | 78.6565 | 0.95002 | 0.94448 | 0.1959 | 178.213 | 3709110 | 0 | 650.713 | 1 | 308.807 | 3100870 | 44 | 44.384 | 61.1439 | 82.9353 | 1 | 586.592 | 3735480 | 70 | 78.258 | 89.592 | 90.9841 | 66 | 70 | 0.0126 | 0.074 | 30.5 | 63.9023 | 0 | 0 | 178.213 | 0 | 0 | 9.2309 | 11.6147 | 0.0045556 | 0 | 0 | 0 | 0 | 199.064
7 | 3 | 18 | 8 | 3090180 | 3091390 | 0.99961 | 44.1542 | 79.3304 | 0.95463 | 0.95459 | 0.19895 | 180.205 | 3705220 | 0 | 651.31 | 1 | 268.445 | 3090180 | 44 | 44.1942 | 60.9666 | 82.2737 | 1 | 586.677 | 3731590 | 70 | 78.9713 | 90.2545 | 91.6823 | 67 | 72 | 0.0129 | 0.074 | 31.5 | 64.5638 | 0 | 0 | 180.205 | 0 | 0 | 9.2309 | 10.7211 | 0.0045556 | 0 | 0 | 0 | 0 | 200.162
7 | 3 | 19 | 8 | 3057280 | 3058780 | 0.99951 | 43.8907 | 80.7667 | 0.96191 | 0.97261 | 0.20425 | 183.056 | 3682050 | 0 | 651.243 | 1 | 207.25 | 3057280 | 44 | 43.9148 | 60.703 | 80.2934 | 1 | 586.668 | 3708420 | 70 | 80.3596 | 91.6224 | 92.9918 | 69 | 77 | 0.0132 | 0.073 | 33 | 65.2118 | 0 | 0 | 183.056 | 0 | 0 | 9.2309 | 9.7887 | 0.0045556 | 0 | 0 | 0 | 0 | 202.08
7 | 3 | 20 | 8 | 1853440 | 2949210 | 0.62845 | 43.5808 | 84.5421 | 0.5529 | 1.005 | 0.12132 | 104.833 | 2211230 | 0 | 409.478 | 1 | 135.269 | 1853440 | 44 | 43.5958 | 60.3932 | 70.9997 | 1 | 409.478 | 2230120 | 70 | 74.9025 | 91.0614 | 85.8229 | 69 | 75 | 0.0137 | 0.073 | 33 | 66.2631 | 0 | 0 | 104.833 | 0 | 0 | 9.2309 | 6.8655 | 0.0045556 | 0 | 0 | 0 | 0 | 120.934
7 | 3 | 21 | 8 | 0 | 0 | 0 | 43.5808 | 0 | 0 | 0 | 0 | 0 | 0 | 0 | 0 | 0 | 0 | 0 | -999 | 43.5808 | 60.3932 | 60.4173 | 0 | 0 | 0 | -999 | 74.8103 | 91.0614 | 91.1513 | 69 | 74 | 0.0139 | 0.073 | 33 | 66.674 | 0 | 0 | 0 | 0 | 0 | 0 | 0 | 0.0045556 | 0 | 0 | 0 | 0 | 0.0045556
7 | 3 | 22 | 8 | 0 | 0 | 0 | 43.5808 | 0 | 0 | 0 | 0 | 0 | 0 | 0 | 0 | 0 | 0 | 0 | -999 | 43.5808 | 60.3932 | 60.4173 | 0 | 0 | 0 | -999 | 78.6123 | 91.0614 | 91.1513 | 69 | 74 | 0.0139 | 0.073 | 33 | 66.674 | 0 | 0 | 0 | 0 | 0 | 0 | 0 | 0.0045556 | 0 | 0 | 0 | 0 | 0.0045556
7 | 3 | 23 | 8 | 0 | 0 | 0 | 43.5808 | 0 | 0 | 0 | 0 | 0 | 0 | 0 | 0 | 0 | 0 | 0 | -999 | 43.5808 | 60.3932 | 60.4173 | 0 | 0 | 0 | -999 | 77.8693 | 91.0614 | 91.1513 | 68 | 73 | 0.0134 | 0.074 | 32 | 65.6365 | 0 | 0 | 0 | 0 | 0 | 0 | 0 | 0.0045556 | 0 | 0 | 0 | 0 | 0.0045556
7 | 3 | 24 | 8 | 0 | 0 | 0 | 43.5808 | 0 | 0 | 0 | 0 | 0 | 0 | 0 | 0 | 0 | 0 | 0 | -999 | 43.5808 | 60.3932 | 60.4173 | 0 | 0 | 0 | -999 | 77.8693 | 91.0614 | 91.1513 | 68 | 72 | 0.0136 | 0.074 | 32 | 65.9597 | 0 | 0 | 0 | 0 | 0 | 0 | 0 | 0.0045556 | 0 | 0 | 0 | 0 | 0.0045556
7 | 4 | 1 | 6 | 0 | 0 | 0 | 43.5808 | 0 | 0 | 0 | 0 | 0 | 0 | 0 | 0 | 0 | 0 | 0 | -999 | 43.5808 | 60.3932 | 60.4173 | 0 | 0 | 0 | -999 | 77.8693 | 91.0614 | 91.1513 | 68 | 72 | 0.0136 | 0.074 | 32 | 65.9597 | 0 | 0 | 0 | 0 | 0 | 0 | 0 | 0.0045556 | 0 | 0 | 0 | 0 | 0.0045556
7 | 4 | 2 | 6 | 0 | 0 | 0 | 43.5808 | 0 | 0 | 0 | 0 | 0 | 0 | 0 | 0 | 0 | 0 | 0 | -999 | 43.5808 | 60.3932 | 60.4173 | 0 | 0 | 0 | -999 | 77.8693 | 91.0614 | 91.1513 | 68 | 71 | 0.0139 | 0.074 | 32 | 66.5778 | 0 | 0 | 0 | 0 | 0 | 0 | 0 | 0.0045556 | 0 | 0 | 0 | 0 | 0.0045556
7 | 4 | 3 | 6 | 0 | 0 | 0 | 43.5808 | 0 | 0 | 0 | 0 | 0 | 0 | 0 | 0 | 0 | 0 | 0 | -999 | 43.5808 | 60.3932 | 60.4173 | 0 | 0 | 0 | -999 | 77.8693 | 91.0614 | 91.1513 | 68 | 71 | 0.0139 | 0.074 | 32 | 66.5778 | 0 | 0 | 0 | 0 | 0 | 0 | 0 | 0.0045556 | 0 | 0 | 0 | 0 | 0.0045556
7 | 4 | 4 | 6 | 0 | 0 | 0 | 43.5808 | 0 | 0 | 0 | 0 | 0 | 0 | 0 | 0 | 0 | 0 | 0 | -999 | 43.5808 | 60.3932 | 60.4173 | 0 | 0 | 0 | -999 | 77.8693 | 91.0614 | 91.1513 | 68 | 71 | 0.0139 | 0.074 | 32 | 66.5778 | 0 | 0 | 0 | 0 | 0 | 0 | 0 | 0.0045556 | 0 | 0 | 0 | 0 | 0.0045556
7 | 4 | 5 | 6 | 0 | 0 | 0 | 43.5808 | 0 | 0 | 0 | 0 | 0 | 0 | 0 | 0 | 0 | 0 | 0 | -999 | 43.5808 | 60.3932 | 60.4173 | 0 | 0 | 0 | -999 | 77.8693 | 91.0614 | 91.1513 | 68 | 71 | 0.0139 | 0.074 | 32 | 66.5778 | 0 | 0 | 0 | 0 | 0 | 0 | 0 | 0.0045556 | 0 | 0 | 0 | 0 | 0.0045556
7 | 4 | 6 | 6 | 0 | 0 | 0 | 43.5808 | 0 | 0 | 0 | 0 | 0 | 0 | 0 | 0 | 0 | 0 | 0 | -999 | 43.5808 | 60.3932 | 60.4173 | 0 | 0 | 0 | -999 | 78.6123 | 91.0614 | 91.1513 | 69 | 72 | 0.0144 | 0.073 | 33 | 67.582 | 0 | 0 | 0 | 0 | 0 | 0 | 0 | 0.0045556 | 0 | 0 | 0 | 0 | 0.0045556
7 | 4 | 7 | 6 | 0 | 0 | 0 | 43.5808 | 0 | 0 | 0 | 0 | 0 | 0 | 0 | 0 | 0 | 0 | 0 | -999 | 43.5808 | 60.3932 | 60.4173 | 0 | 0 | 0 | -999 | 79.3568 | 91.0614 | 91.1513 | 70 | 73 | 0.015 | 0.073 | 34 | 68.7466 | 0 | 0 | 0 | 0 | 0 | 0 | 0 | 0.0045556 | 0 | 0 | 0 | 0 | 0.0045556
7 | 4 | 8 | 6 | 2681900 | 3061800 | 0.91134 | 44 | 80.6999 | 0.82896 | 0.97027 | 0.1756 | 157.53 | 3219540 | 0 | 593.797 | 1 | 403.203 | 2681900 | 44 | 44.0867 | 55.6025 | 57.379 | 1 | 578.334 | 3245780 | 70 | 79.5595 | 90.1921 | 90.7751 | 70 | 75 | 0.0145 | 0.073 | 34 | 67.7791 | 0 | 0 | 157.53 | 0 | 0 | 9.2309 | 14.6269 | 0.0045556 | 0 | 0 | 0 | 0 | 181.392
7 | 4 | 9 | 6 | 3086340 | 3085850 | 1.0002 | 44.9256 | 80.6536 | 0.95775 | 0.95083 | 0.19881 | 179.759 | 3699850 | 0 | 651.563 | 1 | 401.989 | 3086340 | 44 | 45.0125 | 61.738 | 63.7079 | 1 | 586.713 | 3726220 | 70 | 81.8542 | 91.5618 | 94.5456 | 71 | 78 | 0.0146 | 0.073 | 34.5 | 67.975 | 0 | 0 | 179.759 | 0 | 0 | 9.2309 | 14.6694 | 0.0045556 | 0 | 0 | 0 | 0 | 203.664
7 | 4 | 10 | 6 | 3049330 | 3048510 | 1.0003 | 44.7397 | 82.2005 | 0.96603 | 0.96731 | 0.20401 | 182.224 | 3671260 | 0 | 651.563 | 1 | 400.598 | 3049330 | 44 | 44.8268 | 61.5521 | 65.2382 | 1 | 586.713 | 3697630 | 70 | 81.7905 | 93.0244 | 94.385 | 71 | 79 | 0.0144 | 0.072 | 34.5 | 67.582 | 0 | 0 | 182.224 | 0 | 0 | 9.2309 | 14.6647 | 0.0045556 | 0 | 0 | 0 | 0 | 206.124
7 | 4 | 11 | 6 | 3048590 | 3047870 | 1.0002 | 44.6585 | 82.1368 | 0.96607 | 0.96838 | 0.20424 | 182.394 | 3671090 | 0 | 651.563 | 1 | 385.02 | 3048590 | 44 | 44.7482 | 61.4708 | 67.0635 | 1 | 586.713 | 3697470 | 70 | 81.7901 | 92.9602 | 94.384 | 71 | 82 | 0.0137 | 0.072 | 34.5 | 66.167 | 0 | 0 | 182.394 | 0 | 0 | 9.2309 | 14.6074 | 0.0045556 | 0 | 0 | 0 | 0 | 206.237
7 | 4 | 12 | 6 | 3047820 | 3047040 | 1.0003 | 44.6267 | 82.1364 | 0.96626 | 0.96899 | 0.20441 | 182.496 | 3670680 | 0 | 651.563 | 1 | 377.626 | 3047820 | 44 | 44.7177 | 61.439 | 68.2407 | 1 | 586.713 | 3697050 | 70 | 81.7892 | 92.9586 | 94.3817 | 71 | 82 | 0.0137 | 0.072 | 34.5 | 66.167 | 0 | 0 | 182.496 | 0 | 0 | 9.2309 | 14.5775 | 0.0045556 | 0 | 0 | 0 | 0 | 206.309
7 | 4 | 13 | 6 | 3053580 | 3052620 | 1.0003 | 44.8376 | 82.1359 | 0.96527 | 0.96491 | 0.20334 | 181.874 | 3674310 | 0 | 651.563 | 1 | 401.351 | 3053580 | 44 | 44.9246 | 61.65 | 69.8418 | 1 | 586.713 | 3700680 | 70 | 81.7973 | 92.9688 | 94.4022 | 71 | 81 | 0.0139 | 0.072 | 34.5 | 66.4813 | 0 | 0 | 181.874 | 0 | 0 | 9.2309 | 14.6672 | 0.0045556 | 0 | 0 | 0 | 0 | 205.777
7 | 4 | 14 | 6 | 3033830 | 3032840 | 1.0003 | 44.777 | 82.8714 | 0.96949 | 0.9717 | 0.20567 | 182.764 | 3657600 | 0 | 651.563 | 1 | 400.89 | 3033830 | 44 | 44.8641 | 61.5894 | 71.9855 | 1 | 586.713 | 3683970 | 70 | 82.49 | 93.655 | 95.0379 | 72 | 78 | 0.0154 | 0.072 | 35.5 | 69.4023 | 0 | 0 | 182.764 | 0 | 0 | 9.2309 | 14.6657 | 0.0045556 | 0 | 0 | 0 | 0 | 206.665
7 | 4 | 15 | 6 | 3048620 | 3047910 | 1.0002 | 44.6328 | 82.1063 | 0.96604 | 0.96864 | 0.20429 | 182.44 | 3671280 | 0 | 651.563 | 1 | 379.022 | 3048620 | 44 | 44.7235 | 61.4451 | 74.3226 | 1 | 586.713 | 3697650 | 70 | 81.7906 | 92.9303 | 94.3851 | 71 | 76 | 0.0151 | 0.073 | 35 | 68.8392 | 0 | 0 | 182.44 | 0 | 0 | 9.2309 | 14.5833 | 0.0045556 | 0 | 0 | 0 | 0 | 206.258
7 | 4 | 16 | 6 | 3048550 | 3047690 | 1.0003 | 44.6512 | 82.1369 | 0.96618 | 0.96852 | 0.2043 | 182.43 | 3671170 | 0 | 651.563 | 1 | 383.346 | 3048550 | 44 | 44.7412 | 61.4635 | 75.014 | 1 | 586.713 | 3697550 | 70 | 81.7903 | 92.9605 | 94.3845 | 71 | 77 | 0.0149 | 0.072 | 35 | 68.4581 | 0 | 0 | 182.43 | 0 | 0 | 9.2309 | 14.6008 | 0.0045556 | 0 | 0 | 0 | 0 | 206.266
7 | 4 | 17 | 6 | 3045840 | 3045130 | 1.0002 | 44.555 | 82.1364 | 0.9666 | 0.97038 | 0.20478 | 182.707 | 3669410 | 0 | 651.563 | 1 | 360.887 | 3045840 | 44 | 44.6489 | 61.3673 | 76.8358 | 1 | 586.713 | 3695790 | 70 | 81.7864 | 92.9549 | 94.3746 | 71 | 75 | 0.0153 | 0.073 | 35 | 69.2157 | 0 | 0 | 182.707 | 0 | 0 | 9.2309 | 14.5036 | 0.0045556 | 0 | 0 | 0 | 0 | 206.446
7 | 4 | 18 | 6 | 3044040 | 3043310 | 1.0002 | 44.4827 | 82.1324 | 0.96697 | 0.97175 | 0.20514 | 182.925 | 3668360 | 0 | 651.563 | 1 | 344.053 | 3044040 | 44 | 44.5798 | 61.295 | 77.5616 | 1 | 586.713 | 3694740 | 70 | 81.784 | 92.9477 | 94.3687 | 71 | 75 | 0.0154 | 0.073 | 35 | 69.4023 | 0 | 0 | 182.925 | 0 | 0 | 9.2309 | 14.4203 | 0.0045556 | 0 | 0 | 0 | 0 | 206.581
7 | 4 | 19 | 6 | 3029380 | 3034660 | 0.99826 | 44.1799 | 82.148 | 0.96557 | 0.97781 | 0.20613 | 183.278 | 3654900 | 0 | 650.428 | 1 | 273.42 | 3029380 | 44 | 44.2213 | 60.9923 | 80.4203 | 1 | 586.551 | 3681270 | 70 | 81.7448 | 92.9236 | 94.287 | 71 | 74 | 0.0156 | 0.073 | 35 | 69.7723 | 0 | 0 | 183.278 | 0 | 0 | 9.2309 | 10.8176 | 0.0045556 | 0 | 0 | 0 | 0 | 203.331
7 | 4 | 20 | 6 | 3048500 | 3049100 | 0.9998 | 44.0235 | 81.3655 | 0.96469 | 0.9748 | 0.2053 | 183.416 | 3674500 | 0 | 651.435 | 1 | 238.219 | 3048500 | 44 | 44.0551 | 60.8359 | 76.9647 | 1 | 586.695 | 3700870 | 70 | 81.0692 | 92.1989 | 93.6752 | 70 | 74 | 0.0148 | 0.073 | 34 | 68.2659 | 0 | 0 | 183.416 | 0 | 0 | 9.2309 | 10.2025 | 0.0045556 | 0 | 0 | 0 | 0 | 202.854
7 | 4 | 21 | 6 | 0 | 0 | 0 | 44.0235 | 0 | 0 | 0 | 0 | 0 | 0 | 0 | 0 | 0 | 0 | 0 | -999 | 44.0235 | 60.8359 | 60.8772 | 0 | 0 | 0 | -999 | 80.9794 | 92.1989 | 92.2888 | 70 | 73 | 0.015 | 0.073 | 34 | 68.6492 | 0 | 0 | 0 | 0 | 0 | 0 | 0 | 0.0045556 | 0 | 0 | 0 | 0 | 0.0045556
7 | 4 | 22 | 6 | 0 | 0 | 0 | 44.0235 | 0 | 0 | 0 | 0 | 0 | 0 | 0 | 0 | 0 | 0 | 0 | -999 | 44.0235 | 60.8359 | 60.8772 | 0 | 0 | 0 | -999 | 77.9831 | 92.1989 | 92.2888 | 68 | 71 | 0.014 | 0.073 | 32.5 | 66.6846 | 0 | 0 | 0 | 0 | 0 | 0 | 0 | 0.0045556 | 0 | 0 | 0 | 0 | 0.0045556
7 | 4 | 23 | 6 | 0 | 0 | 0 | 44.0235 | 0 | 0 | 0 | 0 | 0 | 0 | 0 | 0 | 0 | 0 | 0 | -999 | 44.0235 | 60.8359 | 60.8772 | 0 | 0 | 0 | -999 | 77.9831 | 92.1989 | 92.2888 | 68 | 71 | 0.014 | 0.073 | 32.5 | 66.5878 | 0 | 0 | 0 | 0 | 0 | 0 | 0 | 0.0045556 | 0 | 0 | 0 | 0 | 0.0045556
7 | 4 | 24 | 6 | 0 | 0 | 0 | 44.0235 | 0 | 0 | 0 | 0 | 0 | 0 | 0 | 0 | 0 | 0 | 0 | -999 | 44.0235 | 60.8359 | 60.8772 | 0 | 0 | 0 | -999 | 77.9831 | 92.1989 | 92.2888 | 68 | 70 | 0.0142 | 0.073 | 32.5 | 66.9904 | 0 | 0 | 0 | 0 | 0 | 0 | 0 | 0.0045556 | 0 | 0 | 0 | 0 | 0.0045556
7 | 5 | 1 | 7 | 0 | 0 | 0 | 44.0235 | 0 | 0 | 0 | 0 | 0 | 0 | 0 | 0 | 0 | 0 | 0 | -999 | 44.0235 | 60.8359 | 60.8772 | 0 | 0 | 0 | -999 | 76.5038 | 92.1989 | 92.2888 | 66 | 68 | 0.0132 | 0.074 | 31 | 64.9243 | 0 | 0 | 0 | 0 | 0 | 0 | 0 | 0.0045556 | 0 | 0 | 0 | 0 | 0.0045556
7 | 5 | 2 | 7 | 0 | 0 | 0 | 44.0235 | 0 | 0 | 0 | 0 | 0 | 0 | 0 | 0 | 0 | 0 | 0 | -999 | 44.0235 | 60.8359 | 60.8772 | 0 | 0 | 0 | -999 | 75.7668 | 92.1989 | 92.2888 | 65 | 68 | 0.0125 | 0.074 | 30 | 63.2974 | 0 | 0 | 0 | 0 | 0 | 0 | 0 | 0.0045556 | 0 | 0 | 0 | 0 | 0.0045556
7 | 5 | 3 | 7 | 0 | 0 | 0 | 44.0235 | 0 | 0 | 0 | 0 | 0 | 0 | 0 | 0 | 0 | 0 | 0 | -999 | 44.0235 | 60.8359 | 60.8772 | 0 | 0 | 0 | -999 | 75.7668 | 92.1989 | 92.2888 | 65 | 66 | 0.013 | 0.074 | 30 | 64.3981 | 0 | 0 | 0 | 0 | 0 | 0 | 0 | 0.0045556 | 0 | 0 | 0 | 0 | 0.0045556
7 | 5 | 4 | 7 | 0 | 0 | 0 | 44.0235 | 0 | 0 | 0 | 0 | 0 | 0 | 0 | 0 | 0 | 0 | 0 | -999 | 44.0235 | 60.8359 | 60.8772 | 0 | 0 | 0 | -999 | 75.0316 | 92.1989 | 92.2888 | 64 | 65 | 0.0126 | 0.074 | 29.5 | 63.5207 | 0 | 0 | 0 | 0 | 0 | 0 | 0 | 0.0045556 | 0 | 0 | 0 | 0 | 0.0045556
7 | 5 | 5 | 7 | 0 | 0 | 0 | 44.0235 | 0 | 0 | 0 | 0 | 0 | 0 | 0 | 0 | 0 | 0 | 0 | -999 | 44.0235 | 60.8359 | 60.8772 | 0 | 0 | 0 | -999 | 75.7668 | 92.1989 | 92.2888 | 65 | 66 | 0.013 | 0.074 | 30 | 64.3981 | 0 | 0 | 0 | 0 | 0 | 0 | 0 | 0.0045556 | 0 | 0 | 0 | 0 | 0.0045556
7 | 5 | 6 | 7 | 0 | 0 | 0 | 44.0235 | 0 | 0 | 0 | 0 | 0 | 0 | 0 | 0 | 0 | 0 | 0 | -999 | 44.0235 | 60.8359 | 60.8772 | 0 | 0 | 0 | -999 | 75.7668 | 92.1989 | 92.2888 | 65 | 66 | 0.013 | 0.074 | 30 | 64.3981 | 0 | 0 | 0 | 0 | 0 | 0 | 0 | 0.0045556 | 0 | 0 | 0 | 0 | 0.0045556
7 | 5 | 7 | 7 | 0 | 0 | 0 | 44.0235 | 0 | 0 | 0 | 0 | 0 | 0 | 0 | 0 | 0 | 0 | 0 | -999 | 44.0235 | 60.8359 | 60.8772 | 0 | 0 | 0 | -999 | 77.2426 | 92.1989 | 92.2888 | 67 | 68 | 0.014 | 0.073 | 31.5 | 66.4907 | 0 | 0 | 0 | 0 | 0 | 0 | 0 | 0.0045556 | 0 | 0 | 0 | 0 | 0.0045556
7 | 5 | 8 | 7 | 2700950 | 3097990 | 0.90685 | 44 | 78.6411 | 0.81162 | 0.95165 | 0.16863 | 153.064 | 3223350 | 0 | 590.866 | 1 | 403.651 | 2700950 | 44 | 44.0866 | 55.6025 | 57.4585 | 1 | 578.168 | 3249580 | 70 | 77.3192 | 88.1445 | 88.5512 | 67 | 69 | 0.0138 | 0.073 | 31.5 | 66.0831 | 0 | 0 | 153.064 | 0 | 0 | 9.2309 | 14.6275 | 0.0045556 | 0 | 0 | 0 | 0 | 176.927
7 | 5 | 9 | 7 | 3099960 | 3099590 | 1.0001 | 44.9541 | 79.8951 | 0.95454 | 0.94341 | 0.1966 | 178.551 | 3709350 | 0 | 651.563 | 1 | 402.772 | 3099960 | 44 | 45.0409 | 61.7665 | 63.9767 | 1 | 586.713 | 3735720 | 70 | 81.1492 | 90.8313 | 93.8729 | 70 | 72 | 0.0154 | 0.072 | 34 | 69.206 | 0 | 0 | 178.551 | 0 | 0 | 9.2309 | 14.6721 | 0.0045556 | 0 | 0 | 0 | 0 | 202.459
7 | 5 | 10 | 7 | 3097330 | 3096930 | 1.0001 | 44.9507 | 80.0537 | 0.95518 | 0.94494 | 0.19705 | 178.806 | 3707590 | 0 | 651.563 | 1 | 402.644 | 3097330 | 44 | 45.0375 | 61.7631 | 67.6053 | 1 | 586.713 | 3733970 | 70 | 79.699 | 90.9848 | 92.4172 | 68 | 70 | 0.0143 | 0.073 | 32.5 | 67.0924 | 0 | 0 | 178.806 | 0 | 0 | 9.2309 | 14.6716 | 0.0045556 | 0 | 0 | 0 | 0 | 202.713
7 | 5 | 11 | 7 | 3052820 | 3052000 | 1.0003 | 44.8886 | 82.218 | 0.96536 | 0.96459 | 0.20329 | 181.792 | 3673270 | 0 | 651.563 | 1 | 401.724 | 3052820 | 44 | 44.9755 | 61.7009 | 70.6368 | 1 | 586.713 | 3699640 | 70 | 81.795 | 93.0478 | 94.3963 | 71 | 74 | 0.0157 | 0.072 | 35 | 69.66 | 0 | 0 | 181.792 | 0 | 0 | 9.2309 | 14.6685 | 0.0045556 | 0 | 0 | 0 | 0 | 205.696
7 | 5 | 12 | 7 | 3069490 | 3068830 | 1.0002 | 44.8455 | 81.4157 | 0.96157 | 0.95893 | 0.20131 | 181.01 | 3687270 | 0 | 651.563 | 1 | 401.409 | 3069490 | 44 | 44.9325 | 61.6579 | 73.4585 | 1 | 586.713 | 3713640 | 70 | 81.0993 | 92.2868 | 93.7483 | 70 | 74 | 0.0149 | 0.072 | 34 | 68.1644 | 0 | 0 | 181.01 | 0 | 0 | 9.2309 | 14.6674 | 0.0045556 | 0 | 0 | 0 | 0 | 204.913
7 | 5 | 13 | 7 | 3068690 | 3068030 | 1.0002 | 44.84 | 81.4474 | 0.96175 | 0.9593 | 0.20142 | 181.066 | 3686660 | 0 | 651.563 | 1 | 401.367 | 3068690 | 44 | 44.9269 | 61.6523 | 76.1621 | 1 | 586.713 | 3713040 | 70 | 81.0979 | 92.3167 | 93.7448 | 70 | 74 | 0.015 | 0.072 | 34 | 68.3553 | 0 | 0 | 181.066 | 0 | 0 | 9.2309 | 14.6673 | 0.0045556 | 0 | 0 | 0 | 0 | 204.969
7 | 5 | 14 | 7 | 3032890 | 3031900 | 1.0003 | 44.7682 | 82.8984 | 0.9697 | 0.97207 | 0.20579 | 182.814 | 3656830 | 0 | 651.563 | 1 | 400.822 | 3032890 | 44 | 44.8553 | 61.5806 | 78.1467 | 1 | 586.713 | 3683210 | 70 | 82.4883 | 93.6798 | 95.0336 | 72 | 76 | 0.0161 | 0.072 | 36 | 70.3823 | 0 | 0 | 182.814 | 0 | 0 | 9.2309 | 14.6654 | 0.0045556 | 0 | 0 | 0 | 0 | 206.715
7 | 5 | 15 | 7 | 3031900 | 3030960 | 1.0003 | 44.6732 | 82.8329 | 0.96983 | 0.97339 | 0.2061 | 183.031 | 3656580 | 0 | 651.563 | 1 | 388.461 | 3031900 | 44 | 44.7623 | 61.4856 | 80.4156 | 1 | 586.713 | 3682950 | 70 | 82.4877 | 93.6135 | 95.0322 | 72 | 76 | 0.0161 | 0.072 | 36 | 70.3823 | 0 | 0 | 183.031 | 0 | 0 | 9.2309 | 14.6207 | 0.0045556 | 0 | 0 | 0 | 0 | 206.887
7 | 5 | 16 | 7 | 3045000 | 3044380 | 1.0002 | 44.4974 | 82.1037 | 0.96669 | 0.97124 | 0.20498 | 182.841 | 3669030 | 0 | 651.563 | 1 | 347.448 | 3045000 | 44 | 44.5938 | 61.3098 | 83.9343 | 1 | 586.713 | 3695410 | 70 | 81.7855 | 92.9211 | 94.3725 | 71 | 74 | 0.0157 | 0.072 | 35 | 69.66 | 0 | 0 | 182.841 | 0 | 0 | 9.2309 | 14.4378 | 0.0045556 | 0 | 0 | 0 | 0 | 206.514
7 | 5 | 17 | 7 | 3052780 | 3055870 | 0.99899 | 44.3316 | 81.416 | 0.96211 | 0.96907 | 0.20355 | 182.255 | 3674810 | 0 | 650.904 | 1 | 308.807 | 3052780 | 44 | 44.384 | 61.1439 | 85.8654 | 1 | 586.619 | 3701180 | 70 | 81.0657 | 92.2504 | 93.6743 | 70 | 73 | 0.0152 | 0.072 | 34 | 68.7335 | 0 | 0 | 182.255 | 0 | 0 | 9.2309 | 11.6148 | 0.0045556 | 0 | 0 | 0 | 0 | 203.105
7 | 5 | 18 | 7 | 3050740 | 3051370 | 0.99979 | 44.1542 | 81.4148 | 0.96427 | 0.97258 | 0.20475 | 183.054 | 3675500 | 0 | 651.429 | 1 | 268.445 | 3050740 | 44 | 44.1942 | 60.9666 | 86.0023 | 1 | 586.694 | 3701870 | 70 | 81.0715 | 92.2512 | 93.6808 | 70 | 73 | 0.0152 | 0.072 | 34 | 68.7335 | 0 | 0 | 183.054 | 0 | 0 | 9.2309 | 10.7212 | 0.0045556 | 0 | 0 | 0 | 0 | 203.011
7 | 5 | 19 | 7 | 3043280 | 3044350 | 0.99965 | 43.8907 | 81.4217 | 0.96542 | 0.97791 | 0.20611 | 183.854 | 3670770 | 0 | 651.333 | 1 | 207.25 | 3043280 | 44 | 43.9148 | 60.703 | 85.5033 | 1 | 586.68 | 3697140 | 70 | 81.0599 | 92.2442 | 93.6535 | 70 | 72 | 0.0154 | 0.072 | 34 | 69.1074 | 0 | 0 | 183.854 | 0 | 0 | 9.2309 | 9.7888 | 0.0045556 | 0 | 0 | 0 | 0 | 202.878
7 | 5 | 20 | 7 | 2407750 | 2984230 | 0.80682 | 43.5808 | 83.4216 | 0.71624 | 0.99809 | 0.15607 | 136.467 | 2873500 | 0 | 525.696 | 1 | 135.269 | 2407750 | 44 | 43.5958 | 60.3932 | 79.1888 | 1 | 525.696 | 2898770 | 70 | 78.2095 | 91.8936 | 89.2332 | 70 | 72 | 0.0154 | 0.072 | 34 | 69.1074 | 0 | 0 | 136.467 | 0 | 0 | 9.2309 | 8.9432 | 0.0045556 | 0 | 0 | 0 | 0 | 154.645
7 | 5 | 21 | 7 | 0 | 0 | 0 | 43.5808 | 0 | 0 | 0 | 0 | 0 | 0 | 0 | 0 | 0 | 0 | 0 | -999 | 43.5808 | 60.3932 | 60.4173 | 0 | 0 | 0 | -999 | 77.3555 | 91.8936 | 91.9834 | 69 | 72 | 0.0146 | 0.072 | 33.5 | 67.585 | 0 | 0 | 0 | 0 | 0 | 0 | 0 | 0.0045556 | 0 | 0 | 0 | 0 | 0.0045556
7 | 5 | 22 | 7 | 0 | 0 | 0 | 43.5808 | 0 | 0 | 0 | 0 | 0 | 0 | 0 | 0 | 0 | 0 | 0 | -999 | 43.5808 | 60.3932 | 60.4173 | 0 | 0 | 0 | -999 | 79.4544 | 91.8936 | 91.9834 | 70 | 72 | 0.0154 | 0.072 | 34 | 69.1074 | 0 | 0 | 0 | 0 | 0 | 0 | 0 | 0.0045556 | 0 | 0 | 0 | 0 | 0.0045556
7 | 5 | 23 | 7 | 0 | 0 | 0 | 43.5808 | 0 | 0 | 0 | 0 | 0 | 0 | 0 | 0 | 0 | 0 | 0 | -999 | 43.5808 | 60.3932 | 60.4173 | 0 | 0 | 0 | -999 | 78.7108 | 91.8936 | 91.9834 | 69 | 71 | 0.0148 | 0.073 | 33.5 | 67.9724 | 0 | 0 | 0 | 0 | 0 | 0 | 0 | 0.0045556 | 0 | 0 | 0 | 0 | 0.0045556
7 | 5 | 24 | 7 | 0 | 0 | 0 | 43.5808 | 0 | 0 | 0 | 0 | 0 | 0 | 0 | 0 | 0 | 0 | 0 | -999 | 43.5808 | 60.3932 | 60.4173 | 0 | 0 | 0 | -999 | 78.7108 | 91.8936 | 91.9834 | 69 | 71 | 0.0148 | 0.073 | 33.5 | 67.9724 | 0 | 0 | 0 | 0 | 0 | 0 | 0 | 0.0045556 | 0 | 0 | 0 | 0 | 0.0045556
7 | 6 | 1 | 1 | 0 | 0 | 0 | 43.5808 | 0 | 0 | 0 | 0 | 0 | 0 | 0 | 0 | 0 | 0 | 0 | -999 | 43.5808 | 60.3932 | 60.4173 | 0 | 0 | 0 | -999 | 77.9689 | 91.8936 | 91.9834 | 68 | 71 | 0.0141 | 0.073 | 32.5 | 66.595 | 0 | 0 | 0 | 0 | 0 | 0 | 0 | 0.0045556 | 0 | 0 | 0 | 0 | 0.0045556
7 | 6 | 2 | 1 | 0 | 0 | 0 | 43.5808 | 0 | 0 | 0 | 0 | 0 | 0 | 0 | 0 | 0 | 0 | 0 | -999 | 43.5808 | 60.3932 | 60.4173 | 0 | 0 | 0 | -999 | 77.9689 | 91.8936 | 91.9834 | 68 | 72 | 0.0139 | 0.073 | 32.5 | 66.1902 | 0 | 0 | 0 | 0 | 0 | 0 | 0 | 0.0045556 | 0 | 0 | 0 | 0 | 0.0045556
7 | 6 | 3 | 1 | 0 | 0 | 0 | 43.5808 | 0 | 0 | 0 | 0 | 0 | 0 | 0 | 0 | 0 | 0 | 0 | -999 | 43.5808 | 60.3932 | 60.4173 | 0 | 0 | 0 | -999 | 77.9689 | 91.8936 | 91.9834 | 68 | 71 | 0.0141 | 0.073 | 32.5 | 66.595 | 0 | 0 | 0 | 0 | 0 | 0 | 0 | 0.0045556 | 0 | 0 | 0 | 0 | 0.0045556
7 | 6 | 4 | 1 | 0 | 0 | 0 | 43.5808 | 0 | 0 | 0 | 0 | 0 | 0 | 0 | 0 | 0 | 0 | 0 | -999 | 43.5808 | 60.3932 | 60.4173 | 0 | 0 | 0 | -999 | 77.9689 | 91.8936 | 91.9834 | 68 | 71 | 0.0141 | 0.073 | 32.5 | 66.595 | 0 | 0 | 0 | 0 | 0 | 0 | 0 | 0.0045556 | 0 | 0 | 0 | 0 | 0.0045556
7 | 6 | 5 | 1 | 0 | 0 | 0 | 43.5808 | 0 | 0 | 0 | 0 | 0 | 0 | 0 | 0 | 0 | 0 | 0 | -999 | 43.5808 | 60.3932 | 60.4173 | 0 | 0 | 0 | -999 | 77.9689 | 91.8936 | 91.9834 | 68 | 71 | 0.0141 | 0.073 | 32.5 | 66.595 | 0 | 0 | 0 | 0 | 0 | 0 | 0 | 0.0045556 | 0 | 0 | 0 | 0 | 0.0045556
7 | 6 | 6 | 1 | 0 | 0 | 0 | 43.5808 | 0 | 0 | 0 | 0 | 0 | 0 | 0 | 0 | 0 | 0 | 0 | -999 | 43.5808 | 60.3932 | 60.4173 | 0 | 0 | 0 | -999 | 78.7108 | 91.8936 | 91.9834 | 69 | 73 | 0.0144 | 0.072 | 33 | 67.2904 | 0 | 0 | 0 | 0 | 0 | 0 | 0 | 0.0045556 | 0 | 0 | 0 | 0 | 0.0045556
7 | 6 | 7 | 1 | 0 | 0 | 0 | 43.5808 | 0 | 0 | 0 | 0 | 0 | 0 | 0 | 0 | 0 | 0 | 0 | -999 | 43.5808 | 60.3932 | 60.4173 | 0 | 0 | 0 | -999 | 77.9689 | 91.8936 | 91.9834 | 68 | 72 | 0.0138 | 0.073 | 32.5 | 66.0831 | 0 | 0 | 0 | 0 | 0 | 0 | 0 | 0.0045556 | 0 | 0 | 0 | 0 | 0.0045556
7 | 6 | 8 | 1 | 2643550 | 3071470 | 0.89599 | 44 | 80.2137 | 0.80468 | 0.96615 | 0.16973 | 152.748 | 3164880 | 0 | 583.793 | 1 | 402.136 | 2643550 | 44 | 44.0869 | 55.6025 | 57.224 | 1 | 577.766 | 3191100 | 70 | 78.6065 | 89.5446 | 89.644 | 69 | 74 | 0.0141 | 0.072 | 33 | 66.6925 | 0 | 0 | 152.748 | 0 | 0 | 9.2309 | 14.6201 | 0.0045556 | 0 | 0 | 0 | 0 | 176.604
7 | 6 | 9 | 1 | 3101880 | 3101530 | 1.0001 | 44.9023 | 79.7026 | 0.95401 | 0.94266 | 0.19634 | 178.422 | 3710830 | 0 | 651.563 | 1 | 401.823 | 3101880 | 44 | 44.9892 | 61.7147 | 63.4654 | 1 | 586.713 | 3737210 | 70 | 81.1525 | 90.6431 | 93.8813 | 70 | 76 | 0.0144 | 0.072 | 34 | 67.2904 | 0 | 0 | 178.422 | 0 | 0 | 9.2309 | 14.6689 | 0.0045556 | 0 | 0 | 0 | 0 | 202.326
7 | 6 | 10 | 1 | 3030160 | 3029160 | 1.0003 | 44.7192 | 82.951 | 0.97026 | 0.97339 | 0.20619 | 183.003 | 3654740 | 0 | 651.563 | 1 | 399.203 | 3030160 | 44 | 44.8066 | 61.5316 | 64.7811 | 1 | 586.713 | 3681110 | 70 | 82.4837 | 93.7262 | 95.0219 | 72 | 80 | 0.0151 | 0.071 | 36 | 68.6433 | 0 | 0 | 183.003 | 0 | 0 | 9.2309 | 14.6599 | 0.0045556 | 0 | 0 | 0 | 0 | 206.898
7 | 6 | 11 | 1 | 3028980 | 3028260 | 1.0002 | 44.5726 | 82.828 | 0.97026 | 0.97527 | 0.20659 | 183.302 | 3654590 | 0 | 651.563 | 1 | 364.978 | 3028980 | 44 | 44.6658 | 61.3849 | 66.8345 | 1 | 586.713 | 3680960 | 70 | 82.4833 | 93.6028 | 95.021 | 72 | 83 | 0.0144 | 0.071 | 35.5 | 67.2904 | 0 | 0 | 183.302 | 0 | 0 | 9.2309 | 14.5225 | 0.0045556 | 0 | 0 | 0 | 0 | 207.06
7 | 6 | 12 | 1 | 3015150 | 3020830 | 0.99812 | 44.3311 | 82.8471 | 0.96843 | 0.98007 | 0.20721 | 183.406 | 3641100 | 0 | 650.337 | 1 | 308.667 | 3015150 | 44 | 44.3835 | 61.1435 | 67.915 | 1 | 586.538 | 3667480 | 70 | 82.4437 | 93.5821 | 94.9392 | 72 | 84 | 0.0142 | 0.071 | 35.5 | 66.8931 | 0 | 0 | 183.406 | 0 | 0 | 9.2309 | 11.6109 | 0.0045556 | 0 | 0 | 0 | 0 | 204.252
7 | 6 | 13 | 1 | 3040800 | 3040290 | 1.0002 | 44.3038 | 82.0589 | 0.96742 | 0.97467 | 0.20586 | 183.378 | 3666660 | 0 | 651.563 | 1 | 303.366 | 3040800 | 44 | 44.3545 | 61.1162 | 65.243 | 1 | 586.713 | 3693040 | 70 | 81.7803 | 92.8692 | 94.3591 | 71 | 85 | 0.0132 | 0.071 | 35 | 64.7312 | 0 | 0 | 183.378 | 0 | 0 | 9.2309 | 11.4804 | 0.0045556 | 0 | 0 | 0 | 0 | 204.094
7 | 6 | 14 | 1 | 2581070 | 2996970 | 0.86123 | 44.2487 | 83.5812 | 0.77934 | 0.98699 | 0.16793 | 147.464 | 3084360 | 0 | 561.144 | 1 | 290.532 | 2581070 | 44 | 44.2952 | 61.061 | 62.0553 | 1 | 561.144 | 3110290 | 70 | 79.7352 | 92.6748 | 90.8134 | 71 | 84 | 0.0134 | 0.071 | 35 | 65.155 | 0 | 0 | 147.464 | 0 | 0 | 9.2309 | 11.035 | 0.0045556 | 0 | 0 | 0 | 0 | 167.735
7 | 6 | 15 | 1 | 2407350 | 2997240 | 0.80319 | 44.2261 | 83.6415 | 0.70837 | 0.9872 | 0.15267 | 134.077 | 2864950 | 0 | 523.327 | 1 | 285.371 | 2407350 | 44 | 44.271 | 61.0384 | 61.1317 | 1 | 523.327 | 2890170 | 70 | 80.4522 | 92.0882 | 91.4915 | 73 | 88 | 0.0141 | 0.07 | 36.5 | 66.595 | 0 | 0 | 134.077 | 0 | 0 | 9.2309 | 10.6898 | 0.0045556 | 0 | 0 | 0 | 0 | 154.002
7 | 6 | 16 | 1 | 2354940 | 3045800 | 0.77318 | 44.1994 | 81.6672 | 0.65897 | 0.97402 | 0.14013 | 125.053 | 2781740 | 0 | 503.773 | 1 | 279.186 | 2354940 | 44 | 44.2425 | 61.0118 | 61.1019 | 1 | 503.773 | 2806180 | 70 | 78.5796 | 89.8686 | 89.7145 | 71 | 83 | 0.0136 | 0.071 | 35 | 65.5731 | 0 | 0 | 125.053 | 0 | 0 | 9.2309 | 10.3044 | 0.0045556 | 0 | 0 | 0 | 0 | 144.593
7 | 6 | 17 | 1 | 2409030 | 3057870 | 0.78781 | 44.2267 | 81.1696 | 0.67163 | 0.96943 | 0.14215 | 127.358 | 2843700 | 0 | 513.31 | 1 | 285.603 | 2409030 | 44 | 44.2717 | 61.039 | 61.1251 | 1 | 513.31 | 2868720 | 70 | 78.8008 | 89.5537 | 89.967 | 71 | 82 | 0.0139 | 0.071 | 35 | 66.1902 | 0 | 0 | 127.358 | 0 | 0 | 9.2309 | 10.6302 | 0.0045556 | 0 | 0 | 0 | 0 | 147.224
7 | 6 | 18 | 1 | 1998480 | 2978000 | 0.67108 | 44.0185 | 84.0758 | 0.57892 | 0.99394 | 0.12562 | 109.615 | 2372590 | 0 | 437.251 | 1 | 236.964 | 1998480 | 44 | 44.0498 | 60.8309 | 60.9267 | 1 | 437.251 | 2392980 | 70 | 78.6429 | 91.0709 | 89.6009 | 73 | 82 | 0.0155 | 0.071 | 36.5 | 69.2927 | 0 | 0 | 109.615 | 0 | 0 | 9.2309 | 8.2352 | 0.0045556 | 0 | 0 | 0 | 0 | 127.085
7 | 6 | 19 | 1 | 1795400 | 3036660 | 0.59124 | 43.9145 | 81.724 | 0.49157 | 0.98018 | 0.10519 | 93.594 | 2114840 | 0 | 385.233 | 1 | 213.016 | 1795400 | 44 | 43.94 | 60.7269 | 60.7928 | 1 | 385.233 | 2132500 | 70 | 76.0496 | 87.9591 | 87.1262 | 71 | 85 | 0.0132 | 0.071 | 35 | 64.7312 | 0 | 0 | 93.594 | 0 | 0 | 9.2309 | 7.0156 | 0.0045556 | 0 | 0 | 0 | 0 | 109.845
7 | 6 | 20 | 1 | 1508990 | 3033340 | 0.49747 | 43.7686 | 81.7159 | 0.43135 | 0.9829 | 0.092564 | 82.2676 | 1789760 | 0 | 324.131 | 1 | 179.072 | 1508990 | 44 | 43.7867 | 60.5809 | 60.6388 | 1 | 324.131 | 1804610 | 70 | 74.7806 | 86.9926 | 85.9241 | 71 | 84 | 0.0134 | 0.071 | 35 | 65.155 | 0 | 0 | 82.2676 | 0 | 0 | 9.2309 | 5.7457 | 0.0045556 | 0 | 0 | 0 | 0 | 97.2487
7 | 6 | 21 | 1 | 0 | 0 | 0 | 43.7686 | 0 | 0 | 0 | 0 | 0 | 0 | 0 | 0 | 0 | 0 | 0 | -999 | 43.7686 | 60.5809 | 60.6064 | 0 | 0 | 0 | -999 | 74.6891 | 86.9926 | 87.0842 | 71 | 82 | 0.0138 | 0.071 | 35 | 66.0831 | 0 | 0 | 0 | 0 | 0 | 0 | 0 | 0.0045556 | 0 | 0 | 0 | 0 | 0.0045556
7 | 6 | 22 | 1 | 0 | 0 | 0 | 43.7686 | 0 | 0 | 0 | 0 | 0 | 0 | 0 | 0 | 0 | 0 | 0 | -999 | 43.7686 | 60.5809 | 60.6064 | 0 | 0 | 0 | -999 | 80.0091 | 86.9926 | 87.0842 | 71 | 81 | 0.0141 | 0.071 | 35 | 66.6925 | 0 | 0 | 0 | 0 | 0 | 0 | 0 | 0.0045556 | 0 | 0 | 0 | 0 | 0.0045556
7 | 6 | 23 | 1 | 0 | 0 | 0 | 43.7686 | 0 | 0 | 0 | 0 | 0 | 0 | 0 | 0 | 0 | 0 | 0 | -999 | 43.7686 | 60.5809 | 60.6064 | 0 | 0 | 0 | -999 | 80.0091 | 86.9926 | 87.0842 | 71 | 80 | 0.0143 | 0.072 | 35 | 67.0924 | 0 | 0 | 0 | 0 | 0 | 0 | 0 | 0.0045556 | 0 | 0 | 0 | 0 | 0.0045556
7 | 6 | 24 | 1 | 0 | 0 | 0 | 43.7686 | 0 | 0 | 0 | 0 | 0 | 0 | 0 | 0 | 0 | 0 | 0 | -999 | 43.7686 | 60.5809 | 60.6064 | 0 | 0 | 0 | -999 | 79.2617 | 86.9926 | 87.0842 | 70 | 78 | 0.014 | 0.072 | 34 | 66.4907 | 0 | 0 | 0 | 0 | 0 | 0 | 0 | 0.0045556 | 0 | 0 | 0 | 0 | 0.0045556
7 | 7 | 1 | 2 | 0 | 0 | 0 | 43.7686 | 0 | 0 | 0 | 0 | 0 | 0 | 0 | 0 | 0 | 0 | 0 | -999 | 43.7686 | 60.5809 | 60.6064 | 0 | 0 | 0 | -999 | 79.2617 | 86.9926 | 87.0842 | 70 | 78 | 0.014 | 0.072 | 34 | 66.4907 | 0 | 0 | 0 | 0 | 0 | 0 | 0 | 0.0045556 | 0 | 0 | 0 | 0 | 0.0045556
7 | 7 | 2 | 2 | 0 | 0 | 0 | 43.7686 | 0 | 0 | 0 | 0 | 0 | 0 | 0 | 0 | 0 | 0 | 0 | -999 | 43.7686 | 60.5809 | 60.6064 | 0 | 0 | 0 | -999 | 78.5158 | 86.9926 | 87.0842 | 69 | 77 | 0.0134 | 0.072 | 33 | 65.2518 | 0 | 0 | 0 | 0 | 0 | 0 | 0 | 0.0045556 | 0 | 0 | 0 | 0 | 0.0045556
7 | 7 | 3 | 2 | 0 | 0 | 0 | 43.7686 | 0 | 0 | 0 | 0 | 0 | 0 | 0 | 0 | 0 | 0 | 0 | -999 | 43.7686 | 60.5809 | 60.6064 | 0 | 0 | 0 | -999 | 78.5158 | 86.9926 | 87.0842 | 69 | 76 | 0.0137 | 0.072 | 33 | 65.8773 | 0 | 0 | 0 | 0 | 0 | 0 | 0 | 0.0045556 | 0 | 0 | 0 | 0 | 0.0045556
7 | 7 | 4 | 2 | 0 | 0 | 0 | 43.7686 | 0 | 0 | 0 | 0 | 0 | 0 | 0 | 0 | 0 | 0 | 0 | -999 | 43.7686 | 60.5809 | 60.6064 | 0 | 0 | 0 | -999 | 78.5158 | 86.9926 | 87.0842 | 69 | 75 | 0.0139 | 0.072 | 33 | 66.2875 | 0 | 0 | 0 | 0 | 0 | 0 | 0 | 0.0045556 | 0 | 0 | 0 | 0 | 0.0045556
7 | 7 | 5 | 2 | 0 | 0 | 0 | 43.7686 | 0 | 0 | 0 | 0 | 0 | 0 | 0 | 0 | 0 | 0 | 0 | -999 | 43.7686 | 60.5809 | 60.6064 | 0 | 0 | 0 | -999 | 78.5158 | 86.9926 | 87.0842 | 69 | 75 | 0.0139 | 0.072 | 33 | 66.2875 | 0 | 0 | 0 | 0 | 0 | 0 | 0 | 0.0045556 | 0 | 0 | 0 | 0 | 0.0045556
7 | 7 | 6 | 2 | 0 | 0 | 0 | 43.7686 | 0 | 0 | 0 | 0 | 0 | 0 | 0 | 0 | 0 | 0 | 0 | -999 | 43.7686 | 60.5809 | 60.6064 | 0 | 0 | 0 | -999 | 78.5158 | 86.9926 | 87.0842 | 69 | 75 | 0.0139 | 0.072 | 33 | 66.2875 | 0 | 0 | 0 | 0 | 0 | 0 | 0 | 0.0045556 | 0 | 0 | 0 | 0 | 0.0045556
7 | 7 | 7 | 2 | 0 | 0 | 0 | 43.7686 | 0 | 0 | 0 | 0 | 0 | 0 | 0 | 0 | 0 | 0 | 0 | -999 | 43.7686 | 60.5809 | 60.6064 | 0 | 0 | 0 | -999 | 79.2617 | 86.9926 | 87.0842 | 70 | 79 | 0.0137 | 0.072 | 34 | 65.8773 | 0 | 0 | 0 | 0 | 0 | 0 | 0 | 0.0045556 | 0 | 0 | 0 | 0 | 0.0045556
7 | 7 | 8 | 2 | 2402550 | 3034020 | 0.82761 | 44.2171 | 82.1859 | 0.72673 | 0.97758 | 0.1551 | 137.881 | 2873130 | 0 | 539.243 | 1 | 400.755 | 2402550 | 44 | 44.3042 | 55.8197 | 56.2848 | 1 | 539.243 | 2898660 | 70 | 79.0748 | 90.6567 | 89.8197 | 71 | 83 | 0.0136 | 0.071 | 35 | 65.6702 | 0 | 0 | 137.881 | 0 | 0 | 9.2309 | 14.3883 | 0.0045556 | 0 | 0 | 0 | 0 | 161.505
7 | 7 | 9 | 2 | 3087250 | 3087100 | 1.0001 | 44.6055 | 80.1803 | 0.95693 | 0.95305 | 0.19911 | 180.098 | 3701920 | 0 | 651.563 | 1 | 372.651 | 3087250 | 44 | 44.6973 | 61.4178 | 61.5099 | 1 | 586.713 | 3728290 | 70 | 82.5871 | 91.0946 | 95.2832 | 72 | 85 | 0.0139 | 0.071 | 35.5 | 66.2875 | 0 | 0 | 180.098 | 0 | 0 | 9.2309 | 14.5565 | 0.0045556 | 0 | 0 | 0 | 0 | 203.89
7 | 7 | 10 | 2 | 2927020 | 2994390 | 0.9775 | 44.4662 | 83.8968 | 0.94244 | 0.98498 | 0.20267 | 177.81 | 3533880 | 0 | 636.905 | 1 | 340.194 | 2927020 | 44 | 44.564 | 61.2786 | 61.7611 | 1 | 584.578 | 3560220 | 70 | 82.8349 | 94.3157 | 95.0058 | 73 | 88 | 0.014 | 0.071 | 36.5 | 66.4907 | 0 | 0 | 177.81 | 0 | 0 | 9.2309 | 14.3882 | 0.0045556 | 0 | 0 | 0 | 0 | 201.434
7 | 7 | 11 | 2 | 2505720 | 2963750 | 0.84546 | 44.2803 | 84.7829 | 0.7683 | 0.9935 | 0.16664 | 144.71 | 2999610 | 0 | 550.868 | 1 | 296.856 | 2505720 | 44 | 44.3289 | 61.0927 | 61.2606 | 1 | 550.868 | 3025350 | 70 | 80.9707 | 93.6266 | 91.9481 | 73 | 89 | 0.0138 | 0.071 | 36.5 | 66.0831 | 0 | 0 | 144.71 | 0 | 0 | 9.2309 | 11.1188 | 0.0045556 | 0 | 0 | 0 | 0 | 165.065
7 | 7 | 12 | 2 | 2413820 | 3002190 | 0.80402 | 44.2295 | 83.3651 | 0.7079 | 0.986 | 0.15239 | 134.045 | 2871310 | 0 | 523.87 | 1 | 286.115 | 2413820 | 44 | 44.2747 | 61.0418 | 61.1395 | 1 | 523.87 | 2896540 | 70 | 80.4707 | 91.8305 | 91.5221 | 73 | 92 | 0.0131 | 0.07 | 36.5 | 64.6137 | 0 | 0 | 134.045 | 0 | 0 | 9.2309 | 10.7094 | 0.0045556 | 0 | 0 | 0 | 0 | 153.99
7 | 7 | 13 | 2 | 2294840 | 3005760 | 0.76348 | 44.1689 | 83.2847 | 0.66116 | 0.98586 | 0.1423 | 125.324 | 2722570 | 0 | 497.457 | 1 | 272.072 | 2294840 | 44 | 44.2099 | 60.9813 | 61.0724 | 1 | 497.457 | 2746590 | 70 | 79.9244 | 91.3116 | 90.9629 | 73 | 93 | 0.0129 | 0.07 | 36.5 | 64.181 | 0 | 0 | 125.324 | 0 | 0 | 9.2309 | 10.0264 | 0.0045556 | 0 | 0 | 0 | 0 | 144.586
7 | 7 | 14 | 2 | 2321600 | 3054450 | 0.76007 | 44.1822 | 81.2695 | 0.6414 | 0.97117 | 0.13599 | 121.707 | 2736990 | 0 | 495.235 | 1 | 275.28 | 2321600 | 44 | 44.2242 | 60.9946 | 61.0764 | 1 | 495.235 | 2760870 | 70 | 78.4057 | 89.3389 | 89.5471 | 71 | 93 | 0.0113 | 0.07 | 34.5 | 60.4869 | 0 | 0 | 121.707 | 0 | 0 | 9.2309 | 10.0437 | 0.0045556 | 0 | 0 | 0 | 0 | 140.987
7 | 7 | 15 | 2 | 2335430 | 3055310 | 0.76438 | 44.1893 | 81.2397 | 0.64588 | 0.97078 | 0.13689 | 122.543 | 2753660 | 0 | 498.045 | 1 | 276.908 | 2335430 | 44 | 44.2317 | 61.0017 | 61.0854 | 1 | 498.045 | 2777730 | 70 | 78.4674 | 89.3583 | 89.6123 | 71 | 92 | 0.0115 | 0.07 | 34.5 | 60.9732 | 0 | 0 | 122.543 | 0 | 0 | 9.2309 | 10.1358 | 0.0045556 | 0 | 0 | 0 | 0 | 141.914
7 | 7 | 16 | 2 | 2368090 | 3056760 | 0.77471 | 44.2059 | 81.1942 | 0.65696 | 0.97006 | 0.13914 | 124.614 | 2793390 | 0 | 504.77 | 1 | 280.767 | 2368090 | 44 | 44.2495 | 61.0183 | 61.103 | 1 | 504.77 | 2817900 | 70 | 78.6146 | 89.43 | 89.769 | 71 | 92 | 0.0115 | 0.07 | 34.5 | 60.9732 | 0 | 0 | 124.614 | 0 | 0 | 9.2309 | 10.3587 | 0.0045556 | 0 | 0 | 0 | 0 | 144.208
7 | 7 | 17 | 2 | 2338320 | 3051170 | 0.76637 | 44.1909 | 81.4251 | 0.64952 | 0.97226 | 0.13787 | 123.254 | 2758980 | 0 | 499.336 | 1 | 277.233 | 2338320 | 44 | 44.2334 | 61.0032 | 61.0905 | 1 | 499.336 | 2783130 | 70 | 78.4903 | 89.5593 | 89.6302 | 71 | 91 | 0.0117 | 0.07 | 34.5 | 61.452 | 0 | 0 | 123.254 | 0 | 0 | 9.2309 | 10.1697 | 0.0045556 | 0 | 0 | 0 | 0 | 142.659
7 | 7 | 18 | 2 | 2344520 | 3094490 | 0.75764 | 44.194 | 79.1251 | 0.6233 | 0.95242 | 0.1296 | 117.509 | 2745570 | 0 | 493.653 | 1 | 277.977 | 2344520 | 44 | 44.2367 | 61.0063 | 61.0913 | 1 | 493.653 | 2769360 | 70 | 76.1217 | 87.2198 | 87.3341 | 68 | 88 | 0.0101 | 0.071 | 32 | 57.3983 | 0 | 0 | 117.509 | 0 | 0 | 9.2309 | 10.0654 | 0.0045556 | 0 | 0 | 0 | 0 | 136.81
7 | 7 | 19 | 2 | 2307210 | 3093400 | 0.74585 | 44.1751 | 79.1684 | 0.61064 | 0.95323 | 0.12708 | 115.18 | 2700320 | 0 | 485.968 | 1 | 273.56 | 2307210 | 44 | 44.2165 | 60.9874 | 61.073 | 1 | 485.968 | 2723610 | 70 | 75.948 | 87.1297 | 87.15 | 68 | 87 | 0.0103 | 0.071 | 32 | 57.9349 | 0 | 0 | 115.18 | 0 | 0 | 9.2309 | 9.817 | 0.0045556 | 0 | 0 | 0 | 0 | 134.233
7 | 7 | 20 | 2 | 2131970 | 3096820 | 0.68844 | 44.0861 | 78.8337 | 0.54903 | 0.95178 | 0.11409 | 103.518 | 2485270 | 0 | 448.56 | 1 | 252.821 | 2131970 | 44 | 44.1216 | 60.8984 | 60.9828 | 1 | 448.56 | 2506310 | 70 | 74.3398 | 86.161 | 85.5159 | 67 | 84 | 0.0103 | 0.072 | 31.5 | 58.0282 | 0 | 0 | 103.518 | 0 | 0 | 9.2309 | 8.6992 | 0.0045556 | 0 | 0 | 0 | 0 | 121.453
7 | 7 | 21 | 2 | 0 | 0 | 0 | 44.0861 | 0 | 0 | 0 | 0 | 0 | 0 | 0 | 0 | 0 | 0 | 0 | -999 | 44.0861 | 60.8984 | 60.9398 | 0 | 0 | 0 | -999 | 74.2461 | 86.161 | 86.2568 | 67 | 84 | 0.0102 | 0.072 | 31.5 | 57.761 | 0 | 0 | 0 | 0 | 0 | 0 | 0 | 0.0045556 | 0 | 0 | 0 | 0 | 0.0045556
7 | 7 | 22 | 2 | 0 | 0 | 0 | 44.0861 | 0 | 0 | 0 | 0 | 0 | 0 | 0 | 0 | 0 | 0 | 0 | -999 | 44.0861 | 60.8984 | 60.9398 | 0 | 0 | 0 | -999 | 75.1967 | 86.161 | 86.2568 | 66 | 82 | 0.01 | 0.072 | 30.5 | 57.2195 | 0 | 0 | 0 | 0 | 0 | 0 | 0 | 0.0045556 | 0 | 0 | 0 | 0 | 0.0045556
7 | 7 | 23 | 2 | 0 | 0 | 0 | 44.0861 | 0 | 0 | 0 | 0 | 0 | 0 | 0 | 0 | 0 | 0 | 0 | -999 | 44.0861 | 60.8984 | 60.9398 | 0 | 0 | 0 | -999 | 75.1967 | 86.161 | 86.2568 | 66 | 81 | 0.0102 | 0.072 | 30.5 | 57.761 | 0 | 0 | 0 | 0 | 0 | 0 | 0 | 0.0045556 | 0 | 0 | 0 | 0 | 0.0045556
7 | 7 | 24 | 2 | 0 | 0 | 0 | 44.0861 | 0 | 0 | 0 | 0 | 0 | 0 | 0 | 0 | 0 | 0 | 0 | -999 | 44.0861 | 60.8984 | 60.9398 | 0 | 0 | 0 | -999 | 74.4438 | 86.161 | 86.2568 | 65 | 78 | 0.0102 | 0.073 | 30 | 57.761 | 0 | 0 | 0 | 0 | 0 | 0 | 0 | 0.0045556 | 0 | 0 | 0 | 0 | 0.0045556
7 | 8 | 1 | 3 | 0 | 0 | 0 | 44.0861 | 0 | 0 | 0 | 0 | 0 | 0 | 0 | 0 | 0 | 0 | 0 | -999 | 44.0861 | 60.8984 | 60.9398 | 0 | 0 | 0 | -999 | 75.1967 | 86.161 | 86.2568 | 66 | 78 | 0.0109 | 0.073 | 30.5 | 59.5851 | 0 | 0 | 0 | 0 | 0 | 0 | 0 | 0.0045556 | 0 | 0 | 0 | 0 | 0.0045556
7 | 8 | 2 | 3 | 0 | 0 | 0 | 44.0861 | 0 | 0 | 0 | 0 | 0 | 0 | 0 | 0 | 0 | 0 | 0 | -999 | 44.0861 | 60.8984 | 60.9398 | 0 | 0 | 0 | -999 | 75.1967 | 86.161 | 86.2568 | 66 | 76 | 0.0114 | 0.073 | 30.5 | 60.8256 | 0 | 0 | 0 | 0 | 0 | 0 | 0 | 0.0045556 | 0 | 0 | 0 | 0 | 0.0045556
7 | 8 | 3 | 3 | 0 | 0 | 0 | 44.0861 | 0 | 0 | 0 | 0 | 0 | 0 | 0 | 0 | 0 | 0 | 0 | -999 | 44.0861 | 60.8984 | 60.9398 | 0 | 0 | 0 | -999 | 74.4438 | 86.161 | 86.2568 | 65 | 72 | 0.0116 | 0.073 | 30 | 61.3083 | 0 | 0 | 0 | 0 | 0 | 0 | 0 | 0.0045556 | 0 | 0 | 0 | 0 | 0.0045556
7 | 8 | 4 | 3 | 0 | 0 | 0 | 44.0861 | 0 | 0 | 0 | 0 | 0 | 0 | 0 | 0 | 0 | 0 | 0 | -999 | 44.0861 | 60.8984 | 60.9398 | 0 | 0 | 0 | -999 | 75.1967 | 86.161 | 86.2568 | 66 | 73 | 0.0121 | 0.073 | 30.5 | 62.4836 | 0 | 0 | 0 | 0 | 0 | 0 | 0 | 0.0045556 | 0 | 0 | 0 | 0 | 0.0045556
7 | 8 | 5 | 3 | 0 | 0 | 0 | 44.0861 | 0 | 0 | 0 | 0 | 0 | 0 | 0 | 0 | 0 | 0 | 0 | -999 | 44.0861 | 60.8984 | 60.9398 | 0 | 0 | 0 | -999 | 75.1967 | 86.161 | 86.2568 | 66 | 73 | 0.0121 | 0.073 | 30.5 | 62.4836 | 0 | 0 | 0 | 0 | 0 | 0 | 0 | 0.0045556 | 0 | 0 | 0 | 0 | 0.0045556
7 | 8 | 6 | 3 | 0 | 0 | 0 | 44.0861 | 0 | 0 | 0 | 0 | 0 | 0 | 0 | 0 | 0 | 0 | 0 | -999 | 44.0861 | 60.8984 | 60.9398 | 0 | 0 | 0 | -999 | 75.9509 | 86.161 | 86.2568 | 67 | 76 | 0.0121 | 0.073 | 31.5 | 62.4836 | 0 | 0 | 0 | 0 | 0 | 0 | 0 | 0.0045556 | 0 | 0 | 0 | 0 | 0.0045556
7 | 8 | 7 | 3 | 0 | 0 | 0 | 44.0861 | 0 | 0 | 0 | 0 | 0 | 0 | 0 | 0 | 0 | 0 | 0 | -999 | 44.0861 | 60.8984 | 60.9398 | 0 | 0 | 0 | -999 | 77.4632 | 86.161 | 86.2568 | 69 | 80 | 0.0127 | 0.072 | 33 | 63.8383 | 0 | 0 | 0 | 0 | 0 | 0 | 0 | 0.0045556 | 0 | 0 | 0 | 0 | 0.0045556
7 | 8 | 8 | 3 | 2208130 | 3040270 | 0.76197 | 44.117 | 81.8109 | 0.64829 | 0.97675 | 0.13825 | 123.149 | 2628430 | 0 | 496.468 | 1 | 374.79 | 2208130 | 44 | 44.2085 | 55.7196 | 55.984 | 1 | 496.468 | 2652390 | 70 | 78.164 | 89.5603 | 88.8468 | 71 | 84 | 0.0133 | 0.071 | 35 | 65.1371 | 0 | 0 | 123.149 | 0 | 0 | 9.2309 | 13.7794 | 0.0045556 | 0 | 0 | 0 | 0 | 146.163
7 | 8 | 9 | 3 | 2884930 | 3098970 | 0.93093 | 44.4782 | 79.2549 | 0.84719 | 0.94744 | 0.17524 | 159.117 | 3427990 | 0 | 606.56 | 1 | 342.984 | 2884930 | 44 | 44.5755 | 61.2906 | 61.3873 | 1 | 579.826 | 3454250 | 70 | 80.8799 | 89.3615 | 92.7773 | 71 | 86 | 0.0129 | 0.071 | 35 | 64.181 | 0 | 0 | 159.117 | 0 | 0 | 9.2309 | 14.3765 | 0.0045556 | 0 | 0 | 0 | 0 | 182.729
7 | 8 | 10 | 3 | 2728600 | 3018640 | 0.90392 | 44.3931 | 82.9804 | 0.83039 | 0.97994 | 0.17766 | 157.129 | 3264880 | 0 | 588.959 | 1 | 323.175 | 2728600 | 44 | 44.4504 | 61.2055 | 61.3691 | 1 | 578.06 | 3291110 | 70 | 81.1143 | 92.6062 | 92.4921 | 72 | 89 | 0.013 | 0.071 | 35.5 | 64.3981 | 0 | 0 | 157.129 | 0 | 0 | 9.2309 | 11.9466 | 0.0045556 | 0 | 0 | 0 | 0 | 178.311
7 | 8 | 11 | 3 | 2562360 | 3014060 | 0.85014 | 44.3054 | 83.0377 | 0.76059 | 0.98215 | 0.16309 | 144.028 | 3053930 | 0 | 553.917 | 1 | 303.598 | 2562360 | 44 | 44.3562 | 61.1178 | 61.2329 | 1 | 553.917 | 3079730 | 70 | 80.3609 | 92.0415 | 91.4734 | 72 | 90 | 0.0128 | 0.071 | 35.5 | 63.9625 | 0 | 0 | 144.028 | 0 | 0 | 9.2309 | 11.2981 | 0.0045556 | 0 | 0 | 0 | 0 | 164.562
7 | 8 | 12 | 3 | 2496550 | 3007210 | 0.83019 | 44.2716 | 83.2408 | 0.73771 | 0.98428 | 0.15852 | 139.679 | 2973270 | 0 | 540.919 | 1 | 295.879 | 2496550 | 44 | 44.3198 | 61.0839 | 61.1856 | 1 | 540.919 | 2998820 | 70 | 80.833 | 92.0069 | 91.913 | 73 | 94 | 0.0127 | 0.07 | 36.5 | 63.7423 | 0 | 0 | 139.679 | 0 | 0 | 9.2309 | 11.0357 | 0.0045556 | 0 | 0 | 0 | 0 | 159.95
7 | 8 | 13 | 3 | 2443260 | 3008920 | 0.812 | 44.2444 | 83.1472 | 0.71533 | 0.98418 | 0.1537 | 135.504 | 2905730 | 0 | 529.072 | 1 | 289.602 | 2443260 | 44 | 44.2907 | 61.0568 | 61.1534 | 1 | 529.072 | 2931060 | 70 | 80.5887 | 91.7141 | 91.6607 | 73 | 96 | 0.0122 | 0.07 | 36.5 | 62.6181 | 0 | 0 | 135.504 | 0 | 0 | 9.2309 | 10.8192 | 0.0045556 | 0 | 0 | 0 | 0 | 155.559
7 | 8 | 14 | 3 | 2587480 | 3046800 | 0.84925 | 44.3173 | 81.7709 | 0.75009 | 0.9724 | 0.15924 | 142.156 | 3072660 | 0 | 553.336 | 1 | 306.668 | 2587480 | 44 | 44.369 | 61.1296 | 61.2223 | 1 | 553.336 | 3098440 | 70 | 80.3982 | 90.83 | 91.5868 | 72 | 97 | 0.0112 | 0.07 | 35.5 | 60.1463 | 0 | 0 | 142.156 | 0 | 0 | 9.2309 | 11.3703 | 0.0045556 | 0 | 0 | 0 | 0 | 162.762
7 | 8 | 15 | 3 | 2647350 | 3021840 | 0.87607 | 44.348 | 82.8048 | 0.79201 | 0.9796 | 0.16938 | 149.972 | 3159200 | 0 | 570.816 | 1 | 313.689 | 2647350 | 44 | 44.4021 | 61.1604 | 61.2639 | 1 | 570.816 | 3185290 | 70 | 81.4826 | 92.119 | 92.6331 | 73 | 97 | 0.012 | 0.069 | 36.5 | 62.0613 | 0 | 0 | 149.972 | 0 | 0 | 9.2309 | 11.6513 | 0.0045556 | 0 | 0 | 0 | 0 | 170.859
7 | 8 | 16 | 3 | 2784220 | 3044680 | 0.91446 | 44.4174 | 81.9902 | 0.83836 | 0.97201 | 0.17791 | 158.71 | 3325890 | 0 | 595.826 | 1 | 329.824 | 2784220 | 44 | 44.4771 | 61.2298 | 61.3384 | 1 | 578.448 | 3352130 | 70 | 81.3056 | 91.7959 | 92.886 | 72 | 96 | 0.0114 | 0.07 | 35.5 | 60.6362 | 0 | 0 | 158.71 | 0 | 0 | 9.2309 | 12.136 | 0.0045556 | 0 | 0 | 0 | 0 | 180.082
7 | 8 | 17 | 3 | 2856130 | 3037310 | 0.94035 | 44.4512 | 82.2875 | 0.87735 | 0.97397 | 0.18656 | 166.023 | 3422760 | 0 | 612.697 | 1 | 337.543 | 2856130 | 44 | 44.5495 | 61.2635 | 61.419 | 1 | 580.825 | 3449040 | 70 | 81.657 | 92.3788 | 93.5237 | 72 | 95 | 0.0117 | 0.07 | 35.5 | 61.3569 | 0 | 0 | 166.023 | 0 | 0 | 9.2309 | 14.3531 | 0.0045556 | 0 | 0 | 0 | 0 | 189.612
7 | 8 | 18 | 3 | 2941890 | 3037850 | 0.96841 | 44.4982 | 82.3403 | 0.91894 | 0.97329 | 0.19526 | 173.802 | 3535070 | 0 | 630.981 | 1 | 347.727 | 2941890 | 44 | 44.5946 | 61.3106 | 61.5008 | 1 | 583.686 | 3561400 | 70 | 82.0534 | 92.7627 | 94.2466 | 72 | 95 | 0.0117 | 0.07 | 35.5 | 61.3569 | 0 | 0 | 173.802 | 0 | 0 | 9.2309 | 14.4226 | 0.0045556 | 0 | 0 | 0 | 0 | 197.46
7 | 8 | 19 | 3 | 2745270 | 3027590 | 0.90675 | 44.4015 | 82.6541 | 0.83201 | 0.97739 | 0.17754 | 157.491 | 3282780 | 0 | 590.805 | 1 | 325.128 | 2745270 | 44 | 44.4595 | 61.2139 | 61.3784 | 1 | 578.165 | 3309010 | 70 | 80.4249 | 92.3326 | 91.8626 | 71 | 92 | 0.0116 | 0.07 | 35 | 61.1185 | 0 | 0 | 157.491 | 0 | 0 | 9.2309 | 12.0014 | 0.0045556 | 0 | 0 | 0 | 0 | 178.728
7 | 8 | 20 | 3 | 2607280 | 3080220 | 0.84646 | 44.3282 | 80.1915 | 0.7361 | 0.95895 | 0.15411 | 139.083 | 3081970 | 0 | 551.522 | 1 | 308.9 | 2607280 | 44 | 44.3807 | 61.1406 | 61.2569 | 1 | 551.522 | 3107720 | 70 | 77.4041 | 89.2781 | 88.6665 | 68 | 90 | 0.0097 | 0.071 | 32.5 | 56.2037 | 0 | 0 | 139.083 | 0 | 0 | 9.2309 | 11.4155 | 0.0045556 | 0 | 0 | 0 | 0 | 159.734
7 | 8 | 21 | 3 | 0 | 0 | 0 | 44.3282 | 0 | 0 | 0 | 0 | 0 | 0 | 0 | 0 | 0 | 0 | 0 | -999 | 44.3282 | 61.1406 | 61.1986 | 0 | 0 | 0 | -999 | 77.3108 | 89.2781 | 89.3687 | 68 | 87 | 0.0104 | 0.071 | 32.5 | 58.106 | 0 | 0 | 0 | 0 | 0 | 0 | 0 | 0.0045556 | 0 | 0 | 0 | 0 | 0.0045556
7 | 8 | 22 | 3 | 0 | 0 | 0 | 44.3282 | 0 | 0 | 0 | 0 | 0 | 0 | 0 | 0 | 0 | 0 | 0 | -999 | 44.3282 | 61.1406 | 61.1986 | 0 | 0 | 0 | -999 | 76.5302 | 89.2781 | 89.3687 | 69 | 85 | 0.0116 | 0.071 | 33 | 61.1185 | 0 | 0 | 0 | 0 | 0 | 0 | 0 | 0.0045556 | 0 | 0 | 0 | 0 | 0.0045556
7 | 8 | 23 | 3 | 0 | 0 | 0 | 44.3282 | 0 | 0 | 0 | 0 | 0 | 0 | 0 | 0 | 0 | 0 | 0 | -999 | 44.3282 | 61.1406 | 61.1986 | 0 | 0 | 0 | -999 | 77.2984 | 89.2781 | 89.3687 | 70 | 85 | 0.0124 | 0.071 | 34 | 62.9767 | 0 | 0 | 0 | 0 | 0 | 0 | 0 | 0.0045556 | 0 | 0 | 0 | 0 | 0.0045556
7 | 8 | 24 | 3 | 0 | 0 | 0 | 44.3282 | 0 | 0 | 0 | 0 | 0 | 0 | 0 | 0 | 0 | 0 | 0 | -999 | 44.3282 | 61.1406 | 61.1986 | 0 | 0 | 0 | -999 | 78.0675 | 89.2781 | 89.3687 | 71 | 85 | 0.0132 | 0.071 | 35 | 64.7312 | 0 | 0 | 0 | 0 | 0 | 0 | 0 | 0.0045556 | 0 | 0 | 0 | 0 | 0.0045556
7 | 9 | 1 | 4 | 0 | 0 | 0 | 44.3282 | 0 | 0 | 0 | 0 | 0 | 0 | 0 | 0 | 0 | 0 | 0 | -999 | 44.3282 | 61.1406 | 61.1986 | 0 | 0 | 0 | -999 | 77.2984 | 89.2781 | 89.3687 | 70 | 82 | 0.0131 | 0.071 | 34 | 64.5171 | 0 | 0 | 0 | 0 | 0 | 0 | 0 | 0.0045556 | 0 | 0 | 0 | 0 | 0.0045556
7 | 9 | 2 | 4 | 0 | 0 | 0 | 44.3282 | 0 | 0 | 0 | 0 | 0 | 0 | 0 | 0 | 0 | 0 | 0 | -999 | 44.3282 | 61.1406 | 61.1986 | 0 | 0 | 0 | -999 | 77.2984 | 89.2781 | 89.3687 | 70 | 82 | 0.0131 | 0.071 | 34 | 64.5171 | 0 | 0 | 0 | 0 | 0 | 0 | 0 | 0.0045556 | 0 | 0 | 0 | 0 | 0.0045556
7 | 9 | 3 | 4 | 0 | 0 | 0 | 44.3282 | 0 | 0 | 0 | 0 | 0 | 0 | 0 | 0 | 0 | 0 | 0 | -999 | 44.3282 | 61.1406 | 61.1986 | 0 | 0 | 0 | -999 | 77.2984 | 89.2781 | 89.3687 | 70 | 81 | 0.0133 | 0.071 | 34 | 64.9438 | 0 | 0 | 0 | 0 | 0 | 0 | 0 | 0.0045556 | 0 | 0 | 0 | 0 | 0.0045556
7 | 9 | 4 | 4 | 0 | 0 | 0 | 44.3282 | 0 | 0 | 0 | 0 | 0 | 0 | 0 | 0 | 0 | 0 | 0 | -999 | 44.3282 | 61.1406 | 61.1986 | 0 | 0 | 0 | -999 | 77.2984 | 89.2781 | 89.3687 | 70 | 80 | 0.0135 | 0.072 | 34 | 65.3647 | 0 | 0 | 0 | 0 | 0 | 0 | 0 | 0.0045556 | 0 | 0 | 0 | 0 | 0.0045556
7 | 9 | 5 | 4 | 0 | 0 | 0 | 44.3282 | 0 | 0 | 0 | 0 | 0 | 0 | 0 | 0 | 0 | 0 | 0 | -999 | 44.3282 | 61.1406 | 61.1986 | 0 | 0 | 0 | -999 | 77.2984 | 89.2781 | 89.3687 | 70 | 79 | 0.0138 | 0.072 | 34 | 65.9859 | 0 | 0 | 0 | 0 | 0 | 0 | 0 | 0.0045556 | 0 | 0 | 0 | 0 | 0.0045556
7 | 9 | 6 | 4 | 0 | 0 | 0 | 44.3282 | 0 | 0 | 0 | 0 | 0 | 0 | 0 | 0 | 0 | 0 | 0 | -999 | 44.3282 | 61.1406 | 61.1986 | 0 | 0 | 0 | -999 | 77.2984 | 89.2781 | 89.3687 | 70 | 80 | 0.0135 | 0.072 | 34 | 65.3647 | 0 | 0 | 0 | 0 | 0 | 0 | 0 | 0.0045556 | 0 | 0 | 0 | 0 | 0.0045556
7 | 9 | 7 | 4 | 0 | 0 | 0 | 44.3282 | 0 | 0 | 0 | 0 | 0 | 0 | 0 | 0 | 0 | 0 | 0 | -999 | 44.3282 | 61.1406 | 61.1986 | 0 | 0 | 0 | -999 | 78.0675 | 89.2781 | 89.3687 | 71 | 83 | 0.0136 | 0.071 | 35 | 65.5731 | 0 | 0 | 0 | 0 | 0 | 0 | 0 | 0.0045556 | 0 | 0 | 0 | 0 | 0.0045556
7 | 9 | 8 | 4 | 2552860 | 3077400 | 0.86479 | 44 | 79.8895 | 0.7605 | 0.96338 | 0.15995 | 144.226 | 3045100 | 0 | 563.467 | 1 | 401.569 | 2552860 | 44 | 44.0869 | 55.6025 | 56.7897 | 1 | 563.467 | 3071070 | 70 | 79.6635 | 88.8673 | 90.5483 | 71 | 82 | 0.0139 | 0.071 | 35 | 66.1902 | 0 | 0 | 144.226 | 0 | 0 | 9.2309 | 14.5363 | 0.0045556 | 0 | 0 | 0 | 0 | 167.998
7 | 9 | 9 | 4 | 3048090 | 3047250 | 1.0003 | 44.7563 | 82.2715 | 0.96632 | 0.96754 | 0.20412 | 182.247 | 3670090 | 0 | 651.563 | 1 | 400.728 | 3048090 | 44 | 44.8434 | 61.5686 | 61.9442 | 1 | 586.713 | 3696460 | 70 | 83.982 | 93.092 | 96.5711 | 74 | 88 | 0.0149 | 0.07 | 37.5 | 68.1644 | 0 | 0 | 182.247 | 0 | 0 | 9.2309 | 14.6651 | 0.0045556 | 0 | 0 | 0 | 0 | 206.148
7 | 9 | 10 | 4 | 2990330 | 2989030 | 1.0004 | 44.6818 | 84.3221 | 0.97883 | 0.9836 | 0.21019 | 184.085 | 3618610 | 0 | 651.563 | 1 | 390.461 | 2990330 | 44 | 44.7706 | 61.4941 | 63.6247 | 1 | 586.713 | 3644980 | 70 | 83.8722 | 94.9908 | 96.2874 | 74 | 90 | 0.0145 | 0.07 | 37.5 | 67.3894 | 0 | 0 | 184.085 | 0 | 0 | 9.2309 | 14.6283 | 0.0045556 | 0 | 0 | 0 | 0 | 207.949
7 | 9 | 11 | 4 | 2967230 | 2965860 | 1.0005 | 44.5765 | 84.9465 | 0.98365 | 0.98947 | 0.21249 | 184.653 | 3597440 | 0 | 651.563 | 1 | 365.908 | 2967230 | 44 | 44.6696 | 61.3889 | 65.367 | 1 | 586.713 | 3623820 | 70 | 84.5643 | 95.5528 | 96.9074 | 75 | 93 | 0.0147 | 0.07 | 38.5 | 67.7793 | 0 | 0 | 184.653 | 0 | 0 | 9.2309 | 14.5267 | 0.0045556 | 0 | 0 | 0 | 0 | 208.415
7 | 9 | 12 | 4 | 2990020 | 2988790 | 1.0004 | 44.5196 | 84.167 | 0.97884 | 0.98558 | 0.21062 | 184.441 | 3619520 | 0 | 651.563 | 1 | 352.656 | 2990020 | 44 | 44.615 | 61.3319 | 66.1848 | 1 | 586.713 | 3645890 | 70 | 83.8742 | 94.8384 | 96.2924 | 74 | 94 | 0.0136 | 0.07 | 37.5 | 65.5731 | 0 | 0 | 184.441 | 0 | 0 | 9.2309 | 14.464 | 0.0045556 | 0 | 0 | 0 | 0 | 208.141
7 | 9 | 13 | 4 | 2990830 | 2989320 | 1.0005 | 44.5828 | 84.2144 | 0.97888 | 0.98471 | 0.21044 | 184.319 | 3619910 | 0 | 651.563 | 1 | 367.443 | 2990830 | 44 | 44.6756 | 61.3952 | 66.0165 | 1 | 586.713 | 3646290 | 70 | 83.875 | 94.8869 | 96.2946 | 74 | 97 | 0.0129 | 0.069 | 37.5 | 63.988 | 0 | 0 | 184.319 | 0 | 0 | 9.2309 | 14.5336 | 0.0045556 | 0 | 0 | 0 | 0 | 208.088
7 | 9 | 14 | 4 | 2969570 | 2967890 | 1.0006 | 44.6413 | 84.9495 | 0.98339 | 0.98831 | 0.21218 | 184.513 | 3599310 | 0 | 651.563 | 1 | 381.068 | 2969570 | 44 | 44.7317 | 61.4537 | 66.5262 | 1 | 586.713 | 3625680 | 70 | 84.5683 | 95.5613 | 96.9177 | 75 | 98 | 0.0135 | 0.069 | 38.5 | 65.2675 | 0 | 0 | 184.513 | 0 | 0 | 9.2309 | 14.5916 | 0.0045556 | 0 | 0 | 0 | 0 | 208.34
7 | 9 | 15 | 4 | 2948440 | 2946560 | 1.0006 | 44.7056 | 85.6426 | 0.98782 | 0.99128 | 0.21378 | 184.567 | 3578360 | 0 | 651.563 | 1 | 396.04 | 2948440 | 44 | 44.7934 | 61.5179 | 67.6779 | 1 | 586.713 | 3604740 | 70 | 85.2637 | 96.1927 | 97.5418 | 76 | 99 | 0.0142 | 0.069 | 39.5 | 66.6976 | 0 | 0 | 184.567 | 0 | 0 | 9.2309 | 14.6487 | 0.0045556 | 0 | 0 | 0 | 0 | 208.451
7 | 9 | 16 | 4 | 2950480 | 2948700 | 1.0006 | 44.7248 | 85.5992 | 0.98734 | 0.99069 | 0.21355 | 184.5 | 3580180 | 0 | 651.563 | 1 | 400.504 | 2950480 | 44 | 44.8119 | 61.5371 | 69.629 | 1 | 586.713 | 3606550 | 70 | 85.2675 | 96.1546 | 97.5518 | 76 | 97 | 0.0147 | 0.069 | 39.5 | 67.681 | 0 | 0 | 184.5 | 0 | 0 | 9.2309 | 14.6644 | 0.0045556 | 0 | 0 | 0 | 0 | 208.4
7 | 9 | 17 | 4 | 2949320 | 2947590 | 1.0006 | 44.6955 | 85.6029 | 0.98754 | 0.99123 | 0.21371 | 184.57 | 3579250 | 0 | 651.563 | 1 | 393.669 | 2949320 | 44 | 44.7838 | 61.5079 | 71.9562 | 1 | 586.713 | 3605630 | 70 | 85.2656 | 96.1556 | 97.5467 | 76 | 96 | 0.0149 | 0.069 | 39.5 | 68.066 | 0 | 0 | 184.57 | 0 | 0 | 9.2309 | 14.6401 | 0.0045556 | 0 | 0 | 0 | 0 | 208.446
7 | 9 | 18 | 4 | 2971760 | 2970290 | 1.0005 | 44.6299 | 84.8639 | 0.98278 | 0.98799 | 0.21199 | 184.489 | 3601410 | 0 | 651.563 | 1 | 378.371 | 2971760 | 44 | 44.7208 | 61.4423 | 74.3206 | 1 | 586.713 | 3627790 | 70 | 84.5727 | 95.4818 | 96.9293 | 75 | 94 | 0.0145 | 0.069 | 38.5 | 67.2913 | 0 | 0 | 184.489 | 0 | 0 | 9.2309 | 14.5806 | 0.0045556 | 0 | 0 | 0 | 0 | 208.305
7 | 9 | 19 | 4 | 2964540 | 2963220 | 1.0004 | 44.4575 | 84.9101 | 0.98418 | 0.99141 | 0.21302 | 184.95 | 3595770 | 0 | 651.563 | 1 | 338.148 | 2964540 | 44 | 44.5557 | 61.2699 | 77.0326 | 1 | 586.713 | 3622140 | 70 | 84.5608 | 95.5114 | 96.8981 | 75 | 93 | 0.0147 | 0.07 | 38.5 | 67.681 | 0 | 0 | 184.95 | 0 | 0 | 9.2309 | 14.389 | 0.0045556 | 0 | 0 | 0 | 0 | 208.575
7 | 9 | 20 | 4 | 2950370 | 2954440 | 0.99862 | 44.1968 | 84.9117 | 0.98322 | 0.99623 | 0.21385 | 185.118 | 3582170 | 0 | 650.665 | 1 | 277.373 | 2950370 | 44 | 44.2394 | 61.0092 | 79.4124 | 1 | 586.585 | 3608540 | 70 | 84.5248 | 95.4729 | 96.8186 | 75 | 91 | 0.0152 | 0.07 | 38.5 | 68.6348 | 0 | 0 | 185.118 | 0 | 0 | 9.2309 | 10.8976 | 0.0045556 | 0 | 0 | 0 | 0 | 205.251
7 | 9 | 21 | 4 | 0 | 0 | 0 | 44.1968 | 0 | 0 | 0 | 0 | 0 | 0 | 0 | 0 | 0 | 0 | 0 | -999 | 44.1968 | 61.0092 | 61.1074 | 0 | 0 | 0 | -999 | 82.9606 | 95.4729 | 95.5628 | 73 | 88 | 0.0141 | 0.07 | 36.5 | 66.595 | 0 | 0 | 0 | 0 | 0 | 0 | 0 | 0.0045556 | 0 | 0 | 0 | 0 | 0.0045556
7 | 9 | 22 | 4 | 0 | 0 | 0 | 44.1968 | 0 | 0 | 0 | 0 | 0 | 0 | 0 | 0 | 0 | 0 | 0 | -999 | 44.1968 | 61.0092 | 61.1074 | 0 | 0 | 0 | -999 | 79.5714 | 95.4729 | 95.5628 | 71 | 77 | 0.0151 | 0.072 | 35 | 68.545 | 0 | 0 | 0 | 0 | 0 | 0 | 0 | 0.0045556 | 0 | 0 | 0 | 0 | 0.0045556
7 | 9 | 23 | 4 | 0 | 0 | 0 | 44.1968 | 0 | 0 | 0 | 0 | 0 | 0 | 0 | 0 | 0 | 0 | 0 | -999 | 44.1968 | 61.0092 | 61.1074 | 0 | 0 | 0 | -999 | 79.5714 | 95.4729 | 95.5628 | 71 | 77 | 0.0151 | 0.072 | 35 | 68.4463 | 0 | 0 | 0 | 0 | 0 | 0 | 0 | 0.0045556 | 0 | 0 | 0 | 0 | 0.0045556
7 | 9 | 24 | 4 | 0 | 0 | 0 | 44.1968 | 0 | 0 | 0 | 0 | 0 | 0 | 0 | 0 | 0 | 0 | 0 | -999 | 44.1968 | 61.0092 | 61.1074 | 0 | 0 | 0 | -999 | 79.5714 | 95.4729 | 95.5628 | 71 | 80 | 0.0144 | 0.071 | 35 | 67.0946 | 0 | 0 | 0 | 0 | 0 | 0 | 0 | 0.0045556 | 0 | 0 | 0 | 0 | 0.0045556
7 | 10 | 1 | 5 | 0 | 0 | 0 | 44.1968 | 0 | 0 | 0 | 0 | 0 | 0 | 0 | 0 | 0 | 0 | 0 | -999 | 44.1968 | 61.0092 | 61.1074 | 0 | 0 | 0 | -999 | 79.5714 | 95.4729 | 95.5628 | 71 | 80 | 0.0144 | 0.071 | 35 | 67.0946 | 0 | 0 | 0 | 0 | 0 | 0 | 0 | 0.0045556 | 0 | 0 | 0 | 0 | 0.0045556
7 | 10 | 2 | 5 | 0 | 0 | 0 | 44.1968 | 0 | 0 | 0 | 0 | 0 | 0 | 0 | 0 | 0 | 0 | 0 | -999 | 44.1968 | 61.0092 | 61.1074 | 0 | 0 | 0 | -999 | 80.3248 | 95.4729 | 95.5628 | 72 | 80 | 0.0152 | 0.071 | 36 | 68.6348 | 0 | 0 | 0 | 0 | 0 | 0 | 0 | 0.0045556 | 0 | 0 | 0 | 0 | 0.0045556
7 | 10 | 3 | 5 | 0 | 0 | 0 | 44.1968 | 0 | 0 | 0 | 0 | 0 | 0 | 0 | 0 | 0 | 0 | 0 | -999 | 44.1968 | 61.0092 | 61.1074 | 0 | 0 | 0 | -999 | 80.3248 | 95.4729 | 95.5628 | 72 | 79 | 0.0154 | 0.071 | 36 | 69.1074 | 0 | 0 | 0 | 0 | 0 | 0 | 0 | 0.0045556 | 0 | 0 | 0 | 0 | 0.0045556
7 | 10 | 4 | 5 | 0 | 0 | 0 | 44.1968 | 0 | 0 | 0 | 0 | 0 | 0 | 0 | 0 | 0 | 0 | 0 | -999 | 44.1968 | 61.0092 | 61.1074 | 0 | 0 | 0 | -999 | 79.5714 | 95.4729 | 95.5628 | 71 | 76 | 0.0153 | 0.072 | 35 | 68.921 | 0 | 0 | 0 | 0 | 0 | 0 | 0 | 0.0045556 | 0 | 0 | 0 | 0 | 0.0045556
7 | 10 | 5 | 5 | 0 | 0 | 0 | 44.1968 | 0 | 0 | 0 | 0 | 0 | 0 | 0 | 0 | 0 | 0 | 0 | -999 | 44.1968 | 61.0092 | 61.1074 | 0 | 0 | 0 | -999 | 79.5714 | 95.4729 | 95.5628 | 71 | 76 | 0.0153 | 0.072 | 35 | 68.921 | 0 | 0 | 0 | 0 | 0 | 0 | 0 | 0.0045556 | 0 | 0 | 0 | 0 | 0.0045556
7 | 10 | 6 | 5 | 0 | 0 | 0 | 44.1968 | 0 | 0 | 0 | 0 | 0 | 0 | 0 | 0 | 0 | 0 | 0 | -999 | 44.1968 | 61.0092 | 61.1074 | 0 | 0 | 0 | -999 | 78.8192 | 95.4729 | 95.5628 | 70 | 77 | 0.0142 | 0.072 | 34 | 66.8931 | 0 | 0 | 0 | 0 | 0 | 0 | 0 | 0.0045556 | 0 | 0 | 0 | 0 | 0.0045556
7 | 10 | 7 | 5 | 0 | 0 | 0 | 44.1968 | 0 | 0 | 0 | 0 | 0 | 0 | 0 | 0 | 0 | 0 | 0 | -999 | 44.1968 | 61.0092 | 61.1074 | 0 | 0 | 0 | -999 | 78.8192 | 95.4729 | 95.5628 | 70 | 79 | 0.0137 | 0.072 | 34 | 65.8773 | 0 | 0 | 0 | 0 | 0 | 0 | 0 | 0.0045556 | 0 | 0 | 0 | 0 | 0.0045556
7 | 10 | 8 | 5 | 2113800 | 3080850 | 0.72131 | 44.0686 | 79.8238 | 0.58959 | 0.96104 | 0.1237 | 111.667 | 2494910 | 0 | 469.98 | 1 | 358.422 | 2113800 | 44 | 44.1631 | 55.6712 | 55.9517 | 1 | 469.98 | 2517230 | 70 | 74.5413 | 87.1796 | 85.2604 | 67 | 80 | 0.0112 | 0.072 | 31.5 | 60.2409 | 0 | 0 | 111.667 | 0 | 0 | 9.2309 | 13.1656 | 0.0045556 | 0 | 0 | 0 | 0 | 134.068
7 | 10 | 9 | 5 | 2850650 | 3127540 | 0.91147 | 44.4608 | 76.6186 | 0.80827 | 0.9207 | 0.16247 | 148.882 | 3358780 | 0 | 593.878 | 1 | 338.938 | 2850650 | 44 | 44.5588 | 61.2731 | 61.3682 | 1 | 578.338 | 3385010 | 70 | 78.4067 | 86.5212 | 90.0898 | 68 | 83 | 0.0113 | 0.072 | 32.5 | 60.4869 | 0 | 0 | 148.882 | 0 | 0 | 9.2309 | 14.3467 | 0.0045556 | 0 | 0 | 0 | 0 | 172.464
7 | 10 | 10 | 5 | 2890750 | 3095490 | 0.93386 | 44.4722 | 79.4713 | 0.85254 | 0.9496 | 0.17675 | 160.304 | 3437870 | 0 | 608.468 | 1 | 341.635 | 2890750 | 44 | 44.5697 | 61.2845 | 61.4789 | 1 | 580.138 | 3464120 | 70 | 78.7129 | 89.6071 | 90.6457 | 68 | 84 | 0.011 | 0.071 | 32.5 | 59.743 | 0 | 0 | 160.304 | 0 | 0 | 9.2309 | 14.3712 | 0.0045556 | 0 | 0 | 0 | 0 | 183.91
7 | 10 | 11 | 5 | 2701780 | 3077240 | 0.87799 | 44.3795 | 80.3687 | 0.7788 | 0.95986 | 0.1632 | 147.15 | 3204000 | 0 | 572.065 | 1 | 320.013 | 2701780 | 44 | 44.4358 | 61.1919 | 61.3556 | 1 | 572.065 | 3230120 | 70 | 77.8616 | 89.815 | 89.146 | 68 | 81 | 0.0117 | 0.072 | 32.5 | 61.452 | 0 | 0 | 147.15 | 0 | 0 | 9.2309 | 11.8263 | 0.0045556 | 0 | 0 | 0 | 0 | 168.212
7 | 10 | 12 | 5 | 2709930 | 3092090 | 0.87641 | 44.38 | 79.5381 | 0.77194 | 0.95231 | 0.16049 | 145.403 | 3206190 | 0 | 571.034 | 1 | 321.036 | 2709930 | 44 | 44.4366 | 61.1924 | 61.305 | 1 | 571.034 | 3232290 | 70 | 77.8585 | 88.9908 | 89.1703 | 68 | 83 | 0.0113 | 0.072 | 32.5 | 60.4869 | 0 | 0 | 145.403 | 0 | 0 | 9.2309 | 11.8482 | 0.0045556 | 0 | 0 | 0 | 0 | 166.487
7 | 10 | 13 | 5 | 2641800 | 3098980 | 0.85247 | 44.3456 | 79.0494 | 0.73745 | 0.94844 | 0.1527 | 138.652 | 3115020 | 0 | 555.441 | 1 | 312.992 | 2641800 | 44 | 44.3994 | 61.158 | 61.2711 | 1 | 555.441 | 3140840 | 70 | 76.7696 | 88.2333 | 88.0709 | 67 | 88 | 0.0094 | 0.071 | 31.5 | 55.4436 | 0 | 0 | 138.652 | 0 | 0 | 9.2309 | 11.5435 | 0.0045556 | 0 | 0 | 0 | 0 | 159.431
7 | 10 | 14 | 5 | 2599090 | 3110860 | 0.83549 | 44.3237 | 78.1393 | 0.71055 | 0.93988 | 0.1458 | 132.895 | 3052650 | 0 | 544.373 | 1 | 307.969 | 2599090 | 44 | 44.3759 | 61.1361 | 61.2438 | 1 | 544.373 | 3078280 | 70 | 75.7818 | 87.1394 | 87.0829 | 66 | 88 | 0.0087 | 0.071 | 30.5 | 53.3563 | 0 | 0 | 132.895 | 0 | 0 | 9.2309 | 11.3488 | 0.0045556 | 0 | 0 | 0 | 0 | 153.48
7 | 10 | 15 | 5 | 2529700 | 3118230 | 0.81126 | 44.2885 | 77.4059 | 0.67612 | 0.93298 | 0.13772 | 125.825 | 2959130 | 0 | 528.588 | 1 | 299.786 | 2529700 | 44 | 44.338 | 61.1008 | 61.2053 | 1 | 528.588 | 2984460 | 70 | 74.6723 | 86.1302 | 85.9566 | 65 | 88 | 0.008 | 0.071 | 30 | 51.1162 | 0 | 0 | 125.825 | 0 | 0 | 9.2309 | 11.0507 | 0.0045556 | 0 | 0 | 0 | 0 | 146.111
7 | 10 | 16 | 5 | 2370630 | 3115220 | 0.76098 | 44.2077 | 77.5672 | 0.61709 | 0.93638 | 0.12615 | 115.147 | 2763620 | 0 | 495.828 | 1 | 281 | 2370630 | 44 | 44.2513 | 61.02 | 61.1198 | 1 | 495.828 | 2787540 | 70 | 73.905 | 85.7152 | 85.1457 | 65 | 88 | 0.008 | 0.071 | 30 | 51.1162 | 0 | 0 | 115.147 | 0 | 0 | 9.2309 | 10.1738 | 0.0045556 | 0 | 0 | 0 | 0 | 134.556
7 | 10 | 17 | 5 | 2117240 | 3092380 | 0.68466 | 44.0787 | 79.1093 | 0.54752 | 0.95462 | 0.11411 | 103.392 | 2470110 | 0 | 446.101 | 1 | 251.053 | 2117240 | 44 | 44.1138 | 60.8911 | 60.9809 | 1 | 446.101 | 2491010 | 70 | 74.2817 | 86.3918 | 85.4542 | 67 | 88 | 0.0094 | 0.071 | 31.5 | 55.4436 | 0 | 0 | 103.392 | 0 | 0 | 9.2309 | 8.6232 | 0.0045556 | 0 | 0 | 0 | 0 | 121.25
7 | 10 | 18 | 5 | 1766760 | 3088360 | 0.57207 | 43.9001 | 79.1571 | 0.45249 | 0.95848 | 0.094687 | 85.6811 | 2059190 | 0 | 372.741 | 1 | 209.576 | 1766760 | 44 | 43.9248 | 60.7125 | 60.789 | 1 | 372.741 | 2076240 | 70 | 72.6435 | 85.2281 | 83.7956 | 67 | 87 | 0.0096 | 0.071 | 31.5 | 56.0148 | 0 | 0 | 85.6811 | 0 | 0 | 9.2309 | 6.7758 | 0.0045556 | 0 | 0 | 0 | 0 | 101.692
7 | 10 | 19 | 5 | 1529250 | 3107410 | 0.49213 | 43.7789 | 77.5937 | 0.38555 | 0.94564 | 0.079598 | 72.4717 | 1776590 | 0 | 320.654 | 1 | 181.49 | 1529250 | 44 | 43.7975 | 60.5912 | 60.6461 | 1 | 320.654 | 1791290 | 70 | 71.0077 | 82.8316 | 82.1862 | 66 | 85 | 0.0093 | 0.071 | 30.5 | 55.1539 | 0 | 0 | 72.4717 | 0 | 0 | 8.2092 | 5.7188 | 0.0045556 | 0 | 0 | 0 | 0 | 86.4043
7 | 10 | 20 | 5 | 1245900 | 3102390 | 0.40159 | 43.6344 | 77.7945 | 0.34318 | 0.95079 | 0.071235 | 64.7526 | 1466900 | 0 | 261.664 | 1 | 147.87 | 1245900 | 44 | 43.6485 | 60.4467 | 60.4951 | 1 | 261.664 | 1479260 | 70 | 70.7301 | 82.1193 | 82.0454 | 66 | 84 | 0.0096 | 0.072 | 30.5 | 56.0148 | 0 | 0 | 64.7526 | 0 | 0 | 4.7902 | 4.747 | 0.0045556 | 0 | 0 | 0 | 0 | 74.2943
7 | 10 | 21 | 5 | 0 | 0 | 0 | 43.6344 | 0 | 0 | 0 | 0 | 0 | 0 | 0 | 0 | 0 | 0 | 0 | -999 | 43.6344 | 60.4467 | 60.4654 | 0 | 0 | 0 | -999 | 70.6357 | 82.1193 | 82.2109 | 66 | 83 | 0.0098 | 0.072 | 30.5 | 56.5757 | 0 | 0 | 0 | 0 | 0 | 0 | 0 | 0.0045556 | 0 | 0 | 0 | 0 | 0.0045556
7 | 10 | 22 | 5 | 0 | 0 | 0 | 43.6344 | 0 | 0 | 0 | 0 | 0 | 0 | 0 | 0 | 0 | 0 | 0 | -999 | 43.6344 | 60.4467 | 60.4654 | 0 | 0 | 0 | -999 | 74.4464 | 82.1193 | 82.2109 | 67 | 76 | 0.0121 | 0.072 | 31.5 | 62.3883 | 0 | 0 | 0 | 0 | 0 | 0 | 0 | 0.0045556 | 0 | 0 | 0 | 0 | 0.0045556
7 | 10 | 23 | 5 | 0 | 0 | 0 | 43.6344 | 0 | 0 | 0 | 0 | 0 | 0 | 0 | 0 | 0 | 0 | 0 | -999 | 43.6344 | 60.4467 | 60.4654 | 0 | 0 | 0 | -999 | 74.4464 | 82.1193 | 82.2109 | 67 | 75 | 0.0124 | 0.073 | 31.5 | 63.0726 | 0 | 0 | 0 | 0 | 0 | 0 | 0 | 0.0045556 | 0 | 0 | 0 | 0 | 0.0045556
7 | 10 | 24 | 5 | 0 | 0 | 0 | 43.6344 | 0 | 0 | 0 | 0 | 0 | 0 | 0 | 0 | 0 | 0 | 0 | -999 | 43.6344 | 60.4467 | 60.4654 | 0 | 0 | 0 | -999 | 73.6747 | 82.1193 | 82.2109 | 66 | 75 | 0.0116 | 0.073 | 30.5 | 61.2135 | 0 | 0 | 0 | 0 | 0 | 0 | 0 | 0.0045556 | 0 | 0 | 0 | 0 | 0.0045556
7 | 11 | 1 | 6 | 0 | 0 | 0 | 43.6344 | 0 | 0 | 0 | 0 | 0 | 0 | 0 | 0 | 0 | 0 | 0 | -999 | 43.6344 | 60.4467 | 60.4654 | 0 | 0 | 0 | -999 | 73.6747 | 82.1193 | 82.2109 | 66 | 76 | 0.0114 | 0.072 | 30.5 | 60.731 | 0 | 0 | 0 | 0 | 0 | 0 | 0 | 0.0045556 | 0 | 0 | 0 | 0 | 0.0045556
7 | 11 | 2 | 6 | 0 | 0 | 0 | 43.6344 | 0 | 0 | 0 | 0 | 0 | 0 | 0 | 0 | 0 | 0 | 0 | -999 | 43.6344 | 60.4467 | 60.4654 | 0 | 0 | 0 | -999 | 72.9038 | 82.1193 | 82.2109 | 65 | 74 | 0.0112 | 0.073 | 30 | 60.2409 | 0 | 0 | 0 | 0 | 0 | 0 | 0 | 0.0045556 | 0 | 0 | 0 | 0 | 0.0045556
7 | 11 | 3 | 6 | 0 | 0 | 0 | 43.6344 | 0 | 0 | 0 | 0 | 0 | 0 | 0 | 0 | 0 | 0 | 0 | -999 | 43.6344 | 60.4467 | 60.4654 | 0 | 0 | 0 | -999 | 72.9038 | 82.1193 | 82.2109 | 65 | 74 | 0.0112 | 0.073 | 30 | 60.2409 | 0 | 0 | 0 | 0 | 0 | 0 | 0 | 0.0045556 | 0 | 0 | 0 | 0 | 0.0045556
7 | 11 | 4 | 6 | 0 | 0 | 0 | 43.6344 | 0 | 0 | 0 | 0 | 0 | 0 | 0 | 0 | 0 | 0 | 0 | -999 | 43.6344 | 60.4467 | 60.4654 | 0 | 0 | 0 | -999 | 72.1337 | 82.1193 | 82.2109 | 64 | 73 | 0.0107 | 0.073 | 29 | 58.9809 | 0 | 0 | 0 | 0 | 0 | 0 | 0 | 0.0045556 | 0 | 0 | 0 | 0 | 0.0045556
7 | 11 | 5 | 6 | 0 | 0 | 0 | 43.6344 | 0 | 0 | 0 | 0 | 0 | 0 | 0 | 0 | 0 | 0 | 0 | -999 | 43.6344 | 60.4467 | 60.4654 | 0 | 0 | 0 | -999 | 71.3645 | 82.1193 | 82.2109 | 63 | 73 | 0.01 | 0.073 | 28.5 | 57.1265 | 0 | 0 | 0 | 0 | 0 | 0 | 0 | 0.0045556 | 0 | 0 | 0 | 0 | 0.0045556
7 | 11 | 6 | 6 | 0 | 0 | 0 | 43.6344 | 0 | 0 | 0 | 0 | 0 | 0 | 0 | 0 | 0 | 0 | 0 | -999 | 43.6344 | 60.4467 | 60.4654 | 0 | 0 | 0 | -999 | 72.1337 | 82.1193 | 82.2109 | 64 | 75 | 0.0102 | 0.073 | 29 | 57.6678 | 0 | 0 | 0 | 0 | 0 | 0 | 0 | 0.0045556 | 0 | 0 | 0 | 0 | 0.0045556
7 | 11 | 7 | 6 | 0 | 0 | 0 | 43.6344 | 0 | 0 | 0 | 0 | 0 | 0 | 0 | 0 | 0 | 0 | 0 | -999 | 43.6344 | 60.4467 | 60.4654 | 0 | 0 | 0 | -999 | 72.9038 | 82.1193 | 82.2109 | 65 | 79 | 0.01 | 0.072 | 30 | 57.2195 | 0 | 0 | 0 | 0 | 0 | 0 | 0 | 0.0045556 | 0 | 0 | 0 | 0 | 0.0045556
7 | 11 | 8 | 6 | 1630330 | 3097330 | 0.56138 | 43.8287 | 78.4871 | 0.439 | 0.95334 | 0.091371 | 82.9212 | 1913340 | 0 | 365.774 | 1 | 277.373 | 1630330 | 44 | 43.8713 | 55.4313 | 55.6969 | 1 | 365.774 | 1930050 | 70 | 71.4172 | 84.1282 | 81.9926 | 66 | 82 | 0.01 | 0.072 | 30.5 | 57.2195 | 0 | 0 | 82.9212 | 0 | 0 | 9.2309 | 7.7498 | 0.0045556 | 0 | 0 | 0 | 0 | 99.9064
7 | 11 | 9 | 6 | 2412950 | 3131400 | 0.77057 | 44.2374 | 75.0092 | 0.61525 | 0.90665 | 0.12178 | 111.736 | 2794300 | 0 | 502.072 | 1 | 288.114 | 2412950 | 44 | 44.2832 | 61.0497 | 61.0149 | 1 | 502.072 | 2818630 | 70 | 75.5507 | 83.2476 | 86.7394 | 67 | 84 | 0.0103 | 0.072 | 31.5 | 58.0282 | 0 | 0 | 111.736 | 0 | 0 | 9.2309 | 10.4589 | 0.0045556 | 0 | 0 | 0 | 0 | 131.43
7 | 11 | 10 | 6 | 2409640 | 3096840 | 0.7781 | 44.2272 | 79.0194 | 0.64575 | 0.9507 | 0.13403 | 121.616 | 2824710 | 0 | 506.98 | 1 | 285.65 | 2409640 | 44 | 44.2722 | 61.0395 | 61.1312 | 1 | 506.98 | 2849360 | 70 | 76.4244 | 87.3475 | 87.6547 | 68 | 88 | 0.0101 | 0.071 | 32 | 57.3983 | 0 | 0 | 121.616 | 0 | 0 | 9.2309 | 10.5102 | 0.0045556 | 0 | 0 | 0 | 0 | 141.362
7 | 11 | 11 | 6 | 2575570 | 3113830 | 0.82714 | 44.3112 | 77.8644 | 0.69846 | 0.93732 | 0.14293 | 130.402 | 3020630 | 0 | 538.934 | 1 | 305.273 | 2575570 | 44 | 44.3625 | 61.1235 | 61.2138 | 1 | 538.934 | 3046150 | 70 | 76.4061 | 86.7701 | 87.6982 | 67 | 89 | 0.0091 | 0.071 | 31.5 | 54.6581 | 0 | 0 | 130.402 | 0 | 0 | 9.2309 | 11.2484 | 0.0045556 | 0 | 0 | 0 | 0 | 150.886
7 | 11 | 12 | 6 | 2743810 | 3126800 | 0.87751 | 44.3968 | 76.5793 | 0.75975 | 0.92166 | 0.15288 | 140.057 | 3221820 | 0 | 571.755 | 1 | 325.082 | 2743810 | 44 | 44.4547 | 61.2091 | 61.3122 | 1 | 571.755 | 3247940 | 70 | 75.6849 | 86.0782 | 87.035 | 65 | 90 | 0.0075 | 0.071 | 30 | 49.4087 | 0 | 0 | 140.057 | 0 | 0 | 9.2309 | 11.9638 | 0.0045556 | 0 | 0 | 0 | 0 | 161.256
7 | 11 | 13 | 6 | 2599770 | 3114680 | 0.83468 | 44.3245 | 77.8091 | 0.70781 | 0.93646 | 0.14471 | 132.064 | 3050510 | 0 | 543.848 | 1 | 308.016 | 2599770 | 44 | 44.3766 | 61.1368 | 61.2529 | 1 | 543.848 | 3076120 | 70 | 75.0272 | 86.8029 | 86.3324 | 65 | 92 | 0.007 | 0.071 | 30 | 47.5989 | 0 | 0 | 132.064 | 0 | 0 | 9.2309 | 11.3468 | 0.0045556 | 0 | 0 | 0 | 0 | 152.647
7 | 11 | 14 | 6 | 2344900 | 3100700 | 0.75625 | 44.1948 | 78.7148 | 0.61896 | 0.9484 | 0.12816 | 116.433 | 2742280 | 0 | 492.743 | 1 | 277.931 | 2344900 | 44 | 44.2376 | 61.0072 | 61.1132 | 1 | 492.743 | 2766000 | 70 | 74.5841 | 86.7998 | 85.8097 | 66 | 92 | 0.0077 | 0.071 | 30.5 | 50.1033 | 0 | 0 | 116.433 | 0 | 0 | 9.2309 | 10.0455 | 0.0045556 | 0 | 0 | 0 | 0 | 135.713
7 | 11 | 15 | 6 | 2259290 | 3111220 | 0.72618 | 44.1507 | 77.8421 | 0.58046 | 0.94043 | 0.11918 | 108.64 | 2630070 | 0 | 473.149 | 1 | 267.887 | 2259290 | 44 | 44.1905 | 60.9631 | 61.0491 | 1 | 473.149 | 2652570 | 70 | 74.1382 | 85.5963 | 85.3468 | 66 | 91 | 0.0079 | 0.071 | 30.5 | 50.7823 | 0 | 0 | 108.64 | 0 | 0 | 9.2309 | 9.4471 | 0.0045556 | 0 | 0 | 0 | 0 | 127.322
7 | 11 | 16 | 6 | 2001960 | 3093250 | 0.6472 | 44.0199 | 78.9846 | 0.51186 | 0.95456 | 0.10667 | 96.6793 | 2331920 | 0 | 421.694 | 1 | 237.429 | 2001960 | 44 | 44.0514 | 60.8323 | 60.915 | 1 | 421.694 | 2351460 | 70 | 73.7341 | 85.8598 | 84.8917 | 67 | 92 | 0.0084 | 0.071 | 31.5 | 52.4163 | 0 | 0 | 96.6793 | 0 | 0 | 9.2309 | 7.9631 | 0.0045556 | 0 | 0 | 0 | 0 | 113.878
7 | 11 | 17 | 6 | 1632490 | 3109640 | 0.52498 | 43.8317 | 77.5576 | 0.40484 | 0.94331 | 0.083375 | 75.9649 | 1891760 | 0 | 342.056 | 1 | 193.673 | 1632490 | 44 | 43.8528 | 60.644 | 60.715 | 1 | 342.056 | 1907390 | 70 | 70.9512 | 83.1351 | 82.1176 | 65 | 90 | 0.0075 | 0.071 | 30 | 49.4087 | 0 | 0 | 75.9649 | 0 | 0 | 7.4145 | 6.1383 | 0.0045556 | 0 | 0 | 0 | 0 | 89.5222
7 | 11 | 18 | 6 | 1427920 | 3111920 | 0.45885 | 43.7272 | 77.0602 | 0.36227 | 0.94132 | 0.074449 | 67.8823 | 1659600 | 0 | 298.972 | 1 | 169.493 | 1427920 | 44 | 43.7435 | 60.5396 | 60.5872 | 1 | 298.972 | 1673400 | 70 | 70.7599 | 81.9531 | 81.9575 | 65 | 88 | 0.0079 | 0.071 | 30 | 50.7823 | 0 | 0 | 67.8823 | 0 | 0 | 5.1142 | 5.3264 | 0.0045556 | 0 | 0 | 0 | 0 | 78.3274
7 | 11 | 19 | 6 | 1203080 | 3105380 | 0.38742 | 43.6125 | 77.5067 | 0.33469 | 0.9483 | 0.069292 | 63.0467 | 1418250 | 0 | 260.625 | 1 | 142.801 | 1203080 | 44 | 43.627 | 60.4249 | 60.468 | 1 | 260.625 | 1430570 | 70 | 70.7003 | 81.6881 | 81.6809 | 66 | 87 | 0.0089 | 0.071 | 30.5 | 53.9673 | 0 | 0 | 63.0467 | 0 | 0 | 4.4994 | 4.7309 | 0.0045556 | 0 | 0 | 0 | 0 | 72.2815
7 | 11 | 20 | 6 | 1003040 | 3116060 | 0.32189 | 43.5105 | 76.1059 | 0.29985 | 0.93598 | 0.061273 | 55.943 | 1193970 | 0 | 260.625 | 1 | 119.04 | 1003040 | 44 | 43.5268 | 60.3229 | 60.3665 | 1 | 260.625 | 1206290 | 70 | 70.4351 | 79.6261 | 79.6846 | 65 | 85 | 0.0086 | 0.072 | 30 | 53.1373 | 0 | 0 | 55.943 | 0 | 0 | 2.445 | 4.7101 | 0.0045556 | 0 | 0 | 0 | 0 | 63.1026
7 | 11 | 21 | 6 | 0 | 0 | 0 | 43.5105 | 0 | 0 | 0 | 0 | 0 | 0 | 0 | 0 | 0 | 0 | 0 | -999 | 43.5105 | 60.3229 | 60.3374 | 0 | 0 | 0 | -999 | 70.4683 | 79.6261 | 79.7206 | 66 | 82 | 0.01 | 0.072 | 30.5 | 57.2195 | 0 | 0 | 0 | 0 | 0 | 0 | 0 | 0.0045556 | 0 | 0 | 0 | 0 | 0.0045556
7 | 11 | 22 | 6 | 0 | 0 | 0 | 43.5105 | 0 | 0 | 0 | 0 | 0 | 0 | 0 | 0 | 0 | 0 | 0 | -999 | 43.5105 | 60.3229 | 60.3374 | 0 | 0 | 0 | -999 | 70.9091 | 79.6261 | 79.7206 | 65 | 81 | 0.0095 | 0.072 | 30 | 55.8228 | 0 | 0 | 0 | 0 | 0 | 0 | 0 | 0.0045556 | 0 | 0 | 0 | 0 | 0.0045556
7 | 11 | 23 | 6 | 0 | 0 | 0 | 43.5105 | 0 | 0 | 0 | 0 | 0 | 0 | 0 | 0 | 0 | 0 | 0 | -999 | 43.5105 | 60.3229 | 60.3374 | 0 | 0 | 0 | -999 | 70.7719 | 79.6261 | 79.7206 | 64 | 79 | 0.0093 | 0.073 | 29 | 55.246 | 0 | 0 | 0 | 0 | 0 | 0 | 0 | 0.0045556 | 0 | 0 | 0 | 0 | 0.0045556
7 | 11 | 24 | 6 | 0 | 0 | 0 | 43.5105 | 0 | 0 | 0 | 0 | 0 | 0 | 0 | 0 | 0 | 0 | 0 | -999 | 43.5105 | 60.3229 | 60.3374 | 0 | 0 | 0 | -999 | 70.7719 | 79.6261 | 79.7206 | 64 | 78 | 0.0095 | 0.073 | 29 | 55.8228 | 0 | 0 | 0 | 0 | 0 | 0 | 0 | 0.0045556 | 0 | 0 | 0 | 0 | 0.0045556
7 | 12 | 1 | 7 | 0 | 0 | 0 | 43.5105 | 0 | 0 | 0 | 0 | 0 | 0 | 0 | 0 | 0 | 0 | 0 | -999 | 43.5105 | 60.3229 | 60.3374 | 0 | 0 | 0 | -999 | 70.7719 | 79.6261 | 79.7206 | 64 | 77 | 0.0097 | 0.073 | 29 | 56.3891 | 0 | 0 | 0 | 0 | 0 | 0 | 0 | 0.0045556 | 0 | 0 | 0 | 0 | 0.0045556
7 | 12 | 2 | 7 | 0 | 0 | 0 | 43.5105 | 0 | 0 | 0 | 0 | 0 | 0 | 0 | 0 | 0 | 0 | 0 | -999 | 43.5105 | 60.3229 | 60.3374 | 0 | 0 | 0 | -999 | 70.7719 | 79.6261 | 79.7206 | 64 | 76 | 0.01 | 0.073 | 29 | 57.2195 | 0 | 0 | 0 | 0 | 0 | 0 | 0 | 0.0045556 | 0 | 0 | 0 | 0 | 0.0045556
7 | 12 | 3 | 7 | 0 | 0 | 0 | 43.5105 | 0 | 0 | 0 | 0 | 0 | 0 | 0 | 0 | 0 | 0 | 0 | -999 | 43.5105 | 60.3229 | 60.3374 | 0 | 0 | 0 | -999 | 70.6526 | 79.6261 | 79.7206 | 63 | 76 | 0.0093 | 0.073 | 28.5 | 55.246 | 0 | 0 | 0 | 0 | 0 | 0 | 0 | 0.0045556 | 0 | 0 | 0 | 0 | 0.0045556
7 | 12 | 4 | 7 | 0 | 0 | 0 | 43.5105 | 0 | 0 | 0 | 0 | 0 | 0 | 0 | 0 | 0 | 0 | 0 | -999 | 43.5105 | 60.3229 | 60.3374 | 0 | 0 | 0 | -999 | 70.5482 | 79.6261 | 79.7206 | 62 | 72 | 0.0095 | 0.074 | 27.5 | 55.8228 | 0 | 0 | 0 | 0 | 0 | 0 | 0 | 0.0045556 | 0 | 0 | 0 | 0 | 0.0045556
7 | 12 | 5 | 7 | 0 | 0 | 0 | 43.5105 | 0 | 0 | 0 | 0 | 0 | 0 | 0 | 0 | 0 | 0 | 0 | -999 | 43.5105 | 60.3229 | 60.3374 | 0 | 0 | 0 | -999 | 70.5482 | 79.6261 | 79.7206 | 62 | 71 | 0.0098 | 0.074 | 27.5 | 56.7608 | 0 | 0 | 0 | 0 | 0 | 0 | 0 | 0.0045556 | 0 | 0 | 0 | 0 | 0.0045556
7 | 12 | 6 | 7 | 0 | 0 | 0 | 43.5105 | 0 | 0 | 0 | 0 | 0 | 0 | 0 | 0 | 0 | 0 | 0 | -999 | 43.5105 | 60.3229 | 60.3374 | 0 | 0 | 0 | -999 | 70.5482 | 79.6261 | 79.7206 | 62 | 71 | 0.0097 | 0.074 | 27.5 | 56.4814 | 0 | 0 | 0 | 0 | 0 | 0 | 0 | 0.0045556 | 0 | 0 | 0 | 0 | 0.0045556
7 | 12 | 7 | 7 | 0 | 0 | 0 | 43.5105 | 0 | 0 | 0 | 0 | 0 | 0 | 0 | 0 | 0 | 0 | 0 | -999 | 43.5105 | 60.3229 | 60.3374 | 0 | 0 | 0 | -999 | 70.5482 | 79.6261 | 79.7206 | 62 | 73 | 0.0093 | 0.074 | 27.5 | 55.3377 | 0 | 0 | 0 | 0 | 0 | 0 | 0 | 0.0045556 | 0 | 0 | 0 | 0 | 0.0045556
7 | 12 | 8 | 7 | 1673190 | 3125710 | 0.57 | 43.8451 | 75.1663 | 0.41966 | 0.91796 | 0.084103 | 77.0241 | 1936070 | 0 | 371.388 | 1 | 284.813 | 1673190 | 44 | 43.8899 | 55.4477 | 55.6266 | 1 | 371.388 | 1953050 | 70 | 70.5648 | 80.8744 | 81.0726 | 61 | 76 | 0.0079 | 0.073 | 27 | 50.9621 | 0 | 0 | 77.0241 | 0 | 0 | 3.3625 | 7.993 | 0.0045556 | 0 | 0 | 0 | 0 | 88.3842
7 | 12 | 9 | 7 | 2253880 | 3130740 | 0.71992 | 44.1569 | 73.9677 | 0.5531 | 0.89648 | 0.10825 | 99.301 | 2592790 | 0 | 469.073 | 1 | 269.281 | 2253880 | 44 | 44.1971 | 60.9693 | 60.9309 | 1 | 469.073 | 2615040 | 70 | 71.0727 | 81.612 | 82.1911 | 62 | 76 | 0.0086 | 0.073 | 27.5 | 53.2281 | 0 | 0 | 99.301 | 0 | 0 | 9.151 | 9.3932 | 0.0045556 | 0 | 0 | 0 | 0 | 117.85
7 | 12 | 10 | 7 | 2221370 | 3129820 | 0.70974 | 44.1314 | 75.1366 | 0.54717 | 0.91029 | 0.10874 | 99.7203 | 2561710 | 0 | 462.442 | 1 | 263.423 | 2221370 | 44 | 44.1698 | 60.9437 | 61.0244 | 1 | 462.442 | 2583560 | 70 | 71.5753 | 82.6893 | 82.7417 | 63 | 80 | 0.0083 | 0.073 | 28.5 | 52.2775 | 0 | 0 | 99.7203 | 0 | 0 | 9.2309 | 9.1527 | 0.0045556 | 0 | 0 | 0 | 0 | 118.108
7 | 12 | 11 | 7 | 2172530 | 3129460 | 0.69422 | 44.1065 | 75.1597 | 0.53098 | 0.91104 | 0.10561 | 96.8384 | 2503040 | 0 | 452.329 | 1 | 257.657 | 2172530 | 44 | 44.1433 | 60.9188 | 60.9961 | 1 | 452.329 | 2524300 | 70 | 71.334 | 82.5394 | 82.4891 | 63 | 82 | 0.0079 | 0.073 | 28.5 | 50.9621 | 0 | 0 | 96.8384 | 0 | 0 | 9.2309 | 8.8544 | 0.0045556 | 0 | 0 | 0 | 0 | 114.928
7 | 12 | 12 | 7 | 2196730 | 3130510 | 0.70172 | 44.1187 | 74.5138 | 0.53553 | 0.90286 | 0.10556 | 96.8242 | 2527190 | 0 | 457.213 | 1 | 260.539 | 2196730 | 44 | 44.1563 | 60.931 | 61.0046 | 1 | 457.213 | 2548730 | 70 | 71.0293 | 81.9646 | 82.1682 | 62 | 83 | 0.007 | 0.072 | 27.5 | 47.7756 | 0 | 0 | 96.8242 | 0 | 0 | 8.4914 | 8.9991 | 0.0045556 | 0 | 0 | 0 | 0 | 114.319
7 | 12 | 13 | 7 | 2173250 | 3127210 | 0.69495 | 44.1068 | 75.789 | 0.53521 | 0.91853 | 0.10733 | 98.3421 | 2508890 | 0 | 452.802 | 1 | 257.75 | 2173250 | 44 | 44.1437 | 60.9191 | 60.9946 | 1 | 452.802 | 2530170 | 70 | 72.1223 | 83.1859 | 83.2901 | 64 | 85 | 0.0079 | 0.072 | 29 | 50.9621 | 0 | 0 | 98.3421 | 0 | 0 | 9.2309 | 8.865 | 0.0045556 | 0 | 0 | 0 | 0 | 116.443
7 | 12 | 14 | 7 | 2144520 | 3126970 | 0.68581 | 44.0922 | 75.7993 | 0.52597 | 0.91893 | 0.10552 | 96.6782 | 2474480 | 0 | 446.852 | 1 | 254.355 | 2144520 | 44 | 44.1281 | 60.9045 | 60.9785 | 1 | 446.852 | 2495420 | 70 | 71.9823 | 83.0947 | 83.1438 | 64 | 84 | 0.0081 | 0.072 | 29 | 51.5368 | 0 | 0 | 96.6782 | 0 | 0 | 9.2309 | 8.6935 | 0.0045556 | 0 | 0 | 0 | 0 | 114.607
7 | 12 | 15 | 7 | 2157390 | 3127850 | 0.68974 | 44.0986 | 75.6175 | 0.5289 | 0.91667 | 0.10585 | 97.0048 | 2488470 | 0 | 449.406 | 1 | 255.889 | 2157390 | 44 | 44.135 | 60.911 | 60.9828 | 1 | 449.406 | 2509550 | 70 | 72.0404 | 82.9542 | 83.1991 | 64 | 84 | 0.0081 | 0.072 | 29 | 51.5368 | 0 | 0 | 97.0048 | 0 | 0 | 9.2309 | 8.7681 | 0.0045556 | 0 | 0 | 0 | 0 | 115.008
7 | 12 | 16 | 7 | 2071880 | 3113680 | 0.66541 | 44.0553 | 77.478 | 0.51692 | 0.93846 | 0.10591 | 96.6211 | 2401640 | 0 | 433.557 | 1 | 245.753 | 2071880 | 44 | 44.0889 | 60.8676 | 60.9411 | 1 | 433.557 | 2421830 | 70 | 73.2304 | 84.5587 | 84.3975 | 66 | 79 | 0.0107 | 0.072 | 30.5 | 59.0747 | 0 | 0 | 96.6211 | 0 | 0 | 9.2309 | 8.305 | 0.0045556 | 0 | 0 | 0 | 0 | 114.162
7 | 12 | 17 | 7 | 1950820 | 3103010 | 0.62869 | 43.9936 | 78.2867 | 0.48994 | 0.94809 | 0.10141 | 92.2023 | 2265510 | 0 | 409.63 | 1 | 231.43 | 1950820 | 44 | 44.0235 | 60.806 | 60.8747 | 1 | 409.63 | 2284400 | 70 | 73.4678 | 84.9661 | 84.6187 | 67 | 84 | 0.0102 | 0.072 | 31.5 | 57.761 | 0 | 0 | 92.2023 | 0 | 0 | 9.2309 | 7.6654 | 0.0045556 | 0 | 0 | 0 | 0 | 109.103
7 | 12 | 18 | 7 | 1772930 | 3110270 | 0.57002 | 43.903 | 77.5852 | 0.43688 | 0.94241 | 0.089885 | 81.9135 | 2052500 | 0 | 371.406 | 1 | 210.366 | 1772930 | 44 | 43.9279 | 60.7154 | 60.7781 | 1 | 371.406 | 2069480 | 70 | 71.8225 | 83.6365 | 82.968 | 66 | 82 | 0.01 | 0.072 | 30.5 | 57.2195 | 0 | 0 | 81.9135 | 0 | 0 | 9.2309 | 6.7644 | 0.0045556 | 0 | 0 | 0 | 0 | 97.9133
7 | 12 | 19 | 7 | 1525750 | 3114770 | 0.48984 | 43.7771 | 76.8409 | 0.37752 | 0.93793 | 0.077305 | 70.5503 | 1766530 | 0 | 319.163 | 1 | 181.071 | 1525750 | 44 | 43.7957 | 60.5895 | 60.6449 | 1 | 319.163 | 1781170 | 70 | 70.8493 | 82.0492 | 82.0165 | 65 | 78 | 0.0102 | 0.073 | 30 | 57.761 | 0 | 0 | 70.5503 | 0 | 0 | 6.1149 | 5.6945 | 0.0045556 | 0 | 0 | 0 | 0 | 82.3642
7 | 12 | 20 | 7 | 1190100 | 3106620 | 0.38309 | 43.6059 | 77.3803 | 0.3318 | 0.94717 | 0.068612 | 62.4536 | 1403250 | 0 | 260.625 | 1 | 141.221 | 1190100 | 44 | 43.6205 | 60.4183 | 60.4707 | 1 | 260.625 | 1415580 | 70 | 70.5572 | 81.5175 | 81.4292 | 65 | 77 | 0.0104 | 0.073 | 30 | 58.2932 | 0 | 0 | 62.4536 | 0 | 0 | 3.2813 | 4.7297 | 0.0045556 | 0 | 0 | 0 | 0 | 70.4692
7 | 12 | 21 | 7 | 0 | 0 | 0 | 43.6059 | 0 | 0 | 0 | 0 | 0 | 0 | 0 | 0 | 0 | 0 | 0 | -999 | 43.6059 | 60.4183 | 60.4368 | 0 | 0 | 0 | -999 | 70.597 | 81.5175 | 81.6091 | 66 | 75 | 0.0116 | 0.073 | 30.5 | 61.3083 | 0 | 0 | 0 | 0 | 0 | 0 | 0 | 0.0045556 | 0 | 0 | 0 | 0 | 0.0045556
7 | 12 | 22 | 7 | 0 | 0 | 0 | 43.6059 | 0 | 0 | 0 | 0 | 0 | 0 | 0 | 0 | 0 | 0 | 0 | -999 | 43.6059 | 60.4183 | 60.4368 | 0 | 0 | 0 | -999 | 72.229 | 81.5175 | 81.6091 | 67 | 76 | 0.0121 | 0.073 | 31.5 | 62.4836 | 0 | 0 | 0 | 0 | 0 | 0 | 0 | 0.0045556 | 0 | 0 | 0 | 0 | 0.0045556
7 | 12 | 23 | 7 | 0 | 0 | 0 | 43.6059 | 0 | 0 | 0 | 0 | 0 | 0 | 0 | 0 | 0 | 0 | 0 | -999 | 43.6059 | 60.4183 | 60.4368 | 0 | 0 | 0 | -999 | 72.229 | 81.5175 | 81.6091 | 67 | 76 | 0.0121 | 0.072 | 31.5 | 62.3883 | 0 | 0 | 0 | 0 | 0 | 0 | 0 | 0.0045556 | 0 | 0 | 0 | 0 | 0.0045556
7 | 12 | 24 | 7 | 0 | 0 | 0 | 43.6059 | 0 | 0 | 0 | 0 | 0 | 0 | 0 | 0 | 0 | 0 | 0 | -999 | 43.6059 | 60.4183 | 60.4368 | 0 | 0 | 0 | -999 | 72.229 | 81.5175 | 81.6091 | 67 | 75 | 0.0124 | 0.073 | 31.5 | 63.0726 | 0 | 0 | 0 | 0 | 0 | 0 | 0 | 0.0045556 | 0 | 0 | 0 | 0 | 0.0045556
7 | 13 | 1 | 1 | 0 | 0 | 0 | 43.6059 | 0 | 0 | 0 | 0 | 0 | 0 | 0 | 0 | 0 | 0 | 0 | -999 | 43.6059 | 60.4183 | 60.4368 | 0 | 0 | 0 | -999 | 72.229 | 81.5175 | 81.6091 | 67 | 75 | 0.0124 | 0.073 | 31.5 | 63.0726 | 0 | 0 | 0 | 0 | 0 | 0 | 0 | 0.0045556 | 0 | 0 | 0 | 0 | 0.0045556
7 | 13 | 2 | 1 | 0 | 0 | 0 | 43.6059 | 0 | 0 | 0 | 0 | 0 | 0 | 0 | 0 | 0 | 0 | 0 | -999 | 43.6059 | 60.4183 | 60.4368 | 0 | 0 | 0 | -999 | 73.0274 | 81.5175 | 81.6091 | 68 | 75 | 0.0131 | 0.073 | 32.5 | 64.6137 | 0 | 0 | 0 | 0 | 0 | 0 | 0 | 0.0045556 | 0 | 0 | 0 | 0 | 0.0045556
7 | 13 | 3 | 1 | 0 | 0 | 0 | 43.6059 | 0 | 0 | 0 | 0 | 0 | 0 | 0 | 0 | 0 | 0 | 0 | -999 | 43.6059 | 60.4183 | 60.4368 | 0 | 0 | 0 | -999 | 73.0274 | 81.5175 | 81.6091 | 68 | 73 | 0.0136 | 0.073 | 32.5 | 65.6702 | 0 | 0 | 0 | 0 | 0 | 0 | 0 | 0.0045556 | 0 | 0 | 0 | 0 | 0.0045556
7 | 13 | 4 | 1 | 0 | 0 | 0 | 43.6059 | 0 | 0 | 0 | 0 | 0 | 0 | 0 | 0 | 0 | 0 | 0 | -999 | 43.6059 | 60.4183 | 60.4368 | 0 | 0 | 0 | -999 | 73.0274 | 81.5175 | 81.6091 | 68 | 71 | 0.0141 | 0.073 | 32.5 | 66.6925 | 0 | 0 | 0 | 0 | 0 | 0 | 0 | 0.0045556 | 0 | 0 | 0 | 0 | 0.0045556
7 | 13 | 5 | 1 | 0 | 0 | 0 | 43.6059 | 0 | 0 | 0 | 0 | 0 | 0 | 0 | 0 | 0 | 0 | 0 | -999 | 43.6059 | 60.4183 | 60.4368 | 0 | 0 | 0 | -999 | 73.0274 | 81.5175 | 81.6091 | 68 | 71 | 0.0141 | 0.073 | 32.5 | 66.6925 | 0 | 0 | 0 | 0 | 0 | 0 | 0 | 0.0045556 | 0 | 0 | 0 | 0 | 0.0045556
7 | 13 | 6 | 1 | 0 | 0 | 0 | 43.6059 | 0 | 0 | 0 | 0 | 0 | 0 | 0 | 0 | 0 | 0 | 0 | -999 | 43.6059 | 60.4183 | 60.4368 | 0 | 0 | 0 | -999 | 73.0274 | 81.5175 | 81.6091 | 68 | 72 | 0.0138 | 0.073 | 32.5 | 66.0831 | 0 | 0 | 0 | 0 | 0 | 0 | 0 | 0.0045556 | 0 | 0 | 0 | 0 | 0.0045556
7 | 13 | 7 | 1 | 0 | 0 | 0 | 43.6059 | 0 | 0 | 0 | 0 | 0 | 0 | 0 | 0 | 0 | 0 | 0 | -999 | 43.6059 | 60.4183 | 60.4368 | 0 | 0 | 0 | -999 | 73.0274 | 81.5175 | 81.6091 | 68 | 72 | 0.0138 | 0.073 | 32.5 | 66.0831 | 0 | 0 | 0 | 0 | 0 | 0 | 0 | 0.0045556 | 0 | 0 | 0 | 0 | 0.0045556
7 | 13 | 8 | 1 | 2671780 | 3128950 | 0.88855 | 44 | 74.6131 | 0.77031 | 0.90779 | 0.15267 | 139.963 | 3149470 | 0 | 578.948 | 1 | 402.921 | 2671780 | 44 | 44.0867 | 55.6025 | 57.2831 | 1 | 577.488 | 3175690 | 70 | 77.7862 | 83.8987 | 88.7438 | 68 | 72 | 0.0138 | 0.073 | 32.5 | 66.0831 | 0 | 0 | 139.963 | 0 | 0 | 9.2309 | 14.6212 | 0.0045556 | 0 | 0 | 0 | 0 | 163.819
7 | 13 | 9 | 1 | 3070050 | 3069670 | 1.0001 | 44.6312 | 81.1228 | 0.96106 | 0.9607 | 0.20157 | 181.298 | 3688810 | 0 | 651.563 | 1 | 378.65 | 3070050 | 44 | 44.722 | 61.4435 | 61.5273 | 1 | 586.713 | 3715180 | 70 | 82.5585 | 91.9984 | 95.2122 | 72 | 78 | 0.0156 | 0.072 | 36 | 69.4769 | 0 | 0 | 181.298 | 0 | 0 | 9.2309 | 14.5818 | 0.0045556 | 0 | 0 | 0 | 0 | 205.115
7 | 13 | 10 | 1 | 2910750 | 3029310 | 0.96087 | 44.4274 | 82.5924 | 0.90953 | 0.97661 | 0.19392 | 172.125 | 3498210 | 0 | 626.064 | 1 | 331.126 | 2910750 | 44 | 44.4875 | 61.2398 | 62.0981 | 1 | 582.933 | 3524520 | 70 | 81.1961 | 92.9061 | 93.279 | 71 | 84 | 0.0134 | 0.071 | 35 | 65.155 | 0 | 0 | 172.125 | 0 | 0 | 9.2309 | 12.1985 | 0.0045556 | 0 | 0 | 0 | 0 | 193.559
7 | 13 | 11 | 1 | 2560990 | 3011850 | 0.8503 | 44.305 | 83.1171 | 0.76142 | 0.98273 | 0.16336 | 144.163 | 3053010 | 0 | 554.027 | 1 | 303.413 | 2560990 | 44 | 44.3557 | 61.1174 | 61.2383 | 1 | 554.027 | 3078810 | 70 | 79.6066 | 92.1183 | 90.7139 | 71 | 86 | 0.013 | 0.071 | 35 | 64.3016 | 0 | 0 | 144.163 | 0 | 0 | 9.2309 | 11.2942 | 0.0045556 | 0 | 0 | 0 | 0 | 164.693
7 | 13 | 12 | 1 | 2798160 | 3081860 | 0.90795 | 44.4242 | 80.1909 | 0.81895 | 0.95727 | 0.17115 | 154.548 | 3325630 | 0 | 591.583 | 1 | 331.498 | 2798160 | 44 | 44.4844 | 61.2365 | 61.339 | 1 | 578.209 | 3351860 | 70 | 79.7868 | 89.9958 | 91.37 | 70 | 85 | 0.0124 | 0.071 | 34 | 62.9767 | 0 | 0 | 154.548 | 0 | 0 | 9.2309 | 12.1829 | 0.0045556 | 0 | 0 | 0 | 0 | 175.967
7 | 13 | 13 | 1 | 2872970 | 3055900 | 0.94014 | 44.4598 | 81.5165 | 0.87242 | 0.96771 | 0.18432 | 165.034 | 3436230 | 0 | 612.56 | 1 | 339.543 | 2872970 | 44 | 44.5577 | 61.2722 | 61.4277 | 1 | 580.803 | 3462500 | 70 | 80.9473 | 91.6475 | 92.8608 | 71 | 83 | 0.0137 | 0.071 | 35 | 65.6827 | 0 | 0 | 165.034 | 0 | 0 | 9.2309 | 14.3638 | 0.0045556 | 0 | 0 | 0 | 0 | 188.633
7 | 13 | 14 | 1 | 2456120 | 3007340 | 0.81671 | 44.2552 | 83.2157 | 0.72139 | 0.98444 | 0.15504 | 136.617 | 2922390 | 0 | 532.138 | 1 | 290.997 | 2456120 | 44 | 44.3019 | 61.0676 | 61.2367 | 1 | 532.138 | 2947780 | 70 | 79.1324 | 91.8317 | 90.2059 | 71 | 81 | 0.0142 | 0.071 | 35 | 66.6976 | 0 | 0 | 136.617 | 0 | 0 | 9.2309 | 10.8697 | 0.0045556 | 0 | 0 | 0 | 0 | 156.723
7 | 13 | 15 | 1 | 2508450 | 3083310 | 0.81356 | 44.2773 | 79.9526 | 0.69353 | 0.95789 | 0.14504 | 131.027 | 2955640 | 0 | 530.085 | 1 | 297.321 | 2508450 | 44 | 44.326 | 61.0896 | 61.1832 | 1 | 530.085 | 2981000 | 70 | 77.6813 | 88.6666 | 88.9197 | 69 | 80 | 0.0128 | 0.071 | 33 | 63.7696 | 0 | 0 | 131.027 | 0 | 0 | 9.2309 | 11.0019 | 0.0045556 | 0 | 0 | 0 | 0 | 151.264
7 | 13 | 16 | 1 | 2257410 | 3089390 | 0.7307 | 44.1502 | 79.3802 | 0.59596 | 0.95576 | 0.12435 | 112.565 | 2641590 | 0 | 476.095 | 1 | 267.608 | 2257410 | 44 | 44.1899 | 60.9626 | 61.0619 | 1 | 476.095 | 2664270 | 70 | 74.957 | 87.1683 | 86.1515 | 67 | 72 | 0.0132 | 0.072 | 31.5 | 64.6342 | 0 | 0 | 112.565 | 0 | 0 | 9.2309 | 9.5007 | 0.0045556 | 0 | 0 | 0 | 0 | 131.301
7 | 13 | 17 | 1 | 1963530 | 3090060 | 0.63543 | 44.0004 | 79.1601 | 0.50305 | 0.95664 | 0.10506 | 95.1238 | 2288180 | 0 | 414.025 | 1 | 232.872 | 1963530 | 44 | 44.0307 | 60.8128 | 60.8961 | 1 | 414.025 | 2307310 | 70 | 73.5611 | 85.9063 | 84.715 | 67 | 72 | 0.0132 | 0.072 | 31.5 | 64.6342 | 0 | 0 | 95.1238 | 0 | 0 | 9.2309 | 7.7618 | 0.0045556 | 0 | 0 | 0 | 0 | 112.121
7 | 13 | 18 | 1 | 1655090 | 3092690 | 0.53516 | 43.8431 | 78.8358 | 0.42362 | 0.95632 | 0.088445 | 80.1454 | 1928620 | 0 | 348.691 | 1 | 196.37 | 1655090 | 44 | 43.8648 | 60.6555 | 60.7224 | 1 | 348.691 | 1944550 | 70 | 72.1146 | 84.5219 | 83.2774 | 67 | 71 | 0.0134 | 0.072 | 31.5 | 65.0578 | 0 | 0 | 80.1454 | 0 | 0 | 9.2309 | 6.2633 | 0.0045556 | 0 | 0 | 0 | 0 | 95.6441
7 | 13 | 19 | 1 | 1108940 | 3095040 | 0.3583 | 43.5645 | 78.2735 | 0.33316 | 0.95687 | 0.069599 | 63.1159 | 1324350 | 0 | 260.625 | 1 | 131.502 | 1108940 | 44 | 43.5798 | 60.3768 | 60.4492 | 1 | 260.625 | 1336680 | 70 | 70.8006 | 82.1781 | 81.0775 | 67 | 71 | 0.0134 | 0.072 | 31.5 | 65.0578 | 0 | 0 | 63.1158 | 0 | 0 | 5.5271 | 4.7218 | 0.0045556 | 0 | 0 | 0 | 0 | 73.3693
7 | 13 | 20 | 1 | 878282 | 3119610 | 0.28154 | 43.447 | 75.2947 | 0.28274 | 0.92848 | 0.057313 | 52.3868 | 1057080 | 0 | 260.625 | 1 | 104.206 | 878282 | 44 | 43.4646 | 60.2593 | 60.3094 | 1 | 260.625 | 1069400 | 70 | 70.2453 | 78.4113 | 78.4452 | 64 | 67 | 0.0122 | 0.073 | 29.5 | 62.4264 | 0 | 0 | 52.3868 | 0 | 0 | 1.461 | 4.6936 | 0.0045556 | 0 | 0 | 0 | 0 | 58.546
7 | 13 | 21 | 1 | 0 | 0 | 0 | 43.447 | 0 | 0 | 0 | 0 | 0 | 0 | 0 | 0 | 0 | 0 | 0 | -999 | 43.447 | 60.2593 | 60.2746 | 0 | 0 | 0 | -999 | 70.2543 | 78.4113 | 78.5058 | 65 | 67 | 0.0129 | 0.073 | 30 | 63.988 | 0 | 0 | 0 | 0 | 0 | 0 | 0 | 0.0045556 | 0 | 0 | 0 | 0 | 0.0045556
7 | 13 | 22 | 1 | 0 | 0 | 0 | 43.447 | 0 | 0 | 0 | 0 | 0 | 0 | 0 | 0 | 0 | 0 | 0 | -999 | 43.447 | 60.2593 | 60.2746 | 0 | 0 | 0 | -999 | 75.4699 | 78.4113 | 78.5058 | 65 | 68 | 0.0127 | 0.073 | 30 | 63.5497 | 0 | 0 | 0 | 0 | 0 | 0 | 0 | 0.0045556 | 0 | 0 | 0 | 0 | 0.0045556
7 | 13 | 23 | 1 | 0 | 0 | 0 | 43.447 | 0 | 0 | 0 | 0 | 0 | 0 | 0 | 0 | 0 | 0 | 0 | -999 | 43.447 | 60.2593 | 60.2746 | 0 | 0 | 0 | -999 | 76.2102 | 78.4113 | 78.5058 | 66 | 69 | 0.0131 | 0.073 | 31 | 64.4203 | 0 | 0 | 0 | 0 | 0 | 0 | 0 | 0.0045556 | 0 | 0 | 0 | 0 | 0.0045556
7 | 13 | 24 | 1 | 0 | 0 | 0 | 43.447 | 0 | 0 | 0 | 0 | 0 | 0 | 0 | 0 | 0 | 0 | 0 | -999 | 43.447 | 60.2593 | 60.2746 | 0 | 0 | 0 | -999 | 75.4699 | 78.4113 | 78.5058 | 65 | 69 | 0.0124 | 0.073 | 30 | 62.8805 | 0 | 0 | 0 | 0 | 0 | 0 | 0 | 0.0045556 | 0 | 0 | 0 | 0 | 0.0045556
7 | 14 | 1 | 2 | 0 | 0 | 0 | 43.447 | 0 | 0 | 0 | 0 | 0 | 0 | 0 | 0 | 0 | 0 | 0 | -999 | 43.447 | 60.2593 | 60.2746 | 0 | 0 | 0 | -999 | 74.7314 | 78.4113 | 78.5058 | 64 | 69 | 0.0118 | 0.073 | 29.5 | 61.4021 | 0 | 0 | 0 | 0 | 0 | 0 | 0 | 0.0045556 | 0 | 0 | 0 | 0 | 0.0045556
7 | 14 | 2 | 2 | 0 | 0 | 0 | 43.447 | 0 | 0 | 0 | 0 | 0 | 0 | 0 | 0 | 0 | 0 | 0 | -999 | 43.447 | 60.2593 | 60.2746 | 0 | 0 | 0 | -999 | 74.7314 | 78.4113 | 78.5058 | 64 | 69 | 0.0118 | 0.073 | 29.5 | 61.4021 | 0 | 0 | 0 | 0 | 0 | 0 | 0 | 0.0045556 | 0 | 0 | 0 | 0 | 0.0045556
7 | 14 | 3 | 2 | 0 | 0 | 0 | 43.447 | 0 | 0 | 0 | 0 | 0 | 0 | 0 | 0 | 0 | 0 | 0 | -999 | 43.447 | 60.2593 | 60.2746 | 0 | 0 | 0 | -999 | 74.7314 | 78.4113 | 78.5058 | 64 | 67 | 0.0122 | 0.073 | 29.5 | 62.3301 | 0 | 0 | 0 | 0 | 0 | 0 | 0 | 0.0045556 | 0 | 0 | 0 | 0 | 0.0045556
7 | 14 | 4 | 2 | 0 | 0 | 0 | 43.447 | 0 | 0 | 0 | 0 | 0 | 0 | 0 | 0 | 0 | 0 | 0 | -999 | 43.447 | 60.2593 | 60.2746 | 0 | 0 | 0 | -999 | 74.7314 | 78.4113 | 78.5058 | 64 | 69 | 0.0118 | 0.073 | 29.5 | 61.4021 | 0 | 0 | 0 | 0 | 0 | 0 | 0 | 0.0045556 | 0 | 0 | 0 | 0 | 0.0045556
7 | 14 | 5 | 2 | 0 | 0 | 0 | 43.447 | 0 | 0 | 0 | 0 | 0 | 0 | 0 | 0 | 0 | 0 | 0 | -999 | 43.447 | 60.2593 | 60.2746 | 0 | 0 | 0 | -999 | 74.7314 | 78.4113 | 78.5058 | 64 | 69 | 0.0118 | 0.073 | 29.5 | 61.4021 | 0 | 0 | 0 | 0 | 0 | 0 | 0 | 0.0045556 | 0 | 0 | 0 | 0 | 0.0045556
7 | 14 | 6 | 2 | 0 | 0 | 0 | 43.447 | 0 | 0 | 0 | 0 | 0 | 0 | 0 | 0 | 0 | 0 | 0 | -999 | 43.447 | 60.2593 | 60.2746 | 0 | 0 | 0 | -999 | 75.4699 | 78.4113 | 78.5058 | 65 | 70 | 0.0123 | 0.072 | 30 | 62.5579 | 0 | 0 | 0 | 0 | 0 | 0 | 0 | 0.0045556 | 0 | 0 | 0 | 0 | 0.0045556
7 | 14 | 7 | 2 | 0 | 0 | 0 | 43.447 | 0 | 0 | 0 | 0 | 0 | 0 | 0 | 0 | 0 | 0 | 0 | -999 | 43.447 | 60.2593 | 60.2746 | 0 | 0 | 0 | -999 | 76.2102 | 78.4113 | 78.5058 | 66 | 73 | 0.0123 | 0.072 | 31 | 62.5579 | 0 | 0 | 0 | 0 | 0 | 0 | 0 | 0.0045556 | 0 | 0 | 0 | 0 | 0.0045556
7 | 14 | 8 | 2 | 2326060 | 3087390 | 0.78853 | 44.1791 | 79.5433 | 0.66171 | 0.95662 | 0.1382 | 125.014 | 2752730 | 0 | 513.779 | 1 | 395.762 | 2326060 | 44 | 44.267 | 55.7816 | 56.0128 | 1 | 513.779 | 2777750 | 70 | 75.5449 | 87.6591 | 86.3539 | 67 | 75 | 0.0125 | 0.072 | 31.5 | 63.0086 | 0 | 0 | 125.014 | 0 | 0 | 9.2309 | 14.2093 | 0.0045556 | 0 | 0 | 0 | 0 | 148.459
7 | 14 | 9 | 2 | 2741650 | 3127770 | 0.87655 | 44.4086 | 76.46 | 0.75792 | 0.92006 | 0.15224 | 139.521 | 3217830 | 0 | 571.129 | 1 | 326.709 | 2741650 | 44 | 44.4672 | 61.221 | 61.2851 | 1 | 571.129 | 3243940 | 70 | 76.4071 | 85.9471 | 87.754 | 66 | 75 | 0.0118 | 0.072 | 31 | 61.4021 | 0 | 0 | 139.521 | 0 | 0 | 9.2309 | 12.0059 | 0.0045556 | 0 | 0 | 0 | 0 | 160.762
7 | 14 | 10 | 2 | 2205940 | 3094000 | 0.71297 | 44.1249 | 79.0656 | 0.57525 | 0.95327 | 0.11972 | 108.53 | 2576350 | 0 | 464.547 | 1 | 261.423 | 2205940 | 44 | 44.1628 | 60.9373 | 61.0609 | 1 | 464.547 | 2598320 | 70 | 73.1637 | 86.6614 | 84.359 | 65 | 76 | 0.0108 | 0.072 | 30 | 58.9537 | 0 | 0 | 108.53 | 0 | 0 | 9.2309 | 9.157 | 0.0045556 | 0 | 0 | 0 | 0 | 126.922
7 | 14 | 11 | 2 | 2307600 | 3130990 | 0.73702 | 44.1749 | 74.7687 | 0.57531 | 0.90496 | 0.11367 | 104.274 | 2663480 | 0 | 480.213 | 1 | 273.652 | 2307600 | 44 | 44.2164 | 60.9873 | 61.0628 | 1 | 480.213 | 2686420 | 70 | 71.9953 | 82.6214 | 83.1708 | 63 | 78 | 0.009 | 0.072 | 28.5 | 53.9918 | 0 | 0 | 104.274 | 0 | 0 | 9.2309 | 9.7015 | 0.0045556 | 0 | 0 | 0 | 0 | 123.211
7 | 14 | 12 | 2 | 2274890 | 3129890 | 0.72683 | 44.1586 | 75.2407 | 0.56621 | 0.91102 | 0.11262 | 103.275 | 2627360 | 0 | 473.573 | 1 | 269.746 | 2274890 | 44 | 44.1989 | 60.9709 | 61.054 | 1 | 473.573 | 2649880 | 70 | 71.8435 | 82.9869 | 83.0273 | 63 | 75 | 0.0097 | 0.072 | 28.5 | 56.0172 | 0 | 0 | 103.275 | 0 | 0 | 9.2309 | 9.4914 | 0.0045556 | 0 | 0 | 0 | 0 | 122.002
7 | 14 | 13 | 2 | 2285000 | 3127830 | 0.73054 | 44.1636 | 75.8168 | 0.57324 | 0.91776 | 0.11486 | 105.262 | 2644260 | 0 | 475.993 | 1 | 270.955 | 2285000 | 44 | 44.2043 | 60.976 | 61.0565 | 1 | 475.993 | 2666930 | 70 | 72.6707 | 83.6129 | 83.8668 | 64 | 78 | 0.0097 | 0.072 | 29.5 | 56.0172 | 0 | 0 | 105.262 | 0 | 0 | 9.2309 | 9.5633 | 0.0045556 | 0 | 0 | 0 | 0 | 124.06
7 | 14 | 14 | 2 | 2277570 | 3127350 | 0.72827 | 44.1599 | 75.9051 | 0.57122 | 0.91886 | 0.11459 | 105.001 | 2635930 | 0 | 474.516 | 1 | 270.072 | 2277570 | 44 | 44.2003 | 60.9722 | 61.0536 | 1 | 474.516 | 2658520 | 70 | 72.6365 | 83.6766 | 83.8331 | 64 | 78 | 0.0097 | 0.072 | 29.5 | 56.0172 | 0 | 0 | 105.001 | 0 | 0 | 9.2309 | 9.5165 | 0.0045556 | 0 | 0 | 0 | 0 | 123.753
7 | 14 | 15 | 2 | 2332550 | 3130930 | 0.745 | 44.1878 | 74.9286 | 0.5851 | 0.90667 | 0.11582 | 106.246 | 2695170 | 0 | 485.416 | 1 | 276.582 | 2332550 | 44 | 44.2301 | 61.0001 | 61.0807 | 1 | 485.416 | 2718430 | 70 | 72.1231 | 82.8748 | 83.3118 | 63 | 76 | 0.0095 | 0.072 | 28.5 | 55.452 | 0 | 0 | 106.246 | 0 | 0 | 9.2309 | 9.8665 | 0.0045556 | 0 | 0 | 0 | 0 | 125.348
7 | 14 | 16 | 2 | 2250210 | 3125530 | 0.71995 | 44.1461 | 76.2044 | 0.56384 | 0.92259 | 0.11357 | 104.003 | 2605170 | 0 | 469.091 | 1 | 266.817 | 2250210 | 44 | 44.1856 | 60.9585 | 61.0436 | 1 | 469.091 | 2627420 | 70 | 72.5107 | 83.8852 | 83.7082 | 64 | 77 | 0.0099 | 0.072 | 29.5 | 56.5722 | 0 | 0 | 104.003 | 0 | 0 | 9.2309 | 9.3464 | 0.0045556 | 0 | 0 | 0 | 0 | 122.585
7 | 14 | 17 | 2 | 2236620 | 3127190 | 0.71522 | 44.139 | 75.8814 | 0.55697 | 0.91899 | 0.11175 | 102.391 | 2586080 | 0 | 466.009 | 1 | 265.236 | 2236620 | 44 | 44.178 | 60.9514 | 61.0304 | 1 | 466.009 | 2608150 | 70 | 72.435 | 83.5059 | 83.6204 | 64 | 75 | 0.0104 | 0.072 | 29.5 | 58.012 | 0 | 0 | 102.391 | 0 | 0 | 9.2309 | 9.256 | 0.0045556 | 0 | 0 | 0 | 0 | 120.883
7 | 14 | 18 | 2 | 2013270 | 3126190 | 0.644 | 44.0256 | 75.7811 | 0.48542 | 0.91996 | 0.097495 | 89.3034 | 2318060 | 0 | 419.606 | 1 | 238.778 | 2013270 | 44 | 44.0574 | 60.838 | 60.9186 | 1 | 419.606 | 2337490 | 70 | 71.0054 | 82.6154 | 82.1504 | 63 | 75 | 0.0097 | 0.072 | 28.5 | 56.1106 | 0 | 0 | 89.3034 | 0 | 0 | 8.1622 | 7.9469 | 0.0045556 | 0 | 0 | 0 | 0 | 105.417
7 | 14 | 19 | 2 | 1628220 | 3119840 | 0.52189 | 43.8295 | 76.2958 | 0.39301 | 0.93095 | 0.079877 | 73.0164 | 1877420 | 0 | 340.046 | 1 | 193.161 | 1628220 | 44 | 43.8505 | 60.6419 | 60.714 | 1 | 340.046 | 1892960 | 70 | 70.5885 | 81.8309 | 81.736 | 62 | 73 | 0.0095 | 0.073 | 28 | 55.5451 | 0 | 0 | 73.0164 | 0 | 0 | 3.5494 | 6.104 | 0.0045556 | 0 | 0 | 0 | 0 | 82.6744
7 | 14 | 20 | 2 | 1406000 | 3114280 | 0.45147 | 43.716 | 76.7769 | 0.35585 | 0.93861 | 0.07292 | 66.5385 | 1633090 | 0 | 294.16 | 1 | 166.889 | 1406000 | 44 | 43.7319 | 60.5284 | 60.5765 | 1 | 294.16 | 1646700 | 70 | 70.4142 | 81.5918 | 81.6143 | 62 | 70 | 0.0101 | 0.073 | 28 | 57.2114 | 0 | 0 | 66.5385 | 0 | 0 | 2.3297 | 5.2435 | 0.0045556 | 0 | 0 | 0 | 0 | 74.1162
7 | 14 | 21 | 2 | 0 | 0 | 0 | 43.716 | 0 | 0 | 0 | 0 | 0 | 0 | 0 | 0 | 0 | 0 | 0 | -999 | 43.716 | 60.5284 | 60.5494 | 0 | 0 | 0 | -999 | 70.3217 | 81.5918 | 81.6831 | 62 | 69 | 0.0104 | 0.073 | 28 | 58.012 | 0 | 0 | 0 | 0 | 0 | 0 | 0 | 0.0045556 | 0 | 0 | 0 | 0 | 0.0045556
7 | 14 | 22 | 2 | 0 | 0 | 0 | 43.716 | 0 | 0 | 0 | 0 | 0 | 0 | 0 | 0 | 0 | 0 | 0 | -999 | 43.716 | 60.5284 | 60.5494 | 0 | 0 | 0 | -999 | 71.6608 | 81.5918 | 81.6831 | 62 | 69 | 0.0104 | 0.073 | 28 | 58.012 | 0 | 0 | 0 | 0 | 0 | 0 | 0 | 0.0045556 | 0 | 0 | 0 | 0 | 0.0045556
7 | 14 | 23 | 2 | 0 | 0 | 0 | 43.716 | 0 | 0 | 0 | 0 | 0 | 0 | 0 | 0 | 0 | 0 | 0 | -999 | 43.716 | 60.5284 | 60.5494 | 0 | 0 | 0 | -999 | 71.6608 | 81.5918 | 81.6831 | 62 | 68 | 0.0106 | 0.073 | 28 | 58.5345 | 0 | 0 | 0 | 0 | 0 | 0 | 0 | 0.0045556 | 0 | 0 | 0 | 0 | 0.0045556
7 | 14 | 24 | 2 | 0 | 0 | 0 | 43.716 | 0 | 0 | 0 | 0 | 0 | 0 | 0 | 0 | 0 | 0 | 0 | -999 | 43.716 | 60.5284 | 60.5494 | 0 | 0 | 0 | -999 | 70.9866 | 81.5918 | 81.6831 | 61 | 67 | 0.0102 | 0.073 | 27 | 57.4806 | 0 | 0 | 0 | 0 | 0 | 0 | 0 | 0.0045556 | 0 | 0 | 0 | 0 | 0.0045556
7 | 15 | 1 | 3 | 0 | 0 | 0 | 43.716 | 0 | 0 | 0 | 0 | 0 | 0 | 0 | 0 | 0 | 0 | 0 | -999 | 43.716 | 60.5284 | 60.5494 | 0 | 0 | 0 | -999 | 70.9866 | 81.5918 | 81.6831 | 61 | 66 | 0.0104 | 0.074 | 27 | 58.012 | 0 | 0 | 0 | 0 | 0 | 0 | 0 | 0.0045556 | 0 | 0 | 0 | 0 | 0.0045556
7 | 15 | 2 | 3 | 0 | 0 | 0 | 43.716 | 0 | 0 | 0 | 0 | 0 | 0 | 0 | 0 | 0 | 0 | 0 | -999 | 43.716 | 60.5284 | 60.5494 | 0 | 0 | 0 | -999 | 70.8849 | 81.5918 | 81.6831 | 60 | 64 | 0.0102 | 0.074 | 26.5 | 57.4806 | 0 | 0 | 0 | 0 | 0 | 0 | 0 | 0.0045556 | 0 | 0 | 0 | 0 | 0.0045556
7 | 15 | 3 | 3 | 0 | 0 | 0 | 43.716 | 0 | 0 | 0 | 0 | 0 | 0 | 0 | 0 | 0 | 0 | 0 | -999 | 43.716 | 60.5284 | 60.5494 | 0 | 0 | 0 | -999 | 70.8849 | 81.5918 | 81.6831 | 60 | 64 | 0.0102 | 0.074 | 26.5 | 57.4806 | 0 | 0 | 0 | 0 | 0 | 0 | 0 | 0.0045556 | 0 | 0 | 0 | 0 | 0.0045556
7 | 15 | 4 | 3 | 0 | 0 | 0 | 43.716 | 0 | 0 | 0 | 0 | 0 | 0 | 0 | 0 | 0 | 0 | 0 | -999 | 43.716 | 60.5284 | 60.5494 | 0 | 0 | 0 | -999 | 70.7937 | 81.5918 | 81.6831 | 59 | 64 | 0.0096 | 0.074 | 26 | 55.8291 | 0 | 0 | 0 | 0 | 0 | 0 | 0 | 0.0045556 | 0 | 0 | 0 | 0 | 0.0045556
7 | 15 | 5 | 3 | 0 | 0 | 0 | 43.716 | 0 | 0 | 0 | 0 | 0 | 0 | 0 | 0 | 0 | 0 | 0 | -999 | 43.716 | 60.5284 | 60.5494 | 0 | 0 | 0 | -999 | 70.7937 | 81.5918 | 81.6831 | 59 | 63 | 0.0098 | 0.074 | 26 | 56.4827 | 0 | 0 | 0 | 0 | 0 | 0 | 0 | 0.0045556 | 0 | 0 | 0 | 0 | 0.0045556
7 | 15 | 6 | 3 | 0 | 0 | 0 | 43.716 | 0 | 0 | 0 | 0 | 0 | 0 | 0 | 0 | 0 | 0 | 0 | -999 | 43.716 | 60.5284 | 60.5494 | 0 | 0 | 0 | -999 | 70.7937 | 81.5918 | 81.6831 | 59 | 65 | 0.0093 | 0.074 | 26 | 55.0616 | 0 | 0 | 0 | 0 | 0 | 0 | 0 | 0.0045556 | 0 | 0 | 0 | 0 | 0.0045556
7 | 15 | 7 | 3 | 0 | 0 | 0 | 43.716 | 0 | 0 | 0 | 0 | 0 | 0 | 0 | 0 | 0 | 0 | 0 | -999 | 43.716 | 60.5284 | 60.5494 | 0 | 0 | 0 | -999 | 70.9866 | 81.5918 | 81.6831 | 61 | 68 | 0.0099 | 0.074 | 27 | 56.7592 | 0 | 0 | 0 | 0 | 0 | 0 | 0 | 0.0045556 | 0 | 0 | 0 | 0 | 0.0045556
7 | 15 | 8 | 3 | 1697500 | 3124170 | 0.57806 | 43.8627 | 75.6253 | 0.42906 | 0.92279 | 0.08644 | 79.1259 | 1967550 | 0 | 376.641 | 1 | 288.765 | 1697500 | 44 | 43.9087 | 55.4652 | 55.7307 | 1 | 376.641 | 1984780 | 70 | 70.5851 | 81.4262 | 81.1575 | 61 | 70 | 0.0094 | 0.073 | 27 | 55.3511 | 0 | 0 | 79.1259 | 0 | 0 | 3.521 | 8.1618 | 0.0045556 | 0 | 0 | 0 | 0 | 90.8133
7 | 15 | 9 | 3 | 2161310 | 3130420 | 0.69042 | 44.1101 | 74.2978 | 0.52311 | 0.90161 | 0.10297 | 94.4449 | 2483650 | 0 | 449.852 | 1 | 258.308 | 2161310 | 44 | 44.1471 | 60.9224 | 60.8825 | 1 | 449.852 | 2504760 | 70 | 71.0011 | 81.6203 | 82.1109 | 62 | 74 | 0.0092 | 0.073 | 28 | 54.7694 | 0 | 0 | 94.4449 | 0 | 0 | 8.0809 | 8.8192 | 0.0045556 | 0 | 0 | 0 | 0 | 111.35
7 | 15 | 10 | 3 | 2173980 | 3130350 | 0.69449 | 44.1071 | 74.578 | 0.52825 | 0.90388 | 0.10424 | 95.6102 | 2500300 | 0 | 452.501 | 1 | 257.843 | 2173980 | 44 | 44.144 | 60.9195 | 60.9936 | 1 | 452.501 | 2521560 | 70 | 71.0117 | 81.9496 | 82.1471 | 62 | 77 | 0.0085 | 0.072 | 28 | 52.6417 | 0 | 0 | 95.6102 | 0 | 0 | 8.2331 | 8.8609 | 0.0045556 | 0 | 0 | 0 | 0 | 112.709
7 | 15 | 11 | 3 | 2079380 | 3128710 | 0.66461 | 44.0591 | 75.2208 | 0.50158 | 0.91266 | 0.099942 | 91.6182 | 2392070 | 0 | 433.037 | 1 | 246.636 | 2079380 | 44 | 44.0929 | 60.8715 | 60.9461 | 1 | 433.037 | 2412230 | 70 | 71.0573 | 82.2733 | 82.1945 | 63 | 80 | 0.0085 | 0.072 | 28.5 | 52.6417 | 0 | 0 | 91.6182 | 0 | 0 | 8.937 | 8.31 | 0.0045556 | 0 | 0 | 0 | 0 | 108.87
7 | 15 | 12 | 3 | 1875190 | 3125500 | 0.59996 | 43.9552 | 75.6287 | 0.4464 | 0.92074 | 0.089733 | 82.1751 | 2155650 | 0 | 390.915 | 1 | 222.456 | 1875190 | 44 | 43.9829 | 60.7676 | 60.8382 | 1 | 390.915 | 2173590 | 70 | 70.8917 | 81.9842 | 82.0147 | 63 | 82 | 0.008 | 0.072 | 28.5 | 51.0258 | 0 | 0 | 82.1751 | 0 | 0 | 6.6297 | 7.2283 | 0.0045556 | 0 | 0 | 0 | 0 | 96.0377
7 | 15 | 13 | 3 | 2053780 | 3129120 | 0.65634 | 44.0457 | 74.8698 | 0.49218 | 0.90993 | 0.097775 | 89.6436 | 2359740 | 0 | 427.65 | 1 | 243.706 | 2053780 | 44 | 44.0788 | 60.858 | 60.9121 | 1 | 427.65 | 2379600 | 70 | 71.0354 | 81.827 | 82.1462 | 63 | 85 | 0.0073 | 0.071 | 28.5 | 48.6085 | 0 | 0 | 89.6435 | 0 | 0 | 8.603 | 8.166 | 0.0045556 | 0 | 0 | 0 | 0 | 106.417
7 | 15 | 14 | 3 | 2201480 | 3130540 | 0.70323 | 44.1209 | 74.4052 | 0.53707 | 0.90266 | 0.10584 | 97.0824 | 2532820 | 0 | 458.197 | 1 | 261.144 | 2201480 | 44 | 44.1587 | 60.9332 | 60.9986 | 1 | 458.197 | 2554420 | 70 | 71.033 | 81.8727 | 82.1664 | 62 | 82 | 0.0073 | 0.072 | 27.5 | 48.6085 | 0 | 0 | 97.0824 | 0 | 0 | 8.5461 | 9.029 | 0.0045556 | 0 | 0 | 0 | 0 | 114.662
7 | 15 | 15 | 3 | 2390100 | 3131630 | 0.76321 | 44.2168 | 74.3239 | 0.60373 | 0.89861 | 0.11844 | 108.679 | 2761020 | 0 | 497.28 | 1 | 283.418 | 2390100 | 44 | 44.2611 | 61.0291 | 61.1044 | 1 | 497.28 | 2785030 | 70 | 72.3974 | 82.4641 | 83.5798 | 63 | 84 | 0.0076 | 0.072 | 28.5 | 49.6682 | 0 | 0 | 108.679 | 0 | 0 | 9.2309 | 10.2555 | 0.0045556 | 0 | 0 | 0 | 0 | 128.17
7 | 15 | 16 | 3 | 2557800 | 3132570 | 0.81652 | 44.3021 | 74.702 | 0.67116 | 0.90163 | 0.13211 | 121.26 | 2971660 | 0 | 532.014 | 1 | 303.18 | 2557800 | 44 | 44.3527 | 61.1145 | 61.2033 | 1 | 532.014 | 2997050 | 70 | 73.2392 | 83.4633 | 84.4918 | 63 | 83 | 0.0078 | 0.072 | 28.5 | 50.3546 | 0 | 0 | 121.26 | 0 | 0 | 9.2309 | 11.154 | 0.0045556 | 0 | 0 | 0 | 0 | 141.649
7 | 15 | 17 | 3 | 2566170 | 3127510 | 0.82051 | 44.3068 | 76.2545 | 0.68235 | 0.91991 | 0.13704 | 125.578 | 2994760 | 0 | 534.617 | 1 | 304.11 | 2566170 | 44 | 44.3577 | 61.1192 | 61.2204 | 1 | 534.617 | 3020200 | 70 | 74.0654 | 85.0839 | 85.3547 | 64 | 84 | 0.0082 | 0.071 | 29 | 51.6825 | 0 | 0 | 125.578 | 0 | 0 | 9.2309 | 11.193 | 0.0045556 | 0 | 0 | 0 | 0 | 146.006
7 | 15 | 18 | 3 | 2600040 | 3131270 | 0.83035 | 44.324 | 75.4851 | 0.69197 | 0.91063 | 0.13757 | 126.214 | 3030810 | 0 | 541.024 | 1 | 308.109 | 2600040 | 44 | 44.3762 | 61.1364 | 61.2382 | 1 | 541.024 | 3056370 | 70 | 73.4675 | 84.4208 | 84.7564 | 63 | 82 | 0.008 | 0.072 | 28.5 | 51.0258 | 0 | 0 | 126.214 | 0 | 0 | 9.2309 | 11.3319 | 0.0045556 | 0 | 0 | 0 | 0 | 146.782
7 | 15 | 19 | 3 | 2152450 | 3110490 | 0.692 | 44.0972 | 77.8271 | 0.54516 | 0.94134 | 0.11204 | 102.109 | 2500940 | 0 | 450.88 | 1 | 255.146 | 2152450 | 44 | 44.1334 | 60.9096 | 61.0191 | 1 | 450.88 | 2522120 | 70 | 72.0854 | 85.2006 | 83.2834 | 64 | 81 | 0.0089 | 0.072 | 29 | 53.8755 | 0 | 0 | 102.109 | 0 | 0 | 9.2309 | 8.7829 | 0.0045556 | 0 | 0 | 0 | 0 | 120.127
7 | 15 | 20 | 3 | 1650170 | 3119720 | 0.52895 | 43.8409 | 76.3388 | 0.39807 | 0.93116 | 0.080924 | 73.9706 | 1902620 | 0 | 344.642 | 1 | 195.719 | 1650170 | 44 | 43.8625 | 60.6532 | 60.7372 | 1 | 344.642 | 1918370 | 70 | 70.6061 | 81.9483 | 81.7612 | 62 | 78 | 0.0083 | 0.072 | 28 | 52.0056 | 0 | 0 | 73.9706 | 0 | 0 | 3.6928 | 6.197 | 0.0045556 | 0 | 0 | 0 | 0 | 83.8649
7 | 15 | 21 | 3 | 0 | 0 | 0 | 43.8409 | 0 | 0 | 0 | 0 | 0 | 0 | 0 | 0 | 0 | 0 | 0 | -999 | 43.8409 | 60.6532 | 60.6894 | 0 | 0 | 0 | -999 | 70.4249 | 81.9483 | 82.0422 | 61 | 76 | 0.008 | 0.073 | 27 | 51.0258 | 0 | 0 | 0 | 0 | 0 | 0 | 0 | 0.0045556 | 0 | 0 | 0 | 0 | 0.0045556
7 | 15 | 22 | 3 | 0 | 0 | 0 | 43.8409 | 0 | 0 | 0 | 0 | 0 | 0 | 0 | 0 | 0 | 0 | 0 | -999 | 43.8409 | 60.6532 | 60.6894 | 0 | 0 | 0 | -999 | 70.4937 | 81.9483 | 82.0422 | 61 | 75 | 0.0083 | 0.073 | 27 | 52.0056 | 0 | 0 | 0 | 0 | 0 | 0 | 0 | 0.0045556 | 0 | 0 | 0 | 0 | 0.0045556
7 | 15 | 23 | 3 | 0 | 0 | 0 | 43.8409 | 0 | 0 | 0 | 0 | 0 | 0 | 0 | 0 | 0 | 0 | 0 | -999 | 43.8409 | 60.6532 | 60.6894 | 0 | 0 | 0 | -999 | 70.4937 | 81.9483 | 82.0422 | 61 | 74 | 0.0085 | 0.073 | 27 | 52.7329 | 0 | 0 | 0 | 0 | 0 | 0 | 0 | 0.0045556 | 0 | 0 | 0 | 0 | 0.0045556
7 | 15 | 24 | 3 | 0 | 0 | 0 | 43.8409 | 0 | 0 | 0 | 0 | 0 | 0 | 0 | 0 | 0 | 0 | 0 | -999 | 43.8409 | 60.6532 | 60.6894 | 0 | 0 | 0 | -999 | 70.4937 | 81.9483 | 82.0422 | 61 | 72 | 0.009 | 0.073 | 27 | 54.2683 | 0 | 0 | 0 | 0 | 0 | 0 | 0 | 0.0045556 | 0 | 0 | 0 | 0 | 0.0045556
7 | 16 | 1 | 4 | 0 | 0 | 0 | 43.8409 | 0 | 0 | 0 | 0 | 0 | 0 | 0 | 0 | 0 | 0 | 0 | -999 | 43.8409 | 60.6532 | 60.6894 | 0 | 0 | 0 | -999 | 70.4112 | 81.9483 | 82.0422 | 60 | 71 | 0.0086 | 0.073 | 26.5 | 53.0462 | 0 | 0 | 0 | 0 | 0 | 0 | 0 | 0.0045556 | 0 | 0 | 0 | 0 | 0.0045556
7 | 16 | 2 | 4 | 0 | 0 | 0 | 43.8409 | 0 | 0 | 0 | 0 | 0 | 0 | 0 | 0 | 0 | 0 | 0 | -999 | 43.8409 | 60.6532 | 60.6894 | 0 | 0 | 0 | -999 | 70.4112 | 81.9483 | 82.0422 | 60 | 70 | 0.0088 | 0.073 | 26.5 | 53.5717 | 0 | 0 | 0 | 0 | 0 | 0 | 0 | 0.0045556 | 0 | 0 | 0 | 0 | 0.0045556
7 | 16 | 3 | 4 | 0 | 0 | 0 | 43.8409 | 0 | 0 | 0 | 0 | 0 | 0 | 0 | 0 | 0 | 0 | 0 | -999 | 43.8409 | 60.6532 | 60.6894 | 0 | 0 | 0 | -999 | 70.4112 | 81.9483 | 82.0422 | 60 | 69 | 0.009 | 0.074 | 26.5 | 54.1764 | 0 | 0 | 0 | 0 | 0 | 0 | 0 | 0.0045556 | 0 | 0 | 0 | 0 | 0.0045556
7 | 16 | 4 | 4 | 0 | 0 | 0 | 43.8409 | 0 | 0 | 0 | 0 | 0 | 0 | 0 | 0 | 0 | 0 | 0 | -999 | 43.8409 | 60.6532 | 60.6894 | 0 | 0 | 0 | -999 | 70.3381 | 81.9483 | 82.0422 | 59 | 68 | 0.0086 | 0.074 | 25.5 | 52.9549 | 0 | 0 | 0 | 0 | 0 | 0 | 0 | 0.0045556 | 0 | 0 | 0 | 0 | 0.0045556
7 | 16 | 5 | 4 | 0 | 0 | 0 | 43.8409 | 0 | 0 | 0 | 0 | 0 | 0 | 0 | 0 | 0 | 0 | 0 | -999 | 43.8409 | 60.6532 | 60.6894 | 0 | 0 | 0 | -999 | 70.3381 | 81.9483 | 82.0422 | 59 | 67 | 0.0088 | 0.074 | 25.5 | 53.6633 | 0 | 0 | 0 | 0 | 0 | 0 | 0 | 0.0045556 | 0 | 0 | 0 | 0 | 0.0045556
7 | 16 | 6 | 4 | 0 | 0 | 0 | 43.8409 | 0 | 0 | 0 | 0 | 0 | 0 | 0 | 0 | 0 | 0 | 0 | -999 | 43.8409 | 60.6532 | 60.6894 | 0 | 0 | 0 | -999 | 70.3381 | 81.9483 | 82.0422 | 59 | 68 | 0.0086 | 0.074 | 25.5 | 53.0462 | 0 | 0 | 0 | 0 | 0 | 0 | 0 | 0.0045556 | 0 | 0 | 0 | 0 | 0.0045556
7 | 16 | 7 | 4 | 0 | 0 | 0 | 43.8409 | 0 | 0 | 0 | 0 | 0 | 0 | 0 | 0 | 0 | 0 | 0 | -999 | 43.8409 | 60.6532 | 60.6894 | 0 | 0 | 0 | -999 | 70.4937 | 81.9483 | 82.0422 | 61 | 73 | 0.0087 | 0.073 | 27 | 53.3563 | 0 | 0 | 0 | 0 | 0 | 0 | 0 | 0.0045556 | 0 | 0 | 0 | 0 | 0.0045556
7 | 16 | 8 | 4 | 1584780 | 3123940 | 0.54202 | 43.7999 | 75.4729 | 0.40102 | 0.92249 | 0.080765 | 73.9249 | 1837080 | 0 | 353.158 | 1 | 269.374 | 1584780 | 44 | 43.84 | 55.4024 | 55.6061 | 1 | 353.158 | 1853210 | 70 | 70.4985 | 80.8891 | 80.9915 | 61 | 76 | 0.008 | 0.073 | 27 | 51.1162 | 0 | 0 | 73.9249 | 0 | 0 | 2.8792 | 7.3995 | 0.0045556 | 0 | 0 | 0 | 0 | 84.2081
7 | 16 | 9 | 4 | 1874200 | 3127020 | 0.59936 | 43.9638 | 75.2655 | 0.44345 | 0.9164 | 0.088721 | 81.2881 | 2151630 | 0 | 390.518 | 1 | 224.316 | 1874200 | 44 | 43.9919 | 60.7762 | 60.709 | 1 | 390.518 | 2169550 | 70 | 70.8892 | 81.6091 | 81.9823 | 63 | 79 | 0.0087 | 0.072 | 28.5 | 53.3563 | 0 | 0 | 81.2881 | 0 | 0 | 6.6001 | 7.2468 | 0.0045556 | 0 | 0 | 0 | 0 | 95.1395
7 | 16 | 10 | 4 | 1943240 | 3127800 | 0.62128 | 43.9896 | 75.1239 | 0.46143 | 0.91418 | 0.092094 | 84.3994 | 2231290 | 0 | 404.803 | 1 | 230.594 | 1943240 | 44 | 44.0192 | 60.8019 | 60.8577 | 1 | 404.803 | 2249930 | 70 | 70.8327 | 81.7023 | 81.9364 | 62 | 82 | 0.0073 | 0.072 | 27.5 | 48.6978 | 0 | 0 | 84.3994 | 0 | 0 | 5.9151 | 7.5713 | 0.0045556 | 0 | 0 | 0 | 0 | 97.8904
7 | 16 | 11 | 4 | 2090470 | 3129640 | 0.66796 | 44.0644 | 74.6882 | 0.50247 | 0.90735 | 0.099535 | 91.2724 | 2401980 | 0 | 435.217 | 1 | 248.031 | 2090470 | 44 | 44.0986 | 60.8768 | 60.9351 | 1 | 435.217 | 2422260 | 70 | 70.947 | 81.7699 | 82.0618 | 62 | 83 | 0.0071 | 0.072 | 27.5 | 47.9697 | 0 | 0 | 91.2724 | 0 | 0 | 7.331 | 8.3723 | 0.0045556 | 0 | 0 | 0 | 0 | 106.98
7 | 16 | 12 | 4 | 2084630 | 3129190 | 0.66619 | 44.0616 | 74.9401 | 0.50208 | 0.91039 | 0.099792 | 91.4944 | 2396890 | 0 | 434.063 | 1 | 247.287 | 2084630 | 44 | 44.0956 | 60.874 | 60.9424 | 1 | 434.063 | 2417110 | 70 | 71.0609 | 82.0068 | 82.1894 | 63 | 85 | 0.0073 | 0.072 | 28.5 | 48.6978 | 0 | 0 | 91.4944 | 0 | 0 | 8.9923 | 8.3392 | 0.0045556 | 0 | 0 | 0 | 0 | 108.83
7 | 16 | 13 | 4 | 2184300 | 3130410 | 0.69777 | 44.1122 | 74.4868 | 0.53171 | 0.90385 | 0.10492 | 96.2348 | 2512750 | 0 | 454.641 | 1 | 259.098 | 2184300 | 44 | 44.1495 | 60.9246 | 60.992 | 1 | 454.641 | 2534140 | 70 | 71.0198 | 81.8951 | 82.1537 | 62 | 85 | 0.0066 | 0.072 | 27.5 | 46.0682 | 0 | 0 | 96.2348 | 0 | 0 | 8.3512 | 8.924 | 0.0045556 | 0 | 0 | 0 | 0 | 113.515
7 | 16 | 14 | 4 | 2368820 | 3131120 | 0.75654 | 44.206 | 73.9469 | 0.59438 | 0.89404 | 0.11601 | 106.434 | 2732080 | 0 | 492.935 | 1 | 280.907 | 2368820 | 44 | 44.2496 | 61.0183 | 61.0924 | 1 | 492.935 | 2755820 | 70 | 71.528 | 82.0019 | 82.6908 | 62 | 86 | 0.0064 | 0.072 | 27.5 | 45.2724 | 0 | 0 | 106.434 | 0 | 0 | 9.2309 | 10.1113 | 0.0045556 | 0 | 0 | 0 | 0 | 125.781
7 | 16 | 15 | 4 | 2492430 | 3131970 | 0.7958 | 44.269 | 74.0452 | 0.64253 | 0.89407 | 0.12542 | 115.091 | 2885230 | 0 | 518.517 | 1 | 295.461 | 2492430 | 44 | 44.3171 | 61.0813 | 61.1684 | 1 | 518.517 | 2910360 | 70 | 72.1539 | 82.5517 | 83.3653 | 62 | 85 | 0.0066 | 0.072 | 27.5 | 46.0682 | 0 | 0 | 115.091 | 0 | 0 | 9.2309 | 10.8849 | 0.0045556 | 0 | 0 | 0 | 0 | 135.211
7 | 16 | 16 | 4 | 2420830 | 3129430 | 0.77357 | 44.233 | 75.6613 | 0.62175 | 0.91456 | 0.12414 | 113.83 | 2809330 | 0 | 504.03 | 1 | 286.952 | 2420830 | 44 | 44.2785 | 61.0454 | 61.1418 | 1 | 504.03 | 2833780 | 70 | 72.5818 | 83.944 | 83.82 | 63 | 87 | 0.0068 | 0.071 | 28.5 | 46.8433 | 0 | 0 | 113.83 | 0 | 0 | 9.2309 | 10.4752 | 0.0045556 | 0 | 0 | 0 | 0 | 133.541
7 | 16 | 17 | 4 | 2199030 | 3113880 | 0.7062 | 44.1204 | 77.5566 | 0.55769 | 0.93803 | 0.11421 | 104.201 | 2554670 | 0 | 460.136 | 1 | 260.725 | 2199030 | 44 | 44.1581 | 60.9327 | 61.0255 | 1 | 460.136 | 2576380 | 70 | 73.071 | 85.0885 | 84.2723 | 65 | 80 | 0.0098 | 0.072 | 30 | 56.5757 | 0 | 0 | 104.201 | 0 | 0 | 9.2309 | 9.0587 | 0.0045556 | 0 | 0 | 0 | 0 | 122.495
7 | 16 | 18 | 4 | 2164620 | 3126550 | 0.69234 | 44.1024 | 75.913 | 0.53325 | 0.92007 | 0.10711 | 98.1246 | 2499520 | 0 | 451.1 | 1 | 256.727 | 2164620 | 44 | 44.139 | 60.9148 | 60.9905 | 1 | 451.1 | 2520700 | 70 | 72.0835 | 83.2823 | 83.2527 | 64 | 78 | 0.0096 | 0.072 | 29 | 56.0148 | 0 | 0 | 98.1246 | 0 | 0 | 9.2309 | 8.8147 | 0.0045556 | 0 | 0 | 0 | 0 | 116.175
7 | 16 | 19 | 4 | 1866420 | 3119550 | 0.5983 | 43.9509 | 76.6793 | 0.45182 | 0.93163 | 0.091898 | 83.9969 | 2153100 | 0 | 389.83 | 1 | 221.387 | 1866420 | 44 | 43.9783 | 60.7632 | 60.841 | 1 | 389.83 | 2170980 | 70 | 71.0148 | 83.0272 | 82.1609 | 64 | 75 | 0.0103 | 0.073 | 29 | 57.9349 | 0 | 0 | 83.9969 | 0 | 0 | 8.3121 | 7.1964 | 0.0045556 | 0 | 0 | 0 | 0 | 99.51
7 | 16 | 20 | 4 | 1425480 | 3112410 | 0.458 | 43.7261 | 77.0064 | 0.36132 | 0.94078 | 0.074213 | 67.6778 | 1656460 | 0 | 298.415 | 1 | 169.12 | 1425480 | 44 | 43.7424 | 60.5385 | 60.6061 | 1 | 298.415 | 1670240 | 70 | 70.5244 | 81.8901 | 81.737 | 63 | 74 | 0.0098 | 0.073 | 28.5 | 56.5757 | 0 | 0 | 67.6778 | 0 | 0 | 3.0549 | 5.3162 | 0.0045556 | 0 | 0 | 0 | 0 | 76.0534
7 | 16 | 21 | 4 | 0 | 0 | 0 | 43.7261 | 0 | 0 | 0 | 0 | 0 | 0 | 0 | 0 | 0 | 0 | 0 | -999 | 43.7261 | 60.5385 | 60.5659 | 0 | 0 | 0 | -999 | 70.3385 | 81.8901 | 81.9818 | 62 | 74 | 0.0091 | 0.073 | 27.5 | 54.5663 | 0 | 0 | 0 | 0 | 0 | 0 | 0 | 0.0045556 | 0 | 0 | 0 | 0 | 0.0045556
7 | 16 | 22 | 4 | 0 | 0 | 0 | 43.7261 | 0 | 0 | 0 | 0 | 0 | 0 | 0 | 0 | 0 | 0 | 0 | -999 | 43.7261 | 60.5385 | 60.5659 | 0 | 0 | 0 | -999 | 70.4967 | 81.8901 | 81.9818 | 62 | 73 | 0.0094 | 0.073 | 28 | 55.4436 | 0 | 0 | 0 | 0 | 0 | 0 | 0 | 0.0045556 | 0 | 0 | 0 | 0 | 0.0045556
7 | 16 | 23 | 4 | 0 | 0 | 0 | 43.7261 | 0 | 0 | 0 | 0 | 0 | 0 | 0 | 0 | 0 | 0 | 0 | -999 | 43.7261 | 60.5385 | 60.5659 | 0 | 0 | 0 | -999 | 70.5986 | 81.8901 | 81.9818 | 63 | 72 | 0.0103 | 0.073 | 28.5 | 57.9349 | 0 | 0 | 0 | 0 | 0 | 0 | 0 | 0.0045556 | 0 | 0 | 0 | 0 | 0.0045556
7 | 16 | 24 | 4 | 0 | 0 | 0 | 43.7261 | 0 | 0 | 0 | 0 | 0 | 0 | 0 | 0 | 0 | 0 | 0 | -999 | 43.7261 | 60.5385 | 60.5659 | 0 | 0 | 0 | -999 | 70.4967 | 81.8901 | 81.9818 | 62 | 71 | 0.0098 | 0.073 | 28 | 56.5757 | 0 | 0 | 0 | 0 | 0 | 0 | 0 | 0.0045556 | 0 | 0 | 0 | 0 | 0.0045556
7 | 17 | 1 | 5 | 0 | 0 | 0 | 43.7261 | 0 | 0 | 0 | 0 | 0 | 0 | 0 | 0 | 0 | 0 | 0 | -999 | 43.7261 | 60.5385 | 60.5659 | 0 | 0 | 0 | -999 | 70.4967 | 81.8901 | 81.9818 | 62 | 72 | 0.0096 | 0.073 | 28 | 56.0148 | 0 | 0 | 0 | 0 | 0 | 0 | 0 | 0.0045556 | 0 | 0 | 0 | 0 | 0.0045556
7 | 17 | 2 | 5 | 0 | 0 | 0 | 43.7261 | 0 | 0 | 0 | 0 | 0 | 0 | 0 | 0 | 0 | 0 | 0 | -999 | 43.7261 | 60.5385 | 60.5659 | 0 | 0 | 0 | -999 | 70.4073 | 81.8901 | 81.9818 | 61 | 71 | 0.0092 | 0.073 | 27 | 54.8615 | 0 | 0 | 0 | 0 | 0 | 0 | 0 | 0.0045556 | 0 | 0 | 0 | 0 | 0.0045556
7 | 17 | 3 | 5 | 0 | 0 | 0 | 43.7261 | 0 | 0 | 0 | 0 | 0 | 0 | 0 | 0 | 0 | 0 | 0 | -999 | 43.7261 | 60.5385 | 60.5659 | 0 | 0 | 0 | -999 | 70.4073 | 81.8901 | 81.9818 | 61 | 72 | 0.0089 | 0.073 | 27 | 53.9673 | 0 | 0 | 0 | 0 | 0 | 0 | 0 | 0.0045556 | 0 | 0 | 0 | 0 | 0.0045556
7 | 17 | 4 | 5 | 0 | 0 | 0 | 43.7261 | 0 | 0 | 0 | 0 | 0 | 0 | 0 | 0 | 0 | 0 | 0 | -999 | 43.7261 | 60.5385 | 60.5659 | 0 | 0 | 0 | -999 | 70.4073 | 81.8901 | 81.9818 | 61 | 70 | 0.0094 | 0.074 | 27 | 55.4436 | 0 | 0 | 0 | 0 | 0 | 0 | 0 | 0.0045556 | 0 | 0 | 0 | 0 | 0.0045556
7 | 17 | 5 | 5 | 0 | 0 | 0 | 43.7261 | 0 | 0 | 0 | 0 | 0 | 0 | 0 | 0 | 0 | 0 | 0 | -999 | 43.7261 | 60.5385 | 60.5659 | 0 | 0 | 0 | -999 | 70.3286 | 81.8901 | 81.9818 | 60 | 69 | 0.009 | 0.074 | 26.5 | 54.2683 | 0 | 0 | 0 | 0 | 0 | 0 | 0 | 0.0045556 | 0 | 0 | 0 | 0 | 0.0045556
7 | 17 | 6 | 5 | 0 | 0 | 0 | 43.7261 | 0 | 0 | 0 | 0 | 0 | 0 | 0 | 0 | 0 | 0 | 0 | -999 | 43.7261 | 60.5385 | 60.5659 | 0 | 0 | 0 | -999 | 70.4967 | 81.8901 | 81.9818 | 62 | 72 | 0.0096 | 0.073 | 27.5 | 56.0148 | 0 | 0 | 0 | 0 | 0 | 0 | 0 | 0.0045556 | 0 | 0 | 0 | 0 | 0.0045556
7 | 17 | 7 | 5 | 0 | 0 | 0 | 43.7261 | 0 | 0 | 0 | 0 | 0 | 0 | 0 | 0 | 0 | 0 | 0 | -999 | 43.7261 | 60.5385 | 60.5659 | 0 | 0 | 0 | -999 | 70.5986 | 81.8901 | 81.9818 | 63 | 74 | 0.0098 | 0.073 | 28.5 | 56.6684 | 0 | 0 | 0 | 0 | 0 | 0 | 0 | 0.0045556 | 0 | 0 | 0 | 0 | 0.0045556
7 | 17 | 8 | 5 | 1961570 | 3128680 | 0.66163 | 43.9863 | 74.68 | 0.4966 | 0.90905 | 0.098558 | 90.348 | 2269920 | 0 | 431.091 | 1 | 332.661 | 1961570 | 44 | 44.0856 | 55.5889 | 55.8026 | 1 | 431.091 | 2289970 | 70 | 72.0919 | 81.3723 | 82.6893 | 65 | 78 | 0.0102 | 0.073 | 30 | 57.761 | 0 | 0 | 90.348 | 0 | 0 | 9.2309 | 12.2988 | 0.0045556 | 0 | 0 | 0 | 0 | 111.882
7 | 17 | 9 | 5 | 2741720 | 3133870 | 0.87487 | 44.4087 | 74.5659 | 0.74955 | 0.89774 | 0.14691 | 134.895 | 3202110 | 0 | 570.03 | 1 | 326.848 | 2741720 | 44 | 44.4673 | 61.2211 | 61.273 | 1 | 570.03 | 3228190 | 70 | 76.3595 | 84.0067 | 87.6557 | 66 | 79 | 0.0107 | 0.072 | 30.5 | 59.0747 | 0 | 0 | 134.895 | 0 | 0 | 9.2309 | 12.0035 | 0.0045556 | 0 | 0 | 0 | 0 | 156.134
7 | 17 | 10 | 5 | 2334380 | 3080050 | 0.7579 | 44.1901 | 80.0187 | 0.62952 | 0.96031 | 0.13198 | 119.108 | 2740890 | 0 | 493.822 | 1 | 276.629 | 2334380 | 44 | 44.2324 | 61.0024 | 61.1232 | 1 | 493.822 | 2764680 | 70 | 75.3503 | 88.0996 | 86.5477 | 67 | 81 | 0.0109 | 0.072 | 31.5 | 59.5851 | 0 | 0 | 119.108 | 0 | 0 | 9.2309 | 10.0414 | 0.0045556 | 0 | 0 | 0 | 0 | 138.385
7 | 17 | 11 | 5 | 2712780 | 3131570 | 0.86627 | 44.3804 | 75.614 | 0.74073 | 0.91097 | 0.14732 | 135.173 | 3174120 | 0 | 564.429 | 1 | 321.501 | 2712780 | 44 | 44.4371 | 61.1928 | 61.279 | 1 | 564.429 | 3200110 | 70 | 75.5056 | 84.9723 | 86.8281 | 65 | 79 | 0.01 | 0.072 | 30 | 57.2195 | 0 | 0 | 135.173 | 0 | 0 | 9.2309 | 11.8228 | 0.0045556 | 0 | 0 | 0 | 0 | 156.232
7 | 17 | 12 | 5 | 2710330 | 3104750 | 0.87296 | 44.3803 | 78.7016 | 0.76286 | 0.94428 | 0.15727 | 143.067 | 3198610 | 0 | 568.79 | 1 | 321.083 | 2710330 | 44 | 44.4369 | 61.1926 | 61.306 | 1 | 568.79 | 3224670 | 70 | 77.0807 | 88.132 | 88.4101 | 67 | 79 | 0.0114 | 0.072 | 31.5 | 60.8256 | 0 | 0 | 143.067 | 0 | 0 | 9.2309 | 11.8366 | 0.0045556 | 0 | 0 | 0 | 0 | 164.139
7 | 17 | 13 | 5 | 2463940 | 3088290 | 0.79783 | 44.2555 | 79.585 | 0.67257 | 0.95547 | 0.1403 | 126.952 | 2897220 | 0 | 519.839 | 1 | 291.974 | 2463940 | 44 | 44.3026 | 61.0679 | 61.1821 | 1 | 519.839 | 2922370 | 70 | 75.95 | 88.1268 | 87.1879 | 67 | 78 | 0.0116 | 0.072 | 31.5 | 61.3083 | 0 | 0 | 126.952 | 0 | 0 | 9.2309 | 10.8136 | 0.0045556 | 0 | 0 | 0 | 0 | 147.001
7 | 17 | 14 | 5 | 2763190 | 3130030 | 0.8828 | 44.4062 | 76.0531 | 0.76527 | 0.91551 | 0.15296 | 140.279 | 3241960 | 0 | 575.2 | 1 | 327.406 | 2763190 | 44 | 44.465 | 61.2186 | 61.3139 | 1 | 575.2 | 3268140 | 70 | 75.7634 | 85.6113 | 87.1143 | 65 | 75 | 0.0109 | 0.073 | 30 | 59.5851 | 0 | 0 | 140.279 | 0 | 0 | 9.2309 | 12.0487 | 0.0045556 | 0 | 0 | 0 | 0 | 161.563
7 | 17 | 15 | 5 | 2150960 | 3048570 | 0.70556 | 44.097 | 81.4268 | 0.58648 | 0.97419 | 0.12473 | 111.417 | 2531220 | 0 | 459.72 | 1 | 254.913 | 2150960 | 44 | 44.1331 | 60.9094 | 61.0351 | 1 | 459.72 | 2552910 | 70 | 75.3182 | 88.8895 | 86.4352 | 68 | 78 | 0.0124 | 0.072 | 32.5 | 63.1682 | 0 | 0 | 111.417 | 0 | 0 | 9.2309 | 8.9475 | 0.0045556 | 0 | 0 | 0 | 0 | 129.6
7 | 17 | 16 | 5 | 2202570 | 3123350 | 0.70519 | 44.1216 | 76.4857 | 0.54988 | 0.92627 | 0.1112 | 101.763 | 2549880 | 0 | 459.478 | 1 | 261.237 | 2202570 | 44 | 44.1594 | 60.9339 | 61.0059 | 1 | 459.478 | 2571560 | 70 | 73.0532 | 84.0034 | 84.2378 | 65 | 77 | 0.0105 | 0.073 | 30 | 58.4623 | 0 | 0 | 101.763 | 0 | 0 | 9.2309 | 9.0553 | 0.0045556 | 0 | 0 | 0 | 0 | 120.054
7 | 17 | 17 | 5 | 2657240 | 3132770 | 0.84821 | 44.3521 | 75.0281 | 0.71412 | 0.90459 | 0.14103 | 129.454 | 3099060 | 0 | 552.661 | 1 | 314.991 | 2657240 | 44 | 44.4066 | 61.1644 | 61.2418 | 1 | 552.661 | 3124840 | 70 | 75.2212 | 84.165 | 86.5057 | 65 | 75 | 0.0109 | 0.073 | 30 | 59.5851 | 0 | 0 | 129.454 | 0 | 0 | 9.2309 | 11.5791 | 0.0045556 | 0 | 0 | 0 | 0 | 150.269
7 | 17 | 18 | 5 | 2542450 | 3087490 | 0.82347 | 44.2951 | 79.6868 | 0.70432 | 0.95556 | 0.14694 | 132.923 | 2996110 | 0 | 536.542 | 1 | 301.274 | 2542450 | 44 | 44.3451 | 61.1075 | 61.2167 | 1 | 536.542 | 3021580 | 70 | 77.0773 | 88.5202 | 88.3325 | 68 | 75 | 0.0131 | 0.073 | 32.5 | 64.71 | 0 | 0 | 132.923 | 0 | 0 | 9.2309 | 11.1361 | 0.0045556 | 0 | 0 | 0 | 0 | 153.294
7 | 17 | 19 | 5 | 1829520 | 3039970 | 0.60182 | 43.933 | 81.6077 | 0.49826 | 0.97891 | 0.10649 | 94.8489 | 2153240 | 0 | 392.125 | 1 | 216.876 | 1829520 | 44 | 43.9594 | 60.7454 | 60.8606 | 1 | 392.125 | 2171240 | 70 | 73.8295 | 87.956 | 84.933 | 68 | 74 | 0.0133 | 0.073 | 32.5 | 65.1371 | 0 | 0 | 94.8489 | 0 | 0 | 9.2309 | 7.1757 | 0.0045556 | 0 | 0 | 0 | 0 | 111.26
7 | 17 | 20 | 5 | 1422640 | 3098200 | 0.45918 | 43.7246 | 78.3692 | 0.37395 | 0.95346 | 0.077841 | 70.662 | 1663800 | 0 | 299.185 | 1 | 168.795 | 1422640 | 44 | 43.7408 | 60.537 | 60.6014 | 1 | 299.185 | 1677620 | 70 | 70.9082 | 83.2746 | 82.1418 | 66 | 76 | 0.0114 | 0.073 | 30.5 | 60.8256 | 0 | 0 | 70.662 | 0 | 0 | 6.8337 | 5.3237 | 0.0045556 | 0 | 0 | 0 | 0 | 82.824
7 | 17 | 21 | 5 | 0 | 0 | 0 | 43.7246 | 0 | 0 | 0 | 0 | 0 | 0 | 0 | 0 | 0 | 0 | 0 | -999 | 43.7246 | 60.537 | 60.5633 | 0 | 0 | 0 | -999 | 70.6703 | 83.2746 | 83.3663 | 65 | 75 | 0.0109 | 0.073 | 30 | 59.5851 | 0 | 0 | 0 | 0 | 0 | 0 | 0 | 0.0045556 | 0 | 0 | 0 | 0 | 0.0045556
7 | 17 | 22 | 5 | 0 | 0 | 0 | 43.7246 | 0 | 0 | 0 | 0 | 0 | 0 | 0 | 0 | 0 | 0 | 0 | -999 | 43.7246 | 60.537 | 60.5633 | 0 | 0 | 0 | -999 | 72.7808 | 83.2746 | 83.3663 | 66 | 73 | 0.0121 | 0.073 | 30.5 | 62.4836 | 0 | 0 | 0 | 0 | 0 | 0 | 0 | 0.0045556 | 0 | 0 | 0 | 0 | 0.0045556
7 | 17 | 23 | 5 | 0 | 0 | 0 | 43.7246 | 0 | 0 | 0 | 0 | 0 | 0 | 0 | 0 | 0 | 0 | 0 | -999 | 43.7246 | 60.537 | 60.5633 | 0 | 0 | 0 | -999 | 72.7808 | 83.2746 | 83.3663 | 66 | 72 | 0.0123 | 0.073 | 30.5 | 62.9417 | 0 | 0 | 0 | 0 | 0 | 0 | 0 | 0.0045556 | 0 | 0 | 0 | 0 | 0.0045556
7 | 17 | 24 | 5 | 0 | 0 | 0 | 43.7246 | 0 | 0 | 0 | 0 | 0 | 0 | 0 | 0 | 0 | 0 | 0 | -999 | 43.7246 | 60.537 | 60.5633 | 0 | 0 | 0 | -999 | 71.999 | 83.2746 | 83.3663 | 65 | 71 | 0.0118 | 0.073 | 30 | 61.7837 | 0 | 0 | 0 | 0 | 0 | 0 | 0 | 0.0045556 | 0 | 0 | 0 | 0 | 0.0045556
7 | 18 | 1 | 6 | 0 | 0 | 0 | 43.7246 | 0 | 0 | 0 | 0 | 0 | 0 | 0 | 0 | 0 | 0 | 0 | -999 | 43.7246 | 60.537 | 60.5633 | 0 | 0 | 0 | -999 | 72.7808 | 83.2746 | 83.3663 | 66 | 69 | 0.013 | 0.074 | 30.5 | 64.4943 | 0 | 0 | 0 | 0 | 0 | 0 | 0 | 0.0045556 | 0 | 0 | 0 | 0 | 0.0045556
7 | 18 | 2 | 6 | 0 | 0 | 0 | 43.7246 | 0 | 0 | 0 | 0 | 0 | 0 | 0 | 0 | 0 | 0 | 0 | -999 | 43.7246 | 60.537 | 60.5633 | 0 | 0 | 0 | -999 | 71.999 | 83.2746 | 83.3663 | 65 | 69 | 0.0123 | 0.074 | 30 | 62.9417 | 0 | 0 | 0 | 0 | 0 | 0 | 0 | 0.0045556 | 0 | 0 | 0 | 0 | 0.0045556
7 | 18 | 3 | 6 | 0 | 0 | 0 | 43.7246 | 0 | 0 | 0 | 0 | 0 | 0 | 0 | 0 | 0 | 0 | 0 | -999 | 43.7246 | 60.537 | 60.5633 | 0 | 0 | 0 | -999 | 72.7808 | 83.2746 | 83.3663 | 66 | 69 | 0.013 | 0.074 | 30.5 | 64.4943 | 0 | 0 | 0 | 0 | 0 | 0 | 0 | 0.0045556 | 0 | 0 | 0 | 0 | 0.0045556
7 | 18 | 4 | 6 | 0 | 0 | 0 | 43.7246 | 0 | 0 | 0 | 0 | 0 | 0 | 0 | 0 | 0 | 0 | 0 | -999 | 43.7246 | 60.537 | 60.5633 | 0 | 0 | 0 | -999 | 71.999 | 83.2746 | 83.3663 | 65 | 68 | 0.0125 | 0.074 | 30 | 63.3932 | 0 | 0 | 0 | 0 | 0 | 0 | 0 | 0.0045556 | 0 | 0 | 0 | 0 | 0.0045556
7 | 18 | 5 | 6 | 0 | 0 | 0 | 43.7246 | 0 | 0 | 0 | 0 | 0 | 0 | 0 | 0 | 0 | 0 | 0 | -999 | 43.7246 | 60.537 | 60.5633 | 0 | 0 | 0 | -999 | 71.9989 | 83.2746 | 83.3663 | 65 | 68 | 0.0125 | 0.074 | 30 | 63.4886 | 0 | 0 | 0 | 0 | 0 | 0 | 0 | 0.0045556 | 0 | 0 | 0 | 0 | 0.0045556
7 | 18 | 6 | 6 | 0 | 0 | 0 | 43.7246 | 0 | 0 | 0 | 0 | 0 | 0 | 0 | 0 | 0 | 0 | 0 | -999 | 43.7246 | 60.537 | 60.5633 | 0 | 0 | 0 | -999 | 73.5631 | 83.2746 | 83.3663 | 67 | 70 | 0.0135 | 0.073 | 31.5 | 65.6548 | 0 | 0 | 0 | 0 | 0 | 0 | 0 | 0.0045556 | 0 | 0 | 0 | 0 | 0.0045556
7 | 18 | 7 | 6 | 0 | 0 | 0 | 43.7246 | 0 | 0 | 0 | 0 | 0 | 0 | 0 | 0 | 0 | 0 | 0 | -999 | 43.7246 | 60.537 | 60.5633 | 0 | 0 | 0 | -999 | 73.5631 | 83.2746 | 83.3663 | 67 | 72 | 0.013 | 0.073 | 31.5 | 64.5903 | 0 | 0 | 0 | 0 | 0 | 0 | 0 | 0.0045556 | 0 | 0 | 0 | 0 | 0.0045556
7 | 18 | 8 | 6 | 2488600 | 3120990 | 0.83213 | 44 | 76.5083 | 0.69983 | 0.92961 | 0.14203 | 129.881 | 2931880 | 0 | 542.182 | 1 | 401.236 | 2488600 | 44 | 44.087 | 55.6025 | 56.4771 | 1 | 542.182 | 2957460 | 70 | 76.9676 | 85.1524 | 87.848 | 68 | 76 | 0.0128 | 0.073 | 32.5 | 64.1542 | 0 | 0 | 129.881 | 0 | 0 | 9.2309 | 14.408 | 0.0045556 | 0 | 0 | 0 | 0 | 153.525
7 | 18 | 9 | 6 | 3120150 | 3119990 | 1.0001 | 44.7527 | 78.0697 | 0.94903 | 0.92975 | 0.19264 | 176.099 | 3721170 | 0 | 651.563 | 1 | 400.7 | 3120150 | 44 | 44.8398 | 61.565 | 61.9068 | 1 | 586.713 | 3747540 | 70 | 80.4522 | 89.0408 | 93.214 | 69 | 79 | 0.0129 | 0.072 | 33 | 64.373 | 0 | 0 | 176.099 | 0 | 0 | 9.2309 | 14.665 | 0.0045556 | 0 | 0 | 0 | 0 | 200
7 | 18 | 10 | 6 | 3058400 | 3058220 | 1.0001 | 44.516 | 81.5232 | 0.96342 | 0.96628 | 0.20324 | 182.118 | 3679960 | 0 | 651.563 | 1 | 351.772 | 3058400 | 44 | 44.6116 | 61.3284 | 63.2464 | 1 | 586.713 | 3706330 | 70 | 81.0827 | 92.3728 | 93.7068 | 70 | 81 | 0.0132 | 0.072 | 34 | 65.0204 | 0 | 0 | 182.118 | 0 | 0 | 9.2309 | 14.4596 | 0.0045556 | 0 | 0 | 0 | 0 | 205.813
7 | 18 | 11 | 6 | 3066610 | 3065450 | 1.0004 | 44.7201 | 81.4308 | 0.96248 | 0.96149 | 0.20204 | 181.466 | 3685950 | 0 | 651.563 | 1 | 399.482 | 3066610 | 44 | 44.8074 | 61.5324 | 62.8045 | 1 | 586.713 | 3712320 | 70 | 81.0963 | 92.298 | 93.7408 | 70 | 83 | 0.0127 | 0.072 | 34 | 63.9339 | 0 | 0 | 181.466 | 0 | 0 | 9.2309 | 14.6608 | 0.0045556 | 0 | 0 | 0 | 0 | 205.362
7 | 18 | 12 | 6 | 3047170 | 3046490 | 1.0002 | 44.6361 | 82.1694 | 0.96633 | 0.96906 | 0.20444 | 182.491 | 3670000 | 0 | 651.563 | 1 | 379.812 | 3047170 | 44 | 44.7267 | 61.4485 | 64.4307 | 1 | 586.713 | 3696380 | 70 | 81.7877 | 92.9897 | 94.3779 | 71 | 81 | 0.014 | 0.072 | 35 | 66.5878 | 0 | 0 | 182.491 | 0 | 0 | 9.2309 | 14.5865 | 0.0045556 | 0 | 0 | 0 | 0 | 206.313
7 | 18 | 13 | 6 | 3045620 | 3044980 | 1.0002 | 44.5472 | 82.1338 | 0.96659 | 0.97051 | 0.2048 | 182.722 | 3669250 | 0 | 651.563 | 1 | 359.073 | 3045620 | 44 | 44.6414 | 61.3595 | 65.4345 | 1 | 586.713 | 3695620 | 70 | 81.786 | 92.9518 | 94.3737 | 71 | 81 | 0.014 | 0.072 | 35 | 66.5878 | 0 | 0 | 182.722 | 0 | 0 | 9.2309 | 14.495 | 0.0045556 | 0 | 0 | 0 | 0 | 206.452
7 | 18 | 14 | 6 | 3043280 | 3042670 | 1.0002 | 44.4588 | 82.1319 | 0.96703 | 0.97221 | 0.20526 | 182.986 | 3667810 | 0 | 651.563 | 1 | 338.473 | 3043280 | 44 | 44.5569 | 61.2711 | 65.5473 | 1 | 586.713 | 3694180 | 70 | 81.7828 | 92.9457 | 94.3655 | 71 | 81 | 0.014 | 0.072 | 35 | 66.5878 | 0 | 0 | 182.986 | 0 | 0 | 9.2309 | 14.3908 | 0.0045556 | 0 | 0 | 0 | 0 | 206.613
7 | 18 | 15 | 6 | 3008210 | 3035220 | 0.9911 | 44.2757 | 82.2235 | 0.95429 | 0.97656 | 0.20346 | 180.939 | 3625750 | 0 | 645.766 | 1 | 295.786 | 3008210 | 44 | 44.3239 | 61.0881 | 64.7122 | 1 | 585.88 | 3652110 | 70 | 81.6418 | 92.9133 | 94.0989 | 71 | 81 | 0.014 | 0.072 | 35 | 66.5878 | 0 | 0 | 180.939 | 0 | 0 | 9.2309 | 11.2955 | 0.0045556 | 0 | 0 | 0 | 0 | 201.47
7 | 18 | 16 | 6 | 2153350 | 2998400 | 0.71817 | 44.0974 | 83.4703 | 0.61642 | 0.98848 | 0.13303 | 116.869 | 2552220 | 0 | 467.931 | 1 | 255.285 | 2153350 | 44 | 44.1336 | 60.9097 | 61.0099 | 1 | 467.931 | 2574400 | 70 | 76.2086 | 90.995 | 87.221 | 69 | 78 | 0.0131 | 0.072 | 33 | 64.71 | 0 | 0 | 116.869 | 0 | 0 | 9.2309 | 9.1139 | 0.0045556 | 0 | 0 | 0 | 0 | 135.218
7 | 18 | 17 | 6 | 1987140 | 3095880 | 0.64187 | 44.0122 | 78.8058 | 0.50566 | 0.95295 | 0.1052 | 95.4288 | 2312840 | 0 | 418.216 | 1 | 235.708 | 1987140 | 44 | 44.0432 | 60.8246 | 60.8989 | 1 | 418.216 | 2332200 | 70 | 73.6575 | 85.6247 | 84.8152 | 67 | 75 | 0.0123 | 0.073 | 31.5 | 62.9417 | 0 | 0 | 95.4288 | 0 | 0 | 9.2309 | 7.8763 | 0.0045556 | 0 | 0 | 0 | 0 | 112.541
7 | 18 | 18 | 6 | 1867470 | 3103200 | 0.60179 | 43.9512 | 78.2215 | 0.46699 | 0.94822 | 0.096675 | 87.9004 | 2167470 | 0 | 392.103 | 1 | 221.573 | 1867470 | 44 | 43.9786 | 60.7635 | 60.8271 | 1 | 392.103 | 2185470 | 70 | 73.0764 | 84.6118 | 84.2218 | 67 | 75 | 0.0123 | 0.073 | 31.5 | 62.9417 | 0 | 0 | 87.9004 | 0 | 0 | 9.2309 | 7.236 | 0.0045556 | 0 | 0 | 0 | 0 | 104.372
7 | 18 | 19 | 6 | 1554590 | 3093960 | 0.50246 | 43.7919 | 78.7093 | 0.40169 | 0.9559 | 0.08383 | 75.9942 | 1813960 | 0 | 327.385 | 1 | 184.466 | 1554590 | 44 | 43.8111 | 60.6042 | 60.6665 | 1 | 327.385 | 1828940 | 70 | 71.6477 | 84.0574 | 82.8302 | 67 | 74 | 0.0125 | 0.073 | 31.5 | 63.3932 | 0 | 0 | 75.9942 | 0 | 0 | 9.2309 | 5.8396 | 0.0045556 | 0 | 0 | 0 | 0 | 91.0693
7 | 18 | 20 | 6 | 1741210 | 3123090 | 0.55753 | 43.8866 | 75.9097 | 0.41503 | 0.92543 | 0.083852 | 76.7306 | 2003090 | 0 | 363.264 | 1 | 206.739 | 1741210 | 44 | 43.9106 | 60.699 | 60.7348 | 1 | 363.264 | 2019680 | 70 | 71.0418 | 81.8154 | 82.1437 | 65 | 70 | 0.012 | 0.074 | 30 | 62.2521 | 0 | 0 | 76.7306 | 0 | 0 | 8.725 | 6.5961 | 0.0045556 | 0 | 0 | 0 | 0 | 92.0562
7 | 18 | 21 | 6 | 0 | 0 | 0 | 43.8866 | 0 | 0 | 0 | 0 | 0 | 0 | 0 | 0 | 0 | 0 | 0 | -999 | 43.8866 | 60.699 | 60.7182 | 0 | 0 | 0 | -999 | 72.3323 | 81.8154 | 81.9068 | 67 | 69 | 0.0137 | 0.074 | 31.5 | 66.0707 | 0 | 0 | 0 | 0 | 0 | 0 | 0 | 0.0045556 | 0 | 0 | 0 | 0 | 0.0045556
7 | 18 | 22 | 6 | 0 | 0 | 0 | 43.8866 | 0 | 0 | 0 | 0 | 0 | 0 | 0 | 0 | 0 | 0 | 0 | -999 | 43.8866 | 60.699 | 60.7182 | 0 | 0 | 0 | -999 | 75.3687 | 81.8154 | 81.9068 | 66 | 68 | 0.0132 | 0.074 | 30.5 | 65.0204 | 0 | 0 | 0 | 0 | 0 | 0 | 0 | 0.0045556 | 0 | 0 | 0 | 0 | 0.0045556
7 | 18 | 23 | 6 | 0 | 0 | 0 | 43.8866 | 0 | 0 | 0 | 0 | 0 | 0 | 0 | 0 | 0 | 0 | 0 | -999 | 43.8866 | 60.699 | 60.7182 | 0 | 0 | 0 | -999 | 76.1204 | 81.8154 | 81.9068 | 67 | 69 | 0.0137 | 0.074 | 31.5 | 66.0707 | 0 | 0 | 0 | 0 | 0 | 0 | 0 | 0.0045556 | 0 | 0 | 0 | 0 | 0.0045556
7 | 18 | 24 | 6 | 0 | 0 | 0 | 43.8866 | 0 | 0 | 0 | 0 | 0 | 0 | 0 | 0 | 0 | 0 | 0 | -999 | 43.8866 | 60.699 | 60.7182 | 0 | 0 | 0 | -999 | 75.3687 | 81.8154 | 81.9068 | 66 | 68 | 0.0132 | 0.074 | 30.5 | 65.0204 | 0 | 0 | 0 | 0 | 0 | 0 | 0 | 0.0045556 | 0 | 0 | 0 | 0 | 0.0045556
7 | 19 | 1 | 7 | 0 | 0 | 0 | 43.8866 | 0 | 0 | 0 | 0 | 0 | 0 | 0 | 0 | 0 | 0 | 0 | -999 | 43.8866 | 60.699 | 60.7182 | 0 | 0 | 0 | -999 | 75.3687 | 81.8154 | 81.9068 | 66 | 68 | 0.0132 | 0.074 | 30.5 | 64.9243 | 0 | 0 | 0 | 0 | 0 | 0 | 0 | 0.0045556 | 0 | 0 | 0 | 0 | 0.0045556
7 | 19 | 2 | 7 | 0 | 0 | 0 | 43.8866 | 0 | 0 | 0 | 0 | 0 | 0 | 0 | 0 | 0 | 0 | 0 | -999 | 43.8866 | 60.699 | 60.7182 | 0 | 0 | 0 | -999 | 73.8697 | 81.8154 | 81.9068 | 64 | 67 | 0.012 | 0.074 | 29 | 62.2521 | 0 | 0 | 0 | 0 | 0 | 0 | 0 | 0.0045556 | 0 | 0 | 0 | 0 | 0.0045556
7 | 19 | 3 | 7 | 0 | 0 | 0 | 43.8866 | 0 | 0 | 0 | 0 | 0 | 0 | 0 | 0 | 0 | 0 | 0 | -999 | 43.8866 | 60.699 | 60.7182 | 0 | 0 | 0 | -999 | 73.8697 | 81.8154 | 81.9068 | 64 | 66 | 0.0123 | 0.074 | 29 | 62.9417 | 0 | 0 | 0 | 0 | 0 | 0 | 0 | 0.0045556 | 0 | 0 | 0 | 0 | 0.0045556
7 | 19 | 4 | 7 | 0 | 0 | 0 | 43.8866 | 0 | 0 | 0 | 0 | 0 | 0 | 0 | 0 | 0 | 0 | 0 | -999 | 43.8866 | 60.699 | 60.7182 | 0 | 0 | 0 | -999 | 73.8697 | 81.8154 | 81.9068 | 64 | 65 | 0.0125 | 0.074 | 29 | 63.4886 | 0 | 0 | 0 | 0 | 0 | 0 | 0 | 0.0045556 | 0 | 0 | 0 | 0 | 0.0045556
7 | 19 | 5 | 7 | 0 | 0 | 0 | 43.8866 | 0 | 0 | 0 | 0 | 0 | 0 | 0 | 0 | 0 | 0 | 0 | -999 | 43.8866 | 60.699 | 60.7182 | 0 | 0 | 0 | -999 | 73.8697 | 81.8154 | 81.9068 | 64 | 66 | 0.0123 | 0.074 | 29 | 63.0369 | 0 | 0 | 0 | 0 | 0 | 0 | 0 | 0.0045556 | 0 | 0 | 0 | 0 | 0.0045556
7 | 19 | 6 | 7 | 0 | 0 | 0 | 43.8866 | 0 | 0 | 0 | 0 | 0 | 0 | 0 | 0 | 0 | 0 | 0 | -999 | 43.8866 | 60.699 | 60.7182 | 0 | 0 | 0 | -999 | 74.6185 | 81.8154 | 81.9068 | 65 | 67 | 0.0127 | 0.074 | 30 | 63.9339 | 0 | 0 | 0 | 0 | 0 | 0 | 0 | 0.0045556 | 0 | 0 | 0 | 0 | 0.0045556
7 | 19 | 7 | 7 | 0 | 0 | 0 | 43.8866 | 0 | 0 | 0 | 0 | 0 | 0 | 0 | 0 | 0 | 0 | 0 | -999 | 43.8866 | 60.699 | 60.7182 | 0 | 0 | 0 | -999 | 75.3687 | 81.8154 | 81.9068 | 66 | 69 | 0.013 | 0.074 | 30.5 | 64.5903 | 0 | 0 | 0 | 0 | 0 | 0 | 0 | 0.0045556 | 0 | 0 | 0 | 0 | 0.0045556
7 | 19 | 8 | 7 | 2577560 | 3106950 | 0.86452 | 44 | 77.9535 | 0.74956 | 0.94491 | 0.15463 | 140.764 | 3057990 | 0 | 563.288 | 1 | 401.715 | 2577560 | 44 | 44.0869 | 55.6025 | 56.9094 | 1 | 563.288 | 3083950 | 70 | 76.6934 | 86.9693 | 87.6331 | 67 | 73 | 0.0128 | 0.073 | 31.5 | 64.1542 | 0 | 0 | 140.764 | 0 | 0 | 9.2309 | 14.5358 | 0.0045556 | 0 | 0 | 0 | 0 | 164.536
7 | 19 | 9 | 7 | 3125160 | 3125030 | 1 | 44.8788 | 77.791 | 0.94789 | 0.9242 | 0.19126 | 175.122 | 3722840 | 0 | 651.563 | 1 | 401.653 | 3125160 | 44 | 44.9657 | 61.6912 | 63.2207 | 1 | 586.713 | 3749220 | 70 | 79.7346 | 88.767 | 92.5034 | 68 | 75 | 0.013 | 0.073 | 32.5 | 64.5903 | 0 | 0 | 175.122 | 0 | 0 | 9.2309 | 14.6683 | 0.0045556 | 0 | 0 | 0 | 0 | 199.026
7 | 19 | 10 | 7 | 3095360 | 3094950 | 1.0001 | 44.8836 | 80.0851 | 0.95557 | 0.94658 | 0.19747 | 179.074 | 3706530 | 0 | 651.563 | 1 | 401.688 | 3095360 | 44 | 44.9705 | 61.6959 | 66.0769 | 1 | 586.713 | 3732900 | 70 | 79.6965 | 91.013 | 92.4111 | 68 | 74 | 0.0133 | 0.073 | 32.5 | 65.2333 | 0 | 0 | 179.074 | 0 | 0 | 9.2309 | 14.6684 | 0.0045556 | 0 | 0 | 0 | 0 | 202.977
7 | 19 | 11 | 7 | 3075350 | 3075120 | 1.0001 | 44.5608 | 80.7675 | 0.95969 | 0.95909 | 0.20095 | 181.057 | 3693290 | 0 | 651.563 | 1 | 362.235 | 3075350 | 44 | 44.6546 | 61.3732 | 67.9022 | 1 | 586.713 | 3719660 | 70 | 80.3882 | 91.6564 | 93.0577 | 69 | 74 | 0.014 | 0.073 | 33 | 66.6846 | 0 | 0 | 181.057 | 0 | 0 | 9.2309 | 14.5099 | 0.0045556 | 0 | 0 | 0 | 0 | 204.802
7 | 19 | 12 | 7 | 3088270 | 3087950 | 1.0001 | 44.5144 | 80.0156 | 0.95672 | 0.95341 | 0.19914 | 180.176 | 3703210 | 0 | 651.563 | 1 | 351.447 | 3088270 | 44 | 44.6101 | 61.3267 | 67.992 | 1 | 586.713 | 3729590 | 70 | 79.6887 | 90.9338 | 92.3921 | 68 | 77 | 0.0126 | 0.073 | 32 | 63.712 | 0 | 0 | 180.176 | 0 | 0 | 9.2309 | 14.458 | 0.0045556 | 0 | 0 | 0 | 0 | 203.87
7 | 19 | 13 | 7 | 3077280 | 3076510 | 1.0003 | 44.6115 | 80.7601 | 0.95971 | 0.95799 | 0.20072 | 180.935 | 3694810 | 0 | 651.563 | 1 | 374.139 | 3077280 | 44 | 44.7031 | 61.4239 | 67.0697 | 1 | 586.713 | 3721180 | 70 | 80.3917 | 91.6535 | 93.0664 | 69 | 78 | 0.0131 | 0.072 | 33 | 64.8061 | 0 | 0 | 180.935 | 0 | 0 | 9.2309 | 14.5628 | 0.0045556 | 0 | 0 | 0 | 0 | 204.733
7 | 19 | 14 | 7 | 3065690 | 3071080 | 0.99825 | 44.3872 | 80.7593 | 0.95754 | 0.96251 | 0.20121 | 181.057 | 3683640 | 0 | 650.421 | 1 | 321.734 | 3065690 | 44 | 44.444 | 61.1995 | 68.2687 | 1 | 586.55 | 3710010 | 70 | 80.3566 | 91.6197 | 92.9968 | 69 | 75 | 0.0138 | 0.073 | 33 | 66.2767 | 0 | 0 | 181.057 | 0 | 0 | 9.2309 | 11.9543 | 0.0045556 | 0 | 0 | 0 | 0 | 202.246
7 | 19 | 15 | 7 | 3082480 | 3083460 | 0.99968 | 44.2938 | 79.9868 | 0.95684 | 0.95767 | 0.20005 | 180.74 | 3699340 | 0 | 651.356 | 1 | 300.902 | 3082480 | 44 | 44.3437 | 61.1062 | 66.2809 | 1 | 586.684 | 3725710 | 70 | 79.678 | 90.8935 | 92.3687 | 68 | 75 | 0.013 | 0.073 | 32.5 | 64.5903 | 0 | 0 | 180.74 | 0 | 0 | 9.2309 | 11.4206 | 0.0045556 | 0 | 0 | 0 | 0 | 201.396
7 | 19 | 16 | 7 | 2484750 | 3037970 | 0.8179 | 44.1545 | 81.9508 | 0.71364 | 0.97706 | 0.15223 | 135.502 | 2947220 | 0 | 532.913 | 1 | 268.584 | 2484750 | 44 | 44.1945 | 60.9669 | 62.6982 | 1 | 532.913 | 2972620 | 70 | 76.9306 | 90.6401 | 88.0814 | 68 | 75 | 0.0131 | 0.073 | 32.5 | 64.71 | 0 | 0 | 135.502 | 0 | 0 | 9.2309 | 10.4078 | 0.0045556 | 0 | 0 | 0 | 0 | 155.145
7 | 19 | 17 | 7 | 2151080 | 3083150 | 0.69769 | 44.0957 | 79.7253 | 0.56465 | 0.95961 | 0.1183 | 106.865 | 2515810 | 0 | 454.587 | 1 | 255.099 | 2151080 | 44 | 44.1318 | 60.908 | 60.9889 | 1 | 454.587 | 2537200 | 70 | 74.466 | 87.1426 | 85.6373 | 67 | 74 | 0.0125 | 0.073 | 31.5 | 63.3932 | 0 | 0 | 106.865 | 0 | 0 | 9.2309 | 8.8524 | 0.0045556 | 0 | 0 | 0 | 0 | 124.953
7 | 19 | 18 | 7 | 1881670 | 3092620 | 0.60844 | 43.9586 | 78.9558 | 0.47872 | 0.95545 | 0.099857 | 90.4839 | 2190490 | 0 | 396.437 | 1 | 223.2 | 1881670 | 44 | 43.9865 | 60.771 | 60.8473 | 1 | 396.437 | 2208710 | 70 | 73.1702 | 85.414 | 84.3201 | 67 | 72 | 0.013 | 0.073 | 31.5 | 64.4943 | 0 | 0 | 90.4839 | 0 | 0 | 9.2309 | 7.3291 | 0.0045556 | 0 | 0 | 0 | 0 | 107.048
7 | 19 | 19 | 7 | 1375070 | 3080850 | 0.44633 | 43.7005 | 79.4386 | 0.37918 | 0.96442 | 0.079838 | 72.0689 | 1621040 | 0 | 290.811 | 1 | 163.122 | 1375070 | 44 | 43.7156 | 60.5128 | 60.5845 | 1 | 290.811 | 1634510 | 70 | 71.0379 | 84.2178 | 82.3026 | 67 | 70 | 0.0135 | 0.073 | 31.5 | 65.5584 | 0 | 0 | 72.0689 | 0 | 0 | 8.6463 | 5.1722 | 0.0045556 | 0 | 0 | 0 | 0 | 85.892
7 | 19 | 20 | 7 | 947359 | 3115380 | 0.30409 | 43.4819 | 76.1384 | 0.29605 | 0.93698 | 0.06056 | 55.2795 | 1136030 | 0 | 260.625 | 1 | 112.344 | 947359 | 44 | 43.4988 | 60.2943 | 60.3558 | 1 | 260.625 | 1148350 | 70 | 70.5248 | 79.4877 | 79.3389 | 66 | 69 | 0.013 | 0.074 | 30.5 | 64.4943 | 0 | 0 | 55.2795 | 0 | 0 | 3.0427 | 4.703 | 0.0045556 | 0 | 0 | 0 | 0 | 63.0297
7 | 19 | 21 | 7 | 0 | 0 | 0 | 43.4819 | 0 | 0 | 0 | 0 | 0 | 0 | 0 | 0 | 0 | 0 | 0 | -999 | 43.4819 | 60.2943 | 60.3094 | 0 | 0 | 0 | -999 | 70.4304 | 79.4877 | 79.5803 | 66 | 69 | 0.013 | 0.074 | 30.5 | 64.5903 | 0 | 0 | 0 | 0 | 0 | 0 | 0 | 0.0045556 | 0 | 0 | 0 | 0 | 0.0045556
7 | 19 | 22 | 7 | 0 | 0 | 0 | 43.4819 | 0 | 0 | 0 | 0 | 0 | 0 | 0 | 0 | 0 | 0 | 0 | -999 | 43.4819 | 60.2943 | 60.3094 | 0 | 0 | 0 | -999 | 75.8553 | 79.4877 | 79.5803 | 66 | 69 | 0.013 | 0.074 | 30.5 | 64.5903 | 0 | 0 | 0 | 0 | 0 | 0 | 0 | 0.0045556 | 0 | 0 | 0 | 0 | 0.0045556
7 | 19 | 23 | 7 | 0 | 0 | 0 | 43.4819 | 0 | 0 | 0 | 0 | 0 | 0 | 0 | 0 | 0 | 0 | 0 | -999 | 43.4819 | 60.2943 | 60.3094 | 0 | 0 | 0 | -999 | 75.8553 | 79.4877 | 79.5803 | 66 | 69 | 0.013 | 0.074 | 30.5 | 64.5903 | 0 | 0 | 0 | 0 | 0 | 0 | 0 | 0.0045556 | 0 | 0 | 0 | 0 | 0.0045556
7 | 19 | 24 | 7 | 0 | 0 | 0 | 43.4819 | 0 | 0 | 0 | 0 | 0 | 0 | 0 | 0 | 0 | 0 | 0 | -999 | 43.4819 | 60.2943 | 60.3094 | 0 | 0 | 0 | -999 | 75.8553 | 79.4877 | 79.5803 | 66 | 69 | 0.013 | 0.074 | 30.5 | 64.4943 | 0 | 0 | 0 | 0 | 0 | 0 | 0 | 0.0045556 | 0 | 0 | 0 | 0 | 0.0045556
7 | 20 | 1 | 1 | 0 | 0 | 0 | 43.4819 | 0 | 0 | 0 | 0 | 0 | 0 | 0 | 0 | 0 | 0 | 0 | -999 | 43.4819 | 60.2943 | 60.3094 | 0 | 0 | 0 | -999 | 76.6013 | 79.4877 | 79.5803 | 67 | 69 | 0.0137 | 0.073 | 31.5 | 65.9742 | 0 | 0 | 0 | 0 | 0 | 0 | 0 | 0.0045556 | 0 | 0 | 0 | 0 | 0.0045556
7 | 20 | 2 | 1 | 0 | 0 | 0 | 43.4819 | 0 | 0 | 0 | 0 | 0 | 0 | 0 | 0 | 0 | 0 | 0 | -999 | 43.4819 | 60.2943 | 60.3094 | 0 | 0 | 0 | -999 | 76.6013 | 79.4877 | 79.5803 | 67 | 69 | 0.0137 | 0.073 | 31.5 | 65.9742 | 0 | 0 | 0 | 0 | 0 | 0 | 0 | 0.0045556 | 0 | 0 | 0 | 0 | 0.0045556
7 | 20 | 3 | 1 | 0 | 0 | 0 | 43.4819 | 0 | 0 | 0 | 0 | 0 | 0 | 0 | 0 | 0 | 0 | 0 | -999 | 43.4819 | 60.2943 | 60.3094 | 0 | 0 | 0 | -999 | 76.6013 | 79.4877 | 79.5803 | 67 | 69 | 0.0137 | 0.073 | 31.5 | 65.9742 | 0 | 0 | 0 | 0 | 0 | 0 | 0 | 0.0045556 | 0 | 0 | 0 | 0 | 0.0045556
7 | 20 | 4 | 1 | 0 | 0 | 0 | 43.4819 | 0 | 0 | 0 | 0 | 0 | 0 | 0 | 0 | 0 | 0 | 0 | -999 | 43.4819 | 60.2943 | 60.3094 | 0 | 0 | 0 | -999 | 77.3487 | 79.4877 | 79.5803 | 68 | 69 | 0.0145 | 0.073 | 32.5 | 67.5848 | 0 | 0 | 0 | 0 | 0 | 0 | 0 | 0.0045556 | 0 | 0 | 0 | 0 | 0.0045556
7 | 20 | 5 | 1 | 0 | 0 | 0 | 43.4819 | 0 | 0 | 0 | 0 | 0 | 0 | 0 | 0 | 0 | 0 | 0 | -999 | 43.4819 | 60.2943 | 60.3094 | 0 | 0 | 0 | -999 | 78.0976 | 79.4877 | 79.5803 | 69 | 70 | 0.015 | 0.073 | 33 | 68.5515 | 0 | 0 | 0 | 0 | 0 | 0 | 0 | 0.0045556 | 0 | 0 | 0 | 0 | 0.0045556
7 | 20 | 6 | 1 | 0 | 0 | 0 | 43.4819 | 0 | 0 | 0 | 0 | 0 | 0 | 0 | 0 | 0 | 0 | 0 | -999 | 43.4819 | 60.2943 | 60.3094 | 0 | 0 | 0 | -999 | 78.848 | 79.4877 | 79.5803 | 70 | 71 | 0.0155 | 0.073 | 34 | 69.4897 | 0 | 0 | 0 | 0 | 0 | 0 | 0 | 0.0045556 | 0 | 0 | 0 | 0 | 0.0045556
7 | 20 | 7 | 1 | 0 | 0 | 0 | 43.4819 | 0 | 0 | 0 | 0 | 0 | 0 | 0 | 0 | 0 | 0 | 0 | -999 | 43.4819 | 60.2943 | 60.3094 | 0 | 0 | 0 | -999 | 79.5996 | 79.4877 | 79.5803 | 71 | 72 | 0.0161 | 0.073 | 35 | 70.5803 | 0 | 0 | 0 | 0 | 0 | 0 | 0 | 0.0045556 | 0 | 0 | 0 | 0 | 0.0045556
7 | 20 | 8 | 1 | 2689160 | 3057500 | 0.915 | 44 | 80.9041 | 0.83533 | 0.97196 | 0.17725 | 158.793 | 3231110 | 0 | 596.179 | 1 | 403.417 | 2689160 | 44 | 44.0866 | 55.6025 | 57.4078 | 1 | 578.467 | 3257340 | 70 | 80.3501 | 90.4304 | 91.6021 | 71 | 74 | 0.0156 | 0.073 | 35 | 69.6741 | 0 | 0 | 158.793 | 0 | 0 | 9.2309 | 14.6284 | 0.0045556 | 0 | 0 | 0 | 0 | 182.657
7 | 20 | 9 | 1 | 3086290 | 3085790 | 1.0002 | 44.9597 | 80.699 | 0.9578 | 0.95056 | 0.19877 | 179.714 | 3699650 | 0 | 651.563 | 1 | 402.981 | 3086290 | 44 | 45.0464 | 61.772 | 64.0266 | 1 | 586.713 | 3726020 | 70 | 81.8538 | 91.6067 | 94.5445 | 71 | 74 | 0.0156 | 0.073 | 35 | 69.6741 | 0 | 0 | 179.714 | 0 | 0 | 9.2309 | 14.6728 | 0.0045556 | 0 | 0 | 0 | 0 | 203.622
7 | 20 | 10 | 1 | 3054920 | 3054110 | 1.0003 | 44.9537 | 82.2005 | 0.96493 | 0.9632 | 0.20291 | 181.578 | 3674640 | 0 | 651.563 | 1 | 402.757 | 3054920 | 44 | 45.0405 | 61.7661 | 67.7532 | 1 | 586.713 | 3701010 | 70 | 81.7981 | 93.0343 | 94.404 | 71 | 74 | 0.0156 | 0.072 | 35 | 69.6741 | 0 | 0 | 181.578 | 0 | 0 | 9.2309 | 14.672 | 0.0045556 | 0 | 0 | 0 | 0 | 205.485
7 | 20 | 11 | 1 | 3018280 | 3017130 | 1.0004 | 44.9161 | 83.6016 | 0.97293 | 0.97439 | 0.20697 | 182.966 | 3642740 | 0 | 651.563 | 1 | 401.921 | 3018280 | 44 | 45.0029 | 61.7284 | 71.2819 | 1 | 586.713 | 3669110 | 70 | 83.1896 | 94.3414 | 95.6869 | 73 | 77 | 0.0166 | 0.072 | 36.5 | 71.4615 | 0 | 0 | 182.966 | 0 | 0 | 9.2309 | 14.6692 | 0.0045556 | 0 | 0 | 0 | 0 | 206.871
7 | 20 | 12 | 1 | 3039340 | 3038390 | 1.0003 | 44.9147 | 82.8024 | 0.96835 | 0.96859 | 0.20477 | 182.297 | 3661520 | 0 | 651.563 | 1 | 401.911 | 3039340 | 44 | 45.0016 | 61.727 | 74.9676 | 1 | 586.713 | 3687890 | 70 | 82.4986 | 93.5976 | 95.0599 | 72 | 76 | 0.016 | 0.072 | 36 | 70.3023 | 0 | 0 | 182.297 | 0 | 0 | 9.2309 | 14.6692 | 0.0045556 | 0 | 0 | 0 | 0 | 206.201
7 | 20 | 13 | 1 | 3018450 | 3017300 | 1.0004 | 44.8945 | 83.5732 | 0.97289 | 0.97459 | 0.207 | 183.006 | 3643040 | 0 | 651.563 | 1 | 401.767 | 3018450 | 44 | 44.9815 | 61.7069 | 78.3454 | 1 | 586.713 | 3669420 | 70 | 83.1903 | 94.314 | 95.6887 | 73 | 76 | 0.0168 | 0.072 | 36.5 | 71.7079 | 0 | 0 | 183.006 | 0 | 0 | 9.2309 | 14.6687 | 0.0045556 | 0 | 0 | 0 | 0 | 206.91
7 | 20 | 14 | 1 | 3013590 | 3012470 | 1.0004 | 44.6889 | 83.5329 | 0.97385 | 0.97813 | 0.20796 | 183.558 | 3640070 | 0 | 651.563 | 1 | 392.135 | 3013590 | 44 | 44.7775 | 61.5013 | 80.4858 | 1 | 586.713 | 3666450 | 70 | 83.1838 | 94.2649 | 95.6721 | 73 | 75 | 0.0171 | 0.072 | 36.5 | 72.2195 | 0 | 0 | 183.558 | 0 | 0 | 9.2309 | 14.6345 | 0.0045556 | 0 | 0 | 0 | 0 | 207.428
7 | 20 | 15 | 1 | 3045560 | 3044980 | 1.0002 | 44.4867 | 82.0668 | 0.96653 | 0.97116 | 0.20493 | 182.833 | 3669560 | 0 | 651.563 | 1 | 344.937 | 3045560 | 44 | 44.5836 | 61.299 | 84.6377 | 1 | 586.713 | 3695940 | 70 | 81.7867 | 92.8857 | 94.3754 | 71 | 75 | 0.0154 | 0.072 | 35 | 69.206 | 0 | 0 | 182.833 | 0 | 0 | 9.2309 | 14.4249 | 0.0045556 | 0 | 0 | 0 | 0 | 206.493
7 | 20 | 16 | 1 | 3068320 | 3071410 | 0.99899 | 44.3459 | 80.6931 | 0.9586 | 0.96278 | 0.20149 | 181.328 | 3687180 | 0 | 650.906 | 1 | 312.155 | 3068320 | 44 | 44.3995 | 61.1583 | 86.0831 | 1 | 586.62 | 3713560 | 70 | 80.3687 | 91.5639 | 93.0195 | 69 | 72 | 0.0146 | 0.073 | 33 | 67.6829 | 0 | 0 | 181.328 | 0 | 0 | 9.2309 | 11.7002 | 0.0045556 | 0 | 0 | 0 | 0 | 202.263
7 | 20 | 17 | 1 | 3065200 | 3066130 | 0.9997 | 44.1498 | 80.7204 | 0.96075 | 0.96696 | 0.20282 | 182.211 | 3687080 | 0 | 651.365 | 1 | 267.375 | 3065200 | 44 | 44.1894 | 60.9621 | 86.742 | 1 | 586.685 | 3713450 | 70 | 80.3722 | 91.5909 | 93.0212 | 69 | 71 | 0.0148 | 0.073 | 33 | 68.0705 | 0 | 0 | 182.211 | 0 | 0 | 9.2309 | 10.7007 | 0.0045556 | 0 | 0 | 0 | 0 | 202.147
7 | 20 | 18 | 1 | 3054990 | 3056810 | 0.9994 | 43.7777 | 80.7264 | 0.9621 | 0.97459 | 0.20471 | 183.346 | 3680740 | 0 | 651.175 | 1 | 180.885 | 3054990 | 44 | 43.7962 | 60.59 | 89.6921 | 1 | 586.658 | 3707120 | 70 | 80.3561 | 91.5783 | 92.9841 | 69 | 71 | 0.0148 | 0.073 | 33 | 68.0705 | 0 | 0 | 183.346 | 0 | 0 | 9.2309 | 9.5195 | 0.0045556 | 0 | 0 | 0 | 0 | 202.101
7 | 20 | 19 | 1 | 2484140 | 3058420 | 0.81223 | 43.7071 | 80.5367 | 0.69969 | 0.9747 | 0.14889 | 133.425 | 2939520 | 0 | 529.219 | 1 | 164.843 | 2484140 | 44 | 43.7225 | 60.5195 | 73.8429 | 1 | 529.219 | 2964850 | 70 | 75.378 | 89.2033 | 86.5776 | 66 | 69 | 0.0131 | 0.073 | 31 | 64.6137 | 0 | 0 | 133.425 | 0 | 0 | 9.2309 | 9.0499 | 0.0045556 | 0 | 0 | 0 | 0 | 151.71
7 | 20 | 20 | 1 | 1048850 | 2996990 | 0.34997 | 43.5338 | 82.9326 | 0.38899 | 0.99573 | 0.084563 | 74.256 | 1302280 | 0 | 260.625 | 1 | 124.434 | 1048850 | 44 | 43.5496 | 60.3461 | 60.3986 | 1 | 260.625 | 1314600 | 70 | 71.0531 | 86.7721 | 81.2328 | 68 | 69 | 0.0146 | 0.073 | 32.5 | 67.585 | 0 | 0 | 74.256 | 0 | 0 | 7.2918 | 4.7154 | 0.0045556 | 0 | 0 | 0 | 0 | 86.2678
7 | 20 | 21 | 1 | 0 | 0 | 0 | 43.5338 | 0 | 0 | 0 | 0 | 0 | 0 | 0 | 0 | 0 | 0 | 0 | -999 | 43.5338 | 60.3461 | 60.3616 | 0 | 0 | 0 | -999 | 71.6759 | 86.7721 | 86.8678 | 69 | 71 | 0.0148 | 0.073 | 33.5 | 67.9724 | 0 | 0 | 0 | 0 | 0 | 0 | 0 | 0.0045556 | 0 | 0 | 0 | 0 | 0.0045556
7 | 20 | 22 | 1 | 0 | 0 | 0 | 43.5338 | 0 | 0 | 0 | 0 | 0 | 0 | 0 | 0 | 0 | 0 | 0 | -999 | 43.5338 | 60.3461 | 60.3616 | 0 | 0 | 0 | -999 | 79.5147 | 86.7721 | 86.8678 | 70 | 72 | 0.0154 | 0.072 | 34 | 69.1074 | 0 | 0 | 0 | 0 | 0 | 0 | 0 | 0.0045556 | 0 | 0 | 0 | 0 | 0.0045556
7 | 20 | 23 | 1 | 0 | 0 | 0 | 43.5338 | 0 | 0 | 0 | 0 | 0 | 0 | 0 | 0 | 0 | 0 | 0 | -999 | 43.5338 | 60.3461 | 60.3616 | 0 | 0 | 0 | -999 | 80.2595 | 86.7721 | 86.8678 | 71 | 73 | 0.016 | 0.072 | 35 | 70.2032 | 0 | 0 | 0 | 0 | 0 | 0 | 0 | 0.0045556 | 0 | 0 | 0 | 0 | 0.0045556
7 | 20 | 24 | 1 | 0 | 0 | 0 | 43.5338 | 0 | 0 | 0 | 0 | 0 | 0 | 0 | 0 | 0 | 0 | 0 | -999 | 43.5338 | 60.3461 | 60.3616 | 0 | 0 | 0 | -999 | 80.2595 | 86.7721 | 86.8678 | 71 | 74 | 0.0158 | 0.072 | 35 | 69.7429 | 0 | 0 | 0 | 0 | 0 | 0 | 0 | 0.0045556 | 0 | 0 | 0 | 0 | 0.0045556
7 | 21 | 1 | 2 | 0 | 0 | 0 | 43.5338 | 0 | 0 | 0 | 0 | 0 | 0 | 0 | 0 | 0 | 0 | 0 | -999 | 43.5338 | 60.3461 | 60.3616 | 0 | 0 | 0 | -999 | 80.2595 | 86.7721 | 86.8678 | 71 | 74 | 0.0158 | 0.072 | 35 | 69.7429 | 0 | 0 | 0 | 0 | 0 | 0 | 0 | 0.0045556 | 0 | 0 | 0 | 0 | 0.0045556
7 | 21 | 2 | 2 | 0 | 0 | 0 | 43.5338 | 0 | 0 | 0 | 0 | 0 | 0 | 0 | 0 | 0 | 0 | 0 | -999 | 43.5338 | 60.3461 | 60.3616 | 0 | 0 | 0 | -999 | 80.2595 | 86.7721 | 86.8678 | 71 | 75 | 0.0156 | 0.072 | 35 | 69.3778 | 0 | 0 | 0 | 0 | 0 | 0 | 0 | 0.0045556 | 0 | 0 | 0 | 0 | 0.0045556
7 | 21 | 3 | 2 | 0 | 0 | 0 | 43.5338 | 0 | 0 | 0 | 0 | 0 | 0 | 0 | 0 | 0 | 0 | 0 | -999 | 43.5338 | 60.3461 | 60.3616 | 0 | 0 | 0 | -999 | 81.0057 | 86.7721 | 86.8678 | 72 | 75 | 0.0164 | 0.072 | 36 | 70.8138 | 0 | 0 | 0 | 0 | 0 | 0 | 0 | 0.0045556 | 0 | 0 | 0 | 0 | 0.0045556
7 | 21 | 4 | 2 | 0 | 0 | 0 | 43.5338 | 0 | 0 | 0 | 0 | 0 | 0 | 0 | 0 | 0 | 0 | 0 | -999 | 43.5338 | 60.3461 | 60.3616 | 0 | 0 | 0 | -999 | 81.0057 | 86.7721 | 86.8678 | 72 | 74 | 0.0166 | 0.072 | 36 | 71.1629 | 0 | 0 | 0 | 0 | 0 | 0 | 0 | 0.0045556 | 0 | 0 | 0 | 0 | 0.0045556
7 | 21 | 5 | 2 | 0 | 0 | 0 | 43.5338 | 0 | 0 | 0 | 0 | 0 | 0 | 0 | 0 | 0 | 0 | 0 | -999 | 43.5338 | 60.3461 | 60.3616 | 0 | 0 | 0 | -999 | 81.0057 | 86.7721 | 86.8678 | 72 | 74 | 0.0166 | 0.072 | 36 | 71.1629 | 0 | 0 | 0 | 0 | 0 | 0 | 0 | 0.0045556 | 0 | 0 | 0 | 0 | 0.0045556
7 | 21 | 6 | 2 | 0 | 0 | 0 | 43.5338 | 0 | 0 | 0 | 0 | 0 | 0 | 0 | 0 | 0 | 0 | 0 | -999 | 43.5338 | 60.3461 | 60.3616 | 0 | 0 | 0 | -999 | 81.7534 | 86.7721 | 86.8678 | 73 | 74 | 0.0175 | 0.071 | 37 | 72.5877 | 0 | 0 | 0 | 0 | 0 | 0 | 0 | 0.0045556 | 0 | 0 | 0 | 0 | 0.0045556
7 | 21 | 7 | 2 | 0 | 0 | 0 | 43.5338 | 0 | 0 | 0 | 0 | 0 | 0 | 0 | 0 | 0 | 0 | 0 | -999 | 43.5338 | 60.3461 | 60.3616 | 0 | 0 | 0 | -999 | 82.5025 | 86.7721 | 86.8678 | 74 | 77 | 0.0177 | 0.071 | 38 | 72.9169 | 0 | 0 | 0 | 0 | 0 | 0 | 0 | 0.0045556 | 0 | 0 | 0 | 0 | 0.0045556
7 | 21 | 8 | 2 | 2677030 | 2989340 | 0.93181 | 44 | 83.6162 | 0.8765 | 0.99174 | 0.18978 | 166.222 | 3244350 | 0 | 607.131 | 1 | 403.077 | 2677030 | 44 | 44.0867 | 55.6025 | 57.3591 | 1 | 579.919 | 3270600 | 70 | 82.7084 | 93.1814 | 93.9788 | 74 | 78 | 0.0174 | 0.071 | 38 | 72.5225 | 0 | 0 | 166.222 | 0 | 0 | 9.2309 | 14.6354 | 0.0045556 | 0 | 0 | 0 | 0 | 190.093
7 | 21 | 9 | 2 | 3033450 | 3032450 | 1.0003 | 44.9328 | 83.0523 | 0.96964 | 0.97011 | 0.20537 | 182.469 | 3656220 | 0 | 651.563 | 1 | 402.039 | 3033450 | 44 | 45.0197 | 61.7452 | 63.7825 | 1 | 586.713 | 3682590 | 70 | 83.9525 | 93.8319 | 96.4954 | 74 | 81 | 0.0167 | 0.071 | 38 | 71.2359 | 0 | 0 | 182.469 | 0 | 0 | 9.2309 | 14.6696 | 0.0045556 | 0 | 0 | 0 | 0 | 206.374
7 | 21 | 10 | 2 | 2975280 | 2973740 | 1.0005 | 44.9035 | 85.0261 | 0.98208 | 0.98407 | 0.21099 | 183.84 | 3602720 | 0 | 651.563 | 1 | 401.831 | 2975280 | 44 | 44.9904 | 61.7159 | 67.2666 | 1 | 586.713 | 3629090 | 70 | 84.5755 | 95.648 | 96.9365 | 75 | 84 | 0.0169 | 0.07 | 38.5 | 71.5792 | 0 | 0 | 183.84 | 0 | 0 | 9.2309 | 14.6689 | 0.0045556 | 0 | 0 | 0 | 0 | 207.744
7 | 21 | 11 | 2 | 2976580 | 2975060 | 1.0005 | 44.8306 | 84.9139 | 0.98181 | 0.98468 | 0.21107 | 183.984 | 3604510 | 0 | 651.563 | 1 | 401.297 | 2976580 | 44 | 44.9176 | 61.6429 | 70.3097 | 1 | 586.713 | 3630890 | 70 | 84.5793 | 95.541 | 96.9464 | 75 | 84 | 0.0169 | 0.07 | 38.5 | 71.5792 | 0 | 0 | 183.984 | 0 | 0 | 9.2309 | 14.6671 | 0.0045556 | 0 | 0 | 0 | 0 | 207.887
7 | 21 | 12 | 2 | 2975570 | 2974030 | 1.0005 | 44.8021 | 84.9176 | 0.98203 | 0.98521 | 0.21123 | 184.061 | 3603760 | 0 | 651.563 | 1 | 401.082 | 2975570 | 44 | 44.8891 | 61.6145 | 73.0962 | 1 | 586.713 | 3630140 | 70 | 84.5777 | 95.5425 | 96.9423 | 75 | 85 | 0.0167 | 0.07 | 38.5 | 71.2359 | 0 | 0 | 184.061 | 0 | 0 | 9.2309 | 14.6663 | 0.0045556 | 0 | 0 | 0 | 0 | 207.963
7 | 21 | 13 | 2 | 2945230 | 2943560 | 1.0006 | 44.6258 | 85.6515 | 0.98835 | 0.99276 | 0.21421 | 184.752 | 3575780 | 0 | 651.563 | 1 | 377.394 | 2945230 | 44 | 44.7168 | 61.4381 | 75.8482 | 1 | 586.713 | 3602160 | 70 | 85.2584 | 96.194 | 97.5277 | 76 | 86 | 0.0173 | 0.07 | 39.5 | 72.2551 | 0 | 0 | 184.752 | 0 | 0 | 9.2309 | 14.5766 | 0.0045556 | 0 | 0 | 0 | 0 | 208.564
7 | 21 | 14 | 2 | 2910170 | 2911360 | 0.99959 | 44.4206 | 86.3352 | 0.99345 | 1.0002 | 0.21693 | 185.045 | 3541720 | 0 | 651.297 | 1 | 329.546 | 2910170 | 44 | 44.4802 | 61.233 | 79.1937 | 1 | 586.675 | 3568090 | 70 | 85.9276 | 96.7772 | 98.0817 | 77 | 90 | 0.0173 | 0.069 | 40.5 | 72.2551 | 0 | 0 | 185.045 | 0 | 0 | 9.2309 | 12.1737 | 0.0045556 | 0 | 0 | 0 | 0 | 206.455
7 | 21 | 15 | 2 | 2947400 | 2942520 | 1.0017 | 44.4438 | 85.5206 | 0.9903 | 0.99518 | 0.21516 | 185.502 | 3580510 | 0 | 651.563 | 1 | 335.823 | 2947400 | 44 | 44.5424 | 61.2561 | 78.1155 | 1 | 586.713 | 3606880 | 70 | 85.2682 | 96.0769 | 97.5536 | 76 | 91 | 0.0162 | 0.069 | 39.5 | 70.361 | 0 | 0 | 185.502 | 0 | 0 | 9.2309 | 14.3764 | 0.0045556 | 0 | 0 | 0 | 0 | 209.114
7 | 21 | 16 | 2 | 3051150 | 3050150 | 1.0003 | 44.5614 | 81.9331 | 0.96566 | 0.96865 | 0.20422 | 182.505 | 3674030 | 0 | 651.563 | 1 | 362.467 | 3051150 | 44 | 44.655 | 61.3737 | 76.4475 | 1 | 586.713 | 3700410 | 70 | 81.7967 | 92.7652 | 94.4007 | 71 | 77 | 0.0151 | 0.071 | 35 | 68.3474 | 0 | 0 | 182.505 | 0 | 0 | 9.2309 | 14.5109 | 0.0045556 | 0 | 0 | 0 | 0 | 206.252
7 | 21 | 17 | 2 | 3004080 | 3003080 | 1.0003 | 44.4347 | 83.5991 | 0.97571 | 0.98336 | 0.20947 | 184.316 | 3633150 | 0 | 651.563 | 1 | 332.847 | 3004080 | 44 | 44.5339 | 61.247 | 77.7579 | 1 | 586.713 | 3659520 | 70 | 83.1688 | 94.3107 | 95.6335 | 73 | 76 | 0.017 | 0.071 | 37 | 71.7495 | 0 | 0 | 184.316 | 0 | 0 | 9.2309 | 14.36 | 0.0045556 | 0 | 0 | 0 | 0 | 207.911
7 | 21 | 18 | 2 | 2998230 | 3001600 | 0.99888 | 44.3153 | 83.5223 | 0.97373 | 0.98512 | 0.20942 | 184.179 | 3626820 | 0 | 650.831 | 1 | 305.04 | 2998230 | 44 | 44.3665 | 61.1277 | 77.8607 | 1 | 586.609 | 3653200 | 70 | 83.1492 | 94.2153 | 95.5945 | 73 | 76 | 0.017 | 0.071 | 37 | 71.7495 | 0 | 0 | 184.179 | 0 | 0 | 9.2309 | 11.5208 | 0.0045556 | 0 | 0 | 0 | 0 | 204.936
7 | 21 | 19 | 2 | 2974640 | 2974860 | 0.99993 | 44.133 | 84.2234 | 0.98098 | 0.99316 | 0.21271 | 185.401 | 3607410 | 0 | 651.516 | 1 | 263.516 | 2974640 | 44 | 44.1715 | 60.9453 | 77.0198 | 1 | 586.707 | 3633790 | 70 | 83.8479 | 94.8591 | 96.225 | 74 | 78 | 0.0174 | 0.071 | 38 | 72.5225 | 0 | 0 | 185.401 | 0 | 0 | 9.2309 | 10.6283 | 0.0045556 | 0 | 0 | 0 | 0 | 205.265
7 | 21 | 20 | 2 | 2967330 | 2968080 | 0.99975 | 43.8839 | 84.1888 | 0.98213 | 0.99763 | 0.21391 | 186.027 | 3602240 | 0 | 651.399 | 1 | 205.716 | 2967330 | 44 | 43.9077 | 60.6963 | 73.9377 | 1 | 586.69 | 3628610 | 70 | 83.8358 | 94.8092 | 96.1957 | 74 | 78 | 0.0174 | 0.071 | 38 | 72.5225 | 0 | 0 | 186.027 | 0 | 0 | 9.2309 | 9.7712 | 0.0045556 | 0 | 0 | 0 | 0 | 205.034
7 | 21 | 21 | 2 | 0 | 0 | 0 | 43.8839 | 0 | 0 | 0 | 0 | 0 | 0 | 0 | 0 | 0 | 0 | 0 | -999 | 43.8839 | 60.6963 | 60.7348 | 0 | 0 | 0 | -999 | 83.0104 | 94.8092 | 94.899 | 73 | 77 | 0.0167 | 0.071 | 37 | 71.3361 | 0 | 0 | 0 | 0 | 0 | 0 | 0 | 0.0045556 | 0 | 0 | 0 | 0 | 0.0045556
7 | 21 | 22 | 2 | 0 | 0 | 0 | 43.8839 | 0 | 0 | 0 | 0 | 0 | 0 | 0 | 0 | 0 | 0 | 0 | -999 | 43.8839 | 60.6963 | 60.7348 | 0 | 0 | 0 | -999 | 81.8693 | 94.8092 | 94.899 | 73 | 76 | 0.017 | 0.071 | 37 | 71.8499 | 0 | 0 | 0 | 0 | 0 | 0 | 0 | 0.0045556 | 0 | 0 | 0 | 0 | 0.0045556
7 | 21 | 23 | 2 | 0 | 0 | 0 | 43.8839 | 0 | 0 | 0 | 0 | 0 | 0 | 0 | 0 | 0 | 0 | 0 | -999 | 43.8839 | 60.6963 | 60.7348 | 0 | 0 | 0 | -999 | 81.1221 | 94.8092 | 94.899 | 72 | 75 | 0.0164 | 0.072 | 36 | 70.8138 | 0 | 0 | 0 | 0 | 0 | 0 | 0 | 0.0045556 | 0 | 0 | 0 | 0 | 0.0045556
7 | 21 | 24 | 2 | 0 | 0 | 0 | 43.8839 | 0 | 0 | 0 | 0 | 0 | 0 | 0 | 0 | 0 | 0 | 0 | -999 | 43.8839 | 60.6963 | 60.7348 | 0 | 0 | 0 | -999 | 80.3764 | 94.8092 | 94.899 | 71 | 75 | 0.0156 | 0.072 | 35 | 69.3778 | 0 | 0 | 0 | 0 | 0 | 0 | 0 | 0.0045556 | 0 | 0 | 0 | 0 | 0.0045556
7 | 22 | 1 | 3 | 0 | 0 | 0 | 43.8839 | 0 | 0 | 0 | 0 | 0 | 0 | 0 | 0 | 0 | 0 | 0 | -999 | 43.8839 | 60.6963 | 60.7348 | 0 | 0 | 0 | -999 | 80.3764 | 94.8092 | 94.899 | 71 | 74 | 0.0158 | 0.072 | 35 | 69.7429 | 0 | 0 | 0 | 0 | 0 | 0 | 0 | 0.0045556 | 0 | 0 | 0 | 0 | 0.0045556
7 | 22 | 2 | 3 | 0 | 0 | 0 | 43.8839 | 0 | 0 | 0 | 0 | 0 | 0 | 0 | 0 | 0 | 0 | 0 | -999 | 43.8839 | 60.6963 | 60.7348 | 0 | 0 | 0 | -999 | 78.1485 | 94.8092 | 94.899 | 68 | 73 | 0.0137 | 0.072 | 32.5 | 65.6827 | 0 | 0 | 0 | 0 | 0 | 0 | 0 | 0.0045556 | 0 | 0 | 0 | 0 | 0.0045556
7 | 22 | 3 | 3 | 0 | 0 | 0 | 43.8839 | 0 | 0 | 0 | 0 | 0 | 0 | 0 | 0 | 0 | 0 | 0 | -999 | 43.8839 | 60.6963 | 60.7348 | 0 | 0 | 0 | -999 | 78.1485 | 94.8092 | 94.899 | 68 | 73 | 0.0137 | 0.072 | 32.5 | 65.6827 | 0 | 0 | 0 | 0 | 0 | 0 | 0 | 0.0045556 | 0 | 0 | 0 | 0 | 0.0045556
7 | 22 | 4 | 3 | 0 | 0 | 0 | 43.8839 | 0 | 0 | 0 | 0 | 0 | 0 | 0 | 0 | 0 | 0 | 0 | -999 | 43.8839 | 60.6963 | 60.7348 | 0 | 0 | 0 | -999 | 77.4091 | 94.8092 | 94.899 | 67 | 72 | 0.0131 | 0.072 | 31.5 | 64.4203 | 0 | 0 | 0 | 0 | 0 | 0 | 0 | 0.0045556 | 0 | 0 | 0 | 0 | 0.0045556
7 | 22 | 5 | 3 | 0 | 0 | 0 | 43.8839 | 0 | 0 | 0 | 0 | 0 | 0 | 0 | 0 | 0 | 0 | 0 | -999 | 43.8839 | 60.6963 | 60.7348 | 0 | 0 | 0 | -999 | 76.6715 | 94.8092 | 94.899 | 66 | 70 | 0.0129 | 0.073 | 31 | 64.0846 | 0 | 0 | 0 | 0 | 0 | 0 | 0 | 0.0045556 | 0 | 0 | 0 | 0 | 0.0045556
7 | 22 | 6 | 3 | 0 | 0 | 0 | 43.8839 | 0 | 0 | 0 | 0 | 0 | 0 | 0 | 0 | 0 | 0 | 0 | -999 | 43.8839 | 60.6963 | 60.7348 | 0 | 0 | 0 | -999 | 76.6715 | 94.8092 | 94.899 | 66 | 70 | 0.0129 | 0.073 | 31 | 64.0846 | 0 | 0 | 0 | 0 | 0 | 0 | 0 | 0.0045556 | 0 | 0 | 0 | 0 | 0.0045556
7 | 22 | 7 | 3 | 0 | 0 | 0 | 43.8839 | 0 | 0 | 0 | 0 | 0 | 0 | 0 | 0 | 0 | 0 | 0 | -999 | 43.8839 | 60.6963 | 60.7348 | 0 | 0 | 0 | -999 | 76.6715 | 94.8092 | 94.899 | 66 | 71 | 0.0126 | 0.073 | 31 | 63.4246 | 0 | 0 | 0 | 0 | 0 | 0 | 0 | 0.0045556 | 0 | 0 | 0 | 0 | 0.0045556
7 | 22 | 8 | 3 | 2443330 | 3098710 | 0.8235 | 44.2376 | 78.917 | 0.70001 | 0.94942 | 0.1451 | 131.735 | 2892940 | 0 | 536.56 | 1 | 400.985 | 2443330 | 44 | 44.3247 | 55.8402 | 56.5017 | 1 | 536.56 | 2918420 | 70 | 75.3203 | 87.4462 | 86.1928 | 66 | 71 | 0.0126 | 0.073 | 31 | 63.4246 | 0 | 0 | 131.735 | 0 | 0 | 9.2309 | 14.3725 | 0.0045556 | 0 | 0 | 0 | 0 | 155.343
7 | 22 | 9 | 3 | 3136100 | 3136100 | 1 | 44.7306 | 75.6674 | 0.94364 | 0.90391 | 0.18622 | 171.112 | 3720100 | 0 | 651.563 | 1 | 400.525 | 3136100 | 44 | 44.8177 | 61.5429 | 61.683 | 1 | 586.713 | 3746480 | 70 | 78.2916 | 86.6353 | 91.0494 | 66 | 72 | 0.0124 | 0.073 | 31 | 62.9767 | 0 | 0 | 171.112 | 0 | 0 | 9.2309 | 14.6644 | 0.0045556 | 0 | 0 | 0 | 0 | 195.012
7 | 22 | 10 | 3 | 3102070 | 3101870 | 1.0001 | 44.6694 | 79.3599 | 0.95353 | 0.94419 | 0.19656 | 178.641 | 3711760 | 0 | 651.563 | 1 | 387.578 | 3102070 | 44 | 44.7587 | 61.4818 | 62.9214 | 1 | 586.713 | 3738130 | 70 | 78.989 | 90.3032 | 91.7214 | 67 | 74 | 0.0126 | 0.073 | 31.5 | 63.5207 | 0 | 0 | 178.641 | 0 | 0 | 9.2309 | 14.6173 | 0.0045556 | 0 | 0 | 0 | 0 | 202.493
7 | 22 | 11 | 3 | 3089640 | 3089350 | 1.0001 | 44.6106 | 80.0589 | 0.95649 | 0.95185 | 0.19877 | 179.919 | 3703700 | 0 | 651.563 | 1 | 373.86 | 3089640 | 44 | 44.7022 | 61.4229 | 63.8558 | 1 | 586.713 | 3730080 | 70 | 79.6899 | 90.9785 | 92.3949 | 68 | 76 | 0.0129 | 0.072 | 32.5 | 64.181 | 0 | 0 | 179.919 | 0 | 0 | 9.2309 | 14.5616 | 0.0045556 | 0 | 0 | 0 | 0 | 203.716
7 | 22 | 12 | 3 | 3087050 | 3086950 | 1 | 44.4896 | 80.0399 | 0.95681 | 0.95414 | 0.19931 | 180.273 | 3702320 | 0 | 651.563 | 1 | 345.635 | 3087050 | 44 | 44.5863 | 61.3019 | 64.3548 | 1 | 586.713 | 3728690 | 70 | 79.6866 | 90.9554 | 92.3869 | 68 | 75 | 0.0131 | 0.072 | 32.5 | 64.6137 | 0 | 0 | 180.273 | 0 | 0 | 9.2309 | 14.4285 | 0.0045556 | 0 | 0 | 0 | 0 | 203.937
7 | 22 | 13 | 3 | 3035460 | 3081480 | 0.98507 | 44.3806 | 80.1981 | 0.93422 | 0.95786 | 0.19536 | 176.388 | 3637470 | 0 | 641.833 | 1 | 320.246 | 3035460 | 44 | 44.4369 | 61.1929 | 63.4269 | 1 | 585.307 | 3663820 | 70 | 79.4552 | 90.9224 | 91.9646 | 68 | 76 | 0.0129 | 0.072 | 32.5 | 64.181 | 0 | 0 | 176.388 | 0 | 0 | 9.2309 | 11.9069 | 0.0045556 | 0 | 0 | 0 | 0 | 197.53
7 | 22 | 14 | 3 | 2663460 | 3074870 | 0.8662 | 44.3565 | 80.5126 | 0.76371 | 0.96116 | 0.16026 | 144.382 | 3156230 | 0 | 564.386 | 1 | 315.549 | 2663460 | 44 | 44.4112 | 61.1689 | 61.2816 | 1 | 564.386 | 3182220 | 70 | 76.9423 | 89.8181 | 88.2113 | 67 | 74 | 0.0126 | 0.073 | 31.5 | 63.5207 | 0 | 0 | 144.382 | 0 | 0 | 9.2309 | 11.6629 | 0.0045556 | 0 | 0 | 0 | 0 | 165.28
7 | 22 | 15 | 3 | 2626310 | 3089350 | 0.85012 | 44.3376 | 79.639 | 0.73777 | 0.95419 | 0.15369 | 139.118 | 3101120 | 0 | 553.905 | 1 | 311.178 | 2626310 | 44 | 44.3908 | 61.15 | 61.2594 | 1 | 553.905 | 3126920 | 70 | 77.4691 | 88.782 | 88.7512 | 68 | 76 | 0.0129 | 0.072 | 32.5 | 64.181 | 0 | 0 | 139.118 | 0 | 0 | 9.2309 | 11.4877 | 0.0045556 | 0 | 0 | 0 | 0 | 159.842
7 | 22 | 16 | 3 | 2438530 | 3080980 | 0.79148 | 44.2424 | 80.0356 | 0.66775 | 0.95937 | 0.13986 | 126.255 | 2869430 | 0 | 515.697 | 1 | 288.997 | 2438530 | 44 | 44.2885 | 61.0547 | 61.162 | 1 | 515.697 | 2894500 | 70 | 76.6042 | 88.4955 | 87.8237 | 68 | 75 | 0.0131 | 0.072 | 32.5 | 64.6137 | 0 | 0 | 126.255 | 0 | 0 | 9.2309 | 10.7201 | 0.0045556 | 0 | 0 | 0 | 0 | 146.21
7 | 22 | 17 | 3 | 2355820 | 3109950 | 0.75751 | 44.1999 | 78.0227 | 0.61592 | 0.9413 | 0.12657 | 115.337 | 2749460 | 0 | 493.566 | 1 | 279.279 | 2355820 | 44 | 44.243 | 61.0123 | 61.1049 | 1 | 493.566 | 2773240 | 70 | 74.609 | 86.1289 | 85.8428 | 66 | 73 | 0.0121 | 0.073 | 31 | 62.3883 | 0 | 0 | 115.337 | 0 | 0 | 9.2309 | 10.0905 | 0.0045556 | 0 | 0 | 0 | 0 | 134.663
7 | 22 | 18 | 3 | 2259710 | 3118640 | 0.72458 | 44.151 | 77.125 | 0.57422 | 0.93278 | 0.11694 | 106.852 | 2624390 | 0 | 472.111 | 1 | 267.933 | 2259710 | 44 | 44.1908 | 60.9633 | 61.0502 | 1 | 472.111 | 2646830 | 70 | 73.3502 | 84.8625 | 84.5597 | 65 | 72 | 0.0116 | 0.073 | 30 | 61.2135 | 0 | 0 | 106.852 | 0 | 0 | 9.2309 | 9.4274 | 0.0045556 | 0 | 0 | 0 | 0 | 125.514
7 | 22 | 19 | 3 | 2184030 | 3125510 | 0.69878 | 44.1124 | 76.1291 | 0.54112 | 0.92238 | 0.10897 | 99.7902 | 2524610 | 0 | 455.297 | 1 | 259.005 | 2184030 | 44 | 44.1496 | 60.9247 | 61.0048 | 1 | 455.297 | 2546050 | 70 | 72.1844 | 83.5723 | 83.364 | 64 | 71 | 0.0112 | 0.073 | 29 | 60.2409 | 0 | 0 | 99.7902 | 0 | 0 | 9.2309 | 8.9348 | 0.0045556 | 0 | 0 | 0 | 0 | 117.96
7 | 22 | 20 | 3 | 1766570 | 3106950 | 0.56859 | 43.9002 | 77.8676 | 0.43822 | 0.94545 | 0.090454 | 82.3433 | 2047600 | 0 | 370.469 | 1 | 209.529 | 1766570 | 44 | 43.9248 | 60.7125 | 60.7949 | 1 | 370.469 | 2064540 | 70 | 71.0757 | 83.9045 | 82.2365 | 65 | 71 | 0.0118 | 0.073 | 30 | 61.7837 | 0 | 0 | 82.3433 | 0 | 0 | 9.2538 | 6.7398 | 0.0045556 | 0 | 0 | 0 | 0 | 98.3415
7 | 22 | 21 | 3 | 0 | 0 | 0 | 43.9002 | 0 | 0 | 0 | 0 | 0 | 0 | 0 | 0 | 0 | 0 | 0 | -999 | 43.9002 | 60.7125 | 60.7497 | 0 | 0 | 0 | -999 | 70.7217 | 83.9045 | 83.9986 | 63 | 74 | 0.0098 | 0.073 | 28.5 | 56.6684 | 0 | 0 | 0 | 0 | 0 | 0 | 0 | 0.0045556 | 0 | 0 | 0 | 0 | 0.0045556
7 | 22 | 22 | 3 | 0 | 0 | 0 | 43.9002 | 0 | 0 | 0 | 0 | 0 | 0 | 0 | 0 | 0 | 0 | 0 | -999 | 43.9002 | 60.7125 | 60.7497 | 0 | 0 | 0 | -999 | 71.4795 | 83.9045 | 83.9986 | 61 | 71 | 0.0091 | 0.074 | 27 | 54.6581 | 0 | 0 | 0 | 0 | 0 | 0 | 0 | 0.0045556 | 0 | 0 | 0 | 0 | 0.0045556
7 | 22 | 23 | 3 | 0 | 0 | 0 | 43.9002 | 0 | 0 | 0 | 0 | 0 | 0 | 0 | 0 | 0 | 0 | 0 | -999 | 43.9002 | 60.7125 | 60.7497 | 0 | 0 | 0 | -999 | 70.8701 | 83.9045 | 83.9986 | 59 | 69 | 0.0083 | 0.074 | 25.5 | 52.1871 | 0 | 0 | 0 | 0 | 0 | 0 | 0 | 0.0045556 | 0 | 0 | 0 | 0 | 0.0045556
7 | 22 | 24 | 3 | 0 | 0 | 0 | 43.9002 | 0 | 0 | 0 | 0 | 0 | 0 | 0 | 0 | 0 | 0 | 0 | -999 | 43.9002 | 60.7125 | 60.7497 | 0 | 0 | 0 | -999 | 70.7094 | 83.9045 | 83.9986 | 57 | 68 | 0.0073 | 0.074 | 24.5 | 48.7868 | 0 | 0 | 0 | 0 | 0 | 0 | 0 | 0.0045556 | 0 | 0 | 0 | 0 | 0.0045556
7 | 23 | 1 | 4 | 0 | 0 | 0 | 43.9002 | 0 | 0 | 0 | 0 | 0 | 0 | 0 | 0 | 0 | 0 | 0 | -999 | 43.9002 | 60.7125 | 60.7497 | 0 | 0 | 0 | -999 | 70.7094 | 83.9045 | 83.9986 | 57 | 66 | 0.0078 | 0.075 | 24.5 | 50.6242 | 0 | 0 | 0 | 0 | 0 | 0 | 0 | 0.0045556 | 0 | 0 | 0 | 0 | 0.0045556
7 | 23 | 2 | 4 | 0 | 0 | 0 | 43.9002 | 0 | 0 | 0 | 0 | 0 | 0 | 0 | 0 | 0 | 0 | 0 | -999 | 43.9002 | 60.7125 | 60.7497 | 0 | 0 | 0 | -999 | 70.7094 | 83.9045 | 83.9986 | 57 | 65 | 0.008 | 0.075 | 24.5 | 51.2963 | 0 | 0 | 0 | 0 | 0 | 0 | 0 | 0.0045556 | 0 | 0 | 0 | 0 | 0.0045556
7 | 23 | 3 | 4 | 0 | 0 | 0 | 43.9002 | 0 | 0 | 0 | 0 | 0 | 0 | 0 | 0 | 0 | 0 | 0 | -999 | 43.9002 | 60.7125 | 60.7497 | 0 | 0 | 0 | -999 | 70.6405 | 83.9045 | 83.9986 | 56 | 64 | 0.0077 | 0.075 | 23.5 | 50.2824 | 0 | 0 | 0 | 0 | 0 | 0 | 0 | 0.0045556 | 0 | 0 | 0 | 0 | 0.0045556
7 | 23 | 4 | 4 | 0 | 0 | 0 | 43.9002 | 0 | 0 | 0 | 0 | 0 | 0 | 0 | 0 | 0 | 0 | 0 | -999 | 43.9002 | 60.7125 | 60.7497 | 0 | 0 | 0 | -999 | 70.5779 | 83.9045 | 83.9986 | 55 | 63 | 0.0073 | 0.075 | 23 | 48.8756 | 0 | 0 | 0 | 0 | 0 | 0 | 0 | 0.0045556 | 0 | 0 | 0 | 0 | 0.0045556
7 | 23 | 5 | 4 | 0 | 0 | 0 | 43.9002 | 0 | 0 | 0 | 0 | 0 | 0 | 0 | 0 | 0 | 0 | 0 | -999 | 43.9002 | 60.7125 | 60.7497 | 0 | 0 | 0 | -999 | 70.6405 | 83.9045 | 83.9986 | 56 | 62 | 0.0081 | 0.075 | 23.5 | 51.6269 | 0 | 0 | 0 | 0 | 0 | 0 | 0 | 0.0045556 | 0 | 0 | 0 | 0 | 0.0045556
7 | 23 | 6 | 4 | 0 | 0 | 0 | 43.9002 | 0 | 0 | 0 | 0 | 0 | 0 | 0 | 0 | 0 | 0 | 0 | -999 | 43.9002 | 60.7125 | 60.7497 | 0 | 0 | 0 | -999 | 70.6405 | 83.9045 | 83.9986 | 56 | 64 | 0.0077 | 0.075 | 23.5 | 50.2824 | 0 | 0 | 0 | 0 | 0 | 0 | 0 | 0.0045556 | 0 | 0 | 0 | 0 | 0.0045556
7 | 23 | 7 | 4 | 0 | 0 | 0 | 43.9002 | 0 | 0 | 0 | 0 | 0 | 0 | 0 | 0 | 0 | 0 | 0 | -999 | 43.9002 | 60.7125 | 60.7497 | 0 | 0 | 0 | -999 | 70.7856 | 83.9045 | 83.9986 | 58 | 68 | 0.0079 | 0.075 | 25 | 50.9621 | 0 | 0 | 0 | 0 | 0 | 0 | 0 | 0.0045556 | 0 | 0 | 0 | 0 | 0.0045556
7 | 23 | 8 | 4 | 1462540 | 3118300 | 0.5038 | 43.7434 | 76.3178 | 0.38202 | 0.93311 | 0.077824 | 71.1052 | 1705220 | 0 | 328.255 | 1 | 248.403 | 1462540 | 44 | 43.7777 | 55.3459 | 55.65 | 1 | 328.255 | 1720240 | 70 | 70.334 | 81.3453 | 80.8704 | 60 | 71 | 0.0085 | 0.074 | 26.5 | 52.9145 | 0 | 0 | 71.1052 | 0 | 0 | 1.8917 | 6.6635 | 0.0045556 | 0 | 0 | 0 | 0 | 79.6649
7 | 23 | 9 | 4 | 1696390 | 3124120 | 0.543 | 43.873 | 75.6673 | 0.40262 | 0.92302 | 0.081134 | 74.2675 | 1949860 | 0 | 353.796 | 1 | 203.251 | 1696390 | 44 | 43.8962 | 60.6853 | 60.5941 | 1 | 353.796 | 1966020 | 70 | 70.6398 | 81.416 | 81.7383 | 62 | 78 | 0.0081 | 0.073 | 27.5 | 51.6269 | 0 | 0 | 74.2675 | 0 | 0 | 3.9777 | 6.4134 | 0.0045556 | 0 | 0 | 0 | 0 | 84.6631
7 | 23 | 10 | 4 | 1905470 | 3128160 | 0.60913 | 43.9702 | 74.8652 | 0.44928 | 0.9116 | 0.089416 | 81.9542 | 2185170 | 0 | 396.888 | 1 | 226.176 | 1905470 | 44 | 43.9988 | 60.7826 | 60.827 | 1 | 396.888 | 2203410 | 70 | 70.539 | 81.3077 | 81.6231 | 59 | 77 | 0.0064 | 0.074 | 25.5 | 45.5338 | 0 | 0 | 81.9542 | 0 | 0 | 3.1639 | 7.377 | 0.0045556 | 0 | 0 | 0 | 0 | 92.4996
7 | 23 | 11 | 4 | 1987980 | 3128800 | 0.63538 | 44.0123 | 74.8113 | 0.47224 | 0.91 | 0.093821 | 86.009 | 2281520 | 0 | 413.989 | 1 | 235.895 | 1987980 | 44 | 44.0433 | 60.8247 | 60.881 | 1 | 413.989 | 2300650 | 70 | 70.6761 | 81.5379 | 81.7775 | 60 | 78 | 0.0068 | 0.073 | 26 | 47.107 | 0 | 0 | 86.009 | 0 | 0 | 4.2928 | 7.8057 | 0.0045556 | 0 | 0 | 0 | 0 | 98.1121
7 | 23 | 12 | 4 | 2114930 | 3130000 | 0.6757 | 44.0769 | 74.4486 | 0.50891 | 0.9042 | 0.10046 | 92.1321 | 2429380 | 0 | 440.259 | 1 | 250.914 | 2114930 | 44 | 44.1119 | 60.8892 | 60.9504 | 1 | 440.259 | 2449940 | 70 | 70.767 | 81.6111 | 81.8812 | 60 | 77 | 0.0071 | 0.073 | 26 | 48.2349 | 0 | 0 | 92.1321 | 0 | 0 | 5.1763 | 8.5125 | 0.0045556 | 0 | 0 | 0 | 0 | 105.825
7 | 23 | 13 | 4 | 1961930 | 3127560 | 0.6273 | 43.9993 | 75.2474 | 0.46752 | 0.91539 | 0.093434 | 85.6203 | 2254150 | 0 | 408.727 | 1 | 232.733 | 1961930 | 44 | 44.0296 | 60.8117 | 60.8835 | 1 | 408.727 | 2273000 | 70 | 70.848 | 81.8933 | 81.9698 | 62 | 75 | 0.0088 | 0.073 | 27.5 | 53.8458 | 0 | 0 | 85.6203 | 0 | 0 | 6.091 | 7.6688 | 0.0045556 | 0 | 0 | 0 | 0 | 99.3846
7 | 23 | 14 | 4 | 2003440 | 3128920 | 0.6403 | 44.0202 | 74.8021 | 0.47671 | 0.90971 | 0.094678 | 86.7985 | 2299680 | 0 | 417.194 | 1 | 237.708 | 2003440 | 44 | 44.0517 | 60.8326 | 60.8926 | 1 | 417.194 | 2318980 | 70 | 70.6873 | 81.5822 | 81.7933 | 60 | 76 | 0.0073 | 0.073 | 26 | 48.8756 | 0 | 0 | 86.7985 | 0 | 0 | 4.3953 | 7.8885 | 0.0045556 | 0 | 0 | 0 | 0 | 99.0869
7 | 23 | 15 | 4 | 1962780 | 3128110 | 0.62746 | 43.9996 | 75.0567 | 0.46652 | 0.91317 | 0.093006 | 85.2438 | 2253710 | 0 | 408.832 | 1 | 232.872 | 1962780 | 44 | 44.0299 | 60.812 | 60.8754 | 1 | 408.832 | 2272570 | 70 | 70.7476 | 81.7012 | 81.8582 | 61 | 76 | 0.0079 | 0.073 | 27 | 50.9621 | 0 | 0 | 85.2438 | 0 | 0 | 4.9872 | 7.6726 | 0.0045556 | 0 | 0 | 0 | 0 | 97.9081
7 | 23 | 16 | 4 | 2008540 | 3128820 | 0.64195 | 44.0228 | 74.8747 | 0.47865 | 0.91051 | 0.095147 | 87.2256 | 2306240 | 0 | 418.269 | 1 | 238.313 | 2008540 | 44 | 44.0545 | 60.8352 | 60.8953 | 1 | 418.269 | 2325590 | 70 | 70.7815 | 81.6741 | 81.8903 | 61 | 75 | 0.0082 | 0.074 | 27 | 52.0439 | 0 | 0 | 87.2256 | 0 | 0 | 5.3393 | 7.9165 | 0.0045556 | 0 | 0 | 0 | 0 | 100.486
7 | 23 | 17 | 4 | 1926720 | 3127520 | 0.61605 | 43.9813 | 75.1809 | 0.4572 | 0.91503 | 0.091336 | 83.6966 | 2212370 | 0 | 401.397 | 1 | 228.594 | 1926720 | 44 | 44.0105 | 60.7937 | 60.8579 | 1 | 401.397 | 2230840 | 70 | 70.7208 | 81.7036 | 81.8317 | 61 | 72 | 0.0088 | 0.074 | 27 | 53.9366 | 0 | 0 | 83.6966 | 0 | 0 | 4.7208 | 7.4857 | 0.0045556 | 0 | 0 | 0 | 0 | 95.9076
7 | 23 | 18 | 4 | 1732900 | 3124190 | 0.55467 | 43.8827 | 75.6824 | 0.41126 | 0.92298 | 0.082871 | 75.8595 | 1991810 | 0 | 361.404 | 1 | 205.623 | 1732900 | 44 | 43.9064 | 60.695 | 60.7568 | 1 | 361.404 | 2008320 | 70 | 70.4943 | 81.5548 | 81.6103 | 60 | 70 | 0.0087 | 0.074 | 26.5 | 53.6292 | 0 | 0 | 75.8595 | 0 | 0 | 2.8494 | 6.5549 | 0.0045556 | 0 | 0 | 0 | 0 | 85.2684
7 | 23 | 19 | 4 | 1841640 | 3126940 | 0.58896 | 43.9378 | 75.1777 | 0.43438 | 0.91598 | 0.086865 | 79.585 | 2113260 | 0 | 383.743 | 1 | 218.597 | 1841640 | 44 | 43.9645 | 60.7501 | 60.7963 | 1 | 383.743 | 2130840 | 70 | 70.5713 | 81.4081 | 81.6624 | 60 | 71 | 0.0084 | 0.074 | 26.5 | 52.6879 | 0 | 0 | 79.585 | 0 | 0 | 3.4108 | 7.0616 | 0.0045556 | 0 | 0 | 0 | 0 | 90.0619
7 | 23 | 20 | 4 | 1271790 | 3107680 | 0.40924 | 43.6478 | 77.3439 | 0.3417 | 0.94597 | 0.070569 | 64.2568 | 1491100 | 0 | 266.646 | 1 | 150.846 | 1271790 | 44 | 43.6617 | 60.4601 | 60.5352 | 1 | 266.646 | 1503640 | 70 | 70.2343 | 81.7401 | 81.5412 | 61 | 69 | 0.0095 | 0.074 | 27 | 56.0066 | 0 | 0 | 64.2568 | 0 | 0 | 1.4159 | 4.8093 | 0.0045556 | 0 | 0 | 0 | 0 | 70.4865
7 | 23 | 21 | 4 | 0 | 0 | 0 | 43.6478 | 0 | 0 | 0 | 0 | 0 | 0 | 0 | 0 | 0 | 0 | 0 | -999 | 43.6478 | 60.4601 | 60.4869 | 0 | 0 | 0 | -999 | 70.0156 | 81.7401 | 81.8316 | 59 | 69 | 0.0083 | 0.075 | 25.5 | 52.3676 | 0 | 0 | 0 | 0 | 0 | 0 | 0 | 0.0045556 | 0 | 0 | 0 | 0 | 0.0045556
7 | 23 | 22 | 4 | 0 | 0 | 0 | 43.6478 | 0 | 0 | 0 | 0 | 0 | 0 | 0 | 0 | 0 | 0 | 0 | -999 | 43.6478 | 60.4601 | 60.4869 | 0 | 0 | 0 | -999 | 70.1179 | 81.7401 | 81.8316 | 58 | 69 | 0.0077 | 0.075 | 25 | 50.3716 | 0 | 0 | 0 | 0 | 0 | 0 | 0 | 0.0045556 | 0 | 0 | 0 | 0 | 0.0045556
7 | 23 | 23 | 4 | 0 | 0 | 0 | 43.6478 | 0 | 0 | 0 | 0 | 0 | 0 | 0 | 0 | 0 | 0 | 0 | -999 | 43.6478 | 60.4601 | 60.4869 | 0 | 0 | 0 | -999 | 70.2426 | 81.7401 | 81.8316 | 60 | 67 | 0.0093 | 0.075 | 26.5 | 55.4293 | 0 | 0 | 0 | 0 | 0 | 0 | 0 | 0.0045556 | 0 | 0 | 0 | 0 | 0.0045556
7 | 23 | 24 | 4 | 0 | 0 | 0 | 43.6478 | 0 | 0 | 0 | 0 | 0 | 0 | 0 | 0 | 0 | 0 | 0 | -999 | 43.6478 | 60.4601 | 60.4869 | 0 | 0 | 0 | -999 | 70.2426 | 81.7401 | 81.8316 | 60 | 67 | 0.0093 | 0.075 | 26.5 | 55.4293 | 0 | 0 | 0 | 0 | 0 | 0 | 0 | 0.0045556 | 0 | 0 | 0 | 0 | 0.0045556
7 | 24 | 1 | 5 | 0 | 0 | 0 | 43.6478 | 0 | 0 | 0 | 0 | 0 | 0 | 0 | 0 | 0 | 0 | 0 | -999 | 43.6478 | 60.4601 | 60.4869 | 0 | 0 | 0 | -999 | 70.1179 | 81.7401 | 81.8316 | 58 | 67 | 0.0081 | 0.075 | 25 | 51.7167 | 0 | 0 | 0 | 0 | 0 | 0 | 0 | 0.0045556 | 0 | 0 | 0 | 0 | 0.0045556
7 | 24 | 2 | 5 | 0 | 0 | 0 | 43.6478 | 0 | 0 | 0 | 0 | 0 | 0 | 0 | 0 | 0 | 0 | 0 | -999 | 43.6478 | 60.4601 | 60.4869 | 0 | 0 | 0 | -999 | 70.1179 | 81.7401 | 81.8316 | 58 | 66 | 0.0083 | 0.075 | 25 | 52.3676 | 0 | 0 | 0 | 0 | 0 | 0 | 0 | 0.0045556 | 0 | 0 | 0 | 0 | 0.0045556
7 | 24 | 3 | 5 | 0 | 0 | 0 | 43.6478 | 0 | 0 | 0 | 0 | 0 | 0 | 0 | 0 | 0 | 0 | 0 | -999 | 43.6478 | 60.4601 | 60.4869 | 0 | 0 | 0 | -999 | 70.0656 | 81.7401 | 81.8316 | 57 | 65 | 0.008 | 0.075 | 24.5 | 51.4753 | 0 | 0 | 0 | 0 | 0 | 0 | 0 | 0.0045556 | 0 | 0 | 0 | 0 | 0.0045556
7 | 24 | 4 | 5 | 0 | 0 | 0 | 43.6478 | 0 | 0 | 0 | 0 | 0 | 0 | 0 | 0 | 0 | 0 | 0 | -999 | 43.6478 | 60.4601 | 60.4869 | 0 | 0 | 0 | -999 | 70.0188 | 81.7401 | 81.8316 | 56 | 64 | 0.0076 | 0.076 | 23.5 | 50.1146 | 0 | 0 | 0 | 0 | 0 | 0 | 0 | 0.0045556 | 0 | 0 | 0 | 0 | 0.0045556
7 | 24 | 5 | 5 | 0 | 0 | 0 | 43.6478 | 0 | 0 | 0 | 0 | 0 | 0 | 0 | 0 | 0 | 0 | 0 | -999 | 43.6478 | 60.4601 | 60.4869 | 0 | 0 | 0 | -999 | 70.0188 | 81.7401 | 81.8316 | 56 | 63 | 0.0078 | 0.076 | 23.5 | 50.8026 | 0 | 0 | 0 | 0 | 0 | 0 | 0 | 0.0045556 | 0 | 0 | 0 | 0 | 0.0045556
7 | 24 | 6 | 5 | 0 | 0 | 0 | 43.6478 | 0 | 0 | 0 | 0 | 0 | 0 | 0 | 0 | 0 | 0 | 0 | -999 | 43.6478 | 60.4601 | 60.4869 | 0 | 0 | 0 | -999 | 69.9767 | 81.7401 | 81.8316 | 55 | 64 | 0.007 | 0.076 | 23 | 47.9514 | 0 | 0 | 0 | 0 | 0 | 0 | 0 | 0.0045556 | 0 | 0 | 0 | 0 | 0.0045556
7 | 24 | 7 | 5 | 0 | 0 | 0 | 43.6478 | 0 | 0 | 0 | 0 | 0 | 0 | 0 | 0 | 0 | 0 | 0 | -999 | 43.6478 | 60.4601 | 60.4869 | 0 | 0 | 0 | -999 | 70.0656 | 81.7401 | 81.8316 | 57 | 66 | 0.0077 | 0.075 | 24 | 50.4605 | 0 | 0 | 0 | 0 | 0 | 0 | 0 | 0.0045556 | 0 | 0 | 0 | 0 | 0.0045556
7 | 24 | 8 | 5 | 1014680 | 3118110 | 0.3602 | 43.5101 | 75.7782 | 0.3084 | 0.93242 | 0.062781 | 57.3568 | 1210440 | 0 | 260.625 | 1 | 171.771 | 1014680 | 44 | 43.5268 | 55.1126 | 55.3646 | 1 | 260.625 | 1222760 | 70 | 69.8946 | 79.3469 | 79.2911 | 57 | 69 | 0.007 | 0.075 | 24 | 47.9514 | 0 | 0 | 57.3568 | 0 | 0 | 0.57145 | 4.8629 | 0.0045556 | 0 | 0 | 0 | 0 | 62.7957
7 | 24 | 9 | 5 | 1425360 | 3119950 | 0.45686 | 43.7343 | 76.0482 | 0.35209 | 0.93036 | 0.071515 | 65.3753 | 1648490 | 0 | 297.669 | 1 | 171.213 | 1425360 | 44 | 43.7509 | 60.5466 | 60.3879 | 1 | 297.669 | 1662230 | 70 | 70.1539 | 80.9085 | 81.3038 | 58 | 71 | 0.0072 | 0.075 | 25 | 48.6898 | 0 | 0 | 65.3753 | 0 | 0 | 1.1129 | 5.3229 | 0.0045556 | 0 | 0 | 0 | 0 | 71.8157
7 | 24 | 10 | 5 | 1703270 | 3125570 | 0.54495 | 43.8673 | 75.3009 | 0.40142 | 0.91899 | 0.08054 | 73.7575 | 1955010 | 0 | 355.068 | 1 | 202.275 | 1703270 | 44 | 43.8903 | 60.6797 | 60.7091 | 1 | 355.068 | 1971220 | 70 | 70.336 | 81.0648 | 81.4166 | 58 | 71 | 0.0071 | 0.075 | 25 | 48.4105 | 0 | 0 | 73.7575 | 0 | 0 | 1.9026 | 6.4216 | 0.0045556 | 0 | 0 | 0 | 0 | 82.0862
7 | 24 | 11 | 5 | 1806280 | 3126390 | 0.57775 | 43.9198 | 75.2733 | 0.42603 | 0.91749 | 0.085336 | 78.1701 | 2073070 | 0 | 376.443 | 1 | 214.411 | 1806280 | 44 | 43.9456 | 60.7322 | 60.7768 | 1 | 376.443 | 2090300 | 70 | 70.546 | 81.3854 | 81.6373 | 60 | 72 | 0.0081 | 0.075 | 26 | 51.8955 | 0 | 0 | 78.1701 | 0 | 0 | 3.2186 | 6.8925 | 0.0045556 | 0 | 0 | 0 | 0 | 88.2858
7 | 24 | 12 | 5 | 1975130 | 3128610 | 0.63131 | 44.0057 | 74.8683 | 0.46887 | 0.91082 | 0.093235 | 85.4674 | 2266830 | 0 | 411.34 | 1 | 234.407 | 1975130 | 44 | 44.0363 | 60.818 | 60.868 | 1 | 411.34 | 2285820 | 70 | 70.7563 | 81.5515 | 81.8529 | 61 | 73 | 0.0085 | 0.074 | 27 | 53.1849 | 0 | 0 | 85.4674 | 0 | 0 | 5.0756 | 7.738 | 0.0045556 | 0 | 0 | 0 | 0 | 98.2855
7 | 24 | 13 | 5 | 1528300 | 3117480 | 0.49023 | 43.7786 | 76.5085 | 0.37489 | 0.93437 | 0.076475 | 69.8536 | 1766710 | 0 | 319.418 | 1 | 181.304 | 1528300 | 44 | 43.7972 | 60.591 | 60.6637 | 1 | 319.418 | 1781350 | 70 | 70.4246 | 81.7172 | 81.5966 | 61 | 71 | 0.009 | 0.075 | 27 | 54.7238 | 0 | 0 | 69.8536 | 0 | 0 | 2.3976 | 5.7001 | 0.0045556 | 0 | 0 | 0 | 0 | 77.956
7 | 24 | 14 | 5 | 1724680 | 3125510 | 0.55181 | 43.8782 | 75.3589 | 0.40684 | 0.91941 | 0.081662 | 74.7841 | 1979920 | 0 | 359.538 | 1 | 204.786 | 1724680 | 44 | 43.9018 | 60.6906 | 60.725 | 1 | 359.538 | 1996340 | 70 | 70.4148 | 81.1962 | 81.5011 | 59 | 73 | 0.0073 | 0.074 | 25.5 | 49.0523 | 0 | 0 | 74.7841 | 0 | 0 | 2.3405 | 6.517 | 0.0045556 | 0 | 0 | 0 | 0 | 83.6462
7 | 24 | 15 | 5 | 1756590 | 3125020 | 0.56211 | 43.8945 | 75.5385 | 0.41578 | 0.92109 | 0.083609 | 76.5551 | 2017870 | 0 | 366.248 | 1 | 208.506 | 1756590 | 44 | 43.9189 | 60.7069 | 60.7535 | 1 | 366.248 | 2034610 | 70 | 70.5935 | 81.4877 | 81.6935 | 61 | 73 | 0.0085 | 0.074 | 27 | 53.095 | 0 | 0 | 76.5551 | 0 | 0 | 3.5891 | 6.6624 | 0.0045556 | 0 | 0 | 0 | 0 | 86.8111
7 | 24 | 16 | 5 | 1801350 | 3125850 | 0.57627 | 43.9173 | 75.4126 | 0.4258 | 0.91914 | 0.085445 | 78.2567 | 2068430 | 0 | 375.479 | 1 | 213.807 | 1801350 | 44 | 43.9429 | 60.7297 | 60.7779 | 1 | 375.479 | 2085610 | 70 | 70.6269 | 81.5109 | 81.7247 | 61 | 72 | 0.0088 | 0.074 | 27 | 54.0272 | 0 | 0 | 78.2567 | 0 | 0 | 3.8652 | 6.8699 | 0.0045556 | 0 | 0 | 0 | 0 | 88.9963
7 | 24 | 17 | 5 | 2030030 | 3129270 | 0.64872 | 44.0336 | 74.6823 | 0.48391 | 0.90799 | 0.095926 | 87.9521 | 2330210 | 0 | 422.684 | 1 | 240.917 | 2030030 | 44 | 44.0659 | 60.8459 | 60.8954 | 1 | 422.684 | 2349800 | 70 | 70.7971 | 81.5524 | 81.8953 | 61 | 70 | 0.0092 | 0.075 | 27 | 55.2276 | 0 | 0 | 87.9521 | 0 | 0 | 5.5065 | 8.034 | 0.0045556 | 0 | 0 | 0 | 0 | 101.497
7 | 24 | 18 | 5 | 1760620 | 3123540 | 0.56366 | 43.8969 | 75.8551 | 0.41921 | 0.92459 | 0.084621 | 77.4447 | 2024940 | 0 | 367.262 | 1 | 208.878 | 1760620 | 44 | 43.9214 | 60.7092 | 60.7786 | 1 | 367.262 | 2041730 | 70 | 70.6915 | 81.8252 | 81.8165 | 62 | 68 | 0.0103 | 0.075 | 27.5 | 58.3065 | 0 | 0 | 77.4447 | 0 | 0 | 4.4451 | 6.6824 | 0.0045556 | 0 | 0 | 0 | 0 | 88.5767
7 | 24 | 19 | 5 | 1463110 | 3116370 | 0.46949 | 43.7452 | 76.581 | 0.36365 | 0.93588 | 0.074303 | 67.8455 | 1694660 | 0 | 305.903 | 1 | 173.631 | 1463110 | 44 | 43.7623 | 60.5576 | 60.6143 | 1 | 305.903 | 1708740 | 70 | 70.3756 | 81.5773 | 81.5561 | 61 | 67 | 0.0099 | 0.075 | 27 | 57.222 | 0 | 0 | 67.8455 | 0 | 0 | 2.1106 | 5.4512 | 0.0045556 | 0 | 0 | 0 | 0 | 75.4119
7 | 24 | 20 | 5 | 1347240 | 3114380 | 0.43259 | 43.6861 | 76.7048 | 0.3459 | 0.9385 | 0.070873 | 64.6728 | 1567960 | 0 | 281.857 | 1 | 159.96 | 1347240 | 44 | 43.7007 | 60.4984 | 60.5359 | 1 | 281.857 | 1581090 | 70 | 70.2194 | 81.3276 | 81.4363 | 60 | 66 | 0.0095 | 0.075 | 26 | 56.1894 | 0 | 0 | 64.6728 | 0 | 0 | 1.3587 | 5.0356 | 0.0045556 | 0 | 0 | 0 | 0 | 71.0716
7 | 24 | 21 | 5 | 0 | 0 | 0 | 43.6861 | 0 | 0 | 0 | 0 | 0 | 0 | 0 | 0 | 0 | 0 | 0 | -999 | 43.6861 | 60.4984 | 60.5155 | 0 | 0 | 0 | -999 | 70.1953 | 81.3276 | 81.4196 | 61 | 66 | 0.0102 | 0.075 | 27 | 58.1311 | 0 | 0 | 0 | 0 | 0 | 0 | 0 | 0.0045556 | 0 | 0 | 0 | 0 | 0.0045556
7 | 24 | 22 | 5 | 0 | 0 | 0 | 43.6861 | 0 | 0 | 0 | 0 | 0 | 0 | 0 | 0 | 0 | 0 | 0 | -999 | 43.6861 | 60.4984 | 60.5155 | 0 | 0 | 0 | -999 | 70.0006 | 81.3276 | 81.4196 | 61 | 65 | 0.0104 | 0.075 | 27 | 58.6642 | 0 | 0 | 0 | 0 | 0 | 0 | 0 | 0.0045556 | 0 | 0 | 0 | 0 | 0.0045556
7 | 24 | 23 | 5 | 0 | 0 | 0 | 43.6861 | 0 | 0 | 0 | 0 | 0 | 0 | 0 | 0 | 0 | 0 | 0 | -999 | 43.6861 | 60.4984 | 60.5155 | 0 | 0 | 0 | -999 | 69.8878 | 81.3276 | 81.4196 | 59 | 65 | 0.0091 | 0.075 | 25.5 | 55.0226 | 0 | 0 | 0 | 0 | 0 | 0 | 0 | 0.0045556 | 0 | 0 | 0 | 0 | 0.0045556
7 | 24 | 24 | 5 | 0 | 0 | 0 | 43.6861 | 0 | 0 | 0 | 0 | 0 | 0 | 0 | 0 | 0 | 0 | 0 | -999 | 43.6861 | 60.4984 | 60.5155 | 0 | 0 | 0 | -999 | 70.0006 | 81.3276 | 81.4196 | 61 | 64 | 0.0106 | 0.075 | 27 | 59.1884 | 0 | 0 | 0 | 0 | 0 | 0 | 0 | 0.0045556 | 0 | 0 | 0 | 0 | 0.0045556
7 | 25 | 1 | 6 | 0 | 0 | 0 | 43.6861 | 0 | 0 | 0 | 0 | 0 | 0 | 0 | 0 | 0 | 0 | 0 | -999 | 43.6861 | 60.4984 | 60.5155 | 0 | 0 | 0 | -999 | 69.9405 | 81.3276 | 81.4196 | 60 | 64 | 0.01 | 0.075 | 26 | 57.5886 | 0 | 0 | 0 | 0 | 0 | 0 | 0 | 0.0045556 | 0 | 0 | 0 | 0 | 0.0045556
7 | 25 | 2 | 6 | 0 | 0 | 0 | 43.6861 | 0 | 0 | 0 | 0 | 0 | 0 | 0 | 0 | 0 | 0 | 0 | -999 | 43.6861 | 60.4984 | 60.5155 | 0 | 0 | 0 | -999 | 70.0006 | 81.3276 | 81.4196 | 61 | 64 | 0.0106 | 0.075 | 27 | 59.0958 | 0 | 0 | 0 | 0 | 0 | 0 | 0 | 0.0045556 | 0 | 0 | 0 | 0 | 0.0045556
7 | 25 | 3 | 6 | 0 | 0 | 0 | 43.6861 | 0 | 0 | 0 | 0 | 0 | 0 | 0 | 0 | 0 | 0 | 0 | -999 | 43.6861 | 60.4984 | 60.5155 | 0 | 0 | 0 | -999 | 70.0006 | 81.3276 | 81.4196 | 61 | 65 | 0.0104 | 0.075 | 27 | 58.5718 | 0 | 0 | 0 | 0 | 0 | 0 | 0 | 0.0045556 | 0 | 0 | 0 | 0 | 0.0045556
7 | 25 | 4 | 6 | 0 | 0 | 0 | 43.6861 | 0 | 0 | 0 | 0 | 0 | 0 | 0 | 0 | 0 | 0 | 0 | -999 | 43.6861 | 60.4984 | 60.5155 | 0 | 0 | 0 | -999 | 70.0696 | 81.3276 | 81.4196 | 62 | 64 | 0.0113 | 0.075 | 27.5 | 60.8632 | 0 | 0 | 0 | 0 | 0 | 0 | 0 | 0.0045556 | 0 | 0 | 0 | 0 | 0.0045556
7 | 25 | 5 | 6 | 0 | 0 | 0 | 43.6861 | 0 | 0 | 0 | 0 | 0 | 0 | 0 | 0 | 0 | 0 | 0 | -999 | 43.6861 | 60.4984 | 60.5155 | 0 | 0 | 0 | -999 | 70.0006 | 81.3276 | 81.4196 | 61 | 63 | 0.0108 | 0.075 | 27 | 59.7039 | 0 | 0 | 0 | 0 | 0 | 0 | 0 | 0.0045556 | 0 | 0 | 0 | 0 | 0.0045556
7 | 25 | 6 | 6 | 0 | 0 | 0 | 43.6861 | 0 | 0 | 0 | 0 | 0 | 0 | 0 | 0 | 0 | 0 | 0 | -999 | 43.6861 | 60.4984 | 60.5155 | 0 | 0 | 0 | -999 | 70.0696 | 81.3276 | 81.4196 | 62 | 64 | 0.0113 | 0.075 | 27.5 | 60.9566 | 0 | 0 | 0 | 0 | 0 | 0 | 0 | 0.0045556 | 0 | 0 | 0 | 0 | 0.0045556
7 | 25 | 7 | 6 | 0 | 0 | 0 | 43.6861 | 0 | 0 | 0 | 0 | 0 | 0 | 0 | 0 | 0 | 0 | 0 | -999 | 43.6861 | 60.4984 | 60.5155 | 0 | 0 | 0 | -999 | 70.0696 | 81.3276 | 81.4196 | 62 | 66 | 0.0108 | 0.075 | 27.5 | 59.7039 | 0 | 0 | 0 | 0 | 0 | 0 | 0 | 0.0045556 | 0 | 0 | 0 | 0 | 0.0045556
7 | 25 | 8 | 6 | 2521590 | 3121950 | 0.84244 | 44 | 72.1848 | 0.69982 | 0.87634 | 0.13389 | 122.475 | 2939590 | 0 | 548.9 | 1 | 401.419 | 2521590 | 44 | 44.087 | 55.6025 | 56.5605 | 1 | 548.9 | 2965300 | 70 | 73.2904 | 80.8516 | 84.0376 | 63 | 68 | 0.011 | 0.075 | 28.5 | 60.211 | 0 | 0 | 122.475 | 0 | 0 | 9.2309 | 14.4495 | 0.0045556 | 0 | 0 | 0 | 0 | 146.16
7 | 25 | 9 | 6 | 3137680 | 3137690 | 1 | 44.7648 | 75.1337 | 0.94283 | 0.89684 | 0.1846 | 169.713 | 3716910 | 0 | 651.562 | 1 | 400.795 | 3137680 | 44 | 44.8519 | 61.5772 | 62.0335 | 1 | 586.713 | 3743280 | 70 | 77.5689 | 86.0922 | 90.3165 | 65 | 71 | 0.0117 | 0.074 | 30 | 61.9238 | 0 | 0 | 169.713 | 0 | 0 | 9.2309 | 14.6653 | 0.0045556 | 0 | 0 | 0 | 0 | 193.614
7 | 25 | 10 | 6 | 3110370 | 3110440 | 0.99998 | 44.5979 | 78.6358 | 0.95113 | 0.93869 | 0.19492 | 177.643 | 3716660 | 0 | 651.547 | 1 | 370.884 | 3110370 | 44 | 44.6901 | 61.4102 | 63.2625 | 1 | 586.711 | 3743030 | 70 | 78.2831 | 89.5936 | 91.0323 | 66 | 73 | 0.0119 | 0.074 | 30.5 | 62.3965 | 0 | 0 | 177.643 | 0 | 0 | 9.2309 | 14.5488 | 0.0045556 | 0 | 0 | 0 | 0 | 201.427
7 | 25 | 11 | 6 | 3072130 | 3104910 | 0.98944 | 44.3967 | 78.7495 | 0.93526 | 0.94406 | 0.19276 | 175.365 | 3670640 | 0 | 644.683 | 1 | 323.966 | 3072130 | 44 | 44.4543 | 61.209 | 63.4528 | 1 | 585.723 | 3697000 | 70 | 78.1154 | 89.5716 | 90.7291 | 66 | 74 | 0.0117 | 0.074 | 30.5 | 61.9238 | 0 | 0 | 175.365 | 0 | 0 | 9.2309 | 12.0112 | 0.0045556 | 0 | 0 | 0 | 0 | 196.611
7 | 25 | 12 | 6 | 2699000 | 3087260 | 0.87424 | 44.3746 | 79.8147 | 0.77056 | 0.95499 | 0.16066 | 145.326 | 3194990 | 0 | 569.621 | 1 | 319.734 | 2699000 | 44 | 44.4307 | 61.187 | 61.3023 | 1 | 569.621 | 3221070 | 70 | 76.3387 | 89.2345 | 87.6402 | 66 | 75 | 0.0115 | 0.074 | 30.5 | 61.3503 | 0 | 0 | 145.326 | 0 | 0 | 9.2309 | 11.8047 | 0.0045556 | 0 | 0 | 0 | 0 | 166.366
7 | 25 | 13 | 6 | 2208490 | 3084300 | 0.71604 | 44.126 | 79.6981 | 0.58278 | 0.95874 | 0.12198 | 110.237 | 2584720 | 0 | 466.546 | 1 | 261.748 | 2208490 | 44 | 44.164 | 60.9384 | 61.056 | 1 | 466.546 | 2606820 | 70 | 73.9688 | 87.3186 | 85.1519 | 66 | 74 | 0.0117 | 0.074 | 30.5 | 61.83 | 0 | 0 | 110.237 | 0 | 0 | 9.2309 | 9.202 | 0.0045556 | 0 | 0 | 0 | 0 | 128.674
7 | 25 | 14 | 6 | 2330780 | 3120200 | 0.747 | 44.1867 | 77.0113 | 0.59807 | 0.93082 | 0.12154 | 111.113 | 2710010 | 0 | 486.716 | 1 | 276.396 | 2330780 | 44 | 44.229 | 60.9991 | 61.0748 | 1 | 486.716 | 2733350 | 70 | 74.4526 | 85.0012 | 85.6704 | 66 | 76 | 0.0112 | 0.073 | 30.5 | 60.6167 | 0 | 0 | 111.113 | 0 | 0 | 9.2309 | 9.8894 | 0.0045556 | 0 | 0 | 0 | 0 | 130.238
7 | 25 | 15 | 6 | 1692190 | 3093000 | 0.5471 | 43.8626 | 78.8339 | 0.43167 | 0.95597 | 0.090092 | 81.6459 | 1970840 | 0 | 356.471 | 1 | 200.647 | 1692190 | 44 | 43.8853 | 60.675 | 60.7746 | 1 | 356.471 | 1987120 | 70 | 71.0147 | 84.6445 | 82.1942 | 65 | 72 | 0.0115 | 0.074 | 30 | 61.3503 | 0 | 0 | 81.6459 | 0 | 0 | 8.3159 | 6.4248 | 0.0045556 | 0 | 0 | 0 | 0 | 96.3911
7 | 25 | 16 | 6 | 1520030 | 3115100 | 0.48796 | 43.7741 | 76.7963 | 0.37602 | 0.93753 | 0.076966 | 70.2482 | 1759790 | 0 | 317.935 | 1 | 180.42 | 1520030 | 44 | 43.7926 | 60.5865 | 60.6358 | 1 | 317.935 | 1774370 | 70 | 70.8438 | 81.9847 | 82.0075 | 65 | 78 | 0.0101 | 0.073 | 30 | 57.769 | 0 | 0 | 70.2482 | 0 | 0 | 6.0491 | 5.6719 | 0.0045556 | 0 | 0 | 0 | 0 | 81.9738
7 | 25 | 17 | 6 | 1420930 | 3113780 | 0.45634 | 43.7236 | 76.8486 | 0.35901 | 0.93919 | 0.073614 | 67.1611 | 1650150 | 0 | 297.332 | 1 | 168.702 | 1420930 | 44 | 43.7398 | 60.536 | 60.5753 | 1 | 297.332 | 1663880 | 70 | 70.6275 | 81.7137 | 81.8163 | 64 | 78 | 0.0094 | 0.073 | 29 | 55.8107 | 0 | 0 | 67.1611 | 0 | 0 | 3.8631 | 5.2987 | 0.0045556 | 0 | 0 | 0 | 0 | 76.3275
7 | 25 | 18 | 6 | 1264700 | 3108750 | 0.40682 | 43.644 | 77.2334 | 0.33959 | 0.94493 | 0.070057 | 63.8122 | 1482490 | 0 | 265.068 | 1 | 150.149 | 1264700 | 44 | 43.658 | 60.4563 | 60.4946 | 1 | 265.068 | 1494970 | 70 | 70.3906 | 81.6042 | 81.6709 | 63 | 75 | 0.0094 | 0.074 | 28.5 | 55.8107 | 0 | 0 | 63.8122 | 0 | 0 | 2.1834 | 4.7896 | 0.0045556 | 0 | 0 | 0 | 0 | 70.7898
7 | 25 | 19 | 6 | 1093740 | 3115420 | 0.35107 | 43.5568 | 76.3042 | 0.31007 | 0.93707 | 0.063435 | 57.9043 | 1291370 | 0 | 260.625 | 1 | 129.828 | 1093740 | 44 | 43.5722 | 60.3691 | 60.4085 | 1 | 260.625 | 1303690 | 70 | 70.2053 | 80.1115 | 80.2029 | 62 | 74 | 0.009 | 0.074 | 27.5 | 54.6332 | 0 | 0 | 57.9043 | 0 | 0 | 1.297 | 4.7204 | 0.0045556 | 0 | 0 | 0 | 0 | 63.9262
7 | 25 | 20 | 6 | 1065530 | 3117400 | 0.3418 | 43.5426 | 75.9806 | 0.30401 | 0.93389 | 0.061984 | 56.6156 | 1258760 | 0 | 260.625 | 1 | 126.527 | 1065530 | 44 | 43.5583 | 60.3549 | 60.3877 | 1 | 260.625 | 1271080 | 70 | 70.1188 | 79.6918 | 79.865 | 61 | 71 | 0.009 | 0.074 | 27 | 54.6332 | 0 | 0 | 56.6156 | 0 | 0 | 0.98667 | 4.7174 | 0.0045556 | 0 | 0 | 0 | 0 | 62.3242
7 | 25 | 21 | 6 | 0 | 0 | 0 | 43.5426 | 0 | 0 | 0 | 0 | 0 | 0 | 0 | 0 | 0 | 0 | 0 | -999 | 43.5426 | 60.3549 | 60.3704 | 0 | 0 | 0 | -999 | 70.1754 | 79.6918 | 79.7863 | 63 | 69 | 0.0108 | 0.074 | 28.5 | 59.611 | 0 | 0 | 0 | 0 | 0 | 0 | 0 | 0.0045556 | 0 | 0 | 0 | 0 | 0.0045556
7 | 25 | 22 | 6 | 0 | 0 | 0 | 43.5426 | 0 | 0 | 0 | 0 | 0 | 0 | 0 | 0 | 0 | 0 | 0 | -999 | 43.5426 | 60.3549 | 60.3704 | 0 | 0 | 0 | -999 | 72.4515 | 79.6918 | 79.7863 | 62 | 68 | 0.0104 | 0.075 | 27.5 | 58.5718 | 0 | 0 | 0 | 0 | 0 | 0 | 0 | 0.0045556 | 0 | 0 | 0 | 0 | 0.0045556
7 | 25 | 23 | 6 | 0 | 0 | 0 | 43.5426 | 0 | 0 | 0 | 0 | 0 | 0 | 0 | 0 | 0 | 0 | 0 | -999 | 43.5426 | 60.3549 | 60.3704 | 0 | 0 | 0 | -999 | 72.4515 | 79.6918 | 79.7863 | 62 | 68 | 0.0104 | 0.075 | 27.5 | 58.5718 | 0 | 0 | 0 | 0 | 0 | 0 | 0 | 0.0045556 | 0 | 0 | 0 | 0 | 0.0045556
7 | 25 | 24 | 6 | 0 | 0 | 0 | 43.5426 | 0 | 0 | 0 | 0 | 0 | 0 | 0 | 0 | 0 | 0 | 0 | -999 | 43.5426 | 60.3549 | 60.3704 | 0 | 0 | 0 | -999 | 72.4515 | 79.6918 | 79.7863 | 62 | 66 | 0.0108 | 0.075 | 27.5 | 59.611 | 0 | 0 | 0 | 0 | 0 | 0 | 0 | 0.0045556 | 0 | 0 | 0 | 0 | 0.0045556
7 | 26 | 1 | 7 | 0 | 0 | 0 | 43.5426 | 0 | 0 | 0 | 0 | 0 | 0 | 0 | 0 | 0 | 0 | 0 | -999 | 43.5426 | 60.3549 | 60.3704 | 0 | 0 | 0 | -999 | 71.7079 | 79.6918 | 79.7863 | 61 | 66 | 0.0102 | 0.075 | 27 | 58.0389 | 0 | 0 | 0 | 0 | 0 | 0 | 0 | 0.0045556 | 0 | 0 | 0 | 0 | 0.0045556
7 | 26 | 2 | 7 | 0 | 0 | 0 | 43.5426 | 0 | 0 | 0 | 0 | 0 | 0 | 0 | 0 | 0 | 0 | 0 | -999 | 43.5426 | 60.3549 | 60.3704 | 0 | 0 | 0 | -999 | 71.7079 | 79.6918 | 79.7863 | 61 | 66 | 0.0102 | 0.075 | 27 | 58.0389 | 0 | 0 | 0 | 0 | 0 | 0 | 0 | 0.0045556 | 0 | 0 | 0 | 0 | 0.0045556
7 | 26 | 3 | 7 | 0 | 0 | 0 | 43.5426 | 0 | 0 | 0 | 0 | 0 | 0 | 0 | 0 | 0 | 0 | 0 | -999 | 43.5426 | 60.3549 | 60.3704 | 0 | 0 | 0 | -999 | 71.7079 | 79.6918 | 79.7863 | 61 | 66 | 0.0102 | 0.075 | 27 | 58.0389 | 0 | 0 | 0 | 0 | 0 | 0 | 0 | 0.0045556 | 0 | 0 | 0 | 0 | 0.0045556
7 | 26 | 4 | 7 | 0 | 0 | 0 | 43.5426 | 0 | 0 | 0 | 0 | 0 | 0 | 0 | 0 | 0 | 0 | 0 | -999 | 43.5426 | 60.3549 | 60.3704 | 0 | 0 | 0 | -999 | 71.7079 | 79.6918 | 79.7863 | 61 | 65 | 0.0104 | 0.075 | 27 | 58.5718 | 0 | 0 | 0 | 0 | 0 | 0 | 0 | 0.0045556 | 0 | 0 | 0 | 0 | 0.0045556
7 | 26 | 5 | 7 | 0 | 0 | 0 | 43.5426 | 0 | 0 | 0 | 0 | 0 | 0 | 0 | 0 | 0 | 0 | 0 | -999 | 43.5426 | 60.3549 | 60.3704 | 0 | 0 | 0 | -999 | 71.7079 | 79.6918 | 79.7863 | 61 | 65 | 0.0104 | 0.075 | 27 | 58.5718 | 0 | 0 | 0 | 0 | 0 | 0 | 0 | 0.0045556 | 0 | 0 | 0 | 0 | 0.0045556
7 | 26 | 6 | 7 | 0 | 0 | 0 | 43.5426 | 0 | 0 | 0 | 0 | 0 | 0 | 0 | 0 | 0 | 0 | 0 | -999 | 43.5426 | 60.3549 | 60.3704 | 0 | 0 | 0 | -999 | 72.4515 | 79.6918 | 79.7863 | 62 | 66 | 0.0108 | 0.075 | 27.5 | 59.611 | 0 | 0 | 0 | 0 | 0 | 0 | 0 | 0.0045556 | 0 | 0 | 0 | 0 | 0.0045556
7 | 26 | 7 | 7 | 0 | 0 | 0 | 43.5426 | 0 | 0 | 0 | 0 | 0 | 0 | 0 | 0 | 0 | 0 | 0 | -999 | 43.5426 | 60.3549 | 60.3704 | 0 | 0 | 0 | -999 | 72.4515 | 79.6918 | 79.7863 | 62 | 68 | 0.0104 | 0.075 | 27.5 | 58.5718 | 0 | 0 | 0 | 0 | 0 | 0 | 0 | 0.0045556 | 0 | 0 | 0 | 0 | 0.0045556
7 | 26 | 8 | 7 | 2359510 | 3118010 | 0.79152 | 44.1958 | 77.2622 | 0.6515 | 0.93342 | 0.13277 | 121.292 | 2773480 | 0 | 515.723 | 1 | 400.511 | 2359510 | 44 | 44.2829 | 55.7984 | 56.0561 | 1 | 515.723 | 2798540 | 70 | 74.0955 | 85.4392 | 84.9421 | 65 | 73 | 0.0112 | 0.074 | 30 | 60.6167 | 0 | 0 | 121.292 | 0 | 0 | 9.2309 | 14.2386 | 0.0045556 | 0 | 0 | 0 | 0 | 144.766
7 | 26 | 9 | 7 | 3136650 | 3136720 | 0.99998 | 44.6937 | 75.1979 | 0.94297 | 0.89919 | 0.18512 | 170.132 | 3717300 | 0 | 651.548 | 1 | 393.251 | 3136650 | 44 | 44.782 | 61.5061 | 61.5914 | 1 | 586.711 | 3743680 | 70 | 78.2847 | 86.1575 | 91.0316 | 66 | 75 | 0.0115 | 0.074 | 30.5 | 61.3503 | 0 | 0 | 170.132 | 0 | 0 | 9.2309 | 14.6386 | 0.0045556 | 0 | 0 | 0 | 0 | 194.006
7 | 26 | 10 | 7 | 3024080 | 3093390 | 0.97759 | 44.4526 | 79.5957 | 0.91961 | 0.95097 | 0.19093 | 173.049 | 3614690 | 0 | 636.964 | 1 | 336.985 | 3024080 | 44 | 44.551 | 61.265 | 62.4892 | 1 | 584.586 | 3641030 | 70 | 78.6381 | 90.2528 | 91.0851 | 67 | 76 | 0.012 | 0.073 | 31.5 | 62.5361 | 0 | 0 | 173.049 | 0 | 0 | 9.2309 | 14.371 | 0.0045556 | 0 | 0 | 0 | 0 | 196.655
7 | 26 | 11 | 7 | 2591810 | 3071260 | 0.84389 | 44.3239 | 80.6525 | 0.73572 | 0.96306 | 0.15469 | 139.201 | 3066900 | 0 | 549.849 | 1 | 307.04 | 2591810 | 44 | 44.3758 | 61.1363 | 61.301 | 1 | 549.849 | 3092620 | 70 | 76.6073 | 89.6946 | 87.8496 | 67 | 78 | 0.0115 | 0.073 | 31.5 | 61.2565 | 0 | 0 | 139.201 | 0 | 0 | 9.2309 | 11.3587 | 0.0045556 | 0 | 0 | 0 | 0 | 159.795
7 | 26 | 12 | 7 | 2473050 | 3106470 | 0.7961 | 44.2598 | 78.3885 | 0.66301 | 0.94378 | 0.13661 | 124.343 | 2897430 | 0 | 518.707 | 1 | 293.09 | 2473050 | 44 | 44.3071 | 61.0721 | 61.1764 | 1 | 518.707 | 2922560 | 70 | 75.1879 | 86.9309 | 86.4498 | 66 | 77 | 0.011 | 0.073 | 30.5 | 60.0246 | 0 | 0 | 124.343 | 0 | 0 | 9.2309 | 10.8316 | 0.0045556 | 0 | 0 | 0 | 0 | 144.41
7 | 26 | 13 | 7 | 2225890 | 3091110 | 0.72009 | 44.1341 | 79.256 | 0.58398 | 0.95491 | 0.12175 | 110.266 | 2602220 | 0 | 469.186 | 1 | 263.888 | 2225890 | 44 | 44.1727 | 60.9465 | 61.0432 | 1 | 469.186 | 2624480 | 70 | 74.8019 | 86.9281 | 85.9926 | 67 | 79 | 0.0113 | 0.073 | 31.5 | 60.7695 | 0 | 0 | 110.266 | 0 | 0 | 9.2309 | 9.2933 | 0.0045556 | 0 | 0 | 0 | 0 | 128.795
7 | 26 | 14 | 7 | 2204740 | 3114660 | 0.70786 | 44.1228 | 77.4861 | 0.55893 | 0.93723 | 0.11437 | 104.371 | 2560960 | 0 | 461.215 | 1 | 261.469 | 2204740 | 44 | 44.1607 | 60.9352 | 61.0126 | 1 | 461.215 | 2582740 | 70 | 73.8642 | 85.0366 | 85.0571 | 66 | 82 | 0.0099 | 0.073 | 30.5 | 57.13 | 0 | 0 | 104.371 | 0 | 0 | 9.2309 | 9.0931 | 0.0045556 | 0 | 0 | 0 | 0 | 122.699
7 | 26 | 15 | 7 | 2236090 | 3109540 | 0.71911 | 44.1387 | 77.9666 | 0.57382 | 0.94197 | 0.11801 | 107.515 | 2603040 | 0 | 468.544 | 1 | 265.189 | 2236090 | 44 | 44.1777 | 60.951 | 61.0267 | 1 | 468.544 | 2625260 | 70 | 74.7985 | 85.6411 | 85.9937 | 67 | 83 | 0.0104 | 0.072 | 31.5 | 58.4792 | 0 | 0 | 107.515 | 0 | 0 | 9.2309 | 9.3049 | 0.0045556 | 0 | 0 | 0 | 0 | 126.055
7 | 26 | 16 | 7 | 2054450 | 3086040 | 0.66573 | 44.0466 | 79.45 | 0.53247 | 0.95852 | 0.11143 | 100.754 | 2398320 | 0 | 433.762 | 1 | 243.66 | 2054450 | 44 | 44.0796 | 60.8589 | 60.9388 | 1 | 433.762 | 2418520 | 70 | 74.7774 | 86.521 | 85.9291 | 68 | 80 | 0.0118 | 0.073 | 32 | 61.9729 | 0 | 0 | 100.754 | 0 | 0 | 9.2309 | 8.2752 | 0.0045556 | 0 | 0 | 0 | 0 | 118.264
7 | 26 | 17 | 7 | 1931950 | 3118820 | 0.61945 | 43.984 | 76.8232 | 0.47067 | 0.93265 | 0.095836 | 87.576 | 2230850 | 0 | 403.61 | 1 | 229.199 | 1931950 | 44 | 44.0134 | 60.7964 | 60.864 | 1 | 403.61 | 2249430 | 70 | 71.7625 | 83.4004 | 82.9082 | 65 | 78 | 0.0101 | 0.073 | 30 | 57.6767 | 0 | 0 | 87.576 | 0 | 0 | 9.2309 | 7.5314 | 0.0045556 | 0 | 0 | 0 | 0 | 104.343
7 | 26 | 18 | 7 | 1772870 | 3122910 | 0.5677 | 43.903 | 75.9871 | 0.42322 | 0.92592 | 0.085553 | 78.2822 | 2040050 | 0 | 369.892 | 1 | 210.366 | 1772870 | 44 | 43.9278 | 60.7154 | 60.7766 | 1 | 369.892 | 2056960 | 70 | 70.9309 | 82.0018 | 82.053 | 64 | 76 | 0.0099 | 0.073 | 29 | 57.13 | 0 | 0 | 78.2822 | 0 | 0 | 7.1407 | 6.7408 | 0.0045556 | 0 | 0 | 0 | 0 | 92.1682
7 | 26 | 19 | 7 | 1494440 | 3113600 | 0.47997 | 43.7612 | 76.9423 | 0.37271 | 0.93935 | 0.076434 | 69.7295 | 1732430 | 0 | 312.733 | 1 | 177.351 | 1494440 | 44 | 43.779 | 60.5735 | 60.6301 | 1 | 312.733 | 1746790 | 70 | 70.821 | 82.05 | 81.9995 | 65 | 75 | 0.0108 | 0.073 | 30 | 59.5179 | 0 | 0 | 69.7295 | 0 | 0 | 5.7836 | 5.5742 | 0.0045556 | 0 | 0 | 0 | 0 | 81.0919
7 | 26 | 20 | 7 | 1081540 | 3111450 | 0.3476 | 43.5505 | 76.7818 | 0.31392 | 0.94226 | 0.064578 | 58.8732 | 1282480 | 0 | 260.625 | 1 | 128.294 | 1081540 | 44 | 43.566 | 60.3628 | 60.4221 | 1 | 260.625 | 1294800 | 70 | 70.4882 | 80.5629 | 80.432 | 65 | 73 | 0.0113 | 0.074 | 30 | 60.7695 | 0 | 0 | 58.8732 | 0 | 0 | 2.7871 | 4.719 | 0.0045556 | 0 | 0 | 0 | 0 | 66.3839
7 | 26 | 21 | 7 | 0 | 0 | 0 | 43.5505 | 0 | 0 | 0 | 0 | 0 | 0 | 0 | 0 | 0 | 0 | 0 | -999 | 43.5505 | 60.3628 | 60.3806 | 0 | 0 | 0 | -999 | 70.3937 | 80.5629 | 80.6547 | 65 | 71 | 0.0118 | 0.074 | 30 | 61.9729 | 0 | 0 | 0 | 0 | 0 | 0 | 0 | 0.0045556 | 0 | 0 | 0 | 0 | 0.0045556
7 | 26 | 22 | 7 | 0 | 0 | 0 | 43.5505 | 0 | 0 | 0 | 0 | 0 | 0 | 0 | 0 | 0 | 0 | 0 | -999 | 43.5505 | 60.3628 | 60.3806 | 0 | 0 | 0 | -999 | 74.756 | 80.5629 | 80.6547 | 66 | 71 | 0.0125 | 0.074 | 30.5 | 63.4886 | 0 | 0 | 0 | 0 | 0 | 0 | 0 | 0.0045556 | 0 | 0 | 0 | 0 | 0.0045556
7 | 26 | 23 | 7 | 0 | 0 | 0 | 43.5505 | 0 | 0 | 0 | 0 | 0 | 0 | 0 | 0 | 0 | 0 | 0 | -999 | 43.5505 | 60.3628 | 60.3806 | 0 | 0 | 0 | -999 | 76.2748 | 80.5629 | 80.6547 | 68 | 71 | 0.014 | 0.073 | 32.5 | 66.6846 | 0 | 0 | 0 | 0 | 0 | 0 | 0 | 0.0045556 | 0 | 0 | 0 | 0 | 0.0045556
7 | 26 | 24 | 7 | 0 | 0 | 0 | 43.5505 | 0 | 0 | 0 | 0 | 0 | 0 | 0 | 0 | 0 | 0 | 0 | -999 | 43.5505 | 60.3628 | 60.3806 | 0 | 0 | 0 | -999 | 76.2748 | 80.5629 | 80.6547 | 68 | 71 | 0.014 | 0.073 | 32.5 | 66.6846 | 0 | 0 | 0 | 0 | 0 | 0 | 0 | 0.0045556 | 0 | 0 | 0 | 0 | 0.0045556
7 | 27 | 1 | 1 | 0 | 0 | 0 | 43.5505 | 0 | 0 | 0 | 0 | 0 | 0 | 0 | 0 | 0 | 0 | 0 | -999 | 43.5505 | 60.3628 | 60.3806 | 0 | 0 | 0 | -999 | 77.0359 | 80.5629 | 80.6547 | 69 | 71 | 0.0148 | 0.073 | 33 | 68.1684 | 0 | 0 | 0 | 0 | 0 | 0 | 0 | 0.0045556 | 0 | 0 | 0 | 0 | 0.0045556
7 | 27 | 2 | 1 | 0 | 0 | 0 | 43.5505 | 0 | 0 | 0 | 0 | 0 | 0 | 0 | 0 | 0 | 0 | 0 | -999 | 43.5505 | 60.3628 | 60.3806 | 0 | 0 | 0 | -999 | 77.798 | 80.5629 | 80.6547 | 70 | 72 | 0.0153 | 0.073 | 34 | 69.1177 | 0 | 0 | 0 | 0 | 0 | 0 | 0 | 0.0045556 | 0 | 0 | 0 | 0 | 0.0045556
7 | 27 | 3 | 1 | 0 | 0 | 0 | 43.5505 | 0 | 0 | 0 | 0 | 0 | 0 | 0 | 0 | 0 | 0 | 0 | -999 | 43.5505 | 60.3628 | 60.3806 | 0 | 0 | 0 | -999 | 78.5612 | 80.5629 | 80.6547 | 71 | 72 | 0.0161 | 0.073 | 35 | 70.5803 | 0 | 0 | 0 | 0 | 0 | 0 | 0 | 0.0045556 | 0 | 0 | 0 | 0 | 0.0045556
7 | 27 | 4 | 1 | 0 | 0 | 0 | 43.5505 | 0 | 0 | 0 | 0 | 0 | 0 | 0 | 0 | 0 | 0 | 0 | -999 | 43.5505 | 60.3628 | 60.3806 | 0 | 0 | 0 | -999 | 79.3253 | 80.5629 | 80.6547 | 72 | 74 | 0.0165 | 0.072 | 36 | 71.188 | 0 | 0 | 0 | 0 | 0 | 0 | 0 | 0.0045556 | 0 | 0 | 0 | 0 | 0.0045556
7 | 27 | 5 | 1 | 0 | 0 | 0 | 43.5505 | 0 | 0 | 0 | 0 | 0 | 0 | 0 | 0 | 0 | 0 | 0 | -999 | 43.5505 | 60.3628 | 60.3806 | 0 | 0 | 0 | -999 | 79.3253 | 80.5629 | 80.6547 | 72 | 74 | 0.0165 | 0.072 | 36 | 71.188 | 0 | 0 | 0 | 0 | 0 | 0 | 0 | 0.0045556 | 0 | 0 | 0 | 0 | 0.0045556
7 | 27 | 6 | 1 | 0 | 0 | 0 | 43.5505 | 0 | 0 | 0 | 0 | 0 | 0 | 0 | 0 | 0 | 0 | 0 | -999 | 43.5505 | 60.3628 | 60.3806 | 0 | 0 | 0 | -999 | 80.0905 | 80.5629 | 80.6547 | 73 | 75 | 0.0171 | 0.072 | 36.5 | 72.2195 | 0 | 0 | 0 | 0 | 0 | 0 | 0 | 0.0045556 | 0 | 0 | 0 | 0 | 0.0045556
7 | 27 | 7 | 1 | 0 | 0 | 0 | 43.5505 | 0 | 0 | 0 | 0 | 0 | 0 | 0 | 0 | 0 | 0 | 0 | -999 | 43.5505 | 60.3628 | 60.3806 | 0 | 0 | 0 | -999 | 80.8565 | 80.5629 | 80.6547 | 74 | 78 | 0.0172 | 0.072 | 37.5 | 72.3882 | 0 | 0 | 0 | 0 | 0 | 0 | 0 | 0.0045556 | 0 | 0 | 0 | 0 | 0.0045556
7 | 27 | 8 | 1 | 2492180 | 3065650 | 0.84831 | 44 | 80.5453 | 0.74276 | 0.96868 | 0.15708 | 141.095 | 2973730 | 0 | 552.729 | 1 | 401.261 | 2492180 | 44 | 44.087 | 55.6025 | 56.4988 | 1 | 552.729 | 2999500 | 70 | 79.4141 | 89.3128 | 90.2563 | 71 | 79 | 0.0145 | 0.072 | 35 | 67.5848 | 0 | 0 | 141.095 | 0 | 0 | 9.2309 | 14.4719 | 0.0045556 | 0 | 0 | 0 | 0 | 164.803
7 | 27 | 9 | 1 | 3096330 | 3096040 | 1.0001 | 44.6887 | 79.7614 | 0.955 | 0.94755 | 0.19756 | 179.215 | 3707980 | 0 | 651.563 | 1 | 392.088 | 3096330 | 44 | 44.7773 | 61.5011 | 61.581 | 1 | 586.713 | 3734360 | 70 | 81.8723 | 90.6936 | 94.5898 | 71 | 82 | 0.0138 | 0.072 | 35 | 66.18 | 0 | 0 | 179.215 | 0 | 0 | 9.2309 | 14.6343 | 0.0045556 | 0 | 0 | 0 | 0 | 203.085
7 | 27 | 10 | 1 | 3041390 | 3041110 | 1.0001 | 44.4797 | 82.218 | 0.96721 | 0.97248 | 0.20535 | 182.977 | 3665880 | 0 | 651.563 | 1 | 343.31 | 3041390 | 44 | 44.5769 | 61.2921 | 62.6644 | 1 | 586.713 | 3692250 | 70 | 81.7785 | 93.026 | 94.3547 | 71 | 83 | 0.0135 | 0.071 | 35 | 65.5584 | 0 | 0 | 182.977 | 0 | 0 | 9.2309 | 14.4165 | 0.0045556 | 0 | 0 | 0 | 0 | 206.629
7 | 27 | 11 | 1 | 2540740 | 2993580 | 0.84873 | 44.265 | 83.7077 | 0.76443 | 0.98757 | 0.16481 | 144.563 | 3034130 | 0 | 553.001 | 1 | 293.275 | 2540740 | 44 | 44.3124 | 61.0774 | 61.6916 | 1 | 553.001 | 3059910 | 70 | 79.5552 | 92.6532 | 90.6151 | 71 | 85 | 0.0131 | 0.071 | 35 | 64.71 | 0 | 0 | 144.563 | 0 | 0 | 9.2309 | 11.0489 | 0.0045556 | 0 | 0 | 0 | 0 | 164.847
7 | 27 | 12 | 1 | 2190190 | 3033590 | 0.72198 | 44.116 | 82.0691 | 0.60836 | 0.97886 | 0.13001 | 115.557 | 2584580 | 0 | 470.414 | 1 | 259.656 | 2190190 | 44 | 44.1534 | 60.9284 | 61.026 | 1 | 470.414 | 2606920 | 70 | 77.077 | 89.6892 | 88.1663 | 70 | 86 | 0.012 | 0.071 | 34 | 62.2521 | 0 | 0 | 115.557 | 0 | 0 | 9.2309 | 9.2402 | 0.0045556 | 0 | 0 | 0 | 0 | 134.033
7 | 27 | 13 | 1 | 2179510 | 3113940 | 0.69992 | 44.11 | 77.5349 | 0.55113 | 0.93801 | 0.11286 | 102.975 | 2530960 | 0 | 456.042 | 1 | 258.493 | 2179510 | 44 | 44.147 | 60.9223 | 60.9972 | 1 | 456.042 | 2552440 | 70 | 73.7453 | 84.9969 | 84.934 | 66 | 85 | 0.0093 | 0.072 | 30.5 | 55.246 | 0 | 0 | 102.975 | 0 | 0 | 9.2309 | 8.9399 | 0.0045556 | 0 | 0 | 0 | 0 | 121.151
7 | 27 | 14 | 1 | 2105690 | 3113430 | 0.67632 | 44.0725 | 77.5264 | 0.52769 | 0.93865 | 0.10814 | 98.647 | 2442370 | 0 | 440.667 | 1 | 249.752 | 2105690 | 44 | 44.1071 | 60.8848 | 60.9596 | 1 | 440.667 | 2462960 | 70 | 73.3929 | 84.7272 | 84.5663 | 66 | 84 | 0.0095 | 0.072 | 30.5 | 55.8228 | 0 | 0 | 98.647 | 0 | 0 | 9.2309 | 8.5006 | 0.0045556 | 0 | 0 | 0 | 0 | 116.383
7 | 27 | 15 | 1 | 2047790 | 3126110 | 0.65506 | 44.0429 | 75.8438 | 0.49617 | 0.92038 | 0.099699 | 91.3191 | 2359460 | 0 | 426.813 | 1 | 242.916 | 2047790 | 44 | 44.0758 | 60.8553 | 60.9252 | 1 | 426.813 | 2379280 | 70 | 71.5123 | 82.8001 | 82.656 | 64 | 83 | 0.0083 | 0.072 | 29 | 52.1871 | 0 | 0 | 91.3191 | 0 | 0 | 9.2309 | 8.1386 | 0.0045556 | 0 | 0 | 0 | 0 | 108.693
7 | 27 | 16 | 1 | 1915860 | 3126450 | 0.61279 | 43.9758 | 75.4701 | 0.45621 | 0.91847 | 0.091479 | 83.7995 | 2201860 | 0 | 399.271 | 1 | 227.292 | 1915860 | 44 | 44.0047 | 60.7882 | 60.8556 | 1 | 399.271 | 2220230 | 70 | 70.9245 | 81.9619 | 82.0443 | 63 | 83 | 0.0077 | 0.072 | 28.5 | 50.2824 | 0 | 0 | 83.7995 | 0 | 0 | 7.0487 | 7.432 | 0.0045556 | 0 | 0 | 0 | 0 | 98.2848
7 | 27 | 17 | 1 | 1890380 | 3127110 | 0.60452 | 43.9627 | 75.2345 | 0.44765 | 0.91607 | 0.089528 | 82.0295 | 2170350 | 0 | 393.88 | 1 | 224.316 | 1890380 | 44 | 43.9909 | 60.7751 | 60.8331 | 1 | 393.88 | 2188430 | 70 | 70.6936 | 81.6333 | 81.7983 | 61 | 81 | 0.0068 | 0.073 | 27 | 47.0194 | 0 | 0 | 82.0295 | 0 | 0 | 4.4601 | 7.3019 | 0.0045556 | 0 | 0 | 0 | 0 | 93.796
7 | 27 | 18 | 1 | 1830740 | 3126380 | 0.58558 | 43.9324 | 75.3269 | 0.43262 | 0.91782 | 0.086688 | 79.4089 | 2101760 | 0 | 381.541 | 1 | 217.248 | 1830740 | 44 | 43.9588 | 60.7447 | 60.8018 | 1 | 381.541 | 2119230 | 70 | 70.5639 | 81.5235 | 81.667 | 60 | 78 | 0.0069 | 0.073 | 26 | 47.3999 | 0 | 0 | 79.4089 | 0 | 0 | 3.354 | 7.0091 | 0.0045556 | 0 | 0 | 0 | 0 | 89.7766
7 | 27 | 19 | 1 | 1726350 | 3124360 | 0.55255 | 43.8792 | 75.6357 | 0.40936 | 0.92253 | 0.082448 | 75.4763 | 1983950 | 0 | 360.018 | 1 | 204.879 | 1726350 | 44 | 43.9028 | 60.6916 | 60.7462 | 1 | 360.018 | 2000400 | 70 | 70.4894 | 81.4849 | 81.5989 | 60 | 77 | 0.0071 | 0.073 | 26 | 48.1468 | 0 | 0 | 75.4763 | 0 | 0 | 2.8159 | 6.5254 | 0.0045556 | 0 | 0 | 0 | 0 | 84.8221
7 | 27 | 20 | 1 | 1473570 | 3117570 | 0.47267 | 43.7505 | 76.4352 | 0.36414 | 0.93421 | 0.074268 | 67.8403 | 1705110 | 0 | 307.971 | 1 | 174.887 | 1473570 | 44 | 43.7678 | 60.5629 | 60.6164 | 1 | 307.971 | 1719270 | 70 | 70.3095 | 81.4624 | 81.4805 | 60 | 75 | 0.0075 | 0.074 | 26 | 49.5872 | 0 | 0 | 67.8403 | 0 | 0 | 1.7665 | 5.4893 | 0.0045556 | 0 | 0 | 0 | 0 | 75.1006
7 | 27 | 21 | 1 | 0 | 0 | 0 | 43.7505 | 0 | 0 | 0 | 0 | 0 | 0 | 0 | 0 | 0 | 0 | 0 | -999 | 43.7505 | 60.5629 | 60.5864 | 0 | 0 | 0 | -999 | 70.1528 | 81.4624 | 81.5537 | 59 | 74 | 0.0071 | 0.074 | 25.5 | 48.2349 | 0 | 0 | 0 | 0 | 0 | 0 | 0 | 0.0045556 | 0 | 0 | 0 | 0 | 0.0045556
7 | 27 | 22 | 1 | 0 | 0 | 0 | 43.7505 | 0 | 0 | 0 | 0 | 0 | 0 | 0 | 0 | 0 | 0 | 0 | -999 | 43.7505 | 60.5629 | 60.5864 | 0 | 0 | 0 | -999 | 70.8309 | 81.4624 | 81.5537 | 58 | 71 | 0.0072 | 0.074 | 25 | 48.6017 | 0 | 0 | 0 | 0 | 0 | 0 | 0 | 0.0045556 | 0 | 0 | 0 | 0 | 0.0045556
7 | 27 | 23 | 1 | 0 | 0 | 0 | 43.7505 | 0 | 0 | 0 | 0 | 0 | 0 | 0 | 0 | 0 | 0 | 0 | -999 | 43.7505 | 60.5629 | 60.5864 | 0 | 0 | 0 | -999 | 70.8309 | 81.4624 | 81.5537 | 58 | 69 | 0.0077 | 0.075 | 25 | 50.3716 | 0 | 0 | 0 | 0 | 0 | 0 | 0 | 0.0045556 | 0 | 0 | 0 | 0 | 0.0045556
7 | 27 | 24 | 1 | 0 | 0 | 0 | 43.7505 | 0 | 0 | 0 | 0 | 0 | 0 | 0 | 0 | 0 | 0 | 0 | -999 | 43.7505 | 60.5629 | 60.5864 | 0 | 0 | 0 | -999 | 70.7532 | 81.4624 | 81.5537 | 57 | 68 | 0.0073 | 0.075 | 24.5 | 48.9641 | 0 | 0 | 0 | 0 | 0 | 0 | 0 | 0.0045556 | 0 | 0 | 0 | 0 | 0.0045556
7 | 28 | 1 | 2 | 0 | 0 | 0 | 43.7505 | 0 | 0 | 0 | 0 | 0 | 0 | 0 | 0 | 0 | 0 | 0 | -999 | 43.7505 | 60.5629 | 60.5864 | 0 | 0 | 0 | -999 | 70.7532 | 81.4624 | 81.5537 | 57 | 66 | 0.0078 | 0.075 | 24.5 | 50.7135 | 0 | 0 | 0 | 0 | 0 | 0 | 0 | 0.0045556 | 0 | 0 | 0 | 0 | 0.0045556
7 | 28 | 2 | 2 | 0 | 0 | 0 | 43.7505 | 0 | 0 | 0 | 0 | 0 | 0 | 0 | 0 | 0 | 0 | 0 | -999 | 43.7505 | 60.5629 | 60.5864 | 0 | 0 | 0 | -999 | 70.6828 | 81.4624 | 81.5537 | 56 | 65 | 0.0074 | 0.075 | 23.5 | 49.3221 | 0 | 0 | 0 | 0 | 0 | 0 | 0 | 0.0045556 | 0 | 0 | 0 | 0 | 0.0045556
7 | 28 | 3 | 2 | 0 | 0 | 0 | 43.7505 | 0 | 0 | 0 | 0 | 0 | 0 | 0 | 0 | 0 | 0 | 0 | -999 | 43.7505 | 60.5629 | 60.5864 | 0 | 0 | 0 | -999 | 70.6828 | 81.4624 | 81.5537 | 56 | 64 | 0.0076 | 0.075 | 23.5 | 50.0258 | 0 | 0 | 0 | 0 | 0 | 0 | 0 | 0.0045556 | 0 | 0 | 0 | 0 | 0.0045556
7 | 28 | 4 | 2 | 0 | 0 | 0 | 43.7505 | 0 | 0 | 0 | 0 | 0 | 0 | 0 | 0 | 0 | 0 | 0 | -999 | 43.7505 | 60.5629 | 60.5864 | 0 | 0 | 0 | -999 | 70.6828 | 81.4624 | 81.5537 | 56 | 63 | 0.0079 | 0.075 | 23.5 | 51.0516 | 0 | 0 | 0 | 0 | 0 | 0 | 0 | 0.0045556 | 0 | 0 | 0 | 0 | 0.0045556
7 | 28 | 5 | 2 | 0 | 0 | 0 | 43.7505 | 0 | 0 | 0 | 0 | 0 | 0 | 0 | 0 | 0 | 0 | 0 | -999 | 43.7505 | 60.5629 | 60.5864 | 0 | 0 | 0 | -999 | 70.6828 | 81.4624 | 81.5537 | 56 | 62 | 0.0081 | 0.076 | 23.5 | 51.7167 | 0 | 0 | 0 | 0 | 0 | 0 | 0 | 0.0045556 | 0 | 0 | 0 | 0 | 0.0045556
7 | 28 | 6 | 2 | 0 | 0 | 0 | 43.7505 | 0 | 0 | 0 | 0 | 0 | 0 | 0 | 0 | 0 | 0 | 0 | -999 | 43.7505 | 60.5629 | 60.5864 | 0 | 0 | 0 | -999 | 70.6828 | 81.4624 | 81.5537 | 56 | 64 | 0.0076 | 0.075 | 23.5 | 50.0258 | 0 | 0 | 0 | 0 | 0 | 0 | 0 | 0.0045556 | 0 | 0 | 0 | 0 | 0.0045556
7 | 28 | 7 | 2 | 0 | 0 | 0 | 43.7505 | 0 | 0 | 0 | 0 | 0 | 0 | 0 | 0 | 0 | 0 | 0 | -999 | 43.7505 | 60.5629 | 60.5864 | 0 | 0 | 0 | -999 | 70.7532 | 81.4624 | 81.5537 | 57 | 68 | 0.0073 | 0.075 | 24.5 | 48.9641 | 0 | 0 | 0 | 0 | 0 | 0 | 0 | 0.0045556 | 0 | 0 | 0 | 0 | 0.0045556
7 | 28 | 8 | 2 | 1630460 | 3123450 | 0.55673 | 43.8287 | 75.6729 | 0.41313 | 0.92409 | 0.083348 | 76.2771 | 1890790 | 0 | 362.744 | 1 | 277.28 | 1630460 | 44 | 43.8712 | 55.4313 | 55.7056 | 1 | 362.744 | 1907360 | 70 | 70.3194 | 81.2475 | 80.878 | 58 | 69 | 0.0076 | 0.075 | 25 | 50.1146 | 0 | 0 | 76.2771 | 0 | 0 | 1.8186 | 7.7015 | 0.0045556 | 0 | 0 | 0 | 0 | 85.8017
7 | 28 | 9 | 2 | 2166610 | 3130270 | 0.69215 | 44.1125 | 73.9807 | 0.52343 | 0.89767 | 0.10258 | 94.0839 | 2487710 | 0 | 450.978 | 1 | 258.958 | 2166610 | 44 | 44.1497 | 60.9248 | 60.8779 | 1 | 450.978 | 2508890 | 70 | 70.7185 | 81.3152 | 81.8157 | 59 | 69 | 0.0083 | 0.075 | 25.5 | 52.3676 | 0 | 0 | 94.0839 | 0 | 0 | 4.6799 | 8.852 | 0.0045556 | 0 | 0 | 0 | 0 | 107.62
7 | 28 | 10 | 2 | 2087260 | 3129650 | 0.66693 | 44.0631 | 74.6673 | 0.50134 | 0.90713 | 0.099289 | 91.0467 | 2398000 | 0 | 434.547 | 1 | 247.566 | 2087260 | 44 | 44.0972 | 60.8755 | 60.9508 | 1 | 434.547 | 2418240 | 70 | 70.7477 | 81.7373 | 81.873 | 60 | 72 | 0.0082 | 0.074 | 26 | 52.0439 | 0 | 0 | 91.0467 | 0 | 0 | 4.9781 | 8.3525 | 0.0045556 | 0 | 0 | 0 | 0 | 104.382
7 | 28 | 11 | 2 | 2258920 | 3130740 | 0.72153 | 44.1501 | 74.0406 | 0.55522 | 0.89754 | 0.1088 | 99.7993 | 2599530 | 0 | 470.121 | 1 | 267.933 | 2258920 | 44 | 44.1898 | 60.9624 | 61.0299 | 1 | 470.121 | 2621850 | 70 | 70.8702 | 81.7047 | 82.0064 | 60 | 73 | 0.0079 | 0.074 | 26 | 51.0516 | 0 | 0 | 99.7993 | 0 | 0 | 6.3254 | 9.388 | 0.0045556 | 0 | 0 | 0 | 0 | 115.517
7 | 28 | 12 | 2 | 2158510 | 3130160 | 0.68959 | 44.0994 | 74.7046 | 0.52381 | 0.9056 | 0.10356 | 94.9803 | 2482680 | 0 | 449.308 | 1 | 255.983 | 2158510 | 44 | 44.1358 | 60.9118 | 60.9921 | 1 | 449.308 | 2503760 | 70 | 71 | 82.0243 | 82.1416 | 62 | 73 | 0.0092 | 0.074 | 27.5 | 55.1365 | 0 | 0 | 94.9803 | 0 | 0 | 8.0646 | 8.7679 | 0.0045556 | 0 | 0 | 0 | 0 | 111.817
7 | 28 | 13 | 2 | 2164110 | 3130280 | 0.69135 | 44.1021 | 74.5032 | 0.52511 | 0.90428 | 0.10367 | 95.0811 | 2488620 | 0 | 450.456 | 1 | 256.68 | 2164110 | 44 | 44.1387 | 60.9144 | 60.9872 | 1 | 450.456 | 2509760 | 70 | 70.8975 | 81.8404 | 82.0316 | 61 | 73 | 0.0086 | 0.074 | 27 | 53.3186 | 0 | 0 | 95.0811 | 0 | 0 | 6.6769 | 8.8017 | 0.0045556 | 0 | 0 | 0 | 0 | 110.564
7 | 28 | 14 | 2 | 2165300 | 3130280 | 0.69173 | 44.1027 | 74.5031 | 0.5255 | 0.90426 | 0.10374 | 95.1506 | 2490050 | 0 | 450.703 | 1 | 256.819 | 2165300 | 44 | 44.1393 | 60.9151 | 60.9882 | 1 | 450.703 | 2511210 | 70 | 70.8985 | 81.8445 | 82.033 | 61 | 74 | 0.0084 | 0.074 | 27 | 52.6879 | 0 | 0 | 95.1506 | 0 | 0 | 6.688 | 8.8089 | 0.0045556 | 0 | 0 | 0 | 0 | 110.652
7 | 28 | 15 | 2 | 1933450 | 3127280 | 0.61825 | 43.985 | 75.2746 | 0.4597 | 0.91603 | 0.091935 | 84.2394 | 2220960 | 0 | 402.832 | 1 | 229.338 | 1933450 | 44 | 44.0143 | 60.7973 | 60.8737 | 1 | 402.832 | 2239500 | 70 | 70.7262 | 81.8226 | 81.8491 | 61 | 73 | 0.0086 | 0.074 | 27 | 53.2281 | 0 | 0 | 84.2394 | 0 | 0 | 4.774 | 7.5203 | 0.0045556 | 0 | 0 | 0 | 0 | 96.5382
7 | 28 | 16 | 2 | 1911600 | 3127120 | 0.6113 | 43.9735 | 75.276 | 0.45369 | 0.9163 | 0.09076 | 83.1584 | 2195420 | 0 | 398.299 | 1 | 226.827 | 1911600 | 44 | 44.0023 | 60.7859 | 60.8449 | 1 | 398.299 | 2213730 | 70 | 70.8084 | 81.7488 | 81.9166 | 62 | 70 | 0.01 | 0.074 | 27.5 | 57.3122 | 0 | 0 | 83.1584 | 0 | 0 | 5.6403 | 7.4094 | 0.0045556 | 0 | 0 | 0 | 0 | 96.2127
7 | 28 | 17 | 2 | 1918200 | 3127590 | 0.61332 | 43.9769 | 75.1377 | 0.45457 | 0.91463 | 0.090769 | 83.1788 | 2202090 | 0 | 399.614 | 1 | 227.618 | 1918200 | 44 | 44.0058 | 60.7892 | 60.8466 | 1 | 399.614 | 2220470 | 70 | 70.7142 | 81.6301 | 81.818 | 61 | 70 | 0.0093 | 0.074 | 27 | 55.3377 | 0 | 0 | 83.1788 | 0 | 0 | 4.6568 | 7.4422 | 0.0045556 | 0 | 0 | 0 | 0 | 95.2824
7 | 28 | 18 | 2 | 1784580 | 3124550 | 0.57115 | 43.9089 | 75.6887 | 0.42373 | 0.92246 | 0.085336 | 78.1242 | 2051220 | 0 | 372.14 | 1 | 211.761 | 1784580 | 44 | 43.9341 | 60.7213 | 60.7813 | 1 | 372.14 | 2068240 | 70 | 70.7097 | 81.7363 | 81.8235 | 62 | 71 | 0.0097 | 0.074 | 27.5 | 56.4814 | 0 | 0 | 78.1242 | 0 | 0 | 4.6187 | 6.7926 | 0.0045556 | 0 | 0 | 0 | 0 | 89.54
7 | 28 | 19 | 2 | 1608750 | 3121020 | 0.51546 | 43.8194 | 76.0889 | 0.38714 | 0.92891 | 0.078511 | 71.7955 | 1853790 | 0 | 335.853 | 1 | 190.929 | 1608750 | 44 | 43.8399 | 60.6317 | 60.6856 | 1 | 335.853 | 1869140 | 70 | 70.4837 | 81.5544 | 81.6155 | 61 | 70 | 0.0093 | 0.074 | 27 | 55.3377 | 0 | 0 | 71.7955 | 0 | 0 | 2.7777 | 6.0213 | 0.0045556 | 0 | 0 | 0 | 0 | 80.5991
7 | 28 | 20 | 2 | 1392250 | 3115270 | 0.44691 | 43.709 | 76.6439 | 0.35233 | 0.93735 | 0.072101 | 65.8123 | 1616870 | 0 | 291.191 | 1 | 165.261 | 1392250 | 44 | 43.7246 | 60.5214 | 60.5684 | 1 | 291.191 | 1630360 | 70 | 70.2517 | 81.4109 | 81.4533 | 60 | 69 | 0.0089 | 0.074 | 26.5 | 54.15 | 0 | 0 | 65.8123 | 0 | 0 | 1.4962 | 5.1929 | 0.0045556 | 0 | 0 | 0 | 0 | 72.5059
7 | 28 | 21 | 2 | 0 | 0 | 0 | 43.709 | 0 | 0 | 0 | 0 | 0 | 0 | 0 | 0 | 0 | 0 | 0 | -999 | 43.709 | 60.5214 | 60.542 | 0 | 0 | 0 | -999 | 70.2296 | 81.4109 | 81.5022 | 61 | 68 | 0.0098 | 0.074 | 27 | 56.7608 | 0 | 0 | 0 | 0 | 0 | 0 | 0 | 0.0045556 | 0 | 0 | 0 | 0 | 0.0045556
7 | 28 | 22 | 2 | 0 | 0 | 0 | 43.709 | 0 | 0 | 0 | 0 | 0 | 0 | 0 | 0 | 0 | 0 | 0 | -999 | 43.709 | 60.5214 | 60.542 | 0 | 0 | 0 | -999 | 70.3626 | 81.4109 | 81.5022 | 60 | 67 | 0.0094 | 0.074 | 26.5 | 55.5357 | 0 | 0 | 0 | 0 | 0 | 0 | 0 | 0.0045556 | 0 | 0 | 0 | 0 | 0.0045556
7 | 28 | 23 | 2 | 0 | 0 | 0 | 43.709 | 0 | 0 | 0 | 0 | 0 | 0 | 0 | 0 | 0 | 0 | 0 | -999 | 43.709 | 60.5214 | 60.542 | 0 | 0 | 0 | -999 | 70.3626 | 81.4109 | 81.5022 | 60 | 66 | 0.0097 | 0.074 | 26.5 | 56.3891 | 0 | 0 | 0 | 0 | 0 | 0 | 0 | 0.0045556 | 0 | 0 | 0 | 0 | 0.0045556
7 | 28 | 24 | 2 | 0 | 0 | 0 | 43.709 | 0 | 0 | 0 | 0 | 0 | 0 | 0 | 0 | 0 | 0 | 0 | -999 | 43.709 | 60.5214 | 60.542 | 0 | 0 | 0 | -999 | 70.3626 | 81.4109 | 81.5022 | 60 | 66 | 0.0097 | 0.074 | 26.5 | 56.2965 | 0 | 0 | 0 | 0 | 0 | 0 | 0 | 0.0045556 | 0 | 0 | 0 | 0 | 0.0045556
7 | 29 | 1 | 3 | 0 | 0 | 0 | 43.709 | 0 | 0 | 0 | 0 | 0 | 0 | 0 | 0 | 0 | 0 | 0 | -999 | 43.709 | 60.5214 | 60.542 | 0 | 0 | 0 | -999 | 70.4429 | 81.4109 | 81.5022 | 61 | 66 | 0.0103 | 0.074 | 27 | 57.9349 | 0 | 0 | 0 | 0 | 0 | 0 | 0 | 0.0045556 | 0 | 0 | 0 | 0 | 0.0045556
7 | 29 | 2 | 3 | 0 | 0 | 0 | 43.709 | 0 | 0 | 0 | 0 | 0 | 0 | 0 | 0 | 0 | 0 | 0 | -999 | 43.709 | 60.5214 | 60.542 | 0 | 0 | 0 | -999 | 70.6376 | 81.4109 | 81.5022 | 63 | 66 | 0.0117 | 0.074 | 28.5 | 61.452 | 0 | 0 | 0 | 0 | 0 | 0 | 0 | 0.0045556 | 0 | 0 | 0 | 0 | 0.0045556
7 | 29 | 3 | 3 | 0 | 0 | 0 | 43.709 | 0 | 0 | 0 | 0 | 0 | 0 | 0 | 0 | 0 | 0 | 0 | -999 | 43.709 | 60.5214 | 60.542 | 0 | 0 | 0 | -999 | 70.8926 | 81.4109 | 81.5022 | 65 | 66 | 0.0131 | 0.073 | 30 | 64.5171 | 0 | 0 | 0 | 0 | 0 | 0 | 0 | 0.0045556 | 0 | 0 | 0 | 0 | 0.0045556
7 | 29 | 4 | 3 | 0 | 0 | 0 | 43.709 | 0 | 0 | 0 | 0 | 0 | 0 | 0 | 0 | 0 | 0 | 0 | -999 | 43.709 | 60.5214 | 60.542 | 0 | 0 | 0 | -999 | 70.8926 | 81.4109 | 81.5022 | 65 | 66 | 0.0131 | 0.073 | 30 | 64.5171 | 0 | 0 | 0 | 0 | 0 | 0 | 0 | 0.0045556 | 0 | 0 | 0 | 0 | 0.0045556
7 | 29 | 5 | 3 | 0 | 0 | 0 | 43.709 | 0 | 0 | 0 | 0 | 0 | 0 | 0 | 0 | 0 | 0 | 0 | -999 | 43.709 | 60.5214 | 60.542 | 0 | 0 | 0 | -999 | 72.043 | 81.4109 | 81.5022 | 67 | 68 | 0.0141 | 0.073 | 31.5 | 66.595 | 0 | 0 | 0 | 0 | 0 | 0 | 0 | 0.0045556 | 0 | 0 | 0 | 0 | 0.0045556
7 | 29 | 6 | 3 | 0 | 0 | 0 | 43.709 | 0 | 0 | 0 | 0 | 0 | 0 | 0 | 0 | 0 | 0 | 0 | -999 | 43.709 | 60.5214 | 60.542 | 0 | 0 | 0 | -999 | 72.8435 | 81.4109 | 81.5022 | 68 | 70 | 0.0143 | 0.073 | 32.5 | 66.9947 | 0 | 0 | 0 | 0 | 0 | 0 | 0 | 0.0045556 | 0 | 0 | 0 | 0 | 0.0045556
7 | 29 | 7 | 3 | 0 | 0 | 0 | 43.709 | 0 | 0 | 0 | 0 | 0 | 0 | 0 | 0 | 0 | 0 | 0 | -999 | 43.709 | 60.5214 | 60.542 | 0 | 0 | 0 | -999 | 74.4444 | 81.4109 | 81.5022 | 70 | 71 | 0.0156 | 0.072 | 34 | 69.4769 | 0 | 0 | 0 | 0 | 0 | 0 | 0 | 0.0045556 | 0 | 0 | 0 | 0 | 0.0045556
7 | 29 | 8 | 3 | 2570050 | 3122120 | 0.85791 | 44 | 76.346 | 0.7334 | 0.92784 | 0.14856 | 135.902 | 3033880 | 0 | 558.984 | 1 | 401.68 | 2570050 | 44 | 44.0869 | 55.6025 | 56.8156 | 1 | 558.984 | 3059770 | 70 | 78.8496 | 85.2907 | 89.7551 | 70 | 73 | 0.0152 | 0.072 | 34 | 68.7335 | 0 | 0 | 135.902 | 0 | 0 | 9.2309 | 14.5105 | 0.0045556 | 0 | 0 | 0 | 0 | 159.648
7 | 29 | 9 | 3 | 3124930 | 3124810 | 1 | 44.8154 | 77.6981 | 0.94781 | 0.92457 | 0.19132 | 175.163 | 3722760 | 0 | 651.563 | 1 | 401.184 | 3124930 | 44 | 44.9025 | 61.6278 | 62.5609 | 1 | 586.713 | 3749130 | 70 | 79.7344 | 88.6738 | 92.5026 | 68 | 72 | 0.0139 | 0.072 | 32.5 | 66.1902 | 0 | 0 | 175.163 | 0 | 0 | 9.2309 | 14.6667 | 0.0045556 | 0 | 0 | 0 | 0 | 199.065
7 | 29 | 10 | 3 | 3103500 | 3103180 | 1.0001 | 44.7371 | 79.3663 | 0.95336 | 0.94286 | 0.19625 | 178.433 | 3712490 | 0 | 651.563 | 1 | 400.578 | 3103500 | 44 | 44.8243 | 61.5495 | 63.9394 | 1 | 586.713 | 3738860 | 70 | 78.9907 | 90.3118 | 91.7256 | 67 | 71 | 0.0134 | 0.073 | 31.5 | 65.155 | 0 | 0 | 178.433 | 0 | 0 | 9.2309 | 14.6646 | 0.0045556 | 0 | 0 | 0 | 0 | 202.333
7 | 29 | 11 | 3 | 3088600 | 3088490 | 1 | 44.5738 | 80.0605 | 0.95655 | 0.95261 | 0.19894 | 180.026 | 3703020 | 0 | 651.563 | 1 | 365.258 | 3088600 | 44 | 44.667 | 61.3861 | 65.5637 | 1 | 586.713 | 3729390 | 70 | 79.6883 | 90.978 | 92.391 | 68 | 74 | 0.0134 | 0.072 | 32.5 | 65.155 | 0 | 0 | 180.026 | 0 | 0 | 9.2309 | 14.5237 | 0.0045556 | 0 | 0 | 0 | 0 | 203.785
7 | 29 | 12 | 3 | 3099280 | 3106120 | 0.9978 | 44.3716 | 78.6258 | 0.94833 | 0.94335 | 0.19531 | 177.751 | 3705940 | 0 | 650.129 | 1 | 318.107 | 3099280 | 44 | 44.4271 | 61.1839 | 65.9422 | 1 | 586.509 | 3732310 | 70 | 78.2456 | 89.552 | 90.9626 | 66 | 71 | 0.0126 | 0.073 | 31 | 63.4246 | 0 | 0 | 177.751 | 0 | 0 | 9.2309 | 11.8559 | 0.0045556 | 0 | 0 | 0 | 0 | 198.842
7 | 29 | 13 | 3 | 3130780 | 3123100 | 1.0025 | 44.4335 | 77.1706 | 0.95136 | 0.92704 | 0.19255 | 176.194 | 3732130 | 0 | 651.563 | 1 | 333.544 | 3130780 | 44 | 44.5326 | 61.2459 | 63.297 | 1 | 586.713 | 3758500 | 70 | 76.8943 | 88.1739 | 89.6961 | 64 | 69 | 0.0117 | 0.073 | 29.5 | 61.3569 | 0 | 0 | 176.194 | 0 | 0 | 9.2309 | 14.3639 | 0.0045556 | 0 | 0 | 0 | 0 | 199.794
7 | 29 | 14 | 3 | 2936510 | 3123730 | 0.94007 | 44.491 | 77.1874 | 0.85271 | 0.92623 | 0.17243 | 157.817 | 3475140 | 0 | 612.513 | 1 | 346.053 | 2936510 | 44 | 44.5877 | 61.3034 | 61.5444 | 1 | 580.795 | 3501410 | 70 | 75.2056 | 87.4331 | 87.2536 | 63 | 66 | 0.0117 | 0.074 | 28.5 | 61.3569 | 0 | 0 | 157.817 | 0 | 0 | 9.2309 | 14.3979 | 0.0045556 | 0 | 0 | 0 | 0 | 181.45
7 | 29 | 15 | 3 | 2847160 | 3133840 | 0.90852 | 44.4499 | 75.1081 | 0.79956 | 0.9035 | 0.15771 | 144.816 | 3341410 | 0 | 591.959 | 1 | 336.428 | 2847160 | 44 | 44.5484 | 61.2623 | 61.4617 | 1 | 578.23 | 3367640 | 70 | 73.2426 | 84.9595 | 84.8815 | 61 | 62 | 0.0113 | 0.074 | 27 | 60.3922 | 0 | 0 | 144.816 | 0 | 0 | 9.2309 | 14.3326 | 0.0045556 | 0 | 0 | 0 | 0 | 168.384
7 | 29 | 16 | 3 | 2644550 | 3132250 | 0.8443 | 44.3506 | 75.2633 | 0.70963 | 0.90744 | 0.14059 | 129.022 | 3084900 | 0 | 550.112 | 1 | 313.271 | 2644550 | 44 | 44.4045 | 61.163 | 61.3264 | 1 | 550.112 | 3110630 | 70 | 72.208 | 84.3585 | 83.5099 | 61 | 62 | 0.0113 | 0.074 | 27 | 60.3922 | 0 | 0 | 129.022 | 0 | 0 | 9.2309 | 11.5189 | 0.0045556 | 0 | 0 | 0 | 0 | 149.777
7 | 29 | 17 | 3 | 2564090 | 3130450 | 0.81908 | 44.306 | 73.3188 | 0.67026 | 0.88396 | 0.12935 | 118.643 | 2969010 | 0 | 533.682 | 1 | 303.831 | 2564090 | 44 | 44.3568 | 61.1184 | 61.2265 | 1 | 533.682 | 2994430 | 70 | 70.9902 | 82.0723 | 82.2042 | 59 | 60 | 0.0105 | 0.075 | 26 | 58.4623 | 0 | 0 | 118.643 | 0 | 0 | 7.9022 | 11.1803 | 0.0045556 | 0 | 0 | 0 | 0 | 137.73
7 | 29 | 18 | 3 | 2393530 | 3131050 | 0.76445 | 44.2194 | 73.8329 | 0.60333 | 0.89232 | 0.11754 | 107.827 | 2761540 | 0 | 498.086 | 1 | 283.697 | 2393530 | 44 | 44.2638 | 61.0317 | 61.1342 | 1 | 498.086 | 2785600 | 70 | 70.8764 | 81.9747 | 82.0581 | 59 | 60 | 0.0105 | 0.075 | 26 | 58.4623 | 0 | 0 | 107.827 | 0 | 0 | 6.3805 | 10.2785 | 0.0045556 | 0 | 0 | 0 | 0 | 124.491
7 | 29 | 19 | 3 | 2212700 | 3130610 | 0.70679 | 44.1272 | 74.2393 | 0.5401 | 0.9005 | 0.10618 | 97.3979 | 2545110 | 0 | 460.521 | 1 | 262.353 | 2212700 | 44 | 44.1654 | 60.9396 | 61.0299 | 1 | 460.521 | 2566850 | 70 | 70.6745 | 81.743 | 81.8233 | 58 | 59 | 0.0101 | 0.075 | 25 | 57.3983 | 0 | 0 | 97.3979 | 0 | 0 | 4.2595 | 9.0958 | 0.0045556 | 0 | 0 | 0 | 0 | 110.758
7 | 29 | 20 | 3 | 1887340 | 3127190 | 0.60353 | 43.9616 | 75.2029 | 0.44661 | 0.91573 | 0.089287 | 81.8107 | 2166560 | 0 | 393.235 | 1 | 223.851 | 1887340 | 44 | 43.9896 | 60.774 | 60.8553 | 1 | 393.235 | 2184610 | 70 | 70.4588 | 81.5905 | 81.5796 | 58 | 59 | 0.0101 | 0.075 | 25 | 57.3983 | 0 | 0 | 81.8107 | 0 | 0 | 2.61 | 7.285 | 0.0045556 | 0 | 0 | 0 | 0 | 91.7103
7 | 29 | 21 | 3 | 0 | 0 | 0 | 43.9616 | 0 | 0 | 0 | 0 | 0 | 0 | 0 | 0 | 0 | 0 | 0 | -999 | 43.9616 | 60.774 | 60.8121 | 0 | 0 | 0 | -999 | 70.3055 | 81.5905 | 81.6848 | 57 | 58 | 0.0097 | 0.075 | 24.5 | 56.2965 | 0 | 0 | 0 | 0 | 0 | 0 | 0 | 0.0045556 | 0 | 0 | 0 | 0 | 0.0045556
7 | 29 | 22 | 3 | 0 | 0 | 0 | 43.9616 | 0 | 0 | 0 | 0 | 0 | 0 | 0 | 0 | 0 | 0 | 0 | -999 | 43.9616 | 60.774 | 60.8121 | 0 | 0 | 0 | -999 | 70.78 | 81.5905 | 81.6848 | 57 | 58 | 0.0097 | 0.075 | 24.5 | 56.3891 | 0 | 0 | 0 | 0 | 0 | 0 | 0 | 0.0045556 | 0 | 0 | 0 | 0 | 0.0045556
7 | 29 | 23 | 3 | 0 | 0 | 0 | 43.9616 | 0 | 0 | 0 | 0 | 0 | 0 | 0 | 0 | 0 | 0 | 0 | -999 | 43.9616 | 60.774 | 60.8121 | 0 | 0 | 0 | -999 | 70.78 | 81.5905 | 81.6848 | 57 | 59 | 0.0094 | 0.075 | 24.5 | 55.5357 | 0 | 0 | 0 | 0 | 0 | 0 | 0 | 0.0045556 | 0 | 0 | 0 | 0 | 0.0045556
7 | 29 | 24 | 3 | 0 | 0 | 0 | 43.9616 | 0 | 0 | 0 | 0 | 0 | 0 | 0 | 0 | 0 | 0 | 0 | -999 | 43.9616 | 60.774 | 60.8121 | 0 | 0 | 0 | -999 | 70.78 | 81.5905 | 81.6848 | 57 | 59 | 0.0095 | 0.075 | 24.5 | 55.7305 | 0 | 0 | 0 | 0 | 0 | 0 | 0 | 0.0045556 | 0 | 0 | 0 | 0 | 0.0045556
7 | 30 | 1 | 4 | 0 | 0 | 0 | 43.9616 | 0 | 0 | 0 | 0 | 0 | 0 | 0 | 0 | 0 | 0 | 0 | -999 | 43.9616 | 60.774 | 60.8121 | 0 | 0 | 0 | -999 | 70.8586 | 81.5905 | 81.6848 | 58 | 60 | 0.0098 | 0.075 | 25 | 56.6684 | 0 | 0 | 0 | 0 | 0 | 0 | 0 | 0.0045556 | 0 | 0 | 0 | 0 | 0.0045556
7 | 30 | 2 | 4 | 0 | 0 | 0 | 43.9616 | 0 | 0 | 0 | 0 | 0 | 0 | 0 | 0 | 0 | 0 | 0 | -999 | 43.9616 | 60.774 | 60.8121 | 0 | 0 | 0 | -999 | 70.8586 | 81.5905 | 81.6848 | 58 | 60 | 0.0098 | 0.075 | 25 | 56.6684 | 0 | 0 | 0 | 0 | 0 | 0 | 0 | 0.0045556 | 0 | 0 | 0 | 0 | 0.0045556
7 | 30 | 3 | 4 | 0 | 0 | 0 | 43.9616 | 0 | 0 | 0 | 0 | 0 | 0 | 0 | 0 | 0 | 0 | 0 | -999 | 43.9616 | 60.774 | 60.8121 | 0 | 0 | 0 | -999 | 70.8586 | 81.5905 | 81.6848 | 58 | 60 | 0.0098 | 0.075 | 25 | 56.6684 | 0 | 0 | 0 | 0 | 0 | 0 | 0 | 0.0045556 | 0 | 0 | 0 | 0 | 0.0045556
7 | 30 | 4 | 4 | 0 | 0 | 0 | 43.9616 | 0 | 0 | 0 | 0 | 0 | 0 | 0 | 0 | 0 | 0 | 0 | -999 | 43.9616 | 60.774 | 60.8121 | 0 | 0 | 0 | -999 | 70.78 | 81.5905 | 81.6848 | 57 | 60 | 0.0092 | 0.075 | 24.5 | 54.9534 | 0 | 0 | 0 | 0 | 0 | 0 | 0 | 0.0045556 | 0 | 0 | 0 | 0 | 0.0045556
7 | 30 | 5 | 4 | 0 | 0 | 0 | 43.9616 | 0 | 0 | 0 | 0 | 0 | 0 | 0 | 0 | 0 | 0 | 0 | -999 | 43.9616 | 60.774 | 60.8121 | 0 | 0 | 0 | -999 | 70.78 | 81.5905 | 81.6848 | 57 | 60 | 0.0092 | 0.075 | 24.5 | 54.9534 | 0 | 0 | 0 | 0 | 0 | 0 | 0 | 0.0045556 | 0 | 0 | 0 | 0 | 0.0045556
7 | 30 | 6 | 4 | 0 | 0 | 0 | 43.9616 | 0 | 0 | 0 | 0 | 0 | 0 | 0 | 0 | 0 | 0 | 0 | -999 | 43.9616 | 60.774 | 60.8121 | 0 | 0 | 0 | -999 | 70.78 | 81.5905 | 81.6848 | 57 | 60 | 0.0092 | 0.075 | 24.5 | 54.9534 | 0 | 0 | 0 | 0 | 0 | 0 | 0 | 0.0045556 | 0 | 0 | 0 | 0 | 0.0045556
7 | 30 | 7 | 4 | 0 | 0 | 0 | 43.9616 | 0 | 0 | 0 | 0 | 0 | 0 | 0 | 0 | 0 | 0 | 0 | -999 | 43.9616 | 60.774 | 60.8121 | 0 | 0 | 0 | -999 | 70.8586 | 81.5905 | 81.6848 | 58 | 62 | 0.0093 | 0.075 | 25 | 55.246 | 0 | 0 | 0 | 0 | 0 | 0 | 0 | 0.0045556 | 0 | 0 | 0 | 0 | 0.0045556
7 | 30 | 8 | 4 | 2157490 | 3130130 | 0.72391 | 44.0916 | 74.1678 | 0.55829 | 0.89941 | 0.10963 | 100.541 | 2500640 | 0 | 471.675 | 1 | 366.188 | 2157490 | 44 | 44.1846 | 55.6942 | 55.9611 | 1 | 471.675 | 2523050 | 70 | 70.7474 | 81.5404 | 81.4518 | 59 | 61 | 0.0102 | 0.075 | 25.5 | 57.8539 | 0 | 0 | 100.541 | 0 | 0 | 4.9571 | 13.2352 | 0.0045556 | 0 | 0 | 0 | 0 | 118.738
7 | 30 | 9 | 4 | 2243110 | 3130910 | 0.71644 | 44.1562 | 74.1785 | 0.55017 | 0.89909 | 0.10799 | 99.069 | 2581230 | 0 | 466.805 | 1 | 267.84 | 2243110 | 44 | 44.1959 | 60.9686 | 61.0196 | 1 | 466.805 | 2603340 | 70 | 70.859 | 81.7886 | 82.0052 | 60 | 65 | 0.0099 | 0.075 | 26.5 | 57.0377 | 0 | 0 | 99.069 | 0 | 0 | 6.193 | 9.3209 | 0.0045556 | 0 | 0 | 0 | 0 | 114.588
7 | 30 | 10 | 4 | 2347070 | 3131010 | 0.74962 | 44.1951 | 73.9543 | 0.5863 | 0.89434 | 0.11448 | 105.02 | 2705500 | 0 | 488.426 | 1 | 278.303 | 2347070 | 44 | 44.2379 | 61.0074 | 61.0869 | 1 | 488.426 | 2728950 | 70 | 71.0333 | 81.9309 | 82.1934 | 61 | 70 | 0.0093 | 0.074 | 27 | 55.3377 | 0 | 0 | 105.02 | 0 | 0 | 8.5245 | 9.9636 | 0.0045556 | 0 | 0 | 0 | 0 | 123.513
7 | 30 | 11 | 4 | 1979470 | 3126610 | 0.6331 | 44.0087 | 75.6402 | 0.47456 | 0.9186 | 0.095172 | 87.1869 | 2277040 | 0 | 412.507 | 1 | 234.732 | 1979470 | 44 | 44.0394 | 60.8211 | 60.9118 | 1 | 412.507 | 2296090 | 70 | 70.8629 | 82.3535 | 82.0076 | 62 | 71 | 0.0097 | 0.074 | 27.5 | 56.4814 | 0 | 0 | 87.1869 | 0 | 0 | 6.2683 | 7.7629 | 0.0045556 | 0 | 0 | 0 | 0 | 101.223
7 | 30 | 12 | 4 | 2262140 | 3130760 | 0.72255 | 44.1516 | 74.0451 | 0.55637 | 0.89756 | 0.10902 | 100.009 | 2603470 | 0 | 470.788 | 1 | 268.352 | 2262140 | 44 | 44.1914 | 60.9639 | 61.0245 | 1 | 470.788 | 2625820 | 70 | 70.97 | 81.7209 | 82.1021 | 61 | 73 | 0.0086 | 0.074 | 27 | 53.2281 | 0 | 0 | 100.009 | 0 | 0 | 7.6225 | 9.4092 | 0.0045556 | 0 | 0 | 0 | 0 | 117.045
7 | 30 | 13 | 4 | 2110640 | 3127840 | 0.67479 | 44.0751 | 75.5454 | 0.51346 | 0.91626 | 0.10271 | 94.1309 | 2431900 | 0 | 439.669 | 1 | 250.309 | 2110640 | 44 | 44.11 | 60.8875 | 60.9686 | 1 | 439.669 | 2452430 | 70 | 71.0842 | 82.7154 | 82.2393 | 63 | 76 | 0.0093 | 0.073 | 28.5 | 55.3377 | 0 | 0 | 94.1309 | 0 | 0 | 9.3596 | 8.4915 | 0.0045556 | 0 | 0 | 0 | 0 | 111.987
7 | 30 | 14 | 4 | 2314380 | 3130990 | 0.73918 | 44.1782 | 74.0747 | 0.57476 | 0.8962 | 0.11246 | 103.166 | 2666480 | 0 | 481.625 | 1 | 274.49 | 2314380 | 44 | 44.2199 | 60.9906 | 61.0597 | 1 | 481.625 | 2689510 | 70 | 71.2556 | 81.9363 | 82.4048 | 62 | 74 | 0.009 | 0.074 | 27.5 | 54.4513 | 0 | 0 | 103.166 | 0 | 0 | 9.2309 | 9.7469 | 0.0045556 | 0 | 0 | 0 | 0 | 122.149
7 | 30 | 15 | 4 | 2464350 | 3132050 | 0.78682 | 44.2546 | 74.6314 | 0.63345 | 0.90171 | 0.1247 | 114.438 | 2854920 | 0 | 512.66 | 1 | 292.16 | 2464350 | 44 | 44.3017 | 61.067 | 61.1502 | 1 | 512.66 | 2879930 | 70 | 72.7748 | 83.0485 | 83.9933 | 63 | 73 | 0.0099 | 0.074 | 28.5 | 57.0377 | 0 | 0 | 114.438 | 0 | 0 | 9.2309 | 10.7712 | 0.0045556 | 0 | 0 | 0 | 0 | 134.445
7 | 30 | 16 | 4 | 2250600 | 3126170 | 0.71992 | 44.1466 | 76.0948 | 0.56319 | 0.92132 | 0.11328 | 103.763 | 2604740 | 0 | 469.075 | 1 | 266.817 | 2250600 | 44 | 44.1861 | 60.959 | 61.0547 | 1 | 469.075 | 2626990 | 70 | 71.7455 | 83.7743 | 82.949 | 63 | 71 | 0.0104 | 0.074 | 28.5 | 58.4792 | 0 | 0 | 103.763 | 0 | 0 | 9.2309 | 9.3461 | 0.0045556 | 0 | 0 | 0 | 0 | 122.344
7 | 30 | 17 | 4 | 1956840 | 3127100 | 0.62577 | 43.997 | 75.3755 | 0.46694 | 0.91691 | 0.093473 | 85.6439 | 2249140 | 0 | 407.727 | 1 | 232.081 | 1956840 | 44 | 44.0271 | 60.8094 | 60.8923 | 1 | 407.727 | 2267940 | 70 | 70.8444 | 82.0066 | 81.9772 | 62 | 71 | 0.0097 | 0.074 | 27.5 | 56.5734 | 0 | 0 | 85.6439 | 0 | 0 | 6.05 | 7.6423 | 0.0045556 | 0 | 0 | 0 | 0 | 99.3408
7 | 30 | 18 | 4 | 1853660 | 3125930 | 0.593 | 43.9441 | 75.4882 | 0.43972 | 0.9194 | 0.088262 | 80.8386 | 2129560 | 0 | 386.374 | 1 | 219.945 | 1853660 | 44 | 43.9712 | 60.7565 | 60.818 | 1 | 386.374 | 2147270 | 70 | 70.7635 | 81.7668 | 81.8753 | 62 | 76 | 0.0086 | 0.073 | 27.5 | 53.3186 | 0 | 0 | 80.8386 | 0 | 0 | 5.1578 | 7.1215 | 0.0045556 | 0 | 0 | 0 | 0 | 93.1224
7 | 30 | 19 | 4 | 1602690 | 3119880 | 0.5137 | 43.8163 | 76.2579 | 0.38735 | 0.93083 | 0.078717 | 71.9577 | 1848280 | 0 | 334.71 | 1 | 190.185 | 1602690 | 44 | 43.8367 | 60.6287 | 60.6882 | 1 | 334.71 | 1863580 | 70 | 70.5681 | 81.7071 | 81.7091 | 62 | 75 | 0.0088 | 0.074 | 27.5 | 53.9366 | 0 | 0 | 71.9577 | 0 | 0 | 3.3879 | 5.9977 | 0.0045556 | 0 | 0 | 0 | 0 | 81.3479
7 | 30 | 20 | 4 | 1591380 | 3121340 | 0.50984 | 43.8104 | 76.0131 | 0.38291 | 0.92828 | 0.077601 | 70.9697 | 1833600 | 0 | 332.193 | 1 | 188.93 | 1591380 | 44 | 43.8306 | 60.6228 | 60.6638 | 1 | 332.193 | 1848790 | 70 | 70.4703 | 81.4191 | 81.5929 | 61 | 73 | 0.0086 | 0.074 | 27 | 53.3186 | 0 | 0 | 70.9697 | 0 | 0 | 2.6877 | 5.9496 | 0.0045556 | 0 | 0 | 0 | 0 | 79.6116
7 | 30 | 21 | 4 | 0 | 0 | 0 | 43.8104 | 0 | 0 | 0 | 0 | 0 | 0 | 0 | 0 | 0 | 0 | 0 | -999 | 43.8104 | 60.6228 | 60.6432 | 0 | 0 | 0 | -999 | 70.4667 | 81.4191 | 81.5105 | 62 | 71 | 0.0097 | 0.074 | 27.5 | 56.5734 | 0 | 0 | 0 | 0 | 0 | 0 | 0 | 0.0045556 | 0 | 0 | 0 | 0 | 0.0045556
7 | 30 | 22 | 4 | 0 | 0 | 0 | 43.8104 | 0 | 0 | 0 | 0 | 0 | 0 | 0 | 0 | 0 | 0 | 0 | -999 | 43.8104 | 60.6228 | 60.6432 | 0 | 0 | 0 | -999 | 70.8345 | 81.4191 | 81.5105 | 61 | 71 | 0.009 | 0.074 | 27 | 54.5424 | 0 | 0 | 0 | 0 | 0 | 0 | 0 | 0.0045556 | 0 | 0 | 0 | 0 | 0.0045556
7 | 30 | 23 | 4 | 0 | 0 | 0 | 43.8104 | 0 | 0 | 0 | 0 | 0 | 0 | 0 | 0 | 0 | 0 | 0 | -999 | 43.8104 | 60.6228 | 60.6432 | 0 | 0 | 0 | -999 | 70.8345 | 81.4191 | 81.5105 | 61 | 70 | 0.0093 | 0.074 | 27 | 55.4293 | 0 | 0 | 0 | 0 | 0 | 0 | 0 | 0.0045556 | 0 | 0 | 0 | 0 | 0.0045556
7 | 30 | 24 | 4 | 0 | 0 | 0 | 43.8104 | 0 | 0 | 0 | 0 | 0 | 0 | 0 | 0 | 0 | 0 | 0 | -999 | 43.8104 | 60.6228 | 60.6432 | 0 | 0 | 0 | -999 | 70.8345 | 81.4191 | 81.5105 | 61 | 69 | 0.0095 | 0.075 | 27 | 56.0982 | 0 | 0 | 0 | 0 | 0 | 0 | 0 | 0.0045556 | 0 | 0 | 0 | 0 | 0.0045556
7 | 31 | 1 | 5 | 0 | 0 | 0 | 43.8104 | 0 | 0 | 0 | 0 | 0 | 0 | 0 | 0 | 0 | 0 | 0 | -999 | 43.8104 | 60.6228 | 60.6432 | 0 | 0 | 0 | -999 | 70.7384 | 81.4191 | 81.5105 | 60 | 67 | 0.0093 | 0.075 | 26 | 55.5205 | 0 | 0 | 0 | 0 | 0 | 0 | 0 | 0.0045556 | 0 | 0 | 0 | 0 | 0.0045556
7 | 31 | 2 | 5 | 0 | 0 | 0 | 43.8104 | 0 | 0 | 0 | 0 | 0 | 0 | 0 | 0 | 0 | 0 | 0 | -999 | 43.8104 | 60.6228 | 60.6432 | 0 | 0 | 0 | -999 | 70.7384 | 81.4191 | 81.5105 | 60 | 66 | 0.0096 | 0.075 | 26.5 | 56.383 | 0 | 0 | 0 | 0 | 0 | 0 | 0 | 0.0045556 | 0 | 0 | 0 | 0 | 0.0045556
7 | 31 | 3 | 5 | 0 | 0 | 0 | 43.8104 | 0 | 0 | 0 | 0 | 0 | 0 | 0 | 0 | 0 | 0 | 0 | -999 | 43.8104 | 60.6228 | 60.6432 | 0 | 0 | 0 | -999 | 70.6525 | 81.4191 | 81.5105 | 59 | 65 | 0.0092 | 0.075 | 25.5 | 55.2276 | 0 | 0 | 0 | 0 | 0 | 0 | 0 | 0.0045556 | 0 | 0 | 0 | 0 | 0.0045556
7 | 31 | 4 | 5 | 0 | 0 | 0 | 43.8104 | 0 | 0 | 0 | 0 | 0 | 0 | 0 | 0 | 0 | 0 | 0 | -999 | 43.8104 | 60.6228 | 60.6432 | 0 | 0 | 0 | -999 | 70.6525 | 81.4191 | 81.5105 | 59 | 64 | 0.0094 | 0.075 | 25.5 | 55.8107 | 0 | 0 | 0 | 0 | 0 | 0 | 0 | 0.0045556 | 0 | 0 | 0 | 0 | 0.0045556
7 | 31 | 5 | 5 | 0 | 0 | 0 | 43.8104 | 0 | 0 | 0 | 0 | 0 | 0 | 0 | 0 | 0 | 0 | 0 | -999 | 43.8104 | 60.6228 | 60.6432 | 0 | 0 | 0 | -999 | 70.5756 | 81.4191 | 81.5105 | 58 | 63 | 0.009 | 0.076 | 25 | 54.6332 | 0 | 0 | 0 | 0 | 0 | 0 | 0 | 0.0045556 | 0 | 0 | 0 | 0 | 0.0045556
7 | 31 | 6 | 5 | 0 | 0 | 0 | 43.8104 | 0 | 0 | 0 | 0 | 0 | 0 | 0 | 0 | 0 | 0 | 0 | -999 | 43.8104 | 60.6228 | 60.6432 | 0 | 0 | 0 | -999 | 70.6525 | 81.4191 | 81.5105 | 59 | 66 | 0.0089 | 0.075 | 25.5 | 54.3317 | 0 | 0 | 0 | 0 | 0 | 0 | 0 | 0.0045556 | 0 | 0 | 0 | 0 | 0.0045556
7 | 31 | 7 | 5 | 0 | 0 | 0 | 43.8104 | 0 | 0 | 0 | 0 | 0 | 0 | 0 | 0 | 0 | 0 | 0 | -999 | 43.8104 | 60.6228 | 60.6432 | 0 | 0 | 0 | -999 | 70.7384 | 81.4191 | 81.5105 | 60 | 69 | 0.0088 | 0.075 | 26 | 54.0272 | 0 | 0 | 0 | 0 | 0 | 0 | 0 | 0.0045556 | 0 | 0 | 0 | 0 | 0.0045556
7 | 31 | 8 | 5 | 1621020 | 3122660 | 0.55384 | 43.8236 | 75.8136 | 0.41203 | 0.92578 | 0.083278 | 76.1946 | 1881060 | 0 | 360.865 | 1 | 275.605 | 1621020 | 44 | 43.8656 | 55.4261 | 55.701 | 1 | 360.865 | 1897550 | 70 | 70.6183 | 81.3595 | 81.1594 | 62 | 74 | 0.0089 | 0.074 | 27.5 | 54.4221 | 0 | 0 | 76.1946 | 0 | 0 | 3.7939 | 7.6388 | 0.0045556 | 0 | 0 | 0 | 0 | 87.6318
7 | 31 | 9 | 5 | 2187000 | 3130570 | 0.69859 | 44.1228 | 74.3756 | 0.532 | 0.90226 | 0.10479 | 96.1238 | 2515060 | 0 | 455.178 | 1 | 261.376 | 2187000 | 44 | 44.1607 | 60.9351 | 60.8881 | 1 | 455.178 | 2536490 | 70 | 72.1585 | 81.7908 | 83.2729 | 64 | 78 | 0.0094 | 0.074 | 29 | 55.9018 | 0 | 0 | 96.1238 | 0 | 0 | 9.2309 | 8.9754 | 0.0045556 | 0 | 0 | 0 | 0 | 114.335
7 | 31 | 10 | 5 | 2287550 | 3129610 | 0.73094 | 44.1648 | 75.3634 | 0.57135 | 0.91238 | 0.11381 | 104.36 | 2643720 | 0 | 476.251 | 1 | 271.281 | 2287550 | 44 | 44.2055 | 60.9771 | 61.0526 | 1 | 476.251 | 2666410 | 70 | 72.6714 | 83.1578 | 83.8547 | 64 | 80 | 0.0089 | 0.073 | 29 | 54.4221 | 0 | 0 | 104.36 | 0 | 0 | 9.2309 | 9.5748 | 0.0045556 | 0 | 0 | 0 | 0 | 123.17
7 | 31 | 11 | 5 | 2228090 | 3121000 | 0.7139 | 44.1348 | 76.8217 | 0.56102 | 0.92977 | 0.11388 | 104.139 | 2583510 | 0 | 465.152 | 1 | 264.213 | 2228090 | 44 | 44.1735 | 60.9472 | 61.029 | 1 | 465.152 | 2605520 | 70 | 73.1871 | 84.4387 | 84.3839 | 65 | 81 | 0.0093 | 0.073 | 29.5 | 55.6115 | 0 | 0 | 104.139 | 0 | 0 | 9.2309 | 9.2201 | 0.0045556 | 0 | 0 | 0 | 0 | 122.594
7 | 31 | 12 | 5 | 2203570 | 3122100 | 0.7058 | 44.1222 | 76.6591 | 0.55156 | 0.9282 | 0.11177 | 102.246 | 2552530 | 0 | 459.872 | 1 | 261.33 | 2203570 | 44 | 44.1601 | 60.9346 | 61.0122 | 1 | 459.872 | 2574230 | 70 | 73.0633 | 84.1847 | 84.2512 | 65 | 80 | 0.0096 | 0.073 | 29.5 | 56.4744 | 0 | 0 | 102.246 | 0 | 0 | 9.2309 | 9.0646 | 0.0045556 | 0 | 0 | 0 | 0 | 120.546
7 | 31 | 13 | 5 | 2273800 | 3125060 | 0.7276 | 44.1578 | 76.3073 | 0.57269 | 0.92353 | 0.11547 | 105.728 | 2634640 | 0 | 474.078 | 1 | 269.653 | 2273800 | 44 | 44.1981 | 60.9702 | 61.0456 | 1 | 474.078 | 2657200 | 70 | 73.393 | 84.075 | 84.5903 | 65 | 82 | 0.0091 | 0.073 | 29.5 | 55.0226 | 0 | 0 | 105.728 | 0 | 0 | 9.2309 | 9.4997 | 0.0045556 | 0 | 0 | 0 | 0 | 124.463
7 | 31 | 14 | 5 | 2084770 | 3122430 | 0.66768 | 44.062 | 76.4977 | 0.51239 | 0.92755 | 0.10376 | 94.9273 | 2408760 | 0 | 435.033 | 1 | 247.24 | 2084770 | 44 | 44.096 | 60.8744 | 60.9568 | 1 | 435.033 | 2429030 | 70 | 71.7107 | 83.5994 | 82.8794 | 64 | 84 | 0.008 | 0.073 | 29 | 51.5645 | 0 | 0 | 94.9273 | 0 | 0 | 9.2309 | 8.356 | 0.0045556 | 0 | 0 | 0 | 0 | 112.519
7 | 31 | 15 | 5 | 2139550 | 3128520 | 0.68389 | 44.0895 | 75.4057 | 0.52176 | 0.91432 | 0.10415 | 95.4714 | 2465400 | 0 | 445.595 | 1 | 253.797 | 2139550 | 44 | 44.1253 | 60.9019 | 60.9695 | 1 | 445.595 | 2486270 | 70 | 71.948 | 82.6744 | 83.0957 | 64 | 83 | 0.0082 | 0.073 | 29 | 52.1336 | 0 | 0 | 95.4714 | 0 | 0 | 9.2309 | 8.6604 | 0.0045556 | 0 | 0 | 0 | 0 | 113.367
7 | 31 | 16 | 5 | 1831470 | 3123870 | 0.58628 | 43.9331 | 75.8938 | 0.43705 | 0.92421 | 0.088184 | 80.7148 | 2106950 | 0 | 381.999 | 1 | 217.248 | 1831470 | 44 | 43.9595 | 60.7454 | 60.822 | 1 | 381.999 | 2124440 | 70 | 70.8568 | 82.1057 | 81.9883 | 63 | 84 | 0.0073 | 0.073 | 28 | 49.0523 | 0 | 0 | 80.7148 | 0 | 0 | 6.204 | 7.0164 | 0.0045556 | 0 | 0 | 0 | 0 | 93.9398
7 | 31 | 17 | 5 | 1698550 | 3121360 | 0.54417 | 43.8651 | 76.1478 | 0.40713 | 0.92854 | 0.082533 | 75.481 | 1956170 | 0 | 354.561 | 1 | 201.577 | 1698550 | 44 | 43.8879 | 60.6775 | 60.7327 | 1 | 354.561 | 1972360 | 70 | 70.8672 | 81.9151 | 81.9913 | 64 | 82 | 0.0085 | 0.073 | 29 | 53.095 | 0 | 0 | 75.481 | 0 | 0 | 6.3328 | 6.4063 | 0.0045556 | 0 | 0 | 0 | 0 | 88.2246
7 | 31 | 18 | 5 | 1507140 | 3115840 | 0.4837 | 43.7676 | 76.6945 | 0.37266 | 0.9366 | 0.076202 | 69.5676 | 1744570 | 0 | 315.162 | 1 | 178.886 | 1507140 | 44 | 43.7857 | 60.5799 | 60.6301 | 1 | 315.162 | 1759030 | 70 | 70.7026 | 81.838 | 81.8673 | 64 | 80 | 0.0089 | 0.073 | 29 | 54.3317 | 0 | 0 | 69.5676 | 0 | 0 | 4.547 | 5.6205 | 0.0045556 | 0 | 0 | 0 | 0 | 79.7396
7 | 31 | 19 | 5 | 1607930 | 3121140 | 0.51518 | 43.8188 | 76.0672 | 0.38678 | 0.92869 | 0.07842 | 71.7149 | 1852690 | 0 | 335.669 | 1 | 190.929 | 1607930 | 44 | 43.8394 | 60.6312 | 60.6656 | 1 | 335.669 | 1868040 | 70 | 70.6722 | 81.5294 | 81.7883 | 63 | 78 | 0.0087 | 0.074 | 28 | 53.7196 | 0 | 0 | 71.7149 | 0 | 0 | 4.2661 | 6.0187 | 0.0045556 | 0 | 0 | 0 | 0 | 82.0043
7 | 31 | 20 | 5 | 1331240 | 3109190 | 0.42816 | 43.678 | 77.2508 | 0.34905 | 0.94436 | 0.071964 | 65.5587 | 1554990 | 0 | 278.976 | 1 | 158.007 | 1331240 | 44 | 43.6922 | 60.4903 | 60.5398 | 1 | 278.976 | 1568010 | 70 | 70.5503 | 81.8353 | 81.7992 | 64 | 74 | 0.0103 | 0.074 | 29 | 58.3065 | 0 | 0 | 65.5587 | 0 | 0 | 3.2385 | 4.9859 | 0.0045556 | 0 | 0 | 0 | 0 | 73.7876
7 | 31 | 21 | 5 | 0 | 0 | 0 | 43.678 | 0 | 0 | 0 | 0 | 0 | 0 | 0 | 0 | 0 | 0 | 0 | -999 | 43.678 | 60.4903 | 60.5109 | 0 | 0 | 0 | -999 | 70.4571 | 81.8353 | 81.9267 | 64 | 74 | 0.0103 | 0.074 | 29 | 58.3988 | 0 | 0 | 0 | 0 | 0 | 0 | 0 | 0.0045556 | 0 | 0 | 0 | 0 | 0.0045556
7 | 31 | 22 | 5 | 0 | 0 | 0 | 43.678 | 0 | 0 | 0 | 0 | 0 | 0 | 0 | 0 | 0 | 0 | 0 | -999 | 43.678 | 60.4903 | 60.5109 | 0 | 0 | 0 | -999 | 70.7487 | 81.8353 | 81.9267 | 64 | 72 | 0.0107 | 0.074 | 29 | 59.4472 | 0 | 0 | 0 | 0 | 0 | 0 | 0 | 0.0045556 | 0 | 0 | 0 | 0 | 0.0045556
7 | 31 | 23 | 5 | 0 | 0 | 0 | 43.678 | 0 | 0 | 0 | 0 | 0 | 0 | 0 | 0 | 0 | 0 | 0 | -999 | 43.678 | 60.4903 | 60.5109 | 0 | 0 | 0 | -999 | 70.7487 | 81.8353 | 81.9267 | 64 | 71 | 0.011 | 0.074 | 29 | 60.211 | 0 | 0 | 0 | 0 | 0 | 0 | 0 | 0.0045556 | 0 | 0 | 0 | 0 | 0.0045556
7 | 31 | 24 | 5 | 0 | 0 | 0 | 43.678 | 0 | 0 | 0 | 0 | 0 | 0 | 0 | 0 | 0 | 0 | 0 | -999 | 43.678 | 60.4903 | 60.5109 | 0 | 0 | 0 | -999 | 70.7487 | 81.8353 | 81.9267 | 64 | 69 | 0.0114 | 0.075 | 29 | 61.2012 | 0 | 0 | 0 | 0 | 0 | 0 | 0 | 0.0045556 | 0 | 0 | 0 | 0 | 0.0045556
8 | 1 | 1 | 6 | 0 | 0 | 0 | 43.678 | 0 | 0 | 0 | 0 | 0 | 0 | 0 | 0 | 0 | 0 | 0 | -999 | 43.678 | 60.4903 | 60.5109 | 0 | 0 | 0 | -999 | 70.7487 | 81.8353 | 81.9267 | 64 | 68 | 0.0117 | 0.074 | 29 | 61.7359 | 0 | 0 | 0 | 0 | 0 | 0 | 0 | 0.0045556 | 0 | 0 | 0 | 0 | 0.0045556
8 | 1 | 2 | 6 | 0 | 0 | 0 | 43.678 | 0 | 0 | 0 | 0 | 0 | 0 | 0 | 0 | 0 | 0 | 0 | -999 | 43.678 | 60.4903 | 60.5109 | 0 | 0 | 0 | -999 | 70.6303 | 81.8353 | 81.9267 | 63 | 66 | 0.0115 | 0.075 | 28.5 | 61.2565 | 0 | 0 | 0 | 0 | 0 | 0 | 0 | 0.0045556 | 0 | 0 | 0 | 0 | 0.0045556
8 | 1 | 3 | 6 | 0 | 0 | 0 | 43.678 | 0 | 0 | 0 | 0 | 0 | 0 | 0 | 0 | 0 | 0 | 0 | -999 | 43.678 | 60.4903 | 60.5109 | 0 | 0 | 0 | -999 | 70.6303 | 81.8353 | 81.9267 | 63 | 65 | 0.0117 | 0.075 | 28.5 | 61.7359 | 0 | 0 | 0 | 0 | 0 | 0 | 0 | 0.0045556 | 0 | 0 | 0 | 0 | 0.0045556
8 | 1 | 4 | 6 | 0 | 0 | 0 | 43.678 | 0 | 0 | 0 | 0 | 0 | 0 | 0 | 0 | 0 | 0 | 0 | -999 | 43.678 | 60.4903 | 60.5109 | 0 | 0 | 0 | -999 | 70.6303 | 81.8353 | 81.9267 | 63 | 63 | 0.0122 | 0.075 | 28.5 | 62.9035 | 0 | 0 | 0 | 0 | 0 | 0 | 0 | 0.0045556 | 0 | 0 | 0 | 0 | 0.0045556
8 | 1 | 5 | 6 | 0 | 0 | 0 | 43.678 | 0 | 0 | 0 | 0 | 0 | 0 | 0 | 0 | 0 | 0 | 0 | -999 | 43.678 | 60.4903 | 60.5109 | 0 | 0 | 0 | -999 | 70.6303 | 81.8353 | 81.9267 | 63 | 63 | 0.0122 | 0.075 | 28.5 | 62.9035 | 0 | 0 | 0 | 0 | 0 | 0 | 0 | 0.0045556 | 0 | 0 | 0 | 0 | 0.0045556
8 | 1 | 6 | 6 | 0 | 0 | 0 | 43.678 | 0 | 0 | 0 | 0 | 0 | 0 | 0 | 0 | 0 | 0 | 0 | -999 | 43.678 | 60.4903 | 60.5109 | 0 | 0 | 0 | -999 | 70.6303 | 81.8353 | 81.9267 | 63 | 64 | 0.012 | 0.075 | 28.5 | 62.4417 | 0 | 0 | 0 | 0 | 0 | 0 | 0 | 0.0045556 | 0 | 0 | 0 | 0 | 0.0045556
8 | 1 | 7 | 6 | 0 | 0 | 0 | 43.678 | 0 | 0 | 0 | 0 | 0 | 0 | 0 | 0 | 0 | 0 | 0 | -999 | 43.678 | 60.4903 | 60.5109 | 0 | 0 | 0 | -999 | 70.6303 | 81.8353 | 81.9267 | 63 | 64 | 0.012 | 0.075 | 28.5 | 62.5361 | 0 | 0 | 0 | 0 | 0 | 0 | 0 | 0.0045556 | 0 | 0 | 0 | 0 | 0.0045556
8 | 1 | 8 | 6 | 2456700 | 3128000 | 0.82006 | 44.2391 | 72.8946 | 0.67066 | 0.88001 | 0.12885 | 118.092 | 2859750 | 0 | 534.322 | 1 | 401.067 | 2456700 | 44 | 44.3261 | 55.8416 | 56.509 | 1 | 534.322 | 2885180 | 70 | 72.962 | 81.326 | 83.7193 | 63 | 65 | 0.0117 | 0.075 | 28.5 | 61.83 | 0 | 0 | 118.092 | 0 | 0 | 9.2309 | 14.3589 | 0.0045556 | 0 | 0 | 0 | 0 | 141.686
8 | 1 | 9 | 6 | 3135330 | 3135330 | 1 | 44.8326 | 73.3062 | 0.94142 | 0.87248 | 0.17932 | 164.735 | 3697570 | 0 | 651.563 | 1 | 401.312 | 3135330 | 44 | 44.9196 | 61.6449 | 62.7463 | 1 | 586.713 | 3723940 | 70 | 76.0969 | 84.2077 | 88.7777 | 63 | 68 | 0.011 | 0.075 | 28.5 | 60.1179 | 0 | 0 | 164.735 | 0 | 0 | 9.2309 | 14.6671 | 0.0045556 | 0 | 0 | 0 | 0 | 188.637
8 | 1 | 10 | 6 | 3120810 | 3120760 | 1 | 44.6818 | 77.8735 | 0.94861 | 0.92923 | 0.19245 | 175.968 | 3721380 | 0 | 651.563 | 1 | 390.461 | 3120810 | 44 | 44.7706 | 61.4941 | 63.9522 | 1 | 586.713 | 3747750 | 70 | 77.5799 | 88.8452 | 90.345 | 65 | 70 | 0.0119 | 0.074 | 30 | 62.3025 | 0 | 0 | 175.968 | 0 | 0 | 9.2309 | 14.6283 | 0.0045556 | 0 | 0 | 0 | 0 | 199.832
8 | 1 | 11 | 6 | 3121360 | 3121130 | 1.0001 | 44.7359 | 77.9322 | 0.94872 | 0.92868 | 0.19235 | 175.905 | 3721720 | 0 | 651.563 | 1 | 400.568 | 3121360 | 44 | 44.823 | 61.5482 | 64.9545 | 1 | 586.713 | 3748100 | 70 | 77.5807 | 88.9049 | 90.3471 | 65 | 71 | 0.0117 | 0.074 | 30 | 61.7359 | 0 | 0 | 175.905 | 0 | 0 | 9.2309 | 14.6646 | 0.0045556 | 0 | 0 | 0 | 0 | 199.805
8 | 1 | 12 | 6 | 3109350 | 3109480 | 0.99996 | 44.5561 | 78.6476 | 0.95128 | 0.93968 | 0.19516 | 177.802 | 3716180 | 0 | 651.536 | 1 | 361.119 | 3109350 | 44 | 44.65 | 61.3684 | 66.6227 | 1 | 586.709 | 3742560 | 70 | 78.2819 | 89.604 | 91.0295 | 66 | 71 | 0.0124 | 0.074 | 30.5 | 63.3586 | 0 | 0 | 177.802 | 0 | 0 | 9.2309 | 14.5046 | 0.0045556 | 0 | 0 | 0 | 0 | 201.542
8 | 1 | 13 | 6 | 3116350 | 3116430 | 0.99997 | 44.4685 | 77.9193 | 0.94929 | 0.93423 | 0.19362 | 176.796 | 3719740 | 0 | 651.545 | 1 | 340.752 | 3116350 | 44 | 44.5662 | 61.2809 | 66.529 | 1 | 586.711 | 3746120 | 70 | 77.5757 | 88.8861 | 90.3354 | 65 | 70 | 0.0119 | 0.074 | 30 | 62.2082 | 0 | 0 | 176.796 | 0 | 0 | 9.2309 | 14.403 | 0.0045556 | 0 | 0 | 0 | 0 | 200.434
8 | 1 | 14 | 6 | 3094660 | 3111800 | 0.99449 | 44.2604 | 77.9877 | 0.94125 | 0.93939 | 0.19304 | 176.004 | 3695350 | 0 | 647.973 | 1 | 292.206 | 3094660 | 44 | 44.3075 | 61.0728 | 65.5387 | 1 | 586.199 | 3721720 | 70 | 77.4863 | 88.8826 | 90.174 | 65 | 70 | 0.012 | 0.074 | 30 | 62.4417 | 0 | 0 | 176.004 | 0 | 0 | 9.2309 | 11.2152 | 0.0045556 | 0 | 0 | 0 | 0 | 196.454
8 | 1 | 15 | 6 | 2265170 | 3080800 | 0.73525 | 44.154 | 79.9312 | 0.60447 | 0.96027 | 0.12673 | 114.391 | 2655580 | 0 | 479.063 | 1 | 268.538 | 2265170 | 44 | 44.194 | 60.9664 | 61.0622 | 1 | 479.063 | 2678440 | 70 | 72.7261 | 87.7606 | 83.9137 | 64 | 69 | 0.0115 | 0.074 | 29 | 61.2565 | 0 | 0 | 114.391 | 0 | 0 | 9.2309 | 9.5782 | 0.0045556 | 0 | 0 | 0 | 0 | 133.205
8 | 1 | 16 | 6 | 2378110 | 3129260 | 0.75996 | 44.2108 | 75.6286 | 0.60558 | 0.91462 | 0.12092 | 110.872 | 2756510 | 0 | 495.16 | 1 | 281.976 | 2378110 | 44 | 44.2547 | 61.0232 | 61.1028 | 1 | 495.16 | 2780390 | 70 | 73.1238 | 83.7556 | 84.341 | 64 | 69 | 0.0115 | 0.074 | 29 | 61.2565 | 0 | 0 | 110.872 | 0 | 0 | 9.2309 | 10.1803 | 0.0045556 | 0 | 0 | 0 | 0 | 130.287
8 | 1 | 17 | 6 | 1985440 | 3114760 | 0.63743 | 44.0118 | 77.3091 | 0.49 | 0.93747 | 0.10029 | 91.524 | 2297810 | 0 | 415.327 | 1 | 235.429 | 1985440 | 44 | 44.0427 | 60.8242 | 60.9175 | 1 | 415.327 | 2317010 | 70 | 71.2537 | 84.0837 | 82.4248 | 64 | 67 | 0.012 | 0.074 | 29 | 62.4417 | 0 | 0 | 91.524 | 0 | 0 | 9.2309 | 7.8219 | 0.0045556 | 0 | 0 | 0 | 0 | 108.581
8 | 1 | 18 | 6 | 1899610 | 3126290 | 0.60762 | 43.9675 | 75.4809 | 0.45186 | 0.91878 | 0.090639 | 83.0256 | 2182970 | 0 | 395.905 | 1 | 225.386 | 1899610 | 44 | 43.9959 | 60.7798 | 60.8428 | 1 | 395.905 | 2201160 | 70 | 70.9112 | 81.9169 | 82.027 | 63 | 66 | 0.0115 | 0.074 | 28.5 | 61.2565 | 0 | 0 | 83.0256 | 0 | 0 | 6.8764 | 7.3498 | 0.0045556 | 0 | 0 | 0 | 0 | 97.2564
8 | 1 | 19 | 6 | 1718720 | 3122360 | 0.55046 | 43.8754 | 76.0092 | 0.41059 | 0.92678 | 0.083077 | 76.0027 | 1978120 | 0 | 358.657 | 1 | 203.949 | 1718720 | 44 | 43.8988 | 60.6878 | 60.7478 | 1 | 358.657 | 1994500 | 70 | 70.764 | 81.8413 | 81.8872 | 63 | 65 | 0.0118 | 0.075 | 28.5 | 61.9729 | 0 | 0 | 76.0027 | 0 | 0 | 5.1666 | 6.4943 | 0.0045556 | 0 | 0 | 0 | 0 | 87.6681
8 | 1 | 20 | 6 | 1284690 | 3107180 | 0.41346 | 43.6543 | 77.4024 | 0.34406 | 0.94642 | 0.071091 | 64.7212 | 1505590 | 0 | 269.395 | 1 | 152.427 | 1284690 | 44 | 43.6681 | 60.4666 | 60.5286 | 1 | 269.395 | 1518230 | 70 | 70.4084 | 81.8413 | 81.6985 | 63 | 64 | 0.012 | 0.075 | 28.5 | 62.4417 | 0 | 0 | 64.7212 | 0 | 0 | 2.2876 | 4.8438 | 0.0045556 | 0 | 0 | 0 | 0 | 71.8572
8 | 1 | 21 | 6 | 0 | 0 | 0 | 43.6543 | 0 | 0 | 0 | 0 | 0 | 0 | 0 | 0 | 0 | 0 | 0 | -999 | 43.6543 | 60.4666 | 60.49 | 0 | 0 | 0 | -999 | 70.2268 | 81.8413 | 81.9326 | 62 | 63 | 0.0116 | 0.075 | 27.5 | 61.4971 | 0 | 0 | 0 | 0 | 0 | 0 | 0 | 0.0045556 | 0 | 0 | 0 | 0 | 0.0045556
8 | 1 | 22 | 6 | 0 | 0 | 0 | 43.6543 | 0 | 0 | 0 | 0 | 0 | 0 | 0 | 0 | 0 | 0 | 0 | -999 | 43.6543 | 60.4666 | 60.49 | 0 | 0 | 0 | -999 | 72.1175 | 81.8413 | 81.9326 | 62 | 63 | 0.0116 | 0.075 | 27.5 | 61.4971 | 0 | 0 | 0 | 0 | 0 | 0 | 0 | 0.0045556 | 0 | 0 | 0 | 0 | 0.0045556
8 | 1 | 23 | 6 | 0 | 0 | 0 | 43.6543 | 0 | 0 | 0 | 0 | 0 | 0 | 0 | 0 | 0 | 0 | 0 | -999 | 43.6543 | 60.4666 | 60.49 | 0 | 0 | 0 | -999 | 72.1175 | 81.8413 | 81.9326 | 62 | 63 | 0.0116 | 0.075 | 27.5 | 61.4971 | 0 | 0 | 0 | 0 | 0 | 0 | 0 | 0.0045556 | 0 | 0 | 0 | 0 | 0.0045556
8 | 1 | 24 | 6 | 0 | 0 | 0 | 43.6543 | 0 | 0 | 0 | 0 | 0 | 0 | 0 | 0 | 0 | 0 | 0 | -999 | 43.6543 | 60.4666 | 60.49 | 0 | 0 | 0 | -999 | 72.1175 | 81.8413 | 81.9326 | 62 | 63 | 0.0116 | 0.075 | 27.5 | 61.4971 | 0 | 0 | 0 | 0 | 0 | 0 | 0 | 0.0045556 | 0 | 0 | 0 | 0 | 0.0045556
8 | 2 | 1 | 7 | 0 | 0 | 0 | 43.6543 | 0 | 0 | 0 | 0 | 0 | 0 | 0 | 0 | 0 | 0 | 0 | -999 | 43.6543 | 60.4666 | 60.49 | 0 | 0 | 0 | -999 | 72.1175 | 81.8413 | 81.9326 | 62 | 63 | 0.0116 | 0.075 | 27.5 | 61.4029 | 0 | 0 | 0 | 0 | 0 | 0 | 0 | 0.0045556 | 0 | 0 | 0 | 0 | 0.0045556
8 | 2 | 2 | 7 | 0 | 0 | 0 | 43.6543 | 0 | 0 | 0 | 0 | 0 | 0 | 0 | 0 | 0 | 0 | 0 | -999 | 43.6543 | 60.4666 | 60.49 | 0 | 0 | 0 | -999 | 72.1175 | 81.8413 | 81.9326 | 62 | 63 | 0.0116 | 0.075 | 27.5 | 61.4029 | 0 | 0 | 0 | 0 | 0 | 0 | 0 | 0.0045556 | 0 | 0 | 0 | 0 | 0.0045556
8 | 2 | 3 | 7 | 0 | 0 | 0 | 43.6543 | 0 | 0 | 0 | 0 | 0 | 0 | 0 | 0 | 0 | 0 | 0 | -999 | 43.6543 | 60.4666 | 60.49 | 0 | 0 | 0 | -999 | 72.1175 | 81.8413 | 81.9326 | 62 | 63 | 0.0116 | 0.075 | 28 | 61.4029 | 0 | 0 | 0 | 0 | 0 | 0 | 0 | 0.0045556 | 0 | 0 | 0 | 0 | 0.0045556
8 | 2 | 4 | 7 | 0 | 0 | 0 | 43.6543 | 0 | 0 | 0 | 0 | 0 | 0 | 0 | 0 | 0 | 0 | 0 | -999 | 43.6543 | 60.4666 | 60.49 | 0 | 0 | 0 | -999 | 71.3697 | 81.8413 | 81.9326 | 61 | 62 | 0.0112 | 0.075 | 27 | 60.4294 | 0 | 0 | 0 | 0 | 0 | 0 | 0 | 0.0045556 | 0 | 0 | 0 | 0 | 0.0045556
8 | 2 | 5 | 7 | 0 | 0 | 0 | 43.6543 | 0 | 0 | 0 | 0 | 0 | 0 | 0 | 0 | 0 | 0 | 0 | -999 | 43.6543 | 60.4666 | 60.49 | 0 | 0 | 0 | -999 | 70.9488 | 81.8413 | 81.9326 | 60 | 62 | 0.0105 | 0.075 | 26.5 | 58.6491 | 0 | 0 | 0 | 0 | 0 | 0 | 0 | 0.0045556 | 0 | 0 | 0 | 0 | 0.0045556
8 | 2 | 6 | 7 | 0 | 0 | 0 | 43.6543 | 0 | 0 | 0 | 0 | 0 | 0 | 0 | 0 | 0 | 0 | 0 | -999 | 43.6543 | 60.4666 | 60.49 | 0 | 0 | 0 | -999 | 71.3697 | 81.8413 | 81.9326 | 61 | 63 | 0.011 | 0.075 | 27 | 59.931 | 0 | 0 | 0 | 0 | 0 | 0 | 0 | 0.0045556 | 0 | 0 | 0 | 0 | 0.0045556
8 | 2 | 7 | 7 | 0 | 0 | 0 | 43.6543 | 0 | 0 | 0 | 0 | 0 | 0 | 0 | 0 | 0 | 0 | 0 | -999 | 43.6543 | 60.4666 | 60.49 | 0 | 0 | 0 | -999 | 72.8669 | 81.8413 | 81.9326 | 63 | 66 | 0.0116 | 0.074 | 28.5 | 61.4029 | 0 | 0 | 0 | 0 | 0 | 0 | 0 | 0.0045556 | 0 | 0 | 0 | 0 | 0.0045556
8 | 2 | 8 | 7 | 2499800 | 3121070 | 0.83569 | 44 | 76.4964 | 0.70443 | 0.92948 | 0.14295 | 130.721 | 2945950 | 0 | 544.506 | 1 | 401.3 | 2499800 | 44 | 44.087 | 55.6025 | 56.5355 | 1 | 544.506 | 2971570 | 70 | 74.7673 | 85.1819 | 85.6726 | 65 | 70 | 0.012 | 0.074 | 30 | 62.347 | 0 | 0 | 130.721 | 0 | 0 | 9.2309 | 14.4224 | 0.0045556 | 0 | 0 | 0 | 0 | 154.379
8 | 2 | 9 | 7 | 3134030 | 3134230 | 0.99994 | 44.6431 | 75.8656 | 0.944 | 0.90814 | 0.18716 | 171.876 | 3720630 | 0 | 651.521 | 1 | 381.439 | 3134030 | 44 | 44.7334 | 61.4555 | 61.5383 | 1 | 586.707 | 3747010 | 70 | 78.2925 | 86.8351 | 91.0527 | 66 | 73 | 0.012 | 0.073 | 30.5 | 62.347 | 0 | 0 | 171.876 | 0 | 0 | 9.2309 | 14.5931 | 0.0045556 | 0 | 0 | 0 | 0 | 195.705
8 | 2 | 10 | 7 | 3110580 | 3110460 | 1 | 44.6038 | 78.6443 | 0.95124 | 0.93865 | 0.19493 | 177.656 | 3716920 | 0 | 651.563 | 1 | 372.279 | 3110580 | 44 | 44.6957 | 61.4161 | 61.9955 | 1 | 586.713 | 3743290 | 70 | 78.2839 | 89.6028 | 91.0339 | 66 | 75 | 0.0116 | 0.073 | 30.5 | 61.4029 | 0 | 0 | 177.656 | 0 | 0 | 9.2309 | 14.5549 | 0.0045556 | 0 | 0 | 0 | 0 | 201.446
8 | 2 | 11 | 7 | 3100950 | 3100630 | 1.0001 | 44.6041 | 79.3523 | 0.9538 | 0.94546 | 0.19688 | 178.86 | 3711400 | 0 | 651.563 | 1 | 372.372 | 3100950 | 44 | 44.696 | 61.4165 | 62.2016 | 1 | 586.713 | 3737770 | 70 | 78.9881 | 90.2946 | 91.7193 | 67 | 76 | 0.0121 | 0.073 | 31.5 | 62.5787 | 0 | 0 | 178.86 | 0 | 0 | 9.2309 | 14.5553 | 0.0045556 | 0 | 0 | 0 | 0 | 202.651
8 | 2 | 12 | 7 | 3074200 | 3073890 | 1.0001 | 44.5182 | 80.7787 | 0.95997 | 0.96003 | 0.2012 | 181.215 | 3692680 | 0 | 651.563 | 1 | 352.331 | 3074200 | 44 | 44.6138 | 61.3306 | 62.439 | 1 | 586.713 | 3719050 | 70 | 80.3868 | 91.6657 | 93.0542 | 69 | 78 | 0.0131 | 0.072 | 33 | 64.71 | 0 | 0 | 181.215 | 0 | 0 | 9.2309 | 14.4624 | 0.0045556 | 0 | 0 | 0 | 0 | 204.913
8 | 2 | 13 | 7 | 2739930 | 3062440 | 0.89469 | 44.3643 | 81.1387 | 0.80595 | 0.96626 | 0.17002 | 152.556 | 3260600 | 0 | 582.948 | 1 | 316.433 | 2739930 | 44 | 44.4193 | 61.1766 | 61.7744 | 1 | 577.718 | 3286830 | 70 | 78.0848 | 90.7519 | 89.4549 | 68 | 76 | 0.0128 | 0.073 | 32.5 | 64.0585 | 0 | 0 | 152.556 | 0 | 0 | 9.2309 | 11.7625 | 0.0045556 | 0 | 0 | 0 | 0 | 173.554
8 | 2 | 14 | 7 | 2523640 | 3062200 | 0.82412 | 44.2856 | 81.0431 | 0.71374 | 0.96716 | 0.15071 | 135.217 | 2985130 | 0 | 536.969 | 1 | 299.042 | 2523640 | 44 | 44.3349 | 61.098 | 61.2085 | 1 | 536.969 | 3010610 | 70 | 77.8065 | 89.8441 | 89.0137 | 69 | 79 | 0.0129 | 0.072 | 33 | 64.2772 | 0 | 0 | 135.217 | 0 | 0 | 9.2309 | 11.0855 | 0.0045556 | 0 | 0 | 0 | 0 | 155.538
8 | 2 | 15 | 7 | 2164000 | 3068430 | 0.70525 | 44.1029 | 80.5152 | 0.57844 | 0.96647 | 0.12205 | 109.729 | 2538500 | 0 | 459.513 | 1 | 256.54 | 2164000 | 44 | 44.1394 | 60.9152 | 61.0175 | 1 | 459.513 | 2560180 | 70 | 75.3341 | 87.9994 | 86.4848 | 68 | 77 | 0.0126 | 0.072 | 32.5 | 63.6165 | 0 | 0 | 109.729 | 0 | 0 | 9.2309 | 8.972 | 0.0045556 | 0 | 0 | 0 | 0 | 127.936
8 | 2 | 16 | 7 | 2138220 | 3129170 | 0.68332 | 44.0889 | 75.1869 | 0.51997 | 0.9117 | 0.1035 | 94.89 | 2462080 | 0 | 445.225 | 1 | 253.611 | 2138220 | 44 | 44.1247 | 60.9013 | 60.9746 | 1 | 445.225 | 2482930 | 70 | 71.165 | 82.4458 | 82.3134 | 63 | 71 | 0.0105 | 0.073 | 28.5 | 58.4623 | 0 | 0 | 94.89 | 0 | 0 | 9.2309 | 8.6503 | 0.0045556 | 0 | 0 | 0 | 0 | 112.776
8 | 2 | 17 | 7 | 2012190 | 3124790 | 0.64395 | 44.0249 | 76.0508 | 0.48712 | 0.92312 | 0.098172 | 89.883 | 2318960 | 0 | 419.571 | 1 | 238.684 | 2012190 | 44 | 44.0567 | 60.8373 | 60.9101 | 1 | 419.571 | 2338390 | 70 | 71.345 | 82.8877 | 82.4894 | 64 | 70 | 0.0114 | 0.073 | 29 | 60.8256 | 0 | 0 | 89.883 | 0 | 0 | 9.2309 | 7.9449 | 0.0045556 | 0 | 0 | 0 | 0 | 107.063
8 | 2 | 18 | 7 | 1717100 | 3113730 | 0.55146 | 43.8747 | 77.2201 | 0.42013 | 0.93895 | 0.086124 | 78.573 | 1985270 | 0 | 359.311 | 1 | 203.716 | 1717100 | 44 | 43.898 | 60.6871 | 60.7562 | 1 | 359.311 | 2001680 | 70 | 71.0265 | 83.0732 | 82.1762 | 65 | 70 | 0.0121 | 0.073 | 30 | 62.3883 | 0 | 0 | 78.573 | 0 | 0 | 8.4924 | 6.5015 | 0.0045556 | 0 | 0 | 0 | 0 | 93.5716
8 | 2 | 19 | 7 | 1373020 | 3108710 | 0.44167 | 43.6993 | 77.3345 | 0.3562 | 0.94475 | 0.07347 | 66.92 | 1601410 | 0 | 287.774 | 1 | 162.936 | 1373020 | 44 | 43.7144 | 60.5116 | 60.5684 | 1 | 287.774 | 1614770 | 70 | 70.7103 | 82.056 | 81.945 | 65 | 69 | 0.0123 | 0.073 | 30 | 62.8461 | 0 | 0 | 66.92 | 0 | 0 | 4.6121 | 5.1319 | 0.0045556 | 0 | 0 | 0 | 0 | 76.6686
8 | 2 | 20 | 7 | 948132 | 3115470 | 0.30433 | 43.4823 | 76.1251 | 0.29596 | 0.93683 | 0.060532 | 55.2556 | 1136720 | 0 | 260.625 | 1 | 112.437 | 948132 | 44 | 43.4992 | 60.2947 | 60.3559 | 1 | 260.625 | 1149040 | 70 | 70.5253 | 79.4765 | 79.3437 | 66 | 69 | 0.013 | 0.073 | 31 | 64.3981 | 0 | 0 | 55.2556 | 0 | 0 | 3.046 | 4.7031 | 0.0045556 | 0 | 0 | 0 | 0 | 63.0093
8 | 2 | 21 | 7 | 0 | 0 | 0 | 43.4823 | 0 | 0 | 0 | 0 | 0 | 0 | 0 | 0 | 0 | 0 | 0 | -999 | 43.4823 | 60.2947 | 60.3098 | 0 | 0 | 0 | -999 | 70.4308 | 79.4765 | 79.5692 | 66 | 69 | 0.013 | 0.073 | 31 | 64.3981 | 0 | 0 | 0 | 0 | 0 | 0 | 0 | 0.0045556 | 0 | 0 | 0 | 0 | 0.0045556
8 | 2 | 22 | 7 | 0 | 0 | 0 | 43.4823 | 0 | 0 | 0 | 0 | 0 | 0 | 0 | 0 | 0 | 0 | 0 | -999 | 43.4823 | 60.2947 | 60.3098 | 0 | 0 | 0 | -999 | 76.1738 | 79.4765 | 79.5692 | 67 | 69 | 0.0138 | 0.073 | 31.5 | 66.0831 | 0 | 0 | 0 | 0 | 0 | 0 | 0 | 0.0045556 | 0 | 0 | 0 | 0 | 0.0045556
8 | 2 | 23 | 7 | 0 | 0 | 0 | 43.4823 | 0 | 0 | 0 | 0 | 0 | 0 | 0 | 0 | 0 | 0 | 0 | -999 | 43.4823 | 60.2947 | 60.3098 | 0 | 0 | 0 | -999 | 76.1738 | 79.4765 | 79.5692 | 67 | 69 | 0.0138 | 0.073 | 31.5 | 66.0831 | 0 | 0 | 0 | 0 | 0 | 0 | 0 | 0.0045556 | 0 | 0 | 0 | 0 | 0.0045556
8 | 2 | 24 | 7 | 0 | 0 | 0 | 43.4823 | 0 | 0 | 0 | 0 | 0 | 0 | 0 | 0 | 0 | 0 | 0 | -999 | 43.4823 | 60.2947 | 60.3098 | 0 | 0 | 0 | -999 | 76.1738 | 79.4765 | 79.5692 | 67 | 68 | 0.014 | 0.073 | 31.5 | 66.4907 | 0 | 0 | 0 | 0 | 0 | 0 | 0 | 0.0045556 | 0 | 0 | 0 | 0 | 0.0045556
8 | 3 | 1 | 1 | 0 | 0 | 0 | 43.4823 | 0 | 0 | 0 | 0 | 0 | 0 | 0 | 0 | 0 | 0 | 0 | -999 | 43.4823 | 60.2947 | 60.3098 | 0 | 0 | 0 | -999 | 75.4228 | 79.4765 | 79.5692 | 66 | 68 | 0.0133 | 0.073 | 31 | 65.0406 | 0 | 0 | 0 | 0 | 0 | 0 | 0 | 0.0045556 | 0 | 0 | 0 | 0 | 0.0045556
8 | 3 | 2 | 1 | 0 | 0 | 0 | 43.4823 | 0 | 0 | 0 | 0 | 0 | 0 | 0 | 0 | 0 | 0 | 0 | -999 | 43.4823 | 60.2947 | 60.3098 | 0 | 0 | 0 | -999 | 76.1738 | 79.4765 | 79.5692 | 67 | 68 | 0.014 | 0.073 | 31.5 | 66.4907 | 0 | 0 | 0 | 0 | 0 | 0 | 0 | 0.0045556 | 0 | 0 | 0 | 0 | 0.0045556
8 | 3 | 3 | 1 | 0 | 0 | 0 | 43.4823 | 0 | 0 | 0 | 0 | 0 | 0 | 0 | 0 | 0 | 0 | 0 | -999 | 43.4823 | 60.2947 | 60.3098 | 0 | 0 | 0 | -999 | 76.1738 | 79.4765 | 79.5692 | 67 | 68 | 0.014 | 0.073 | 31.5 | 66.4907 | 0 | 0 | 0 | 0 | 0 | 0 | 0 | 0.0045556 | 0 | 0 | 0 | 0 | 0.0045556
8 | 3 | 4 | 1 | 0 | 0 | 0 | 43.4823 | 0 | 0 | 0 | 0 | 0 | 0 | 0 | 0 | 0 | 0 | 0 | -999 | 43.4823 | 60.2947 | 60.3098 | 0 | 0 | 0 | -999 | 76.1738 | 79.4765 | 79.5692 | 67 | 69 | 0.0138 | 0.073 | 31.5 | 66.0831 | 0 | 0 | 0 | 0 | 0 | 0 | 0 | 0.0045556 | 0 | 0 | 0 | 0 | 0.0045556
8 | 3 | 5 | 1 | 0 | 0 | 0 | 43.4823 | 0 | 0 | 0 | 0 | 0 | 0 | 0 | 0 | 0 | 0 | 0 | -999 | 43.4823 | 60.2947 | 60.3098 | 0 | 0 | 0 | -999 | 76.1738 | 79.4765 | 79.5692 | 67 | 69 | 0.0138 | 0.073 | 31.5 | 66.0831 | 0 | 0 | 0 | 0 | 0 | 0 | 0 | 0.0045556 | 0 | 0 | 0 | 0 | 0.0045556
8 | 3 | 6 | 1 | 0 | 0 | 0 | 43.4823 | 0 | 0 | 0 | 0 | 0 | 0 | 0 | 0 | 0 | 0 | 0 | -999 | 43.4823 | 60.2947 | 60.3098 | 0 | 0 | 0 | -999 | 76.1738 | 79.4765 | 79.5692 | 67 | 69 | 0.0138 | 0.073 | 31.5 | 66.0831 | 0 | 0 | 0 | 0 | 0 | 0 | 0 | 0.0045556 | 0 | 0 | 0 | 0 | 0.0045556
8 | 3 | 7 | 1 | 0 | 0 | 0 | 43.4823 | 0 | 0 | 0 | 0 | 0 | 0 | 0 | 0 | 0 | 0 | 0 | -999 | 43.4823 | 60.2947 | 60.3098 | 0 | 0 | 0 | -999 | 76.9262 | 79.4765 | 79.5692 | 68 | 73 | 0.0136 | 0.073 | 32.5 | 65.6702 | 0 | 0 | 0 | 0 | 0 | 0 | 0 | 0.0045556 | 0 | 0 | 0 | 0 | 0.0045556
8 | 3 | 8 | 1 | 2499070 | 3092870 | 0.84308 | 44 | 78.973 | 0.72667 | 0.95495 | 0.1515 | 137.291 | 2967640 | 0 | 549.317 | 1 | 401.302 | 2499070 | 44 | 44.087 | 55.6025 | 56.5319 | 1 | 549.317 | 2993350 | 70 | 77.111 | 87.7224 | 88.0005 | 68 | 76 | 0.0129 | 0.072 | 32.5 | 64.181 | 0 | 0 | 137.291 | 0 | 0 | 9.2309 | 14.4516 | 0.0045556 | 0 | 0 | 0 | 0 | 160.978
8 | 3 | 9 | 1 | 3106880 | 3106830 | 1 | 44.6361 | 78.9656 | 0.95217 | 0.94111 | 0.19564 | 178.089 | 3714690 | 0 | 651.563 | 1 | 379.812 | 3106880 | 44 | 44.7268 | 61.4485 | 61.5318 | 1 | 586.713 | 3741060 | 70 | 81.1612 | 89.9176 | 93.9014 | 70 | 80 | 0.0135 | 0.072 | 34 | 65.4617 | 0 | 0 | 178.089 | 0 | 0 | 9.2309 | 14.5865 | 0.0045556 | 0 | 0 | 0 | 0 | 201.911
8 | 3 | 10 | 1 | 3059700 | 3059260 | 1.0002 | 44.5432 | 81.5087 | 0.96335 | 0.96562 | 0.20309 | 182.042 | 3681010 | 0 | 651.563 | 1 | 358.143 | 3059700 | 44 | 44.6376 | 61.3555 | 62.0335 | 1 | 586.713 | 3707380 | 70 | 81.0851 | 92.3614 | 93.7127 | 70 | 82 | 0.013 | 0.071 | 34 | 64.3981 | 0 | 0 | 182.042 | 0 | 0 | 9.2309 | 14.4906 | 0.0045556 | 0 | 0 | 0 | 0 | 205.768
8 | 3 | 11 | 1 | 2708200 | 3028750 | 0.89416 | 44.3536 | 82.5538 | 0.81441 | 0.9776 | 0.17382 | 154.252 | 3234660 | 0 | 582.604 | 1 | 313.922 | 2708200 | 44 | 44.4077 | 61.1659 | 61.7015 | 1 | 577.698 | 3260880 | 70 | 79.5048 | 92.0905 | 90.7856 | 70 | 82 | 0.013 | 0.071 | 34 | 64.3981 | 0 | 0 | 154.252 | 0 | 0 | 9.2309 | 11.6964 | 0.0045556 | 0 | 0 | 0 | 0 | 175.184
8 | 3 | 12 | 1 | 2612910 | 3055810 | 0.85506 | 44.3308 | 81.3947 | 0.75491 | 0.9691 | 0.15972 | 143.005 | 3100980 | 0 | 557.128 | 1 | 309.597 | 2612910 | 44 | 44.3835 | 61.1431 | 61.2516 | 1 | 557.128 | 3126840 | 70 | 78.9907 | 90.5373 | 90.2079 | 70 | 84 | 0.0126 | 0.071 | 34 | 63.5207 | 0 | 0 | 143.005 | 0 | 0 | 9.2309 | 11.4665 | 0.0045556 | 0 | 0 | 0 | 0 | 163.707
8 | 3 | 13 | 1 | 2980290 | 3103340 | 0.96035 | 44.5139 | 79.0207 | 0.89029 | 0.94435 | 0.18355 | 166.9 | 3549910 | 0 | 625.729 | 1 | 352.377 | 2980290 | 44 | 44.6094 | 61.3262 | 61.462 | 1 | 582.881 | 3576220 | 70 | 79.8464 | 89.4868 | 92.1059 | 69 | 81 | 0.0125 | 0.072 | 33 | 63.2974 | 0 | 0 | 166.9 | 0 | 0 | 9.2309 | 14.4414 | 0.0045556 | 0 | 0 | 0 | 0 | 190.577
8 | 3 | 14 | 1 | 2817200 | 3034740 | 0.92832 | 44.4346 | 82.4186 | 0.86059 | 0.97493 | 0.18318 | 162.875 | 3373080 | 0 | 604.856 | 1 | 332.847 | 2817200 | 44 | 44.5338 | 61.247 | 61.4501 | 1 | 579.544 | 3399330 | 70 | 80.7427 | 92.3634 | 92.4645 | 71 | 80 | 0.0143 | 0.072 | 35 | 67.0924 | 0 | 0 | 162.875 | 0 | 0 | 9.2309 | 14.3202 | 0.0045556 | 0 | 0 | 0 | 0 | 186.431
8 | 3 | 15 | 1 | 2526380 | 3053500 | 0.82737 | 44.2908 | 81.446 | 0.72053 | 0.97036 | 0.15264 | 136.566 | 2992480 | 0 | 539.085 | 1 | 299.321 | 2526380 | 44 | 44.3402 | 61.1032 | 61.2684 | 1 | 539.085 | 3018000 | 70 | 77.841 | 90.2686 | 89.0315 | 69 | 76 | 0.0137 | 0.072 | 33 | 65.8773 | 0 | 0 | 136.566 | 0 | 0 | 9.2309 | 11.1052 | 0.0045556 | 0 | 0 | 0 | 0 | 156.907
8 | 3 | 16 | 1 | 2487810 | 3078020 | 0.80825 | 44.267 | 80.2286 | 0.68893 | 0.96056 | 0.14448 | 130.297 | 2932510 | 0 | 526.626 | 1 | 294.857 | 2487810 | 44 | 44.315 | 61.0794 | 61.1784 | 1 | 526.626 | 2957800 | 70 | 77.5988 | 88.8744 | 88.8237 | 69 | 77 | 0.0134 | 0.072 | 33 | 65.2518 | 0 | 0 | 130.297 | 0 | 0 | 9.2309 | 10.9228 | 0.0045556 | 0 | 0 | 0 | 0 | 150.456
8 | 3 | 17 | 1 | 2100710 | 3052430 | 0.68821 | 44.0706 | 81.2271 | 0.5681 | 0.9731 | 0.12069 | 107.942 | 2469110 | 0 | 448.412 | 1 | 249.054 | 2100710 | 44 | 44.1051 | 60.883 | 60.9834 | 1 | 448.412 | 2490140 | 70 | 75.847 | 88.5067 | 86.9636 | 69 | 74 | 0.0141 | 0.072 | 33 | 66.6925 | 0 | 0 | 107.942 | 0 | 0 | 9.2309 | 8.633 | 0.0045556 | 0 | 0 | 0 | 0 | 125.81
8 | 3 | 18 | 1 | 1800410 | 3077110 | 0.5851 | 43.9172 | 79.8044 | 0.46836 | 0.96431 | 0.098603 | 88.8996 | 2103820 | 0 | 381.227 | 1 | 213.575 | 1800410 | 44 | 43.9428 | 60.7296 | 60.8037 | 1 | 381.227 | 2121280 | 70 | 73.617 | 86.007 | 84.7555 | 68 | 73 | 0.0136 | 0.073 | 32.5 | 65.6702 | 0 | 0 | 88.8996 | 0 | 0 | 9.2309 | 6.9582 | 0.0045556 | 0 | 0 | 0 | 0 | 105.093
8 | 3 | 19 | 1 | 1462440 | 3079140 | 0.47495 | 43.7449 | 79.5571 | 0.39504 | 0.96491 | 0.083219 | 75.0795 | 1718690 | 0 | 309.461 | 1 | 173.538 | 1462440 | 44 | 43.762 | 60.5572 | 60.6173 | 1 | 309.461 | 1732920 | 70 | 72.0663 | 84.6242 | 83.2778 | 68 | 73 | 0.0136 | 0.073 | 32.5 | 65.6702 | 0 | 0 | 75.0795 | 0 | 0 | 9.2309 | 5.4981 | 0.0045556 | 0 | 0 | 0 | 0 | 89.8131
8 | 3 | 20 | 1 | 1098620 | 3096330 | 0.35481 | 43.5592 | 78.1687 | 0.33097 | 0.95598 | 0.069076 | 62.6675 | 1312500 | 0 | 260.625 | 1 | 130.339 | 1098620 | 44 | 43.5746 | 60.3715 | 60.4262 | 1 | 260.625 | 1324820 | 70 | 71.0555 | 82.0383 | 81.2285 | 68 | 73 | 0.0136 | 0.073 | 32.5 | 65.6702 | 0 | 0 | 62.6675 | 0 | 0 | 7.4037 | 4.7208 | 0.0045556 | 0 | 0 | 0 | 0 | 74.7966
8 | 3 | 21 | 1 | 0 | 0 | 0 | 43.5592 | 0 | 0 | 0 | 0 | 0 | 0 | 0 | 0 | 0 | 0 | 0 | -999 | 43.5592 | 60.3715 | 60.3886 | 0 | 0 | 0 | -999 | 71.6889 | 82.0383 | 82.1302 | 69 | 73 | 0.0144 | 0.072 | 33 | 67.2904 | 0 | 0 | 0 | 0 | 0 | 0 | 0 | 0.0045556 | 0 | 0 | 0 | 0 | 0.0045556
8 | 3 | 22 | 1 | 0 | 0 | 0 | 43.5592 | 0 | 0 | 0 | 0 | 0 | 0 | 0 | 0 | 0 | 0 | 0 | -999 | 43.5592 | 60.3715 | 60.3886 | 0 | 0 | 0 | -999 | 77.7702 | 82.0383 | 82.1302 | 69 | 71 | 0.0148 | 0.073 | 33 | 68.0705 | 0 | 0 | 0 | 0 | 0 | 0 | 0 | 0.0045556 | 0 | 0 | 0 | 0 | 0.0045556
8 | 3 | 23 | 1 | 0 | 0 | 0 | 43.5592 | 0 | 0 | 0 | 0 | 0 | 0 | 0 | 0 | 0 | 0 | 0 | -999 | 43.5592 | 60.3715 | 60.3886 | 0 | 0 | 0 | -999 | 77.7703 | 82.0383 | 82.1302 | 69 | 71 | 0.0148 | 0.073 | 33 | 68.0705 | 0 | 0 | 0 | 0 | 0 | 0 | 0 | 0.0045556 | 0 | 0 | 0 | 0 | 0.0045556
8 | 3 | 24 | 1 | 0 | 0 | 0 | 43.5592 | 0 | 0 | 0 | 0 | 0 | 0 | 0 | 0 | 0 | 0 | 0 | -999 | 43.5592 | 60.3715 | 60.3886 | 0 | 0 | 0 | -999 | 77.7703 | 82.0383 | 82.1302 | 69 | 70 | 0.0151 | 0.073 | 33.5 | 68.6433 | 0 | 0 | 0 | 0 | 0 | 0 | 0 | 0.0045556 | 0 | 0 | 0 | 0 | 0.0045556
8 | 4 | 1 | 2 | 0 | 0 | 0 | 43.5592 | 0 | 0 | 0 | 0 | 0 | 0 | 0 | 0 | 0 | 0 | 0 | -999 | 43.5592 | 60.3715 | 60.3886 | 0 | 0 | 0 | -999 | 77.7703 | 82.0383 | 82.1302 | 69 | 71 | 0.0148 | 0.073 | 33 | 68.0705 | 0 | 0 | 0 | 0 | 0 | 0 | 0 | 0.0045556 | 0 | 0 | 0 | 0 | 0.0045556
8 | 4 | 2 | 2 | 0 | 0 | 0 | 43.5592 | 0 | 0 | 0 | 0 | 0 | 0 | 0 | 0 | 0 | 0 | 0 | -999 | 43.5592 | 60.3715 | 60.3886 | 0 | 0 | 0 | -999 | 77.7703 | 82.0383 | 82.1302 | 69 | 70 | 0.0151 | 0.073 | 33.5 | 68.6433 | 0 | 0 | 0 | 0 | 0 | 0 | 0 | 0.0045556 | 0 | 0 | 0 | 0 | 0.0045556
8 | 4 | 3 | 2 | 0 | 0 | 0 | 43.5592 | 0 | 0 | 0 | 0 | 0 | 0 | 0 | 0 | 0 | 0 | 0 | -999 | 43.5592 | 60.3715 | 60.3886 | 0 | 0 | 0 | -999 | 77.0175 | 82.0383 | 82.1302 | 68 | 71 | 0.0141 | 0.073 | 32.5 | 66.595 | 0 | 0 | 0 | 0 | 0 | 0 | 0 | 0.0045556 | 0 | 0 | 0 | 0 | 0.0045556
8 | 4 | 4 | 2 | 0 | 0 | 0 | 43.5592 | 0 | 0 | 0 | 0 | 0 | 0 | 0 | 0 | 0 | 0 | 0 | -999 | 43.5592 | 60.3715 | 60.3886 | 0 | 0 | 0 | -999 | 77.0175 | 82.0383 | 82.1302 | 68 | 71 | 0.0141 | 0.073 | 32.5 | 66.595 | 0 | 0 | 0 | 0 | 0 | 0 | 0 | 0.0045556 | 0 | 0 | 0 | 0 | 0.0045556
8 | 4 | 5 | 2 | 0 | 0 | 0 | 43.5592 | 0 | 0 | 0 | 0 | 0 | 0 | 0 | 0 | 0 | 0 | 0 | -999 | 43.5592 | 60.3715 | 60.3886 | 0 | 0 | 0 | -999 | 77.0175 | 82.0383 | 82.1302 | 68 | 72 | 0.0139 | 0.072 | 32.5 | 66.1902 | 0 | 0 | 0 | 0 | 0 | 0 | 0 | 0.0045556 | 0 | 0 | 0 | 0 | 0.0045556
8 | 4 | 6 | 2 | 0 | 0 | 0 | 43.5592 | 0 | 0 | 0 | 0 | 0 | 0 | 0 | 0 | 0 | 0 | 0 | -999 | 43.5592 | 60.3715 | 60.3886 | 0 | 0 | 0 | -999 | 77.7703 | 82.0383 | 82.1302 | 69 | 74 | 0.0142 | 0.072 | 33 | 66.7955 | 0 | 0 | 0 | 0 | 0 | 0 | 0 | 0.0045556 | 0 | 0 | 0 | 0 | 0.0045556
8 | 4 | 7 | 2 | 0 | 0 | 0 | 43.5592 | 0 | 0 | 0 | 0 | 0 | 0 | 0 | 0 | 0 | 0 | 0 | -999 | 43.5592 | 60.3715 | 60.3886 | 0 | 0 | 0 | -999 | 79.2796 | 82.0383 | 82.1302 | 71 | 76 | 0.0153 | 0.072 | 35 | 68.921 | 0 | 0 | 0 | 0 | 0 | 0 | 0 | 0.0045556 | 0 | 0 | 0 | 0 | 0.0045556
8 | 4 | 8 | 2 | 2686090 | 3032720 | 0.92146 | 44 | 82.0251 | 0.85108 | 0.98044 | 0.18217 | 161.877 | 3238580 | 0 | 600.392 | 1 | 403.321 | 2686090 | 44 | 44.0867 | 55.6025 | 57.3958 | 1 | 578.8 | 3264810 | 70 | 81.8939 | 91.5733 | 93.1644 | 73 | 79 | 0.0162 | 0.071 | 36.5 | 70.5603 | 0 | 0 | 161.877 | 0 | 0 | 9.2309 | 14.6299 | 0.0045556 | 0 | 0 | 0 | 0 | 185.743
8 | 4 | 9 | 2 | 3015760 | 3014590 | 1.0004 | 44.9573 | 83.7348 | 0.97348 | 0.97457 | 0.20713 | 182.949 | 3640160 | 0 | 651.563 | 1 | 402.891 | 3015760 | 44 | 45.044 | 61.7697 | 64.0052 | 1 | 586.713 | 3666530 | 70 | 84.6543 | 94.467 | 97.1423 | 75 | 82 | 0.0172 | 0.071 | 38.5 | 72.2882 | 0 | 0 | 182.949 | 0 | 0 | 9.2309 | 14.6725 | 0.0045556 | 0 | 0 | 0 | 0 | 206.857
8 | 4 | 10 | 2 | 2951830 | 2950080 | 1.0006 | 44.9003 | 85.7274 | 0.98699 | 0.98834 | 0.21297 | 184.083 | 3580110 | 0 | 651.563 | 1 | 401.808 | 2951830 | 44 | 44.9872 | 61.7127 | 67.5611 | 1 | 586.713 | 3606480 | 70 | 85.2674 | 96.2826 | 97.5514 | 76 | 84 | 0.0177 | 0.07 | 39.5 | 73.1184 | 0 | 0 | 184.083 | 0 | 0 | 9.2309 | 14.6688 | 0.0045556 | 0 | 0 | 0 | 0 | 207.988
8 | 4 | 11 | 2 | 2954710 | 2952980 | 1.0006 | 44.8585 | 85.6032 | 0.9864 | 0.98835 | 0.21284 | 184.157 | 3583240 | 0 | 651.563 | 1 | 401.504 | 2954710 | 44 | 44.9454 | 61.6708 | 71.0094 | 1 | 586.713 | 3609610 | 70 | 85.2739 | 96.1676 | 97.5686 | 76 | 86 | 0.0172 | 0.07 | 39.5 | 72.2882 | 0 | 0 | 184.157 | 0 | 0 | 9.2309 | 14.6678 | 0.0045556 | 0 | 0 | 0 | 0 | 208.061
8 | 4 | 12 | 2 | 2954690 | 2952960 | 1.0006 | 44.8645 | 85.6098 | 0.98641 | 0.98828 | 0.21283 | 184.144 | 3583170 | 0 | 651.563 | 1 | 401.548 | 2954690 | 44 | 44.9514 | 61.6768 | 74.5278 | 1 | 586.713 | 3609540 | 70 | 85.2738 | 96.174 | 97.5682 | 76 | 86 | 0.0172 | 0.07 | 39.5 | 72.2882 | 0 | 0 | 184.144 | 0 | 0 | 9.2309 | 14.6679 | 0.0045556 | 0 | 0 | 0 | 0 | 208.048
8 | 4 | 13 | 2 | 2897990 | 2895750 | 1.0008 | 44.7834 | 87.0869 | 0.99819 | 0.99766 | 0.21741 | 184.466 | 3527570 | 0 | 651.563 | 1 | 400.939 | 2897990 | 44 | 44.8704 | 61.5957 | 77.2216 | 1 | 586.713 | 3553940 | 70 | 86.6451 | 97.4872 | 98.7502 | 78 | 88 | 0.0186 | 0.07 | 41.5 | 74.4595 | 0 | 0 | 184.466 | 0 | 0 | 9.2309 | 14.6658 | 0.0045556 | 0 | 0 | 0 | 0 | 208.368
8 | 4 | 14 | 2 | 2954990 | 2953270 | 1.0006 | 44.7529 | 85.4934 | 0.98637 | 0.98958 | 0.2131 | 184.397 | 3584330 | 0 | 651.563 | 1 | 400.702 | 2954990 | 44 | 44.84 | 61.5652 | 79.9244 | 1 | 586.713 | 3610710 | 70 | 85.2762 | 96.0611 | 97.5746 | 76 | 85 | 0.0175 | 0.07 | 39.5 | 72.6885 | 0 | 0 | 184.397 | 0 | 0 | 9.2309 | 14.665 | 0.0045556 | 0 | 0 | 0 | 0 | 208.298
8 | 4 | 15 | 2 | 2949830 | 2948070 | 1.0006 | 44.7188 | 85.6116 | 0.98745 | 0.99087 | 0.21361 | 184.516 | 3579570 | 0 | 651.563 | 1 | 399.11 | 2949830 | 44 | 44.8062 | 61.5312 | 82.1353 | 1 | 586.713 | 3605950 | 70 | 85.2663 | 96.1652 | 97.5485 | 76 | 84 | 0.0177 | 0.07 | 39.5 | 73.0178 | 0 | 0 | 184.516 | 0 | 0 | 9.2309 | 14.6595 | 0.0045556 | 0 | 0 | 0 | 0 | 208.411
8 | 4 | 16 | 2 | 2947000 | 2945300 | 1.0006 | 44.6256 | 85.6014 | 0.98801 | 0.99247 | 0.21408 | 184.744 | 3577520 | 0 | 651.563 | 1 | 377.348 | 2947000 | 44 | 44.7166 | 61.4379 | 85.484 | 1 | 586.713 | 3603900 | 70 | 85.262 | 96.149 | 97.5372 | 76 | 83 | 0.018 | 0.07 | 39.5 | 73.5056 | 0 | 0 | 184.744 | 0 | 0 | 9.2309 | 14.5764 | 0.0045556 | 0 | 0 | 0 | 0 | 208.556
8 | 4 | 17 | 2 | 2936610 | 2937470 | 0.99971 | 44.3979 | 85.5993 | 0.98833 | 0.99657 | 0.21503 | 185.074 | 3568260 | 0 | 651.372 | 1 | 324.245 | 2936610 | 44 | 44.4556 | 61.2103 | 90.6615 | 1 | 586.686 | 3594630 | 70 | 85.2411 | 96.1195 | 97.4854 | 76 | 83 | 0.018 | 0.07 | 39.5 | 73.5056 | 0 | 0 | 185.074 | 0 | 0 | 9.2309 | 12.0242 | 0.0045556 | 0 | 0 | 0 | 0 | 206.334
8 | 4 | 18 | 2 | 2983310 | 2982800 | 1.0002 | 44.2639 | 84.1021 | 0.9797 | 0.98993 | 0.21173 | 185.047 | 3614870 | 0 | 651.563 | 1 | 293.88 | 2983310 | 44 | 44.3115 | 61.0762 | 92.1504 | 1 | 586.713 | 3641240 | 70 | 83.8642 | 94.7598 | 96.2666 | 74 | 81 | 0.0167 | 0.071 | 37.5 | 71.3361 | 0 | 0 | 185.047 | 0 | 0 | 9.2309 | 11.2561 | 0.0045556 | 0 | 0 | 0 | 0 | 205.539
8 | 4 | 19 | 2 | 2973270 | 2973060 | 1.0001 | 44.0541 | 84.2029 | 0.98159 | 0.99451 | 0.21312 | 185.653 | 3606900 | 0 | 651.563 | 1 | 245.195 | 2973270 | 44 | 44.0875 | 60.8664 | 93.9707 | 1 | 586.713 | 3633270 | 70 | 83.8471 | 94.8371 | 96.2224 | 74 | 80 | 0.0169 | 0.071 | 37.5 | 71.6796 | 0 | 0 | 185.653 | 0 | 0 | 9.2309 | 10.3117 | 0.0045556 | 0 | 0 | 0 | 0 | 205.2
8 | 4 | 20 | 2 | 2991130 | 2990750 | 1.0001 | 43.8834 | 83.4525 | 0.97791 | 0.99286 | 0.21197 | 185.749 | 3625080 | 0 | 651.563 | 1 | 205.716 | 2991130 | 44 | 43.9072 | 60.6958 | 91.3137 | 1 | 586.713 | 3651460 | 70 | 83.1513 | 94.1403 | 95.5885 | 73 | 78 | 0.0165 | 0.071 | 37 | 70.9888 | 0 | 0 | 185.749 | 0 | 0 | 9.2309 | 9.7713 | 0.0045556 | 0 | 0 | 0 | 0 | 204.756
8 | 4 | 21 | 2 | 0 | 0 | 0 | 43.8834 | 0 | 0 | 0 | 0 | 0 | 0 | 0 | 0 | 0 | 0 | 0 | -999 | 43.8834 | 60.6958 | 60.7293 | 0 | 0 | 0 | -999 | 83.0614 | 94.1403 | 94.2301 | 73 | 77 | 0.0167 | 0.071 | 37 | 71.3361 | 0 | 0 | 0 | 0 | 0 | 0 | 0 | 0.0045556 | 0 | 0 | 0 | 0 | 0.0045556
8 | 4 | 22 | 2 | 0 | 0 | 0 | 43.8834 | 0 | 0 | 0 | 0 | 0 | 0 | 0 | 0 | 0 | 0 | 0 | -999 | 43.8834 | 60.6958 | 60.7293 | 0 | 0 | 0 | -999 | 81.056 | 94.1403 | 94.2301 | 72 | 76 | 0.0161 | 0.071 | 36 | 70.2829 | 0 | 0 | 0 | 0 | 0 | 0 | 0 | 0.0045556 | 0 | 0 | 0 | 0 | 0.0045556
8 | 4 | 23 | 2 | 0 | 0 | 0 | 43.8834 | 0 | 0 | 0 | 0 | 0 | 0 | 0 | 0 | 0 | 0 | 0 | -999 | 43.8834 | 60.6958 | 60.7293 | 0 | 0 | 0 | -999 | 81.056 | 94.1403 | 94.2301 | 72 | 75 | 0.0164 | 0.072 | 36 | 70.8138 | 0 | 0 | 0 | 0 | 0 | 0 | 0 | 0.0045556 | 0 | 0 | 0 | 0 | 0.0045556
8 | 4 | 24 | 2 | 0 | 0 | 0 | 43.8834 | 0 | 0 | 0 | 0 | 0 | 0 | 0 | 0 | 0 | 0 | 0 | -999 | 43.8834 | 60.6958 | 60.7293 | 0 | 0 | 0 | -999 | 81.056 | 94.1403 | 94.2301 | 72 | 75 | 0.0164 | 0.072 | 36 | 70.8138 | 0 | 0 | 0 | 0 | 0 | 0 | 0 | 0.0045556 | 0 | 0 | 0 | 0 | 0.0045556
8 | 5 | 1 | 3 | 0 | 0 | 0 | 43.8834 | 0 | 0 | 0 | 0 | 0 | 0 | 0 | 0 | 0 | 0 | 0 | -999 | 43.8834 | 60.6958 | 60.7293 | 0 | 0 | 0 | -999 | 81.056 | 94.1403 | 94.2301 | 72 | 74 | 0.0166 | 0.072 | 36 | 71.1629 | 0 | 0 | 0 | 0 | 0 | 0 | 0 | 0.0045556 | 0 | 0 | 0 | 0 | 0.0045556
8 | 5 | 2 | 3 | 0 | 0 | 0 | 43.8834 | 0 | 0 | 0 | 0 | 0 | 0 | 0 | 0 | 0 | 0 | 0 | -999 | 43.8834 | 60.6958 | 60.7293 | 0 | 0 | 0 | -999 | 81.056 | 94.1403 | 94.2301 | 72 | 74 | 0.0166 | 0.072 | 36 | 71.1629 | 0 | 0 | 0 | 0 | 0 | 0 | 0 | 0.0045556 | 0 | 0 | 0 | 0 | 0.0045556
8 | 5 | 3 | 3 | 0 | 0 | 0 | 43.8834 | 0 | 0 | 0 | 0 | 0 | 0 | 0 | 0 | 0 | 0 | 0 | -999 | 43.8834 | 60.6958 | 60.7293 | 0 | 0 | 0 | -999 | 81.056 | 94.1403 | 94.2301 | 72 | 74 | 0.0166 | 0.072 | 36 | 71.1629 | 0 | 0 | 0 | 0 | 0 | 0 | 0 | 0.0045556 | 0 | 0 | 0 | 0 | 0.0045556
8 | 5 | 4 | 3 | 0 | 0 | 0 | 43.8834 | 0 | 0 | 0 | 0 | 0 | 0 | 0 | 0 | 0 | 0 | 0 | -999 | 43.8834 | 60.6958 | 60.7293 | 0 | 0 | 0 | -999 | 81.056 | 94.1403 | 94.2301 | 72 | 75 | 0.0164 | 0.071 | 36 | 70.8138 | 0 | 0 | 0 | 0 | 0 | 0 | 0 | 0.0045556 | 0 | 0 | 0 | 0 | 0.0045556
8 | 5 | 5 | 3 | 0 | 0 | 0 | 43.8834 | 0 | 0 | 0 | 0 | 0 | 0 | 0 | 0 | 0 | 0 | 0 | -999 | 43.8834 | 60.6958 | 60.7293 | 0 | 0 | 0 | -999 | 81.056 | 94.1403 | 94.2301 | 72 | 75 | 0.0164 | 0.071 | 36 | 70.8138 | 0 | 0 | 0 | 0 | 0 | 0 | 0 | 0.0045556 | 0 | 0 | 0 | 0 | 0.0045556
8 | 5 | 6 | 3 | 0 | 0 | 0 | 43.8834 | 0 | 0 | 0 | 0 | 0 | 0 | 0 | 0 | 0 | 0 | 0 | -999 | 43.8834 | 60.6958 | 60.7293 | 0 | 0 | 0 | -999 | 81.056 | 94.1403 | 94.2301 | 72 | 76 | 0.0162 | 0.071 | 36 | 70.4608 | 0 | 0 | 0 | 0 | 0 | 0 | 0 | 0.0045556 | 0 | 0 | 0 | 0 | 0.0045556
8 | 5 | 7 | 3 | 0 | 0 | 0 | 43.8834 | 0 | 0 | 0 | 0 | 0 | 0 | 0 | 0 | 0 | 0 | 0 | -999 | 43.8834 | 60.6958 | 60.7293 | 0 | 0 | 0 | -999 | 81.056 | 94.1403 | 94.2301 | 72 | 76 | 0.0162 | 0.071 | 36 | 70.4608 | 0 | 0 | 0 | 0 | 0 | 0 | 0 | 0.0045556 | 0 | 0 | 0 | 0 | 0.0045556
8 | 5 | 8 | 3 | 2689330 | 2989170 | 0.93597 | 44 | 83.6236 | 0.88248 | 0.99178 | 0.19108 | 167.352 | 3260500 | 0 | 609.846 | 1 | 403.358 | 2689330 | 44 | 44.0867 | 55.6025 | 57.4107 | 1 | 580.363 | 3286760 | 70 | 82.7652 | 93.2365 | 94.0826 | 74 | 79 | 0.0172 | 0.071 | 38 | 72.188 | 0 | 0 | 167.352 | 0 | 0 | 9.2309 | 14.6388 | 0.0045556 | 0 | 0 | 0 | 0 | 191.226
8 | 5 | 9 | 3 | 3012350 | 3011150 | 1.0004 | 44.9579 | 83.8562 | 0.97422 | 0.9754 | 0.20746 | 183.034 | 3637040 | 0 | 651.563 | 1 | 402.914 | 3012350 | 44 | 45.0446 | 61.7703 | 64.0106 | 1 | 586.713 | 3663420 | 70 | 84.6477 | 94.5793 | 97.1253 | 75 | 80 | 0.0178 | 0.071 | 38.5 | 73.1813 | 0 | 0 | 183.034 | 0 | 0 | 9.2309 | 14.6725 | 0.0045556 | 0 | 0 | 0 | 0 | 206.942
8 | 5 | 10 | 3 | 2977650 | 2976120 | 1.0005 | 44.938 | 84.9861 | 0.98158 | 0.9832 | 0.2107 | 183.731 | 3604720 | 0 | 651.563 | 1 | 402.159 | 2977650 | 44 | 45.0248 | 61.7503 | 67.968 | 1 | 586.713 | 3631090 | 70 | 84.5797 | 95.6139 | 96.9475 | 75 | 79 | 0.018 | 0.071 | 38.5 | 73.5056 | 0 | 0 | 183.731 | 0 | 0 | 9.2309 | 14.67 | 0.0045556 | 0 | 0 | 0 | 0 | 207.637
8 | 5 | 11 | 3 | 2979330 | 2977820 | 1.0005 | 44.9226 | 84.9183 | 0.98123 | 0.98305 | 0.21059 | 183.742 | 3606440 | 0 | 651.563 | 1 | 401.968 | 2979330 | 44 | 45.0095 | 61.735 | 71.9299 | 1 | 586.713 | 3632820 | 70 | 84.5833 | 95.5511 | 96.957 | 75 | 82 | 0.0173 | 0.07 | 38.5 | 72.3557 | 0 | 0 | 183.742 | 0 | 0 | 9.2309 | 14.6693 | 0.0045556 | 0 | 0 | 0 | 0 | 207.647
8 | 5 | 12 | 3 | 2977330 | 2975810 | 1.0005 | 44.8625 | 84.9218 | 0.98165 | 0.98416 | 0.21092 | 183.903 | 3604990 | 0 | 651.563 | 1 | 401.534 | 2977330 | 44 | 44.9494 | 61.6748 | 75.2743 | 1 | 586.713 | 3631360 | 70 | 84.5803 | 95.5503 | 96.949 | 75 | 81 | 0.0176 | 0.071 | 38.5 | 72.8536 | 0 | 0 | 183.903 | 0 | 0 | 9.2309 | 14.6679 | 0.0045556 | 0 | 0 | 0 | 0 | 207.806
8 | 5 | 13 | 3 | 2996790 | 2995460 | 1.0004 | 44.7545 | 84.1838 | 0.97751 | 0.98136 | 0.20943 | 183.812 | 3624140 | 0 | 651.563 | 1 | 400.714 | 2996790 | 44 | 44.8416 | 61.5668 | 77.5647 | 1 | 586.713 | 3650510 | 70 | 83.8841 | 94.8687 | 96.318 | 74 | 80 | 0.0169 | 0.071 | 38 | 71.6796 | 0 | 0 | 183.812 | 0 | 0 | 9.2309 | 14.6651 | 0.0045556 | 0 | 0 | 0 | 0 | 207.713
8 | 5 | 14 | 3 | 2967420 | 2965980 | 1.0005 | 44.5919 | 84.9582 | 0.98366 | 0.98926 | 0.21245 | 184.623 | 3597530 | 0 | 651.563 | 1 | 369.489 | 2967420 | 44 | 44.6843 | 61.4043 | 80.8764 | 1 | 586.713 | 3623910 | 70 | 84.5645 | 95.5647 | 96.9079 | 75 | 85 | 0.0166 | 0.07 | 38.5 | 71.1629 | 0 | 0 | 184.623 | 0 | 0 | 9.2309 | 14.5427 | 0.0045556 | 0 | 0 | 0 | 0 | 208.401
8 | 5 | 15 | 3 | 2968240 | 2966710 | 1.0005 | 44.5569 | 84.9022 | 0.98356 | 0.98955 | 0.21249 | 184.704 | 3598630 | 0 | 651.563 | 1 | 361.352 | 2968240 | 44 | 44.6507 | 61.3692 | 82.1529 | 1 | 586.713 | 3625000 | 70 | 84.5668 | 95.512 | 96.9139 | 75 | 89 | 0.0157 | 0.07 | 38.5 | 69.5609 | 0 | 0 | 184.704 | 0 | 0 | 9.2309 | 14.5057 | 0.0045556 | 0 | 0 | 0 | 0 | 208.445
8 | 5 | 16 | 3 | 2991620 | 2990240 | 1.0005 | 44.5692 | 84.1697 | 0.97861 | 0.98467 | 0.21038 | 184.319 | 3620700 | 0 | 651.563 | 1 | 364.234 | 2991620 | 44 | 44.6625 | 61.3815 | 82.4868 | 1 | 586.713 | 3647070 | 70 | 83.8767 | 94.8446 | 96.299 | 74 | 88 | 0.0151 | 0.07 | 37.5 | 68.4463 | 0 | 0 | 184.319 | 0 | 0 | 9.2309 | 14.5191 | 0.0045556 | 0 | 0 | 0 | 0 | 208.074
8 | 5 | 17 | 3 | 2966170 | 2964620 | 1.0005 | 44.5415 | 84.9508 | 0.98401 | 0.99013 | 0.21271 | 184.765 | 3596770 | 0 | 651.563 | 1 | 357.771 | 2966170 | 44 | 44.636 | 61.3538 | 83.3419 | 1 | 586.713 | 3623150 | 70 | 84.5629 | 95.5551 | 96.9037 | 75 | 89 | 0.0157 | 0.07 | 38.5 | 69.5609 | 0 | 0 | 184.765 | 0 | 0 | 9.2309 | 14.4888 | 0.0045556 | 0 | 0 | 0 | 0 | 208.49
8 | 5 | 18 | 3 | 2957910 | 2959650 | 0.99941 | 44.3496 | 84.9059 | 0.98334 | 0.99339 | 0.21326 | 184.938 | 3589100 | 0 | 651.181 | 1 | 312.992 | 2957910 | 44 | 44.4034 | 61.1619 | 86.6353 | 1 | 586.659 | 3615470 | 70 | 84.5436 | 95.4876 | 96.8594 | 75 | 88 | 0.0159 | 0.07 | 38.5 | 69.9239 | 0 | 0 | 184.938 | 0 | 0 | 9.2309 | 11.7221 | 0.0045556 | 0 | 0 | 0 | 0 | 205.895
8 | 5 | 19 | 3 | 3003890 | 3003320 | 1.0002 | 44.2624 | 83.4117 | 0.9754 | 0.98534 | 0.20983 | 184.643 | 3634070 | 0 | 651.563 | 1 | 293.647 | 3003890 | 44 | 44.3099 | 61.0747 | 86.0093 | 1 | 586.713 | 3660440 | 70 | 83.1708 | 94.1259 | 95.6386 | 73 | 82 | 0.0156 | 0.071 | 37 | 69.3778 | 0 | 0 | 184.643 | 0 | 0 | 9.2309 | 11.2508 | 0.0045556 | 0 | 0 | 0 | 0 | 205.129
8 | 5 | 20 | 3 | 2974090 | 2973690 | 1.0001 | 44.1146 | 84.244 | 0.98155 | 0.99363 | 0.21293 | 185.522 | 3607270 | 0 | 651.563 | 1 | 259.331 | 2974090 | 44 | 44.1519 | 60.927 | 85.0831 | 1 | 586.713 | 3633640 | 70 | 83.8479 | 94.8793 | 96.2245 | 74 | 83 | 0.0162 | 0.071 | 37.5 | 70.4608 | 0 | 0 | 185.522 | 0 | 0 | 9.2309 | 10.5521 | 0.0045556 | 0 | 0 | 0 | 0 | 205.309
8 | 5 | 21 | 3 | 0 | 0 | 0 | 44.1146 | 0 | 0 | 0 | 0 | 0 | 0 | 0 | 0 | 0 | 0 | 0 | -999 | 44.1146 | 60.927 | 60.9745 | 0 | 0 | 0 | -999 | 83.0227 | 94.8793 | 94.9691 | 73 | 79 | 0.0163 | 0.071 | 37 | 70.6378 | 0 | 0 | 0 | 0 | 0 | 0 | 0 | 0.0045556 | 0 | 0 | 0 | 0 | 0.0045556
8 | 5 | 22 | 3 | 0 | 0 | 0 | 44.1146 | 0 | 0 | 0 | 0 | 0 | 0 | 0 | 0 | 0 | 0 | 0 | -999 | 44.1146 | 60.927 | 60.9745 | 0 | 0 | 0 | -999 | 82.6747 | 94.8793 | 94.9691 | 74 | 78 | 0.0173 | 0.071 | 37.5 | 72.3557 | 0 | 0 | 0 | 0 | 0 | 0 | 0 | 0.0045556 | 0 | 0 | 0 | 0 | 0.0045556
8 | 5 | 23 | 3 | 0 | 0 | 0 | 44.1146 | 0 | 0 | 0 | 0 | 0 | 0 | 0 | 0 | 0 | 0 | 0 | -999 | 44.1146 | 60.927 | 60.9745 | 0 | 0 | 0 | -999 | 81.9267 | 94.8793 | 94.9691 | 73 | 77 | 0.0167 | 0.071 | 37 | 71.3361 | 0 | 0 | 0 | 0 | 0 | 0 | 0 | 0.0045556 | 0 | 0 | 0 | 0 | 0.0045556
8 | 5 | 24 | 3 | 0 | 0 | 0 | 44.1146 | 0 | 0 | 0 | 0 | 0 | 0 | 0 | 0 | 0 | 0 | 0 | -999 | 44.1146 | 60.927 | 60.9745 | 0 | 0 | 0 | -999 | 81.1801 | 94.8793 | 94.9691 | 72 | 74 | 0.0166 | 0.072 | 36 | 71.1629 | 0 | 0 | 0 | 0 | 0 | 0 | 0 | 0.0045556 | 0 | 0 | 0 | 0 | 0.0045556
8 | 6 | 1 | 4 | 0 | 0 | 0 | 44.1146 | 0 | 0 | 0 | 0 | 0 | 0 | 0 | 0 | 0 | 0 | 0 | -999 | 44.1146 | 60.927 | 60.9745 | 0 | 0 | 0 | -999 | 81.1801 | 94.8793 | 94.9691 | 72 | 73 | 0.0168 | 0.072 | 36 | 71.5083 | 0 | 0 | 0 | 0 | 0 | 0 | 0 | 0.0045556 | 0 | 0 | 0 | 0 | 0.0045556
8 | 6 | 2 | 4 | 0 | 0 | 0 | 44.1146 | 0 | 0 | 0 | 0 | 0 | 0 | 0 | 0 | 0 | 0 | 0 | -999 | 44.1146 | 60.927 | 60.9745 | 0 | 0 | 0 | -999 | 81.1801 | 94.8793 | 94.9691 | 72 | 73 | 0.0168 | 0.072 | 36 | 71.5083 | 0 | 0 | 0 | 0 | 0 | 0 | 0 | 0.0045556 | 0 | 0 | 0 | 0 | 0.0045556
8 | 6 | 3 | 4 | 0 | 0 | 0 | 44.1146 | 0 | 0 | 0 | 0 | 0 | 0 | 0 | 0 | 0 | 0 | 0 | -999 | 44.1146 | 60.927 | 60.9745 | 0 | 0 | 0 | -999 | 81.1801 | 94.8793 | 94.9691 | 72 | 74 | 0.0166 | 0.072 | 36 | 71.1629 | 0 | 0 | 0 | 0 | 0 | 0 | 0 | 0.0045556 | 0 | 0 | 0 | 0 | 0.0045556
8 | 6 | 4 | 4 | 0 | 0 | 0 | 44.1146 | 0 | 0 | 0 | 0 | 0 | 0 | 0 | 0 | 0 | 0 | 0 | -999 | 44.1146 | 60.927 | 60.9745 | 0 | 0 | 0 | -999 | 81.1801 | 94.8793 | 94.9691 | 72 | 73 | 0.0168 | 0.072 | 36 | 71.5083 | 0 | 0 | 0 | 0 | 0 | 0 | 0 | 0.0045556 | 0 | 0 | 0 | 0 | 0.0045556
8 | 6 | 5 | 4 | 0 | 0 | 0 | 44.1146 | 0 | 0 | 0 | 0 | 0 | 0 | 0 | 0 | 0 | 0 | 0 | -999 | 44.1146 | 60.927 | 60.9745 | 0 | 0 | 0 | -999 | 81.1801 | 94.8793 | 94.9691 | 72 | 73 | 0.0168 | 0.072 | 36 | 71.5083 | 0 | 0 | 0 | 0 | 0 | 0 | 0 | 0.0045556 | 0 | 0 | 0 | 0 | 0.0045556
8 | 6 | 6 | 4 | 0 | 0 | 0 | 44.1146 | 0 | 0 | 0 | 0 | 0 | 0 | 0 | 0 | 0 | 0 | 0 | -999 | 44.1146 | 60.927 | 60.9745 | 0 | 0 | 0 | -999 | 81.1801 | 94.8793 | 94.9691 | 72 | 74 | 0.0166 | 0.072 | 36 | 71.1629 | 0 | 0 | 0 | 0 | 0 | 0 | 0 | 0.0045556 | 0 | 0 | 0 | 0 | 0.0045556
8 | 6 | 7 | 4 | 0 | 0 | 0 | 44.1146 | 0 | 0 | 0 | 0 | 0 | 0 | 0 | 0 | 0 | 0 | 0 | -999 | 44.1146 | 60.927 | 60.9745 | 0 | 0 | 0 | -999 | 81.1801 | 94.8793 | 94.9691 | 72 | 75 | 0.0164 | 0.072 | 36 | 70.8138 | 0 | 0 | 0 | 0 | 0 | 0 | 0 | 0.0045556 | 0 | 0 | 0 | 0 | 0.0045556
8 | 6 | 8 | 4 | 2664210 | 3021900 | 0.91752 | 44 | 82.4483 | 0.84829 | 0.98361 | 0.18216 | 161.291 | 3214690 | 0 | 597.823 | 1 | 402.629 | 2664210 | 44 | 44.0868 | 55.6025 | 57.3103 | 1 | 578.559 | 3240930 | 70 | 81.0723 | 91.9262 | 92.2669 | 72 | 75 | 0.0164 | 0.072 | 36 | 70.8138 | 0 | 0 | 161.291 | 0 | 0 | 9.2309 | 14.6263 | 0.0045556 | 0 | 0 | 0 | 0 | 185.153
8 | 6 | 9 | 4 | 3072480 | 3071840 | 1.0002 | 44.9714 | 81.4199 | 0.961 | 0.95651 | 0.20068 | 180.624 | 3688950 | 0 | 651.563 | 1 | 403.417 | 3072480 | 44 | 45.0581 | 61.7838 | 64.1317 | 1 | 586.713 | 3715320 | 70 | 82.5588 | 92.296 | 95.213 | 72 | 76 | 0.0161 | 0.072 | 36 | 70.2829 | 0 | 0 | 180.624 | 0 | 0 | 9.2309 | 14.6742 | 0.0045556 | 0 | 0 | 0 | 0 | 204.533
8 | 6 | 10 | 4 | 3019020 | 3017870 | 1.0004 | 44.9714 | 83.6324 | 0.97279 | 0.97359 | 0.20677 | 182.833 | 3643020 | 0 | 651.563 | 1 | 403.417 | 3019020 | 44 | 45.0581 | 61.7838 | 68.0883 | 1 | 586.713 | 3669400 | 70 | 83.1902 | 94.3731 | 95.6885 | 73 | 74 | 0.0174 | 0.072 | 37 | 72.6229 | 0 | 0 | 182.833 | 0 | 0 | 9.2309 | 14.6742 | 0.0045556 | 0 | 0 | 0 | 0 | 206.743
8 | 6 | 11 | 4 | 3000580 | 2999260 | 1.0004 | 44.9611 | 84.2654 | 0.97673 | 0.97813 | 0.20858 | 183.293 | 3626150 | 0 | 651.563 | 1 | 403.033 | 3000580 | 44 | 45.0478 | 61.7734 | 72.2249 | 1 | 586.713 | 3652530 | 70 | 83.8884 | 94.9563 | 96.3292 | 74 | 76 | 0.0178 | 0.071 | 37.5 | 73.1813 | 0 | 0 | 183.293 | 0 | 0 | 9.2309 | 14.6729 | 0.0045556 | 0 | 0 | 0 | 0 | 207.202
8 | 6 | 12 | 4 | 2978140 | 2976620 | 1.0005 | 44.9304 | 84.9633 | 0.98148 | 0.9832 | 0.21068 | 183.741 | 3605240 | 0 | 651.563 | 1 | 402.023 | 2978140 | 44 | 45.0173 | 61.7428 | 76.1907 | 1 | 586.713 | 3631620 | 70 | 84.5808 | 95.5926 | 96.9504 | 75 | 79 | 0.018 | 0.071 | 38.5 | 73.5056 | 0 | 0 | 183.741 | 0 | 0 | 9.2309 | 14.6695 | 0.0045556 | 0 | 0 | 0 | 0 | 207.646
8 | 6 | 13 | 4 | 2927260 | 2925280 | 1.0007 | 44.8712 | 86.3927 | 0.99211 | 0.99256 | 0.21499 | 184.267 | 3556160 | 0 | 651.563 | 1 | 401.598 | 2927260 | 44 | 44.9582 | 61.6836 | 79.631 | 1 | 586.713 | 3582530 | 70 | 85.9595 | 96.8773 | 98.1619 | 77 | 85 | 0.0184 | 0.07 | 40.5 | 74.1447 | 0 | 0 | 184.267 | 0 | 0 | 9.2309 | 14.6681 | 0.0045556 | 0 | 0 | 0 | 0 | 208.17
8 | 6 | 14 | 4 | 2930490 | 2928530 | 1.0007 | 44.8589 | 86.2925 | 0.99145 | 0.99223 | 0.21477 | 184.288 | 3559460 | 0 | 651.563 | 1 | 401.507 | 2930490 | 44 | 44.9458 | 61.6712 | 83.2248 | 1 | 586.713 | 3585830 | 70 | 85.9663 | 96.7868 | 98.1799 | 77 | 87 | 0.018 | 0.07 | 40.5 | 73.5056 | 0 | 0 | 184.288 | 0 | 0 | 9.2309 | 14.6678 | 0.0045556 | 0 | 0 | 0 | 0 | 208.191
8 | 6 | 15 | 4 | 2900750 | 2898530 | 1.0008 | 44.8089 | 87.0393 | 0.99761 | 0.99699 | 0.21714 | 184.412 | 3530140 | 0 | 651.563 | 1 | 401.134 | 2900750 | 44 | 44.8959 | 61.6212 | 86.3081 | 1 | 586.713 | 3556520 | 70 | 86.6503 | 97.4472 | 98.7642 | 78 | 88 | 0.0187 | 0.069 | 41.5 | 74.6158 | 0 | 0 | 184.412 | 0 | 0 | 9.2309 | 14.6665 | 0.0045556 | 0 | 0 | 0 | 0 | 208.314
8 | 6 | 16 | 4 | 2902810 | 2900610 | 1.0008 | 44.8025 | 86.9801 | 0.99719 | 0.9968 | 0.21701 | 184.432 | 3532270 | 0 | 651.563 | 1 | 401.085 | 2902810 | 44 | 44.8895 | 61.6148 | 89.4892 | 1 | 586.713 | 3558640 | 70 | 86.6547 | 97.3943 | 98.7757 | 78 | 88 | 0.0187 | 0.069 | 41.5 | 74.6158 | 0 | 0 | 184.432 | 0 | 0 | 9.2309 | 14.6663 | 0.0045556 | 0 | 0 | 0 | 0 | 208.334
8 | 6 | 17 | 4 | 2923600 | 2921700 | 1.0007 | 44.6083 | 86.2427 | 0.9929 | 0.99634 | 0.21598 | 184.889 | 3554620 | 0 | 651.563 | 1 | 373.302 | 2923600 | 44 | 44.7 | 61.4206 | 93.9913 | 1 | 586.713 | 3580990 | 70 | 85.9563 | 96.7227 | 98.1535 | 77 | 84 | 0.0187 | 0.07 | 40.5 | 74.6158 | 0 | 0 | 184.889 | 0 | 0 | 9.2309 | 14.5593 | 0.0045556 | 0 | 0 | 0 | 0 | 208.684
8 | 6 | 18 | 4 | 3050700 | 3050010 | 1.0002 | 44.5047 | 81.8743 | 0.9655 | 0.9693 | 0.20432 | 182.588 | 3673860 | 0 | 651.563 | 1 | 349.168 | 3050700 | 44 | 44.6008 | 61.317 | 97.4783 | 1 | 586.713 | 3700240 | 70 | 81.7963 | 92.7059 | 94.3997 | 71 | 76 | 0.0154 | 0.071 | 35 | 69.0085 | 0 | 0 | 182.588 | 0 | 0 | 9.2309 | 14.4466 | 0.0045556 | 0 | 0 | 0 | 0 | 206.27
8 | 6 | 19 | 4 | 3025370 | 3024370 | 1.0003 | 44.472 | 82.8698 | 0.9712 | 0.97749 | 0.20726 | 183.66 | 3652200 | 0 | 651.563 | 1 | 341.589 | 3025370 | 44 | 44.5696 | 61.2844 | 97.6825 | 1 | 586.713 | 3678570 | 70 | 82.4781 | 93.6375 | 95.0076 | 72 | 78 | 0.0157 | 0.071 | 36 | 69.5609 | 0 | 0 | 183.66 | 0 | 0 | 9.2309 | 14.4074 | 0.0045556 | 0 | 0 | 0 | 0 | 207.303
8 | 6 | 20 | 4 | 3040400 | 3041840 | 0.99953 | 44.4003 | 82.0987 | 0.96612 | 0.97312 | 0.20525 | 182.934 | 3664750 | 0 | 651.255 | 1 | 324.849 | 3040400 | 44 | 44.4582 | 61.2126 | 98.6134 | 1 | 586.669 | 3691130 | 70 | 81.7735 | 92.9035 | 94.3467 | 71 | 74 | 0.0158 | 0.072 | 35 | 69.7429 | 0 | 0 | 182.934 | 0 | 0 | 9.2309 | 12.0409 | 0.0045556 | 0 | 0 | 0 | 0 | 204.21
8 | 6 | 21 | 4 | 0 | 0 | 0 | 44.4003 | 0 | 0 | 0 | 0 | 0 | 0 | 0 | 0 | 0 | 0 | 0 | -999 | 44.4003 | 61.2126 | 61.3102 | 0 | 0 | 0 | -999 | 83.8783 | 92.9035 | 92.9933 | 74 | 77 | 0.0176 | 0.071 | 37.5 | 72.8536 | 0 | 0 | 0 | 0 | 0 | 0 | 0 | 0.0045556 | 0 | 0 | 0 | 0 | 0.0045556
8 | 6 | 22 | 4 | 0 | 0 | 0 | 44.4003 | 0 | 0 | 0 | 0 | 0 | 0 | 0 | 0 | 0 | 0 | 0 | -999 | 44.4003 | 61.2126 | 61.3102 | 0 | 0 | 0 | -999 | 81.7299 | 92.9035 | 92.9933 | 73 | 74 | 0.0174 | 0.072 | 37 | 72.5225 | 0 | 0 | 0 | 0 | 0 | 0 | 0 | 0.0045556 | 0 | 0 | 0 | 0 | 0.0045556
8 | 6 | 23 | 4 | 0 | 0 | 0 | 44.4003 | 0 | 0 | 0 | 0 | 0 | 0 | 0 | 0 | 0 | 0 | 0 | -999 | 44.4003 | 61.2126 | 61.3102 | 0 | 0 | 0 | -999 | 81.7299 | 92.9035 | 92.9933 | 73 | 74 | 0.0174 | 0.072 | 37 | 72.5225 | 0 | 0 | 0 | 0 | 0 | 0 | 0 | 0.0045556 | 0 | 0 | 0 | 0 | 0.0045556
8 | 6 | 24 | 4 | 0 | 0 | 0 | 44.4003 | 0 | 0 | 0 | 0 | 0 | 0 | 0 | 0 | 0 | 0 | 0 | -999 | 44.4003 | 61.2126 | 61.3102 | 0 | 0 | 0 | -999 | 80.9816 | 92.9035 | 92.9933 | 72 | 73 | 0.0168 | 0.072 | 36 | 71.5083 | 0 | 0 | 0 | 0 | 0 | 0 | 0 | 0.0045556 | 0 | 0 | 0 | 0 | 0.0045556
8 | 7 | 1 | 5 | 0 | 0 | 0 | 44.4003 | 0 | 0 | 0 | 0 | 0 | 0 | 0 | 0 | 0 | 0 | 0 | -999 | 44.4003 | 61.2126 | 61.3102 | 0 | 0 | 0 | -999 | 80.9816 | 92.9035 | 92.9933 | 72 | 73 | 0.0168 | 0.072 | 36 | 71.5083 | 0 | 0 | 0 | 0 | 0 | 0 | 0 | 0.0045556 | 0 | 0 | 0 | 0 | 0.0045556
8 | 7 | 2 | 5 | 0 | 0 | 0 | 44.4003 | 0 | 0 | 0 | 0 | 0 | 0 | 0 | 0 | 0 | 0 | 0 | -999 | 44.4003 | 61.2126 | 61.3102 | 0 | 0 | 0 | -999 | 80.9816 | 92.9035 | 92.9933 | 72 | 73 | 0.0168 | 0.072 | 36 | 71.5083 | 0 | 0 | 0 | 0 | 0 | 0 | 0 | 0.0045556 | 0 | 0 | 0 | 0 | 0.0045556
8 | 7 | 3 | 5 | 0 | 0 | 0 | 44.4003 | 0 | 0 | 0 | 0 | 0 | 0 | 0 | 0 | 0 | 0 | 0 | -999 | 44.4003 | 61.2126 | 61.3102 | 0 | 0 | 0 | -999 | 81.7299 | 92.9035 | 92.9933 | 73 | 74 | 0.0174 | 0.072 | 37 | 72.5225 | 0 | 0 | 0 | 0 | 0 | 0 | 0 | 0.0045556 | 0 | 0 | 0 | 0 | 0.0045556
8 | 7 | 4 | 5 | 0 | 0 | 0 | 44.4003 | 0 | 0 | 0 | 0 | 0 | 0 | 0 | 0 | 0 | 0 | 0 | -999 | 44.4003 | 61.2126 | 61.3102 | 0 | 0 | 0 | -999 | 80.9816 | 92.9035 | 92.9933 | 72 | 73 | 0.0168 | 0.072 | 36 | 71.5083 | 0 | 0 | 0 | 0 | 0 | 0 | 0 | 0.0045556 | 0 | 0 | 0 | 0 | 0.0045556
8 | 7 | 5 | 5 | 0 | 0 | 0 | 44.4003 | 0 | 0 | 0 | 0 | 0 | 0 | 0 | 0 | 0 | 0 | 0 | -999 | 44.4003 | 61.2126 | 61.3102 | 0 | 0 | 0 | -999 | 80.9816 | 92.9035 | 92.9933 | 72 | 73 | 0.0168 | 0.072 | 36 | 71.5083 | 0 | 0 | 0 | 0 | 0 | 0 | 0 | 0.0045556 | 0 | 0 | 0 | 0 | 0.0045556
8 | 7 | 6 | 5 | 0 | 0 | 0 | 44.4003 | 0 | 0 | 0 | 0 | 0 | 0 | 0 | 0 | 0 | 0 | 0 | -999 | 44.4003 | 61.2126 | 61.3102 | 0 | 0 | 0 | -999 | 80.9816 | 92.9035 | 92.9933 | 72 | 73 | 0.0168 | 0.072 | 36 | 71.5083 | 0 | 0 | 0 | 0 | 0 | 0 | 0 | 0.0045556 | 0 | 0 | 0 | 0 | 0.0045556
8 | 7 | 7 | 5 | 0 | 0 | 0 | 44.4003 | 0 | 0 | 0 | 0 | 0 | 0 | 0 | 0 | 0 | 0 | 0 | -999 | 44.4003 | 61.2126 | 61.3102 | 0 | 0 | 0 | -999 | 80.9816 | 92.9035 | 92.9933 | 72 | 75 | 0.0164 | 0.072 | 36 | 70.8138 | 0 | 0 | 0 | 0 | 0 | 0 | 0 | 0.0045556 | 0 | 0 | 0 | 0 | 0.0045556
8 | 7 | 8 | 5 | 2588920 | 3020410 | 0.89305 | 44 | 82.4972 | 0.81492 | 0.98403 | 0.17507 | 154.935 | 3117710 | 0 | 581.877 | 1 | 401.76 | 2588920 | 44 | 44.0869 | 55.6025 | 56.9646 | 1 | 577.657 | 3143930 | 70 | 80.7266 | 91.6891 | 91.6031 | 72 | 79 | 0.0154 | 0.071 | 36 | 69.0085 | 0 | 0 | 154.935 | 0 | 0 | 9.2309 | 14.6183 | 0.0045556 | 0 | 0 | 0 | 0 | 178.789
8 | 7 | 9 | 5 | 3088280 | 3087820 | 1.0002 | 44.7503 | 80.3251 | 0.95709 | 0.95141 | 0.1988 | 179.861 | 3702140 | 0 | 651.563 | 1 | 400.681 | 3088280 | 44 | 44.8374 | 61.5627 | 61.8819 | 1 | 586.713 | 3728510 | 70 | 81.8593 | 91.24 | 94.5584 | 71 | 81 | 0.0141 | 0.071 | 35 | 66.4972 | 0 | 0 | 179.861 | 0 | 0 | 9.2309 | 14.665 | 0.0045556 | 0 | 0 | 0 | 0 | 203.761
8 | 7 | 10 | 5 | 3051300 | 3050470 | 1.0003 | 44.819 | 82.2057 | 0.96566 | 0.96582 | 0.20362 | 181.99 | 3672430 | 0 | 651.563 | 1 | 401.211 | 3051300 | 44 | 44.906 | 61.6314 | 64.3349 | 1 | 586.713 | 3698800 | 70 | 81.7931 | 93.0331 | 94.3916 | 71 | 84 | 0.0134 | 0.071 | 35 | 65.0578 | 0 | 0 | 181.99 | 0 | 0 | 9.2309 | 14.6668 | 0.0045556 | 0 | 0 | 0 | 0 | 205.893
8 | 7 | 11 | 5 | 3032600 | 3031610 | 1.0003 | 44.7286 | 82.8672 | 0.96974 | 0.97259 | 0.20591 | 182.903 | 3656840 | 0 | 651.563 | 1 | 400.51 | 3032600 | 44 | 44.8157 | 61.5409 | 65.9927 | 1 | 586.713 | 3683210 | 70 | 82.4883 | 93.6486 | 95.0337 | 72 | 83 | 0.0145 | 0.071 | 36 | 67.2913 | 0 | 0 | 182.903 | 0 | 0 | 9.2309 | 14.6644 | 0.0045556 | 0 | 0 | 0 | 0 | 206.803
8 | 7 | 12 | 5 | 3031140 | 3030270 | 1.0003 | 44.6487 | 82.8328 | 0.96993 | 0.97386 | 0.20622 | 183.097 | 3656050 | 0 | 651.563 | 1 | 382.742 | 3031140 | 44 | 44.7388 | 61.461 | 67.9708 | 1 | 586.713 | 3682420 | 70 | 82.4865 | 93.6119 | 95.0292 | 72 | 84 | 0.0143 | 0.071 | 36 | 66.8967 | 0 | 0 | 183.097 | 0 | 0 | 9.2309 | 14.5984 | 0.0045556 | 0 | 0 | 0 | 0 | 206.93
8 | 7 | 13 | 5 | 3047570 | 3046840 | 1.0002 | 44.589 | 82.1028 | 0.96626 | 0.96945 | 0.20451 | 182.571 | 3670680 | 0 | 651.563 | 1 | 368.838 | 3047570 | 44 | 44.6816 | 61.4014 | 69.2729 | 1 | 586.713 | 3697050 | 70 | 81.7892 | 92.925 | 94.3817 | 71 | 82 | 0.0139 | 0.071 | 35 | 66.0926 | 0 | 0 | 182.571 | 0 | 0 | 9.2309 | 14.5398 | 0.0045556 | 0 | 0 | 0 | 0 | 206.346
8 | 7 | 14 | 5 | 3049350 | 3048370 | 1.0003 | 44.6754 | 82.1356 | 0.96611 | 0.96803 | 0.20418 | 182.366 | 3671760 | 0 | 651.563 | 1 | 389.019 | 3049350 | 44 | 44.7644 | 61.4877 | 69.3212 | 1 | 586.713 | 3698130 | 70 | 81.7916 | 92.961 | 94.3878 | 71 | 82 | 0.0139 | 0.071 | 35 | 66.0926 | 0 | 0 | 182.366 | 0 | 0 | 9.2309 | 14.6228 | 0.0045556 | 0 | 0 | 0 | 0 | 206.225
8 | 7 | 15 | 5 | 3044340 | 3043800 | 1.0002 | 44.5066 | 82.1376 | 0.96677 | 0.97133 | 0.20502 | 182.84 | 3668370 | 0 | 651.563 | 1 | 349.587 | 3044340 | 44 | 44.6026 | 61.3189 | 71.4163 | 1 | 586.713 | 3694740 | 70 | 81.784 | 92.953 | 94.3687 | 71 | 79 | 0.0146 | 0.071 | 35 | 67.4867 | 0 | 0 | 182.84 | 0 | 0 | 9.2309 | 14.4487 | 0.0045556 | 0 | 0 | 0 | 0 | 206.524
8 | 7 | 16 | 5 | 3077000 | 3076370 | 1.0002 | 44.5404 | 80.6798 | 0.95959 | 0.95873 | 0.20085 | 181.043 | 3694890 | 0 | 651.563 | 1 | 357.538 | 3077000 | 44 | 44.6349 | 61.3527 | 70.7386 | 1 | 586.713 | 3721270 | 70 | 80.3918 | 91.5734 | 93.0668 | 69 | 77 | 0.0135 | 0.072 | 33.5 | 65.2675 | 0 | 0 | 181.043 | 0 | 0 | 9.2309 | 14.4877 | 0.0045556 | 0 | 0 | 0 | 0 | 204.766
8 | 7 | 17 | 5 | 3078600 | 3077840 | 1.0003 | 44.6524 | 80.7411 | 0.95943 | 0.95701 | 0.20046 | 180.776 | 3695580 | 0 | 651.563 | 1 | 383.672 | 3078600 | 44 | 44.7424 | 61.4648 | 69.9388 | 1 | 586.713 | 3721960 | 70 | 80.3934 | 91.6367 | 93.0708 | 69 | 75 | 0.014 | 0.072 | 33.5 | 66.2956 | 0 | 0 | 180.776 | 0 | 0 | 9.2309 | 14.6021 | 0.0045556 | 0 | 0 | 0 | 0 | 204.614
8 | 7 | 18 | 5 | 3044070 | 3043410 | 1.0002 | 44.5396 | 82.1907 | 0.96694 | 0.9711 | 0.205 | 182.803 | 3667970 | 0 | 651.563 | 1 | 357.306 | 3044070 | 44 | 44.6342 | 61.352 | 71.386 | 1 | 586.713 | 3694350 | 70 | 81.7832 | 93.0049 | 94.3664 | 71 | 75 | 0.0156 | 0.072 | 35 | 69.3778 | 0 | 0 | 182.803 | 0 | 0 | 9.2309 | 14.4866 | 0.0045556 | 0 | 0 | 0 | 0 | 206.526
8 | 7 | 19 | 5 | 3053370 | 3057460 | 0.99867 | 44.3952 | 81.4172 | 0.96129 | 0.96782 | 0.20312 | 181.959 | 3674390 | 0 | 650.693 | 1 | 323.64 | 3053370 | 44 | 44.4527 | 61.2076 | 72.1106 | 1 | 586.589 | 3700770 | 70 | 81.063 | 92.2504 | 93.6708 | 70 | 73 | 0.0152 | 0.072 | 34 | 68.6348 | 0 | 0 | 181.959 | 0 | 0 | 9.2309 | 12.0069 | 0.0045556 | 0 | 0 | 0 | 0 | 203.201
8 | 7 | 20 | 5 | 3046960 | 3049860 | 0.99905 | 44.1009 | 81.4201 | 0.96339 | 0.97369 | 0.20479 | 183.006 | 3671550 | 0 | 650.944 | 1 | 255.843 | 3046960 | 44 | 44.1372 | 60.9132 | 72.1133 | 1 | 586.625 | 3697920 | 70 | 81.0586 | 92.2448 | 93.6559 | 70 | 73 | 0.0152 | 0.072 | 34 | 68.6348 | 0 | 0 | 183.006 | 0 | 0 | 9.2309 | 10.4898 | 0.0045556 | 0 | 0 | 0 | 0 | 202.731
8 | 7 | 21 | 5 | 0 | 0 | 0 | 44.1009 | 0 | 0 | 0 | 0 | 0 | 0 | 0 | 0 | 0 | 0 | 0 | -999 | 44.1009 | 60.9132 | 60.9707 | 0 | 0 | 0 | -999 | 79.5196 | 92.2448 | 92.3347 | 68 | 71 | 0.0141 | 0.072 | 32.5 | 66.4972 | 0 | 0 | 0 | 0 | 0 | 0 | 0 | 0.0045556 | 0 | 0 | 0 | 0 | 0.0045556
8 | 7 | 22 | 5 | 0 | 0 | 0 | 44.1009 | 0 | 0 | 0 | 0 | 0 | 0 | 0 | 0 | 0 | 0 | 0 | -999 | 44.1009 | 60.9132 | 60.9707 | 0 | 0 | 0 | -999 | 76.897 | 92.2448 | 92.3347 | 67 | 71 | 0.0134 | 0.073 | 31.5 | 65.0578 | 0 | 0 | 0 | 0 | 0 | 0 | 0 | 0.0045556 | 0 | 0 | 0 | 0 | 0.0045556
8 | 7 | 23 | 5 | 0 | 0 | 0 | 44.1009 | 0 | 0 | 0 | 0 | 0 | 0 | 0 | 0 | 0 | 0 | 0 | -999 | 44.1009 | 60.9132 | 60.9707 | 0 | 0 | 0 | -999 | 75.4121 | 92.2448 | 92.3347 | 65 | 67 | 0.0129 | 0.073 | 30 | 63.988 | 0 | 0 | 0 | 0 | 0 | 0 | 0 | 0.0045556 | 0 | 0 | 0 | 0 | 0.0045556
8 | 7 | 24 | 5 | 0 | 0 | 0 | 44.1009 | 0 | 0 | 0 | 0 | 0 | 0 | 0 | 0 | 0 | 0 | 0 | -999 | 44.1009 | 60.9132 | 60.9707 | 0 | 0 | 0 | -999 | 74.6722 | 92.2448 | 92.3347 | 64 | 65 | 0.0126 | 0.073 | 29.5 | 63.3282 | 0 | 0 | 0 | 0 | 0 | 0 | 0 | 0.0045556 | 0 | 0 | 0 | 0 | 0.0045556
8 | 8 | 1 | 6 | 0 | 0 | 0 | 44.1009 | 0 | 0 | 0 | 0 | 0 | 0 | 0 | 0 | 0 | 0 | 0 | -999 | 44.1009 | 60.9132 | 60.9707 | 0 | 0 | 0 | -999 | 74.6722 | 92.2448 | 92.3347 | 64 | 65 | 0.0126 | 0.073 | 29.5 | 63.3282 | 0 | 0 | 0 | 0 | 0 | 0 | 0 | 0.0045556 | 0 | 0 | 0 | 0 | 0.0045556
8 | 8 | 2 | 6 | 0 | 0 | 0 | 44.1009 | 0 | 0 | 0 | 0 | 0 | 0 | 0 | 0 | 0 | 0 | 0 | -999 | 44.1009 | 60.9132 | 60.9707 | 0 | 0 | 0 | -999 | 73.9341 | 92.2448 | 92.3347 | 63 | 65 | 0.012 | 0.074 | 28.5 | 61.9656 | 0 | 0 | 0 | 0 | 0 | 0 | 0 | 0.0045556 | 0 | 0 | 0 | 0 | 0.0045556
8 | 8 | 3 | 6 | 0 | 0 | 0 | 44.1009 | 0 | 0 | 0 | 0 | 0 | 0 | 0 | 0 | 0 | 0 | 0 | -999 | 44.1009 | 60.9132 | 60.9707 | 0 | 0 | 0 | -999 | 73.1977 | 92.2448 | 92.3347 | 62 | 64 | 0.0115 | 0.074 | 28 | 60.8783 | 0 | 0 | 0 | 0 | 0 | 0 | 0 | 0.0045556 | 0 | 0 | 0 | 0 | 0.0045556
8 | 8 | 4 | 6 | 0 | 0 | 0 | 44.1009 | 0 | 0 | 0 | 0 | 0 | 0 | 0 | 0 | 0 | 0 | 0 | -999 | 44.1009 | 60.9132 | 60.9707 | 0 | 0 | 0 | -999 | 71.7308 | 92.2448 | 92.3347 | 60 | 63 | 0.0104 | 0.074 | 26.5 | 58.106 | 0 | 0 | 0 | 0 | 0 | 0 | 0 | 0.0045556 | 0 | 0 | 0 | 0 | 0.0045556
8 | 8 | 5 | 6 | 0 | 0 | 0 | 44.1009 | 0 | 0 | 0 | 0 | 0 | 0 | 0 | 0 | 0 | 0 | 0 | -999 | 44.1009 | 60.9132 | 60.9707 | 0 | 0 | 0 | -999 | 71.0004 | 92.2448 | 92.3347 | 59 | 62 | 0.01 | 0.074 | 26 | 57.0333 | 0 | 0 | 0 | 0 | 0 | 0 | 0 | 0.0045556 | 0 | 0 | 0 | 0 | 0.0045556
8 | 8 | 6 | 6 | 0 | 0 | 0 | 44.1009 | 0 | 0 | 0 | 0 | 0 | 0 | 0 | 0 | 0 | 0 | 0 | -999 | 44.1009 | 60.9132 | 60.9707 | 0 | 0 | 0 | -999 | 71.0004 | 92.2448 | 92.3347 | 59 | 63 | 0.0098 | 0.074 | 26 | 56.4827 | 0 | 0 | 0 | 0 | 0 | 0 | 0 | 0.0045556 | 0 | 0 | 0 | 0 | 0.0045556
8 | 8 | 7 | 6 | 0 | 0 | 0 | 44.1009 | 0 | 0 | 0 | 0 | 0 | 0 | 0 | 0 | 0 | 0 | 0 | -999 | 44.1009 | 60.9132 | 60.9707 | 0 | 0 | 0 | -999 | 71.0004 | 92.2448 | 92.3347 | 59 | 64 | 0.0096 | 0.074 | 26 | 55.9221 | 0 | 0 | 0 | 0 | 0 | 0 | 0 | 0.0045556 | 0 | 0 | 0 | 0 | 0.0045556
8 | 8 | 8 | 6 | 1683400 | 3123780 | 0.57361 | 43.8544 | 75.6819 | 0.426 | 0.92361 | 0.0859 | 78.6214 | 1951730 | 0 | 373.746 | 1 | 285.975 | 1683400 | 44 | 43.8996 | 55.457 | 55.7402 | 1 | 373.746 | 1968830 | 70 | 70.4199 | 81.4361 | 80.9959 | 59 | 66 | 0.0091 | 0.074 | 26 | 54.4743 | 0 | 0 | 78.6214 | 0 | 0 | 2.37 | 8.0551 | 0.0045556 | 0 | 0 | 0 | 0 | 89.051
8 | 8 | 9 | 6 | 1880390 | 3127710 | 0.6012 | 43.9673 | 75.0462 | 0.4436 | 0.91378 | 0.088497 | 81.1004 | 2157190 | 0 | 391.722 | 1 | 225.014 | 1880390 | 44 | 43.9956 | 60.7797 | 60.7249 | 1 | 391.722 | 2175160 | 70 | 70.5988 | 81.4062 | 81.6911 | 60 | 68 | 0.0092 | 0.074 | 26.5 | 54.8615 | 0 | 0 | 81.1004 | 0 | 0 | 3.6293 | 7.2759 | 0.0045556 | 0 | 0 | 0 | 0 | 92.0101
8 | 8 | 10 | 6 | 1418530 | 3114690 | 0.45543 | 43.7226 | 76.7415 | 0.35757 | 0.93809 | 0.073232 | 66.8314 | 1646620 | 0 | 296.743 | 1 | 168.284 | 1418530 | 44 | 43.7387 | 60.535 | 60.6058 | 1 | 296.743 | 1660330 | 70 | 70.2711 | 81.5962 | 81.4813 | 60 | 70 | 0.0088 | 0.074 | 26.5 | 53.6633 | 0 | 0 | 66.8314 | 0 | 0 | 1.5835 | 5.2878 | 0.0045556 | 0 | 0 | 0 | 0 | 73.7073
8 | 8 | 11 | 6 | 1397560 | 3117430 | 0.4483 | 43.7117 | 76.3687 | 0.35054 | 0.93435 | 0.071506 | 65.3144 | 1620470 | 0 | 292.098 | 1 | 165.959 | 1397560 | 44 | 43.7274 | 60.5241 | 60.5568 | 1 | 292.098 | 1634000 | 70 | 70.1368 | 81.1464 | 81.3172 | 58 | 72 | 0.0071 | 0.073 | 25 | 47.9697 | 0 | 0 | 65.3144 | 0 | 0 | 1.0529 | 5.2098 | 0.0045556 | 0 | 0 | 0 | 0 | 71.5816
8 | 8 | 12 | 6 | 1429960 | 3118630 | 0.45852 | 43.7282 | 76.2359 | 0.35468 | 0.93255 | 0.072212 | 65.9842 | 1655160 | 0 | 298.755 | 1 | 169.818 | 1429960 | 44 | 43.7446 | 60.5406 | 60.5711 | 1 | 298.755 | 1668950 | 70 | 70.1577 | 81.1158 | 81.3197 | 58 | 73 | 0.0068 | 0.073 | 25 | 46.8433 | 0 | 0 | 65.9842 | 0 | 0 | 1.1265 | 5.3261 | 0.0045556 | 0 | 0 | 0 | 0 | 72.4414
8 | 8 | 13 | 6 | 1441790 | 3118490 | 0.46234 | 43.7342 | 76.2712 | 0.35704 | 0.9328 | 0.07271 | 66.4364 | 1668530 | 0 | 301.241 | 1 | 171.213 | 1441790 | 44 | 43.7509 | 60.5466 | 60.5791 | 1 | 301.241 | 1682420 | 70 | 70.2222 | 81.1905 | 81.3825 | 59 | 73 | 0.0075 | 0.073 | 25.5 | 49.4087 | 0 | 0 | 66.4364 | 0 | 0 | 1.3734 | 5.3698 | 0.0045556 | 0 | 0 | 0 | 0 | 73.1842
8 | 8 | 14 | 6 | 1383150 | 3115900 | 0.4439 | 43.7044 | 76.5558 | 0.35002 | 0.93652 | 0.071565 | 65.3356 | 1606140 | 0 | 289.23 | 1 | 164.238 | 1383150 | 44 | 43.7197 | 60.5167 | 60.5515 | 1 | 289.23 | 1619550 | 70 | 70.2447 | 81.2911 | 81.4381 | 60 | 76 | 0.0074 | 0.073 | 26.5 | 49.0554 | 0 | 0 | 65.3356 | 0 | 0 | 1.4658 | 5.1601 | 0.0045556 | 0 | 0 | 0 | 0 | 71.966
8 | 8 | 15 | 6 | 1338400 | 3115030 | 0.42966 | 43.6816 | 76.6167 | 0.3437 | 0.93767 | 0.07036 | 64.2175 | 1557570 | 0 | 279.949 | 1 | 158.937 | 1338400 | 44 | 43.696 | 60.4939 | 60.5259 | 1 | 279.949 | 1570620 | 70 | 70.1523 | 81.2088 | 81.3667 | 59 | 74 | 0.0072 | 0.073 | 25.5 | 48.3359 | 0 | 0 | 64.2175 | 0 | 0 | 1.1041 | 5.0045 | 0.0045556 | 0 | 0 | 0 | 0 | 70.3306
8 | 8 | 16 | 6 | 1292930 | 3113940 | 0.41521 | 43.6584 | 76.7021 | 0.33797 | 0.93908 | 0.069291 | 63.2197 | 1508700 | 0 | 270.534 | 1 | 153.543 | 1292930 | 44 | 43.6722 | 60.4708 | 60.5012 | 1 | 270.534 | 1521390 | 70 | 70.0692 | 81.1502 | 81.3102 | 58 | 74 | 0.0066 | 0.073 | 25 | 46.0682 | 0 | 0 | 63.2197 | 0 | 0 | 0.83724 | 4.8585 | 0.0045556 | 0 | 0 | 0 | 0 | 68.92
8 | 8 | 17 | 6 | 1219840 | 3113180 | 0.39183 | 43.6211 | 76.7229 | 0.32846 | 0.94006 | 0.067412 | 61.4905 | 1429710 | 0 | 260.625 | 1 | 144.847 | 1219840 | 44 | 43.6354 | 60.4335 | 60.4654 | 1 | 260.625 | 1442030 | 70 | 70.0272 | 80.9381 | 81.0871 | 58 | 73 | 0.0068 | 0.074 | 25 | 46.8433 | 0 | 0 | 61.4905 | 0 | 0 | 0.72015 | 4.7324 | 0.0045556 | 0 | 0 | 0 | 0 | 66.9476
8 | 8 | 18 | 6 | 1113110 | 3117200 | 0.35709 | 43.5667 | 76.0705 | 0.30964 | 0.93432 | 0.063161 | 57.6871 | 1310000 | 0 | 260.625 | 1 | 132.153 | 1113110 | 44 | 43.582 | 60.3791 | 60.4148 | 1 | 260.625 | 1322320 | 70 | 69.9355 | 79.9328 | 80.0746 | 57 | 72 | 0.0065 | 0.074 | 24.5 | 45.673 | 0 | 0 | 57.6871 | 0 | 0 | 0.60028 | 4.7224 | 0.0045556 | 0 | 0 | 0 | 0 | 63.0144
8 | 8 | 19 | 6 | 982869 | 3120340 | 0.31499 | 43.5004 | 75.306 | 0.28998 | 0.92738 | 0.058711 | 53.6769 | 1166070 | 0 | 260.625 | 1 | 116.669 | 982869 | 44 | 43.5168 | 60.3127 | 60.3531 | 1 | 260.625 | 1178390 | 70 | 69.8399 | 78.7439 | 78.8755 | 56 | 70 | 0.0063 | 0.074 | 23.5 | 44.9536 | 0 | 0 | 53.6769 | 0 | 0 | 0.51397 | 4.7076 | 0.0045556 | 0 | 0 | 0 | 0 | 58.9031
8 | 8 | 20 | 6 | 806890 | 3121880 | 0.25846 | 43.4107 | 74.349 | 0.26927 | 0.91843 | 0.053993 | 49.3879 | 975449 | 0 | 260.625 | 1 | 95.7435 | 806890 | 44 | 43.4292 | 60.223 | 60.2725 | 1 | 260.625 | 987772 | 70 | 69.7593 | 77.2249 | 77.3332 | 56 | 69 | 0.0065 | 0.074 | 23.5 | 45.7605 | 0 | 0 | 49.3879 | 0 | 0 | 0.44573 | 4.6831 | 0.0045556 | 0 | 0 | 0 | 0 | 54.5213
8 | 8 | 21 | 6 | 0 | 0 | 0 | 43.4107 | 0 | 0 | 0 | 0 | 0 | 0 | 0 | 0 | 0 | 0 | 0 | -999 | 43.4107 | 60.223 | 60.2395 | 0 | 0 | 0 | -999 | 69.6978 | 77.2249 | 77.3193 | 57 | 67 | 0.0076 | 0.074 | 24.5 | 49.8475 | 0 | 0 | 0 | 0 | 0 | 0 | 0 | 0.0045556 | 0 | 0 | 0 | 0 | 0.0045556
8 | 8 | 22 | 6 | 0 | 0 | 0 | 43.4107 | 0 | 0 | 0 | 0 | 0 | 0 | 0 | 0 | 0 | 0 | 0 | -999 | 43.4107 | 60.223 | 60.2395 | 0 | 0 | 0 | -999 | 70.1538 | 77.2249 | 77.3193 | 56 | 66 | 0.0072 | 0.075 | 23.5 | 48.4248 | 0 | 0 | 0 | 0 | 0 | 0 | 0 | 0.0045556 | 0 | 0 | 0 | 0 | 0.0045556
8 | 8 | 23 | 6 | 0 | 0 | 0 | 43.4107 | 0 | 0 | 0 | 0 | 0 | 0 | 0 | 0 | 0 | 0 | 0 | -999 | 43.4107 | 60.223 | 60.2395 | 0 | 0 | 0 | -999 | 70.1538 | 77.2249 | 77.3193 | 56 | 64 | 0.0077 | 0.075 | 23.5 | 50.2824 | 0 | 0 | 0 | 0 | 0 | 0 | 0 | 0.0045556 | 0 | 0 | 0 | 0 | 0.0045556
8 | 8 | 24 | 6 | 0 | 0 | 0 | 43.4107 | 0 | 0 | 0 | 0 | 0 | 0 | 0 | 0 | 0 | 0 | 0 | -999 | 43.4107 | 60.223 | 60.2395 | 0 | 0 | 0 | -999 | 70.1538 | 77.2249 | 77.3193 | 56 | 62 | 0.0081 | 0.075 | 23.5 | 51.6269 | 0 | 0 | 0 | 0 | 0 | 0 | 0 | 0.0045556 | 0 | 0 | 0 | 0 | 0.0045556
8 | 9 | 1 | 7 | 0 | 0 | 0 | 43.4107 | 0 | 0 | 0 | 0 | 0 | 0 | 0 | 0 | 0 | 0 | 0 | -999 | 43.4107 | 60.223 | 60.2395 | 0 | 0 | 0 | -999 | 70.1069 | 77.2249 | 77.3193 | 55 | 61 | 0.0078 | 0.076 | 23 | 50.6242 | 0 | 0 | 0 | 0 | 0 | 0 | 0 | 0.0045556 | 0 | 0 | 0 | 0 | 0.0045556
8 | 9 | 2 | 7 | 0 | 0 | 0 | 43.4107 | 0 | 0 | 0 | 0 | 0 | 0 | 0 | 0 | 0 | 0 | 0 | -999 | 43.4107 | 60.223 | 60.2395 | 0 | 0 | 0 | -999 | 70.0646 | 77.2249 | 77.3193 | 54 | 60 | 0.0074 | 0.076 | 22.5 | 49.2335 | 0 | 0 | 0 | 0 | 0 | 0 | 0 | 0.0045556 | 0 | 0 | 0 | 0 | 0.0045556
8 | 9 | 3 | 7 | 0 | 0 | 0 | 43.4107 | 0 | 0 | 0 | 0 | 0 | 0 | 0 | 0 | 0 | 0 | 0 | -999 | 43.4107 | 60.223 | 60.2395 | 0 | 0 | 0 | -999 | 70.0646 | 77.2249 | 77.3193 | 54 | 59 | 0.0077 | 0.076 | 22.5 | 50.3716 | 0 | 0 | 0 | 0 | 0 | 0 | 0 | 0.0045556 | 0 | 0 | 0 | 0 | 0.0045556
8 | 9 | 4 | 7 | 0 | 0 | 0 | 43.4107 | 0 | 0 | 0 | 0 | 0 | 0 | 0 | 0 | 0 | 0 | 0 | -999 | 43.4107 | 60.223 | 60.2395 | 0 | 0 | 0 | -999 | 70.0262 | 77.2249 | 77.3193 | 53 | 59 | 0.0071 | 0.076 | 22 | 48.2349 | 0 | 0 | 0 | 0 | 0 | 0 | 0 | 0.0045556 | 0 | 0 | 0 | 0 | 0.0045556
8 | 9 | 5 | 7 | 0 | 0 | 0 | 43.4107 | 0 | 0 | 0 | 0 | 0 | 0 | 0 | 0 | 0 | 0 | 0 | -999 | 43.4107 | 60.223 | 60.2395 | 0 | 0 | 0 | -999 | 70.0262 | 77.2249 | 77.3193 | 53 | 59 | 0.0071 | 0.076 | 22 | 48.2349 | 0 | 0 | 0 | 0 | 0 | 0 | 0 | 0.0045556 | 0 | 0 | 0 | 0 | 0.0045556
8 | 9 | 6 | 7 | 0 | 0 | 0 | 43.4107 | 0 | 0 | 0 | 0 | 0 | 0 | 0 | 0 | 0 | 0 | 0 | -999 | 43.4107 | 60.223 | 60.2395 | 0 | 0 | 0 | -999 | 70.0646 | 77.2249 | 77.3193 | 54 | 61 | 0.0072 | 0.076 | 22.5 | 48.6017 | 0 | 0 | 0 | 0 | 0 | 0 | 0 | 0.0045556 | 0 | 0 | 0 | 0 | 0.0045556
8 | 9 | 7 | 7 | 0 | 0 | 0 | 43.4107 | 0 | 0 | 0 | 0 | 0 | 0 | 0 | 0 | 0 | 0 | 0 | -999 | 43.4107 | 60.223 | 60.2395 | 0 | 0 | 0 | -999 | 70.1069 | 77.2249 | 77.3193 | 55 | 64 | 0.007 | 0.076 | 23 | 47.8636 | 0 | 0 | 0 | 0 | 0 | 0 | 0 | 0.0045556 | 0 | 0 | 0 | 0 | 0.0045556
8 | 9 | 8 | 7 | 1544210 | 3124520 | 0.52893 | 43.7805 | 75.2537 | 0.39023 | 0.92043 | 0.078417 | 71.7892 | 1789230 | 0 | 344.633 | 1 | 262.865 | 1544210 | 44 | 43.8188 | 55.383 | 55.5693 | 1 | 344.633 | 1804970 | 70 | 70.1571 | 80.5288 | 80.6313 | 56 | 67 | 0.0069 | 0.075 | 23.5 | 47.4877 | 0 | 0 | 71.7892 | 0 | 0 | 1.1279 | 7.1507 | 0.0045556 | 0 | 0 | 0 | 0 | 80.0723
8 | 9 | 9 | 7 | 2214230 | 3129970 | 0.70743 | 44.1363 | 73.6417 | 0.53813 | 0.8929 | 0.1049 | 96.2044 | 2542580 | 0 | 460.935 | 1 | 264.632 | 2214230 | 44 | 44.1752 | 60.9487 | 60.8955 | 1 | 460.935 | 2564340 | 70 | 70.6049 | 81.138 | 81.6966 | 57 | 69 | 0.007 | 0.075 | 24.5 | 47.8636 | 0 | 0 | 96.2044 | 0 | 0 | 3.6569 | 9.146 | 0.0045556 | 0 | 0 | 0 | 0 | 109.012
8 | 9 | 10 | 7 | 2119970 | 3130010 | 0.67731 | 44.0798 | 74.5054 | 0.51081 | 0.90481 | 0.1009 | 92.5387 | 2435800 | 0 | 441.307 | 1 | 251.426 | 2119970 | 44 | 44.1149 | 60.8922 | 60.9708 | 1 | 441.307 | 2456420 | 70 | 70.6875 | 81.6868 | 81.8162 | 59 | 72 | 0.0076 | 0.074 | 25.5 | 50.1146 | 0 | 0 | 92.5387 | 0 | 0 | 4.3877 | 8.5405 | 0.0045556 | 0 | 0 | 0 | 0 | 105.471
8 | 9 | 11 | 7 | 2090990 | 3129850 | 0.66808 | 44.0649 | 74.4633 | 0.50141 | 0.90465 | 0.099031 | 90.8158 | 2400950 | 0 | 435.297 | 1 | 248.031 | 2090990 | 44 | 44.0991 | 60.8773 | 60.9478 | 1 | 435.297 | 2421230 | 70 | 70.5932 | 81.5419 | 81.7104 | 58 | 73 | 0.0067 | 0.074 | 25 | 46.8086 | 0 | 0 | 90.8158 | 0 | 0 | 3.5721 | 8.3738 | 0.0045556 | 0 | 0 | 0 | 0 | 102.766
8 | 9 | 12 | 7 | 2104640 | 3129960 | 0.67242 | 44.0718 | 74.3983 | 0.50538 | 0.90371 | 0.09971 | 91.4422 | 2416730 | 0 | 438.122 | 1 | 249.658 | 2104640 | 44 | 44.1064 | 60.8841 | 60.9525 | 1 | 438.122 | 2437180 | 70 | 70.6022 | 81.5235 | 81.7182 | 58 | 74 | 0.0065 | 0.074 | 25 | 45.9349 | 0 | 0 | 91.4422 | 0 | 0 | 3.6441 | 8.4523 | 0.0045556 | 0 | 0 | 0 | 0 | 103.543
8 | 9 | 13 | 7 | 2079960 | 3129710 | 0.66458 | 44.0593 | 74.5644 | 0.49851 | 0.90599 | 0.098603 | 90.4194 | 2388560 | 0 | 433.019 | 1 | 246.729 | 2079960 | 44 | 44.0931 | 60.8716 | 60.9412 | 1 | 433.019 | 2408720 | 70 | 70.6597 | 81.6065 | 81.7774 | 59 | 73 | 0.0073 | 0.074 | 25.5 | 48.9641 | 0 | 0 | 90.4194 | 0 | 0 | 4.1377 | 8.3111 | 0.0045556 | 0 | 0 | 0 | 0 | 102.873
8 | 9 | 14 | 7 | 2074000 | 3129670 | 0.66269 | 44.0562 | 74.5675 | 0.49667 | 0.9061 | 0.098252 | 90.0966 | 2381500 | 0 | 431.784 | 1 | 246.031 | 2074000 | 44 | 44.0899 | 60.8686 | 60.9364 | 1 | 431.784 | 2401590 | 70 | 70.6556 | 81.5888 | 81.7711 | 59 | 73 | 0.0073 | 0.074 | 25.5 | 48.9641 | 0 | 0 | 90.0966 | 0 | 0 | 4.1012 | 8.2775 | 0.0045556 | 0 | 0 | 0 | 0 | 102.48
8 | 9 | 15 | 7 | 2055550 | 3129400 | 0.65685 | 44.0468 | 74.7076 | 0.49178 | 0.90798 | 0.097486 | 89.3862 | 2360620 | 0 | 427.979 | 1 | 243.846 | 2055550 | 44 | 44.0799 | 60.8592 | 60.9267 | 1 | 427.979 | 2380500 | 70 | 70.7248 | 81.6674 | 81.8413 | 60 | 73 | 0.0079 | 0.074 | 26 | 51.0516 | 0 | 0 | 89.3862 | 0 | 0 | 4.7513 | 8.1741 | 0.0045556 | 0 | 0 | 0 | 0 | 102.316
8 | 9 | 16 | 7 | 1986850 | 3128380 | 0.63511 | 44.0119 | 75.0154 | 0.47317 | 0.91241 | 0.094255 | 86.3953 | 2281710 | 0 | 413.812 | 1 | 235.708 | 1986850 | 44 | 44.0429 | 60.8243 | 60.8912 | 1 | 413.812 | 2300830 | 70 | 70.7656 | 81.7425 | 81.8806 | 61 | 73 | 0.0086 | 0.074 | 27 | 53.3186 | 0 | 0 | 86.3953 | 0 | 0 | 5.1722 | 7.7999 | 0.0045556 | 0 | 0 | 0 | 0 | 99.3719
8 | 9 | 17 | 7 | 1852570 | 3126220 | 0.59259 | 43.9436 | 75.4127 | 0.43889 | 0.91855 | 0.088013 | 80.6185 | 2127720 | 0 | 386.111 | 1 | 219.806 | 1852570 | 44 | 43.9706 | 60.7559 | 60.8198 | 1 | 386.111 | 2145420 | 70 | 70.6656 | 81.6858 | 81.777 | 61 | 71 | 0.009 | 0.074 | 27 | 54.5424 | 0 | 0 | 80.6185 | 0 | 0 | 4.2038 | 7.1154 | 0.0045556 | 0 | 0 | 0 | 0 | 91.9422
8 | 9 | 18 | 7 | 1450860 | 3114560 | 0.46583 | 43.739 | 76.789 | 0.36351 | 0.93823 | 0.074458 | 67.9484 | 1682770 | 0 | 303.518 | 1 | 172.143 | 1450860 | 44 | 43.7558 | 60.5514 | 60.6165 | 1 | 303.518 | 1696750 | 70 | 70.4499 | 81.7503 | 81.646 | 62 | 68 | 0.0104 | 0.075 | 27.5 | 58.5718 | 0 | 0 | 67.9484 | 0 | 0 | 2.5517 | 5.4074 | 0.0045556 | 0 | 0 | 0 | 0 | 75.912
8 | 9 | 19 | 7 | 1265180 | 3110290 | 0.40677 | 43.6442 | 77.0789 | 0.33804 | 0.94333 | 0.069618 | 63.4443 | 1481710 | 0 | 265.037 | 1 | 150.195 | 1265180 | 44 | 43.6582 | 60.4566 | 60.4971 | 1 | 265.037 | 1494200 | 70 | 70.228 | 81.4474 | 81.5056 | 61 | 65 | 0.0104 | 0.075 | 27 | 58.5718 | 0 | 0 | 63.4443 | 0 | 0 | 1.3893 | 4.7893 | 0.0045556 | 0 | 0 | 0 | 0 | 69.6274
8 | 9 | 20 | 7 | 902549 | 3120310 | 0.28925 | 43.4591 | 75.1703 | 0.2829 | 0.9268 | 0.057241 | 52.3328 | 1081160 | 0 | 260.625 | 1 | 107.043 | 902549 | 44 | 43.4765 | 60.2715 | 60.3286 | 1 | 260.625 | 1093480 | 70 | 69.9724 | 78.3579 | 78.3582 | 60 | 66 | 0.0096 | 0.075 | 26.5 | 56.383 | 0 | 0 | 52.3328 | 0 | 0 | 0.63818 | 4.697 | 0.0045556 | 0 | 0 | 0 | 0 | 57.6726
8 | 9 | 21 | 7 | 0 | 0 | 0 | 43.4591 | 0 | 0 | 0 | 0 | 0 | 0 | 0 | 0 | 0 | 0 | 0 | -999 | 43.4591 | 60.2715 | 60.2855 | 0 | 0 | 0 | -999 | 69.8279 | 78.3579 | 78.452 | 59 | 65 | 0.0092 | 0.075 | 25.5 | 55.2276 | 0 | 0 | 0 | 0 | 0 | 0 | 0 | 0.0045556 | 0 | 0 | 0 | 0 | 0.0045556
8 | 9 | 22 | 7 | 0 | 0 | 0 | 43.4591 | 0 | 0 | 0 | 0 | 0 | 0 | 0 | 0 | 0 | 0 | 0 | -999 | 43.4591 | 60.2715 | 60.2855 | 0 | 0 | 0 | -999 | 70.1688 | 78.3579 | 78.452 | 58 | 65 | 0.0085 | 0.075 | 25 | 53.095 | 0 | 0 | 0 | 0 | 0 | 0 | 0 | 0.0045556 | 0 | 0 | 0 | 0 | 0.0045556
8 | 9 | 23 | 7 | 0 | 0 | 0 | 43.4591 | 0 | 0 | 0 | 0 | 0 | 0 | 0 | 0 | 0 | 0 | 0 | -999 | 43.4591 | 60.2715 | 60.2855 | 0 | 0 | 0 | -999 | 70.1688 | 78.3579 | 78.452 | 58 | 65 | 0.0085 | 0.075 | 25 | 53.095 | 0 | 0 | 0 | 0 | 0 | 0 | 0 | 0.0045556 | 0 | 0 | 0 | 0 | 0.0045556
8 | 9 | 24 | 7 | 0 | 0 | 0 | 43.4591 | 0 | 0 | 0 | 0 | 0 | 0 | 0 | 0 | 0 | 0 | 0 | -999 | 43.4591 | 60.2715 | 60.2855 | 0 | 0 | 0 | -999 | 70.1688 | 78.3579 | 78.452 | 58 | 64 | 0.0088 | 0.076 | 25 | 54.0272 | 0 | 0 | 0 | 0 | 0 | 0 | 0 | 0.0045556 | 0 | 0 | 0 | 0 | 0.0045556
8 | 10 | 1 | 1 | 0 | 0 | 0 | 43.4591 | 0 | 0 | 0 | 0 | 0 | 0 | 0 | 0 | 0 | 0 | 0 | -999 | 43.4591 | 60.2715 | 60.2855 | 0 | 0 | 0 | -999 | 70.1688 | 78.3579 | 78.452 | 58 | 63 | 0.009 | 0.076 | 25 | 54.6332 | 0 | 0 | 0 | 0 | 0 | 0 | 0 | 0.0045556 | 0 | 0 | 0 | 0 | 0.0045556
8 | 10 | 2 | 1 | 0 | 0 | 0 | 43.4591 | 0 | 0 | 0 | 0 | 0 | 0 | 0 | 0 | 0 | 0 | 0 | -999 | 43.4591 | 60.2715 | 60.2855 | 0 | 0 | 0 | -999 | 70.1145 | 78.3579 | 78.452 | 57 | 61 | 0.0089 | 0.076 | 24.5 | 54.3317 | 0 | 0 | 0 | 0 | 0 | 0 | 0 | 0.0045556 | 0 | 0 | 0 | 0 | 0.0045556
8 | 10 | 3 | 1 | 0 | 0 | 0 | 43.4591 | 0 | 0 | 0 | 0 | 0 | 0 | 0 | 0 | 0 | 0 | 0 | -999 | 43.4591 | 60.2715 | 60.2855 | 0 | 0 | 0 | -999 | 70.1145 | 78.3579 | 78.452 | 57 | 60 | 0.0091 | 0.076 | 24.5 | 54.9318 | 0 | 0 | 0 | 0 | 0 | 0 | 0 | 0.0045556 | 0 | 0 | 0 | 0 | 0.0045556
8 | 10 | 4 | 1 | 0 | 0 | 0 | 43.4591 | 0 | 0 | 0 | 0 | 0 | 0 | 0 | 0 | 0 | 0 | 0 | -999 | 43.4591 | 60.2715 | 60.2855 | 0 | 0 | 0 | -999 | 70.1145 | 78.3579 | 78.452 | 57 | 61 | 0.0089 | 0.076 | 24.5 | 54.3317 | 0 | 0 | 0 | 0 | 0 | 0 | 0 | 0.0045556 | 0 | 0 | 0 | 0 | 0.0045556
8 | 10 | 5 | 1 | 0 | 0 | 0 | 43.4591 | 0 | 0 | 0 | 0 | 0 | 0 | 0 | 0 | 0 | 0 | 0 | -999 | 43.4591 | 60.2715 | 60.2855 | 0 | 0 | 0 | -999 | 70.1145 | 78.3579 | 78.452 | 57 | 61 | 0.0089 | 0.076 | 24.5 | 54.4221 | 0 | 0 | 0 | 0 | 0 | 0 | 0 | 0.0045556 | 0 | 0 | 0 | 0 | 0.0045556
8 | 10 | 6 | 1 | 0 | 0 | 0 | 43.4591 | 0 | 0 | 0 | 0 | 0 | 0 | 0 | 0 | 0 | 0 | 0 | -999 | 43.4591 | 60.2715 | 60.2855 | 0 | 0 | 0 | -999 | 70.1688 | 78.3579 | 78.452 | 58 | 63 | 0.009 | 0.076 | 25 | 54.7238 | 0 | 0 | 0 | 0 | 0 | 0 | 0 | 0.0045556 | 0 | 0 | 0 | 0 | 0.0045556
8 | 10 | 7 | 1 | 0 | 0 | 0 | 43.4591 | 0 | 0 | 0 | 0 | 0 | 0 | 0 | 0 | 0 | 0 | 0 | -999 | 43.4591 | 60.2715 | 60.2855 | 0 | 0 | 0 | -999 | 70.2297 | 78.3579 | 78.452 | 59 | 66 | 0.0089 | 0.075 | 25.5 | 54.4221 | 0 | 0 | 0 | 0 | 0 | 0 | 0 | 0.0045556 | 0 | 0 | 0 | 0 | 0.0045556
8 | 10 | 8 | 1 | 1821150 | 3127910 | 0.6169 | 43.9195 | 74.6327 | 0.45501 | 0.91002 | 0.090399 | 82.8484 | 2103910 | 0 | 401.947 | 1 | 310.108 | 1821150 | 44 | 43.9724 | 55.522 | 55.6878 | 1 | 401.947 | 2122400 | 70 | 70.6757 | 80.8356 | 81.2142 | 61 | 71 | 0.009 | 0.075 | 27 | 54.7238 | 0 | 0 | 82.8484 | 0 | 0 | 4.2922 | 9.0814 | 0.0045556 | 0 | 0 | 0 | 0 | 96.2265
8 | 10 | 9 | 1 | 2652710 | 3128160 | 0.84801 | 44.3597 | 72.7374 | 0.70788 | 0.87514 | 0.13525 | 123.962 | 3075790 | 0 | 552.532 | 1 | 316.386 | 2652710 | 44 | 44.4147 | 61.172 | 61.167 | 1 | 552.532 | 3101560 | 70 | 72.9403 | 81.8057 | 84.1317 | 62 | 73 | 0.0092 | 0.074 | 27.5 | 55.3184 | 0 | 0 | 123.962 | 0 | 0 | 9.2309 | 11.6151 | 0.0045556 | 0 | 0 | 0 | 0 | 144.812
8 | 10 | 10 | 1 | 2288130 | 3121100 | 0.73311 | 44.1663 | 76.8678 | 0.5819 | 0.92965 | 0.1181 | 108.003 | 2656740 | 0 | 477.671 | 1 | 271.188 | 2288130 | 44 | 44.207 | 60.9787 | 61.0918 | 1 | 477.671 | 2679510 | 70 | 71.9559 | 84.7006 | 83.1786 | 63 | 73 | 0.0098 | 0.074 | 28.5 | 57.0365 | 0 | 0 | 108.003 | 0 | 0 | 9.2309 | 9.6015 | 0.0045556 | 0 | 0 | 0 | 0 | 126.84
8 | 10 | 11 | 1 | 2193540 | 3130370 | 0.70073 | 44.1173 | 74.7077 | 0.53544 | 0.9053 | 0.10583 | 97.0651 | 2524820 | 0 | 456.57 | 1 | 260.121 | 2193540 | 44 | 44.1548 | 60.9296 | 61.0118 | 1 | 456.57 | 2546330 | 70 | 71.0275 | 82.1516 | 82.1783 | 62 | 74 | 0.0089 | 0.074 | 27.5 | 54.4221 | 0 | 0 | 97.0651 | 0 | 0 | 8.4641 | 8.9792 | 0.0045556 | 0 | 0 | 0 | 0 | 114.513
8 | 10 | 12 | 1 | 2179910 | 3130380 | 0.69637 | 44.1102 | 74.5845 | 0.53025 | 0.9039 | 0.10464 | 95.9764 | 2507480 | 0 | 453.731 | 1 | 258.54 | 2179910 | 44 | 44.1473 | 60.9225 | 60.9977 | 1 | 453.731 | 2528820 | 70 | 71.0164 | 81.9772 | 82.155 | 62 | 75 | 0.0087 | 0.074 | 27.5 | 53.8098 | 0 | 0 | 95.9764 | 0 | 0 | 8.3009 | 8.8967 | 0.0045556 | 0 | 0 | 0 | 0 | 113.179
8 | 10 | 13 | 1 | 2148080 | 3130020 | 0.68628 | 44.094 | 74.6799 | 0.52078 | 0.90658 | 0.10307 | 94.5298 | 2470700 | 0 | 447.156 | 1 | 254.774 | 2148080 | 44 | 44.13 | 60.9063 | 60.9808 | 1 | 447.156 | 2491660 | 70 | 70.9921 | 81.9643 | 82.1294 | 62 | 74 | 0.0089 | 0.074 | 27.5 | 54.4221 | 0 | 0 | 94.5298 | 0 | 0 | 7.9517 | 8.7064 | 0.0045556 | 0 | 0 | 0 | 0 | 111.193
8 | 10 | 14 | 1 | 2124040 | 3129800 | 0.67865 | 44.0817 | 74.7356 | 0.51334 | 0.90752 | 0.10171 | 93.2691 | 2442360 | 0 | 442.184 | 1 | 251.937 | 2124040 | 44 | 44.117 | 60.8941 | 60.9664 | 1 | 442.184 | 2463040 | 70 | 70.9735 | 81.9364 | 82.1062 | 62 | 74 | 0.0089 | 0.074 | 27.5 | 54.4221 | 0 | 0 | 93.2691 | 0 | 0 | 7.6908 | 8.5653 | 0.0045556 | 0 | 0 | 0 | 0 | 109.53
8 | 10 | 15 | 1 | 2075700 | 3129260 | 0.66332 | 44.0571 | 74.8776 | 0.49895 | 0.90976 | 0.099101 | 90.8627 | 2385810 | 0 | 432.196 | 1 | 246.217 | 2075700 | 44 | 44.0909 | 60.8695 | 60.9405 | 1 | 432.196 | 2405930 | 70 | 70.936 | 81.9116 | 82.0632 | 62 | 74 | 0.0089 | 0.074 | 27.5 | 54.4221 | 0 | 0 | 90.8627 | 0 | 0 | 7.186 | 8.288 | 0.0045556 | 0 | 0 | 0 | 0 | 106.341
8 | 10 | 16 | 1 | 2004170 | 3128590 | 0.6406 | 44.0207 | 74.9735 | 0.47797 | 0.91172 | 0.095137 | 87.2102 | 2301810 | 0 | 417.39 | 1 | 237.754 | 2004170 | 44 | 44.0522 | 60.8331 | 60.9013 | 1 | 417.39 | 2321120 | 70 | 70.7786 | 81.7599 | 81.8956 | 61 | 73 | 0.0085 | 0.074 | 27 | 53.1849 | 0 | 0 | 87.2102 | 0 | 0 | 5.3078 | 7.8926 | 0.0045556 | 0 | 0 | 0 | 0 | 100.415
8 | 10 | 17 | 1 | 1954540 | 3127330 | 0.62499 | 43.9954 | 75.3027 | 0.46581 | 0.91611 | 0.093164 | 85.3668 | 2245900 | 0 | 407.219 | 1 | 231.895 | 1954540 | 44 | 44.0254 | 60.8078 | 60.8714 | 1 | 407.219 | 2264670 | 70 | 70.9556 | 81.9242 | 82.072 | 63 | 71 | 0.0103 | 0.074 | 28.5 | 58.3988 | 0 | 0 | 85.3668 | 0 | 0 | 7.463 | 7.631 | 0.0045556 | 0 | 0 | 0 | 0 | 100.465
8 | 10 | 18 | 1 | 1718890 | 3122760 | 0.55044 | 43.8756 | 75.9394 | 0.41006 | 0.92601 | 0.082899 | 75.8501 | 1977760 | 0 | 358.645 | 1 | 203.949 | 1718890 | 44 | 43.8989 | 60.6879 | 60.7523 | 1 | 358.645 | 1994140 | 70 | 70.6588 | 81.7704 | 81.7836 | 62 | 72 | 0.0094 | 0.074 | 27.5 | 55.9018 | 0 | 0 | 75.8501 | 0 | 0 | 4.1457 | 6.4941 | 0.0045556 | 0 | 0 | 0 | 0 | 86.4944
8 | 10 | 19 | 1 | 1504070 | 3118050 | 0.48237 | 43.766 | 76.4047 | 0.3694 | 0.93353 | 0.075287 | 68.7809 | 1738810 | 0 | 314.297 | 1 | 178.514 | 1504070 | 44 | 43.7841 | 60.5784 | 60.6303 | 1 | 314.297 | 1753240 | 70 | 70.4058 | 81.5312 | 81.5659 | 61 | 70 | 0.0092 | 0.075 | 27 | 55.3184 | 0 | 0 | 68.7809 | 0 | 0 | 2.2846 | 5.6055 | 0.0045556 | 0 | 0 | 0 | 0 | 76.6756
8 | 10 | 20 | 1 | 1140880 | 3113030 | 0.36649 | 43.5808 | 76.6594 | 0.31864 | 0.9403 | 0.065413 | 59.6642 | 1344510 | 0 | 260.625 | 1 | 135.361 | 1140880 | 44 | 43.5958 | 60.3931 | 60.4478 | 1 | 260.625 | 1356830 | 70 | 70.1596 | 80.6234 | 80.5796 | 61 | 70 | 0.0092 | 0.075 | 27 | 55.3184 | 0 | 0 | 59.6642 | 0 | 0 | 1.1256 | 4.7251 | 0.0045556 | 0 | 0 | 0 | 0 | 65.5195
8 | 10 | 21 | 1 | 0 | 0 | 0 | 43.5808 | 0 | 0 | 0 | 0 | 0 | 0 | 0 | 0 | 0 | 0 | 0 | -999 | 43.5808 | 60.3931 | 60.4112 | 0 | 0 | 0 | -999 | 70.1373 | 80.6234 | 80.7151 | 62 | 70 | 0.0099 | 0.075 | 27.5 | 57.3138 | 0 | 0 | 0 | 0 | 0 | 0 | 0 | 0.0045556 | 0 | 0 | 0 | 0 | 0.0045556
8 | 10 | 22 | 1 | 0 | 0 | 0 | 43.5808 | 0 | 0 | 0 | 0 | 0 | 0 | 0 | 0 | 0 | 0 | 0 | -999 | 43.5808 | 60.3931 | 60.4112 | 0 | 0 | 0 | -999 | 70.6812 | 80.6234 | 80.7151 | 62 | 68 | 0.0103 | 0.075 | 27.5 | 58.3988 | 0 | 0 | 0 | 0 | 0 | 0 | 0 | 0.0045556 | 0 | 0 | 0 | 0 | 0.0045556
8 | 10 | 23 | 1 | 0 | 0 | 0 | 43.5808 | 0 | 0 | 0 | 0 | 0 | 0 | 0 | 0 | 0 | 0 | 0 | -999 | 43.5808 | 60.3931 | 60.4112 | 0 | 0 | 0 | -999 | 70.5837 | 80.6234 | 80.7151 | 61 | 69 | 0.0094 | 0.075 | 27 | 55.9018 | 0 | 0 | 0 | 0 | 0 | 0 | 0 | 0.0045556 | 0 | 0 | 0 | 0 | 0.0045556
8 | 10 | 24 | 1 | 0 | 0 | 0 | 43.5808 | 0 | 0 | 0 | 0 | 0 | 0 | 0 | 0 | 0 | 0 | 0 | -999 | 43.5808 | 60.3931 | 60.4112 | 0 | 0 | 0 | -999 | 70.4975 | 80.6234 | 80.7151 | 60 | 69 | 0.0088 | 0.075 | 26 | 54.1175 | 0 | 0 | 0 | 0 | 0 | 0 | 0 | 0.0045556 | 0 | 0 | 0 | 0 | 0.0045556
8 | 11 | 1 | 2 | 0 | 0 | 0 | 43.5808 | 0 | 0 | 0 | 0 | 0 | 0 | 0 | 0 | 0 | 0 | 0 | -999 | 43.5808 | 60.3931 | 60.4112 | 0 | 0 | 0 | -999 | 70.4975 | 80.6234 | 80.7151 | 60 | 69 | 0.0088 | 0.075 | 26 | 54.1175 | 0 | 0 | 0 | 0 | 0 | 0 | 0 | 0.0045556 | 0 | 0 | 0 | 0 | 0.0045556
8 | 11 | 2 | 2 | 0 | 0 | 0 | 43.5808 | 0 | 0 | 0 | 0 | 0 | 0 | 0 | 0 | 0 | 0 | 0 | -999 | 43.5808 | 60.3931 | 60.4112 | 0 | 0 | 0 | -999 | 70.4975 | 80.6234 | 80.7151 | 60 | 69 | 0.0088 | 0.075 | 26 | 54.1175 | 0 | 0 | 0 | 0 | 0 | 0 | 0 | 0.0045556 | 0 | 0 | 0 | 0 | 0.0045556
8 | 11 | 3 | 2 | 0 | 0 | 0 | 43.5808 | 0 | 0 | 0 | 0 | 0 | 0 | 0 | 0 | 0 | 0 | 0 | -999 | 43.5808 | 60.3931 | 60.4112 | 0 | 0 | 0 | -999 | 70.6812 | 80.6234 | 80.7151 | 62 | 66 | 0.0108 | 0.075 | 27.5 | 59.7039 | 0 | 0 | 0 | 0 | 0 | 0 | 0 | 0.0045556 | 0 | 0 | 0 | 0 | 0.0045556
8 | 11 | 4 | 2 | 0 | 0 | 0 | 43.5808 | 0 | 0 | 0 | 0 | 0 | 0 | 0 | 0 | 0 | 0 | 0 | -999 | 43.5808 | 60.3931 | 60.4112 | 0 | 0 | 0 | -999 | 70.6812 | 80.6234 | 80.7151 | 62 | 65 | 0.011 | 0.075 | 27.5 | 60.211 | 0 | 0 | 0 | 0 | 0 | 0 | 0 | 0.0045556 | 0 | 0 | 0 | 0 | 0.0045556
8 | 11 | 5 | 2 | 0 | 0 | 0 | 43.5808 | 0 | 0 | 0 | 0 | 0 | 0 | 0 | 0 | 0 | 0 | 0 | -999 | 43.5808 | 60.3931 | 60.4112 | 0 | 0 | 0 | -999 | 70.6812 | 80.6234 | 80.7151 | 62 | 65 | 0.011 | 0.075 | 27.5 | 60.211 | 0 | 0 | 0 | 0 | 0 | 0 | 0 | 0.0045556 | 0 | 0 | 0 | 0 | 0.0045556
8 | 11 | 6 | 2 | 0 | 0 | 0 | 43.5808 | 0 | 0 | 0 | 0 | 0 | 0 | 0 | 0 | 0 | 0 | 0 | -999 | 43.5808 | 60.3931 | 60.4112 | 0 | 0 | 0 | -999 | 70.7917 | 80.6234 | 80.7151 | 63 | 66 | 0.0114 | 0.075 | 28.5 | 61.2012 | 0 | 0 | 0 | 0 | 0 | 0 | 0 | 0.0045556 | 0 | 0 | 0 | 0 | 0.0045556
8 | 11 | 7 | 2 | 0 | 0 | 0 | 43.5808 | 0 | 0 | 0 | 0 | 0 | 0 | 0 | 0 | 0 | 0 | 0 | -999 | 43.5808 | 60.3931 | 60.4112 | 0 | 0 | 0 | -999 | 70.6812 | 80.6234 | 80.7151 | 62 | 65 | 0.011 | 0.075 | 27.5 | 60.211 | 0 | 0 | 0 | 0 | 0 | 0 | 0 | 0.0045556 | 0 | 0 | 0 | 0 | 0.0045556
8 | 11 | 8 | 2 | 1878880 | 3128430 | 0.63525 | 43.9498 | 74.5016 | 0.47071 | 0.90776 | 0.093287 | 85.51 | 2170730 | 0 | 413.905 | 1 | 319.827 | 1878880 | 44 | 44.006 | 55.5524 | 55.7411 | 1 | 413.905 | 2189850 | 70 | 70.553 | 80.9015 | 81.1229 | 59 | 64 | 0.0093 | 0.076 | 25.5 | 55.6115 | 0 | 0 | 85.51 | 0 | 0 | 3.2642 | 9.54 | 0.0045556 | 0 | 0 | 0 | 0 | 98.3187
8 | 11 | 9 | 2 | 2658800 | 3126170 | 0.8505 | 44.3631 | 72.418 | 0.71073 | 0.87075 | 0.13511 | 123.758 | 3081180 | 0 | 554.151 | 1 | 317.083 | 2658800 | 44 | 44.4183 | 61.1754 | 61.1766 | 1 | 554.151 | 3106980 | 70 | 70.9635 | 81.5022 | 82.1439 | 58 | 63 | 0.009 | 0.076 | 25 | 54.7238 | 0 | 0 | 123.758 | 0 | 0 | 7.5576 | 11.6433 | 0.0045556 | 0 | 0 | 0 | 0 | 142.964
8 | 11 | 10 | 2 | 2350230 | 3131170 | 0.75059 | 44.1978 | 74.0415 | 0.58777 | 0.8954 | 0.1149 | 105.413 | 2710000 | 0 | 489.058 | 1 | 278.535 | 2350230 | 44 | 44.2407 | 61.0102 | 61.1228 | 1 | 489.058 | 2733490 | 70 | 70.8467 | 82.0314 | 82.0258 | 59 | 63 | 0.0096 | 0.076 | 25.5 | 56.5655 | 0 | 0 | 105.413 | 0 | 0 | 6.0316 | 9.9815 | 0.0045556 | 0 | 0 | 0 | 0 | 121.431
8 | 11 | 11 | 2 | 2141520 | 3130130 | 0.68416 | 44.091 | 74.5288 | 0.51786 | 0.90484 | 0.1023 | 93.8226 | 2461730 | 0 | 445.775 | 1 | 253.937 | 2141520 | 44 | 44.1268 | 60.9034 | 60.9911 | 1 | 445.775 | 2482610 | 70 | 70.7026 | 81.7866 | 81.8438 | 59 | 63 | 0.0096 | 0.076 | 25.5 | 56.5655 | 0 | 0 | 93.8226 | 0 | 0 | 4.5282 | 8.6662 | 0.0045556 | 0 | 0 | 0 | 0 | 107.022
8 | 11 | 12 | 2 | 2050260 | 3129390 | 0.65516 | 44.0443 | 74.6892 | 0.49006 | 0.90782 | 0.097128 | 89.0578 | 2354210 | 0 | 426.879 | 1 | 243.195 | 2050260 | 44 | 44.0772 | 60.8566 | 60.9292 | 1 | 426.879 | 2374030 | 70 | 70.6394 | 81.6301 | 81.7582 | 59 | 62 | 0.0098 | 0.076 | 25.5 | 57.0365 | 0 | 0 | 89.0578 | 0 | 0 | 3.9607 | 8.1441 | 0.0045556 | 0 | 0 | 0 | 0 | 101.167
8 | 11 | 13 | 2 | 1897830 | 3127460 | 0.60683 | 43.9667 | 75.1341 | 0.44898 | 0.91482 | 0.089671 | 82.1694 | 2178280 | 0 | 395.387 | 1 | 225.153 | 1897830 | 44 | 43.995 | 60.779 | 60.8469 | 1 | 395.387 | 2196440 | 70 | 70.5346 | 81.5563 | 81.6444 | 59 | 61 | 0.01 | 0.076 | 25.5 | 57.5886 | 0 | 0 | 82.1694 | 0 | 0 | 3.1314 | 7.3381 | 0.0045556 | 0 | 0 | 0 | 0 | 92.6435
8 | 11 | 14 | 2 | 1855060 | 3127050 | 0.59323 | 43.9447 | 75.1727 | 0.43784 | 0.91576 | 0.087537 | 80.2032 | 2128790 | 0 | 386.526 | 1 | 220.131 | 1855060 | 44 | 43.9719 | 60.7571 | 60.8144 | 1 | 386.526 | 2146510 | 70 | 70.5049 | 81.4489 | 81.605 | 59 | 61 | 0.01 | 0.076 | 25.5 | 57.5886 | 0 | 0 | 80.2032 | 0 | 0 | 2.9206 | 7.1263 | 0.0045556 | 0 | 0 | 0 | 0 | 90.2547
8 | 11 | 15 | 2 | 1824360 | 3126610 | 0.5835 | 43.9291 | 75.246 | 0.43041 | 0.91696 | 0.086165 | 78.9352 | 2093770 | 0 | 380.184 | 1 | 216.504 | 1824360 | 44 | 43.9554 | 60.7415 | 60.7961 | 1 | 380.184 | 2111170 | 70 | 70.4838 | 81.419 | 81.5826 | 59 | 61 | 0.0101 | 0.076 | 25.5 | 57.861 | 0 | 0 | 78.9352 | 0 | 0 | 2.7766 | 6.978 | 0.0045556 | 0 | 0 | 0 | 0 | 88.6944
8 | 11 | 16 | 2 | 1948130 | 3128550 | 0.6227 | 43.992 | 74.8108 | 0.46081 | 0.91046 | 0.091595 | 83.9618 | 2234690 | 0 | 405.726 | 1 | 231.198 | 1948130 | 44 | 44.0218 | 60.8043 | 60.8556 | 1 | 405.726 | 2253390 | 70 | 70.5686 | 81.3993 | 81.6613 | 59 | 61 | 0.0101 | 0.076 | 25.5 | 57.861 | 0 | 0 | 83.9618 | 0 | 0 | 3.3857 | 7.5956 | 0.0045556 | 0 | 0 | 0 | 0 | 94.9477
8 | 11 | 17 | 2 | 1930460 | 3128140 | 0.61713 | 43.9831 | 74.9546 | 0.45676 | 0.91235 | 0.090979 | 83.3864 | 2215060 | 0 | 402.097 | 1 | 229.059 | 1930460 | 44 | 44.0124 | 60.7955 | 60.8553 | 1 | 402.097 | 2233560 | 70 | 70.5567 | 81.4852 | 81.6583 | 59 | 60 | 0.0103 | 0.076 | 25.5 | 58.3988 | 0 | 0 | 83.3864 | 0 | 0 | 3.2955 | 7.504 | 0.0045556 | 0 | 0 | 0 | 0 | 94.1904
8 | 11 | 18 | 2 | 1919040 | 3128000 | 0.6135 | 43.9773 | 74.9809 | 0.45376 | 0.91279 | 0.090426 | 82.8756 | 2201890 | 0 | 399.736 | 1 | 227.711 | 1919040 | 44 | 44.0063 | 60.7897 | 60.8484 | 1 | 399.736 | 2220280 | 70 | 70.5489 | 81.4727 | 81.6493 | 59 | 60 | 0.0103 | 0.076 | 25.5 | 58.3065 | 0 | 0 | 82.8756 | 0 | 0 | 3.2365 | 7.4456 | 0.0045556 | 0 | 0 | 0 | 0 | 93.5622
8 | 11 | 19 | 2 | 1822200 | 3126140 | 0.58289 | 43.9281 | 75.3753 | 0.43079 | 0.91847 | 0.086383 | 79.123 | 2092240 | 0 | 379.79 | 1 | 216.225 | 1822200 | 44 | 43.9543 | 60.7404 | 60.7998 | 1 | 379.79 | 2109630 | 70 | 70.5579 | 81.5439 | 81.6637 | 60 | 61 | 0.0107 | 0.076 | 26.5 | 59.3545 | 0 | 0 | 79.123 | 0 | 0 | 3.3081 | 6.9682 | 0.0045556 | 0 | 0 | 0 | 0 | 89.404
8 | 11 | 20 | 2 | 1695780 | 3123230 | 0.54296 | 43.8637 | 75.8183 | 0.40378 | 0.92493 | 0.081535 | 74.6137 | 1950440 | 0 | 353.771 | 1 | 201.252 | 1695780 | 44 | 43.8865 | 60.676 | 60.7307 | 1 | 353.771 | 1966590 | 70 | 70.5486 | 81.5688 | 81.6646 | 61 | 62 | 0.0111 | 0.076 | 27 | 60.3683 | 0 | 0 | 74.6137 | 0 | 0 | 3.2395 | 6.3909 | 0.0045556 | 0 | 0 | 0 | 0 | 84.2486
8 | 11 | 21 | 2 | 0 | 0 | 0 | 43.8637 | 0 | 0 | 0 | 0 | 0 | 0 | 0 | 0 | 0 | 0 | 0 | -999 | 43.8637 | 60.676 | 60.7022 | 0 | 0 | 0 | -999 | 70.5488 | 81.5688 | 81.6602 | 62 | 62 | 0.0117 | 0.075 | 27.5 | 61.83 | 0 | 0 | 0 | 0 | 0 | 0 | 0 | 0.0045556 | 0 | 0 | 0 | 0 | 0.0045556
8 | 11 | 22 | 2 | 0 | 0 | 0 | 43.8637 | 0 | 0 | 0 | 0 | 0 | 0 | 0 | 0 | 0 | 0 | 0 | -999 | 43.8637 | 60.676 | 60.7022 | 0 | 0 | 0 | -999 | 70.8387 | 81.5688 | 81.6602 | 63 | 63 | 0.0122 | 0.075 | 28.5 | 62.9981 | 0 | 0 | 0 | 0 | 0 | 0 | 0 | 0.0045556 | 0 | 0 | 0 | 0 | 0.0045556
8 | 11 | 23 | 2 | 0 | 0 | 0 | 43.8637 | 0 | 0 | 0 | 0 | 0 | 0 | 0 | 0 | 0 | 0 | 0 | -999 | 43.8637 | 60.676 | 60.7022 | 0 | 0 | 0 | -999 | 70.8387 | 81.5688 | 81.6602 | 63 | 63 | 0.0122 | 0.075 | 28.5 | 62.9981 | 0 | 0 | 0 | 0 | 0 | 0 | 0 | 0.0045556 | 0 | 0 | 0 | 0 | 0.0045556
8 | 11 | 24 | 2 | 0 | 0 | 0 | 43.8637 | 0 | 0 | 0 | 0 | 0 | 0 | 0 | 0 | 0 | 0 | 0 | -999 | 43.8637 | 60.676 | 60.7022 | 0 | 0 | 0 | -999 | 70.8387 | 81.5688 | 81.6602 | 63 | 64 | 0.0119 | 0.075 | 28.5 | 62.3025 | 0 | 0 | 0 | 0 | 0 | 0 | 0 | 0.0045556 | 0 | 0 | 0 | 0 | 0.0045556
8 | 12 | 1 | 3 | 0 | 0 | 0 | 43.8637 | 0 | 0 | 0 | 0 | 0 | 0 | 0 | 0 | 0 | 0 | 0 | -999 | 43.8637 | 60.676 | 60.7022 | 0 | 0 | 0 | -999 | 70.9668 | 81.5688 | 81.6602 | 64 | 64 | 0.0126 | 0.075 | 29 | 63.9023 | 0 | 0 | 0 | 0 | 0 | 0 | 0 | 0.0045556 | 0 | 0 | 0 | 0 | 0.0045556
8 | 12 | 2 | 3 | 0 | 0 | 0 | 43.8637 | 0 | 0 | 0 | 0 | 0 | 0 | 0 | 0 | 0 | 0 | 0 | -999 | 43.8637 | 60.676 | 60.7022 | 0 | 0 | 0 | -999 | 70.8387 | 81.5688 | 81.6602 | 63 | 63 | 0.0122 | 0.075 | 28.5 | 62.9981 | 0 | 0 | 0 | 0 | 0 | 0 | 0 | 0.0045556 | 0 | 0 | 0 | 0 | 0.0045556
8 | 12 | 3 | 3 | 0 | 0 | 0 | 43.8637 | 0 | 0 | 0 | 0 | 0 | 0 | 0 | 0 | 0 | 0 | 0 | -999 | 43.8637 | 60.676 | 60.7022 | 0 | 0 | 0 | -999 | 70.8387 | 81.5688 | 81.6602 | 63 | 63 | 0.0122 | 0.075 | 28.5 | 62.9981 | 0 | 0 | 0 | 0 | 0 | 0 | 0 | 0.0045556 | 0 | 0 | 0 | 0 | 0.0045556
8 | 12 | 4 | 3 | 0 | 0 | 0 | 43.8637 | 0 | 0 | 0 | 0 | 0 | 0 | 0 | 0 | 0 | 0 | 0 | -999 | 43.8637 | 60.676 | 60.7022 | 0 | 0 | 0 | -999 | 70.8387 | 81.5688 | 81.6602 | 63 | 63 | 0.0122 | 0.075 | 28.5 | 62.9981 | 0 | 0 | 0 | 0 | 0 | 0 | 0 | 0.0045556 | 0 | 0 | 0 | 0 | 0.0045556
8 | 12 | 5 | 3 | 0 | 0 | 0 | 43.8637 | 0 | 0 | 0 | 0 | 0 | 0 | 0 | 0 | 0 | 0 | 0 | -999 | 43.8637 | 60.676 | 60.7022 | 0 | 0 | 0 | -999 | 70.8387 | 81.5688 | 81.6602 | 63 | 63 | 0.0122 | 0.075 | 28.5 | 62.9981 | 0 | 0 | 0 | 0 | 0 | 0 | 0 | 0.0045556 | 0 | 0 | 0 | 0 | 0.0045556
8 | 12 | 6 | 3 | 0 | 0 | 0 | 43.8637 | 0 | 0 | 0 | 0 | 0 | 0 | 0 | 0 | 0 | 0 | 0 | -999 | 43.8637 | 60.676 | 60.7022 | 0 | 0 | 0 | -999 | 70.8387 | 81.5688 | 81.6602 | 63 | 63 | 0.0122 | 0.075 | 28.5 | 62.9981 | 0 | 0 | 0 | 0 | 0 | 0 | 0 | 0.0045556 | 0 | 0 | 0 | 0 | 0.0045556
8 | 12 | 7 | 3 | 0 | 0 | 0 | 43.8637 | 0 | 0 | 0 | 0 | 0 | 0 | 0 | 0 | 0 | 0 | 0 | -999 | 43.8637 | 60.676 | 60.7022 | 0 | 0 | 0 | -999 | 70.9668 | 81.5688 | 81.6602 | 64 | 64 | 0.0126 | 0.075 | 29 | 63.9023 | 0 | 0 | 0 | 0 | 0 | 0 | 0 | 0.0045556 | 0 | 0 | 0 | 0 | 0.0045556
8 | 12 | 8 | 3 | 2549350 | 3128330 | 0.84959 | 44 | 73.5737 | 0.71278 | 0.89471 | 0.13923 | 127.619 | 2984910 | 0 | 553.562 | 1 | 401.564 | 2549350 | 44 | 44.0869 | 55.6025 | 56.7317 | 1 | 553.562 | 3010700 | 70 | 74.9389 | 82.3741 | 85.7837 | 65 | 65 | 0.0131 | 0.075 | 30 | 64.9973 | 0 | 0 | 127.619 | 0 | 0 | 9.2309 | 14.4779 | 0.0045556 | 0 | 0 | 0 | 0 | 151.332
8 | 12 | 9 | 3 | 3138330 | 3138330 | 1 | 44.8352 | 75.2875 | 0.94293 | 0.89711 | 0.18468 | 169.819 | 3717920 | 0 | 651.563 | 1 | 401.332 | 3138330 | 44 | 44.9222 | 61.6475 | 62.7664 | 1 | 586.713 | 3744290 | 70 | 77.5714 | 86.249 | 90.3228 | 65 | 65 | 0.0131 | 0.075 | 30 | 64.9973 | 0 | 0 | 169.819 | 0 | 0 | 9.2309 | 14.6672 | 0.0045556 | 0 | 0 | 0 | 0 | 193.722
8 | 12 | 10 | 3 | 3123020 | 3122880 | 1.0001 | 44.83 | 77.9237 | 0.94839 | 0.92661 | 0.19186 | 175.551 | 3722170 | 0 | 651.563 | 1 | 401.293 | 3123020 | 44 | 44.917 | 61.6423 | 65.0294 | 1 | 586.713 | 3748540 | 70 | 77.5818 | 88.8977 | 90.3497 | 65 | 66 | 0.0129 | 0.075 | 30 | 64.5638 | 0 | 0 | 175.551 | 0 | 0 | 9.2309 | 14.6671 | 0.0045556 | 0 | 0 | 0 | 0 | 199.453
8 | 12 | 11 | 3 | 3115000 | 3114790 | 1.0001 | 44.8306 | 78.6485 | 0.95057 | 0.93396 | 0.19382 | 176.891 | 3718730 | 0 | 651.563 | 1 | 401.297 | 3115000 | 44 | 44.9176 | 61.6429 | 67.3782 | 1 | 586.713 | 3745100 | 70 | 78.2883 | 89.6124 | 91.0444 | 66 | 67 | 0.0133 | 0.074 | 30.5 | 65.4249 | 0 | 0 | 176.891 | 0 | 0 | 9.2309 | 14.6671 | 0.0045556 | 0 | 0 | 0 | 0 | 200.793
8 | 12 | 12 | 3 | 3105440 | 3105130 | 1.0001 | 44.8248 | 79.3568 | 0.95301 | 0.94098 | 0.19578 | 178.123 | 3713370 | 0 | 651.563 | 1 | 401.254 | 3105440 | 44 | 44.9118 | 61.6372 | 69.7071 | 1 | 586.713 | 3739740 | 70 | 78.9928 | 90.3049 | 91.7307 | 67 | 68 | 0.0138 | 0.074 | 31.5 | 66.4692 | 0 | 0 | 178.123 | 0 | 0 | 9.2309 | 14.6669 | 0.0045556 | 0 | 0 | 0 | 0 | 202.026
8 | 12 | 13 | 3 | 3092640 | 3092230 | 1.0001 | 44.7429 | 80.0628 | 0.95604 | 0.9492 | 0.19812 | 179.501 | 3705280 | 0 | 651.563 | 1 | 400.623 | 3092640 | 44 | 44.83 | 61.5553 | 71.2481 | 1 | 586.713 | 3731650 | 70 | 79.6936 | 90.987 | 92.4039 | 68 | 69 | 0.0143 | 0.074 | 32 | 67.3837 | 0 | 0 | 179.501 | 0 | 0 | 9.2309 | 14.6648 | 0.0045556 | 0 | 0 | 0 | 0 | 203.402
8 | 12 | 14 | 3 | 3094140 | 3093730 | 1.0001 | 44.7965 | 80.044 | 0.95575 | 0.94795 | 0.1978 | 179.298 | 3706080 | 0 | 651.563 | 1 | 401.04 | 3094140 | 44 | 44.8835 | 61.6089 | 73.4405 | 1 | 586.713 | 3732450 | 70 | 79.6954 | 90.9706 | 92.4085 | 68 | 70 | 0.0141 | 0.074 | 32 | 66.9833 | 0 | 0 | 179.298 | 0 | 0 | 9.2309 | 14.6662 | 0.0045556 | 0 | 0 | 0 | 0 | 203.199
8 | 12 | 15 | 3 | 3081110 | 3080580 | 1.0002 | 44.7905 | 80.7669 | 0.95883 | 0.9545 | 0.19981 | 180.348 | 3696640 | 0 | 651.563 | 1 | 400.994 | 3081110 | 44 | 44.8776 | 61.6029 | 75.5402 | 1 | 586.713 | 3723010 | 70 | 80.3959 | 91.6657 | 93.0768 | 69 | 70 | 0.0149 | 0.074 | 33 | 68.5555 | 0 | 0 | 180.348 | 0 | 0 | 9.2309 | 14.666 | 0.0045556 | 0 | 0 | 0 | 0 | 204.25
8 | 12 | 16 | 3 | 3032300 | 3031310 | 1.0003 | 44.7672 | 82.9201 | 0.96983 | 0.97225 | 0.20586 | 182.837 | 3656320 | 0 | 651.563 | 1 | 400.814 | 3032300 | 44 | 44.8543 | 61.5796 | 77.4713 | 1 | 586.713 | 3682690 | 70 | 82.4872 | 93.7 | 95.0308 | 72 | 74 | 0.0163 | 0.073 | 35.5 | 71.1328 | 0 | 0 | 182.837 | 0 | 0 | 9.2309 | 14.6654 | 0.0045556 | 0 | 0 | 0 | 0 | 206.738
8 | 12 | 17 | 3 | 3048670 | 3047950 | 1.0002 | 44.6314 | 82.1034 | 0.96604 | 0.96864 | 0.20429 | 182.443 | 3671340 | 0 | 651.563 | 1 | 378.696 | 3048670 | 44 | 44.7222 | 61.4437 | 80.1512 | 1 | 586.713 | 3697720 | 70 | 81.7907 | 92.9276 | 94.3855 | 71 | 72 | 0.016 | 0.073 | 34.5 | 70.5978 | 0 | 0 | 182.443 | 0 | 0 | 9.2309 | 14.5819 | 0.0045556 | 0 | 0 | 0 | 0 | 206.26
8 | 12 | 18 | 3 | 3077410 | 3076940 | 1.0002 | 44.5705 | 80.6867 | 0.95941 | 0.95819 | 0.2007 | 180.941 | 3694950 | 0 | 651.563 | 1 | 364.513 | 3077410 | 44 | 44.6638 | 61.3828 | 81.6646 | 1 | 586.713 | 3721330 | 70 | 80.392 | 91.5805 | 93.0672 | 69 | 70 | 0.0149 | 0.074 | 33 | 68.5555 | 0 | 0 | 180.941 | 0 | 0 | 9.2309 | 14.5203 | 0.0045556 | 0 | 0 | 0 | 0 | 204.697
8 | 12 | 19 | 3 | 3061000 | 3060330 | 1.0002 | 44.5465 | 81.4643 | 0.96323 | 0.96519 | 0.20297 | 182.001 | 3682170 | 0 | 651.563 | 1 | 358.933 | 3061000 | 44 | 44.6408 | 61.3588 | 81.9898 | 1 | 586.713 | 3708540 | 70 | 81.0877 | 92.3204 | 93.7193 | 70 | 71 | 0.0154 | 0.074 | 34 | 69.5 | 0 | 0 | 182.001 | 0 | 0 | 9.2309 | 14.4944 | 0.0045556 | 0 | 0 | 0 | 0 | 205.731
8 | 12 | 20 | 3 | 3036260 | 3039020 | 0.99909 | 44.3605 | 82.1702 | 0.96602 | 0.97444 | 0.20551 | 182.995 | 3660810 | 0 | 650.969 | 1 | 315.549 | 3036260 | 44 | 44.4153 | 61.1729 | 84.4397 | 1 | 586.629 | 3687180 | 70 | 81.7623 | 92.9633 | 94.3231 | 71 | 71 | 0.0162 | 0.073 | 34.5 | 70.9555 | 0 | 0 | 182.995 | 0 | 0 | 9.2309 | 11.7887 | 0.0045556 | 0 | 0 | 0 | 0 | 204.019
8 | 12 | 21 | 3 | 0 | 0 | 0 | 44.3605 | 0 | 0 | 0 | 0 | 0 | 0 | 0 | 0 | 0 | 0 | 0 | -999 | 44.3605 | 61.1729 | 61.2672 | 0 | 0 | 0 | -999 | 81.6725 | 92.9633 | 93.0531 | 71 | 71 | 0.0162 | 0.073 | 34.5 | 70.9555 | 0 | 0 | 0 | 0 | 0 | 0 | 0 | 0.0045556 | 0 | 0 | 0 | 0 | 0.0045556
8 | 12 | 22 | 3 | 0 | 0 | 0 | 44.3605 | 0 | 0 | 0 | 0 | 0 | 0 | 0 | 0 | 0 | 0 | 0 | -999 | 44.3605 | 61.1729 | 61.2672 | 0 | 0 | 0 | -999 | 78.5988 | 92.9633 | 93.0531 | 70 | 71 | 0.0154 | 0.074 | 34 | 69.5 | 0 | 0 | 0 | 0 | 0 | 0 | 0 | 0.0045556 | 0 | 0 | 0 | 0 | 0.0045556
8 | 12 | 23 | 3 | 0 | 0 | 0 | 44.3605 | 0 | 0 | 0 | 0 | 0 | 0 | 0 | 0 | 0 | 0 | 0 | -999 | 44.3605 | 61.1729 | 61.2672 | 0 | 0 | 0 | -999 | 80.1092 | 92.9633 | 93.0531 | 72 | 72 | 0.0168 | 0.073 | 35.5 | 72.0052 | 0 | 0 | 0 | 0 | 0 | 0 | 0 | 0.0045556 | 0 | 0 | 0 | 0 | 0.0045556
8 | 12 | 24 | 3 | 0 | 0 | 0 | 44.3605 | 0 | 0 | 0 | 0 | 0 | 0 | 0 | 0 | 0 | 0 | 0 | -999 | 44.3605 | 61.1729 | 61.2672 | 0 | 0 | 0 | -999 | 79.3534 | 92.9633 | 93.0531 | 71 | 71 | 0.0162 | 0.073 | 34.5 | 70.9555 | 0 | 0 | 0 | 0 | 0 | 0 | 0 | 0.0045556 | 0 | 0 | 0 | 0 | 0.0045556
8 | 13 | 1 | 4 | 0 | 0 | 0 | 44.3605 | 0 | 0 | 0 | 0 | 0 | 0 | 0 | 0 | 0 | 0 | 0 | -999 | 44.3605 | 61.1729 | 61.2672 | 0 | 0 | 0 | -999 | 80.1092 | 92.9633 | 93.0531 | 72 | 73 | 0.0165 | 0.073 | 35.5 | 71.4846 | 0 | 0 | 0 | 0 | 0 | 0 | 0 | 0.0045556 | 0 | 0 | 0 | 0 | 0.0045556
8 | 13 | 2 | 4 | 0 | 0 | 0 | 44.3605 | 0 | 0 | 0 | 0 | 0 | 0 | 0 | 0 | 0 | 0 | 0 | -999 | 44.3605 | 61.1729 | 61.2672 | 0 | 0 | 0 | -999 | 79.3534 | 92.9633 | 93.0531 | 71 | 71 | 0.0162 | 0.073 | 35 | 70.9555 | 0 | 0 | 0 | 0 | 0 | 0 | 0 | 0.0045556 | 0 | 0 | 0 | 0 | 0.0045556
8 | 13 | 3 | 4 | 0 | 0 | 0 | 44.3605 | 0 | 0 | 0 | 0 | 0 | 0 | 0 | 0 | 0 | 0 | 0 | -999 | 44.3605 | 61.1729 | 61.2672 | 0 | 0 | 0 | -999 | 78.5988 | 92.9633 | 93.0531 | 70 | 71 | 0.0154 | 0.073 | 34 | 69.5 | 0 | 0 | 0 | 0 | 0 | 0 | 0 | 0.0045556 | 0 | 0 | 0 | 0 | 0.0045556
8 | 13 | 4 | 4 | 0 | 0 | 0 | 44.3605 | 0 | 0 | 0 | 0 | 0 | 0 | 0 | 0 | 0 | 0 | 0 | -999 | 44.3605 | 61.1729 | 61.2672 | 0 | 0 | 0 | -999 | 76.3428 | 92.9633 | 93.0531 | 67 | 68 | 0.0139 | 0.074 | 31.5 | 66.5778 | 0 | 0 | 0 | 0 | 0 | 0 | 0 | 0.0045556 | 0 | 0 | 0 | 0 | 0.0045556
8 | 13 | 5 | 4 | 0 | 0 | 0 | 44.3605 | 0 | 0 | 0 | 0 | 0 | 0 | 0 | 0 | 0 | 0 | 0 | -999 | 44.3605 | 61.1729 | 61.2672 | 0 | 0 | 0 | -999 | 76.3428 | 92.9633 | 93.0531 | 67 | 67 | 0.0141 | 0.074 | 31.5 | 66.9833 | 0 | 0 | 0 | 0 | 0 | 0 | 0 | 0.0045556 | 0 | 0 | 0 | 0 | 0.0045556
8 | 13 | 6 | 4 | 0 | 0 | 0 | 44.3605 | 0 | 0 | 0 | 0 | 0 | 0 | 0 | 0 | 0 | 0 | 0 | -999 | 44.3605 | 61.1729 | 61.2672 | 0 | 0 | 0 | -999 | 77.0935 | 92.9633 | 93.0531 | 68 | 68 | 0.0146 | 0.074 | 32 | 67.975 | 0 | 0 | 0 | 0 | 0 | 0 | 0 | 0.0045556 | 0 | 0 | 0 | 0 | 0.0045556
8 | 13 | 7 | 4 | 0 | 0 | 0 | 44.3605 | 0 | 0 | 0 | 0 | 0 | 0 | 0 | 0 | 0 | 0 | 0 | -999 | 44.3605 | 61.1729 | 61.2672 | 0 | 0 | 0 | -999 | 78.5988 | 92.9633 | 93.0531 | 70 | 71 | 0.0154 | 0.073 | 34 | 69.5 | 0 | 0 | 0 | 0 | 0 | 0 | 0 | 0.0045556 | 0 | 0 | 0 | 0 | 0.0045556
8 | 13 | 8 | 4 | 2681570 | 3012530 | 0.92614 | 44 | 82.8022 | 0.86282 | 0.98615 | 0.18576 | 163.966 | 3241190 | 0 | 603.439 | 1 | 403.07 | 2681570 | 44 | 44.0867 | 55.6025 | 57.3817 | 1 | 579.31 | 3267430 | 70 | 82.6725 | 92.3581 | 93.9423 | 74 | 75 | 0.0178 | 0.073 | 37.5 | 73.6817 | 0 | 0 | 163.966 | 0 | 0 | 9.2309 | 14.632 | 0.0045556 | 0 | 0 | 0 | 0 | 187.833
8 | 13 | 9 | 4 | 3084710 | 3084190 | 1.0002 | 44.9559 | 80.7795 | 0.95817 | 0.95134 | 0.19901 | 179.837 | 3698490 | 0 | 651.563 | 1 | 402.839 | 3084710 | 44 | 45.0426 | 61.7683 | 63.9927 | 1 | 586.713 | 3724870 | 70 | 81.8512 | 91.6837 | 94.538 | 71 | 72 | 0.016 | 0.073 | 34.5 | 70.5978 | 0 | 0 | 179.837 | 0 | 0 | 9.2309 | 14.6723 | 0.0045556 | 0 | 0 | 0 | 0 | 203.745
8 | 13 | 10 | 4 | 3037810 | 3036840 | 1.0003 | 44.9718 | 82.9246 | 0.96872 | 0.96843 | 0.20481 | 182.242 | 3659800 | 0 | 651.563 | 1 | 403.432 | 3037810 | 44 | 45.0585 | 61.7842 | 67.88 | 1 | 586.713 | 3686170 | 70 | 82.4948 | 93.7147 | 95.0503 | 72 | 75 | 0.0161 | 0.073 | 35.5 | 70.7771 | 0 | 0 | 182.242 | 0 | 0 | 9.2309 | 14.6743 | 0.0045556 | 0 | 0 | 0 | 0 | 206.152
8 | 13 | 11 | 4 | 3039800 | 3038850 | 1.0003 | 44.9663 | 82.84 | 0.96828 | 0.9679 | 0.20461 | 182.18 | 3661570 | 0 | 651.563 | 1 | 403.225 | 3039800 | 44 | 45.0529 | 61.7786 | 71.9662 | 1 | 586.713 | 3687950 | 70 | 82.4987 | 93.6353 | 95.0602 | 72 | 73 | 0.0166 | 0.073 | 35.5 | 71.6591 | 0 | 0 | 182.18 | 0 | 0 | 9.2309 | 14.6736 | 0.0045556 | 0 | 0 | 0 | 0 | 206.089
8 | 13 | 12 | 4 | 3057230 | 3056440 | 1.0003 | 44.9677 | 82.1158 | 0.96443 | 0.96227 | 0.20261 | 181.444 | 3676490 | 0 | 651.563 | 1 | 403.277 | 3057230 | 44 | 45.0543 | 61.78 | 76.0472 | 1 | 586.713 | 3702870 | 70 | 81.8022 | 92.9552 | 94.4145 | 71 | 72 | 0.016 | 0.073 | 34.5 | 70.5978 | 0 | 0 | 181.444 | 0 | 0 | 9.2309 | 14.6738 | 0.0045556 | 0 | 0 | 0 | 0 | 205.354
8 | 13 | 13 | 4 | 3038680 | 3037720 | 1.0003 | 44.9591 | 82.8765 | 0.96852 | 0.96831 | 0.20475 | 182.235 | 3660640 | 0 | 651.563 | 1 | 402.958 | 3038680 | 44 | 45.0458 | 61.7715 | 79.9799 | 1 | 586.713 | 3687020 | 70 | 82.4967 | 93.6692 | 95.055 | 72 | 73 | 0.0166 | 0.073 | 35.5 | 71.6591 | 0 | 0 | 182.235 | 0 | 0 | 9.2309 | 14.6727 | 0.0045556 | 0 | 0 | 0 | 0 | 206.143
8 | 13 | 14 | 4 | 3039270 | 3038320 | 1.0003 | 44.9485 | 82.8418 | 0.96838 | 0.96825 | 0.2047 | 182.234 | 3661230 | 0 | 651.563 | 1 | 402.561 | 3039270 | 44 | 45.0353 | 61.7609 | 83.9136 | 1 | 586.713 | 3687600 | 70 | 82.4979 | 93.6361 | 95.0583 | 72 | 73 | 0.0166 | 0.073 | 35.5 | 71.6591 | 0 | 0 | 182.234 | 0 | 0 | 9.2309 | 14.6714 | 0.0045556 | 0 | 0 | 0 | 0 | 206.141
8 | 13 | 15 | 4 | 3056150 | 3055360 | 1.0003 | 44.925 | 82.115 | 0.96464 | 0.96308 | 0.20282 | 181.572 | 3675850 | 0 | 651.563 | 1 | 401.985 | 3056150 | 44 | 45.0119 | 61.7374 | 87.6293 | 1 | 586.713 | 3702230 | 70 | 81.8008 | 92.9524 | 94.4109 | 71 | 71 | 0.0162 | 0.073 | 35 | 70.9555 | 0 | 0 | 181.572 | 0 | 0 | 9.2309 | 14.6694 | 0.0045556 | 0 | 0 | 0 | 0 | 205.477
8 | 13 | 16 | 4 | 3052230 | 3051410 | 1.0003 | 44.8025 | 82.1473 | 0.96543 | 0.96568 | 0.20354 | 181.978 | 3673310 | 0 | 651.563 | 1 | 401.085 | 3052230 | 44 | 44.8895 | 61.6149 | 90.014 | 1 | 586.713 | 3699690 | 70 | 81.7951 | 92.9773 | 94.3966 | 71 | 71 | 0.0162 | 0.073 | 35 | 70.9555 | 0 | 0 | 181.978 | 0 | 0 | 9.2309 | 14.6663 | 0.0045556 | 0 | 0 | 0 | 0 | 205.88
8 | 13 | 17 | 4 | 3081130 | 3080600 | 1.0002 | 44.73 | 80.6915 | 0.95876 | 0.95505 | 0.19991 | 180.44 | 3696970 | 0 | 651.563 | 1 | 400.521 | 3081130 | 44 | 44.8171 | 61.5423 | 91.7277 | 1 | 586.713 | 3723340 | 70 | 80.3966 | 91.5912 | 93.0787 | 69 | 70 | 0.0149 | 0.074 | 33 | 68.5555 | 0 | 0 | 180.44 | 0 | 0 | 9.2309 | 14.6644 | 0.0045556 | 0 | 0 | 0 | 0 | 204.34
8 | 13 | 18 | 4 | 3079970 | 3079430 | 1.0002 | 44.7246 | 80.7459 | 0.95903 | 0.95563 | 0.20009 | 180.532 | 3696120 | 0 | 651.563 | 1 | 400.458 | 3079970 | 44 | 44.8117 | 61.5369 | 93.2536 | 1 | 586.713 | 3722500 | 70 | 80.3947 | 91.6431 | 93.0739 | 69 | 70 | 0.0149 | 0.074 | 33 | 68.5555 | 0 | 0 | 180.532 | 0 | 0 | 9.2309 | 14.6642 | 0.0045556 | 0 | 0 | 0 | 0 | 204.431
8 | 13 | 19 | 4 | 3060450 | 3059920 | 1.0002 | 44.5325 | 81.4669 | 0.96325 | 0.96549 | 0.20304 | 182.036 | 3681740 | 0 | 651.563 | 1 | 355.632 | 3060450 | 44 | 44.6275 | 61.3449 | 98.7847 | 1 | 586.713 | 3708110 | 70 | 81.0867 | 92.3217 | 93.7169 | 70 | 70 | 0.0157 | 0.073 | 34 | 70.0536 | 0 | 0 | 182.036 | 0 | 0 | 9.2309 | 14.4785 | 0.0045556 | 0 | 0 | 0 | 0 | 205.75
8 | 13 | 20 | 4 | 3055230 | 3056840 | 0.99947 | 44.3898 | 81.4397 | 0.96271 | 0.96811 | 0.20347 | 182.243 | 3677220 | 0 | 651.219 | 1 | 322.385 | 3055230 | 44 | 44.4469 | 61.2022 | 102.137 | 1 | 586.664 | 3703590 | 70 | 81.0737 | 92.2812 | 93.6895 | 70 | 71 | 0.0154 | 0.073 | 34 | 69.5 | 0 | 0 | 182.243 | 0 | 0 | 9.2309 | 11.9727 | 0.0045556 | 0 | 0 | 0 | 0 | 203.452
8 | 13 | 21 | 4 | 0 | 0 | 0 | 44.3898 | 0 | 0 | 0 | 0 | 0 | 0 | 0 | 0 | 0 | 0 | 0 | -999 | 44.3898 | 61.2022 | 61.2971 | 0 | 0 | 0 | -999 | 81.7112 | 92.2812 | 92.371 | 71 | 72 | 0.016 | 0.073 | 35 | 70.5978 | 0 | 0 | 0 | 0 | 0 | 0 | 0 | 0.0045556 | 0 | 0 | 0 | 0 | 0.0045556
8 | 13 | 22 | 4 | 0 | 0 | 0 | 44.3898 | 0 | 0 | 0 | 0 | 0 | 0 | 0 | 0 | 0 | 0 | 0 | -999 | 44.3898 | 61.2022 | 61.2971 | 0 | 0 | 0 | -999 | 80.3401 | 92.2812 | 92.371 | 71 | 71 | 0.0162 | 0.073 | 35 | 70.9555 | 0 | 0 | 0 | 0 | 0 | 0 | 0 | 0.0045556 | 0 | 0 | 0 | 0 | 0.0045556
8 | 13 | 23 | 4 | 0 | 0 | 0 | 44.3898 | 0 | 0 | 0 | 0 | 0 | 0 | 0 | 0 | 0 | 0 | 0 | -999 | 44.3898 | 61.2022 | 61.2971 | 0 | 0 | 0 | -999 | 81.0859 | 92.2812 | 92.371 | 72 | 72 | 0.0168 | 0.073 | 35.5 | 72.0052 | 0 | 0 | 0 | 0 | 0 | 0 | 0 | 0.0045556 | 0 | 0 | 0 | 0 | 0.0045556
8 | 13 | 24 | 4 | 0 | 0 | 0 | 44.3898 | 0 | 0 | 0 | 0 | 0 | 0 | 0 | 0 | 0 | 0 | 0 | -999 | 44.3898 | 61.2022 | 61.2971 | 0 | 0 | 0 | -999 | 81.0859 | 92.2812 | 92.371 | 72 | 72 | 0.0168 | 0.073 | 35.5 | 72.0052 | 0 | 0 | 0 | 0 | 0 | 0 | 0 | 0.0045556 | 0 | 0 | 0 | 0 | 0.0045556
8 | 14 | 1 | 5 | 0 | 0 | 0 | 44.3898 | 0 | 0 | 0 | 0 | 0 | 0 | 0 | 0 | 0 | 0 | 0 | -999 | 44.3898 | 61.2022 | 61.2971 | 0 | 0 | 0 | -999 | 81.0859 | 92.2812 | 92.371 | 72 | 73 | 0.0166 | 0.073 | 35.5 | 71.6591 | 0 | 0 | 0 | 0 | 0 | 0 | 0 | 0.0045556 | 0 | 0 | 0 | 0 | 0.0045556
8 | 14 | 2 | 5 | 0 | 0 | 0 | 44.3898 | 0 | 0 | 0 | 0 | 0 | 0 | 0 | 0 | 0 | 0 | 0 | -999 | 44.3898 | 61.2022 | 61.2971 | 0 | 0 | 0 | -999 | 81.0859 | 92.2812 | 92.371 | 72 | 73 | 0.0166 | 0.073 | 35.5 | 71.6591 | 0 | 0 | 0 | 0 | 0 | 0 | 0 | 0.0045556 | 0 | 0 | 0 | 0 | 0.0045556
8 | 14 | 3 | 5 | 0 | 0 | 0 | 44.3898 | 0 | 0 | 0 | 0 | 0 | 0 | 0 | 0 | 0 | 0 | 0 | -999 | 44.3898 | 61.2022 | 61.2971 | 0 | 0 | 0 | -999 | 81.0859 | 92.2812 | 92.371 | 72 | 72 | 0.0168 | 0.073 | 35.5 | 72.0052 | 0 | 0 | 0 | 0 | 0 | 0 | 0 | 0.0045556 | 0 | 0 | 0 | 0 | 0.0045556
8 | 14 | 4 | 5 | 0 | 0 | 0 | 44.3898 | 0 | 0 | 0 | 0 | 0 | 0 | 0 | 0 | 0 | 0 | 0 | -999 | 44.3898 | 61.2022 | 61.2971 | 0 | 0 | 0 | -999 | 79.5957 | 92.2812 | 92.371 | 70 | 71 | 0.0155 | 0.073 | 34 | 69.6856 | 0 | 0 | 0 | 0 | 0 | 0 | 0 | 0.0045556 | 0 | 0 | 0 | 0 | 0.0045556
8 | 14 | 5 | 5 | 0 | 0 | 0 | 44.3898 | 0 | 0 | 0 | 0 | 0 | 0 | 0 | 0 | 0 | 0 | 0 | -999 | 44.3898 | 61.2022 | 61.2971 | 0 | 0 | 0 | -999 | 79.5957 | 92.2812 | 92.371 | 70 | 70 | 0.0157 | 0.073 | 34 | 70.0536 | 0 | 0 | 0 | 0 | 0 | 0 | 0 | 0.0045556 | 0 | 0 | 0 | 0 | 0.0045556
8 | 14 | 6 | 5 | 0 | 0 | 0 | 44.3898 | 0 | 0 | 0 | 0 | 0 | 0 | 0 | 0 | 0 | 0 | 0 | -999 | 44.3898 | 61.2022 | 61.2971 | 0 | 0 | 0 | -999 | 81.0859 | 92.2812 | 92.371 | 72 | 73 | 0.0166 | 0.073 | 35.5 | 71.6591 | 0 | 0 | 0 | 0 | 0 | 0 | 0 | 0.0045556 | 0 | 0 | 0 | 0 | 0.0045556
8 | 14 | 7 | 5 | 0 | 0 | 0 | 44.3898 | 0 | 0 | 0 | 0 | 0 | 0 | 0 | 0 | 0 | 0 | 0 | -999 | 44.3898 | 61.2022 | 61.2971 | 0 | 0 | 0 | -999 | 81.8332 | 92.2812 | 92.371 | 73 | 75 | 0.0169 | 0.073 | 36.5 | 72.1768 | 0 | 0 | 0 | 0 | 0 | 0 | 0 | 0.0045556 | 0 | 0 | 0 | 0 | 0.0045556
8 | 14 | 8 | 5 | 2724950 | 3009760 | 0.94141 | 44 | 82.855 | 0.88536 | 0.98686 | 0.19075 | 168.218 | 3299070 | 0 | 613.384 | 1 | 404.236 | 2724950 | 44 | 44.0865 | 55.6025 | 57.5577 | 1 | 580.936 | 3325350 | 70 | 82.1308 | 92.5816 | 93.5699 | 73 | 77 | 0.0165 | 0.072 | 36.5 | 71.4846 | 0 | 0 | 168.218 | 0 | 0 | 9.2309 | 14.6449 | 0.0045556 | 0 | 0 | 0 | 0 | 192.098
8 | 14 | 9 | 5 | 3030700 | 3029660 | 1.0003 | 44.9922 | 83.2211 | 0.97027 | 0.97024 | 0.20553 | 182.444 | 3653380 | 0 | 651.563 | 1 | 404.171 | 3030700 | 44 | 45.0787 | 61.8045 | 64.3174 | 1 | 586.713 | 3679750 | 70 | 83.9465 | 93.9923 | 96.4797 | 74 | 78 | 0.0171 | 0.072 | 37.5 | 72.5174 | 0 | 0 | 182.444 | 0 | 0 | 9.2309 | 14.6767 | 0.0045556 | 0 | 0 | 0 | 0 | 206.356
8 | 14 | 10 | 5 | 2977660 | 2976130 | 1.0005 | 44.9732 | 85.0204 | 0.98158 | 0.98279 | 0.21061 | 183.653 | 3604470 | 0 | 651.563 | 1 | 403.483 | 2977660 | 44 | 45.0599 | 61.7856 | 68.5123 | 1 | 586.713 | 3630840 | 70 | 84.5791 | 95.6474 | 96.9461 | 75 | 80 | 0.0175 | 0.072 | 38.5 | 73.1879 | 0 | 0 | 183.653 | 0 | 0 | 9.2309 | 14.6744 | 0.0045556 | 0 | 0 | 0 | 0 | 207.563
8 | 14 | 11 | 5 | 2979420 | 2977920 | 1.0005 | 44.9252 | 84.9178 | 0.98121 | 0.983 | 0.21058 | 183.735 | 3606510 | 0 | 651.563 | 1 | 401.986 | 2979420 | 44 | 45.0121 | 61.7376 | 72.5441 | 1 | 586.713 | 3632880 | 70 | 84.5835 | 95.5508 | 96.9574 | 75 | 82 | 0.017 | 0.072 | 38.5 | 72.3476 | 0 | 0 | 183.735 | 0 | 0 | 9.2309 | 14.6694 | 0.0045556 | 0 | 0 | 0 | 0 | 207.64
8 | 14 | 12 | 5 | 2972700 | 2971160 | 1.0005 | 44.7158 | 84.9215 | 0.98263 | 0.98679 | 0.21169 | 184.291 | 3601680 | 0 | 651.563 | 1 | 398.412 | 2972700 | 44 | 44.8033 | 61.5282 | 74.5437 | 1 | 586.713 | 3628050 | 70 | 84.5733 | 95.5403 | 96.9307 | 75 | 84 | 0.0165 | 0.071 | 38.5 | 71.4846 | 0 | 0 | 184.291 | 0 | 0 | 9.2309 | 14.6571 | 0.0045556 | 0 | 0 | 0 | 0 | 208.183
8 | 14 | 13 | 5 | 3017630 | 3016490 | 1.0004 | 44.7409 | 83.4433 | 0.97303 | 0.97653 | 0.20745 | 183.347 | 3643390 | 0 | 651.563 | 1 | 400.608 | 3017630 | 44 | 44.828 | 61.5533 | 76.6286 | 1 | 586.713 | 3669760 | 70 | 83.191 | 94.185 | 95.6906 | 73 | 85 | 0.0146 | 0.072 | 36.5 | 67.975 | 0 | 0 | 183.347 | 0 | 0 | 9.2309 | 14.6647 | 0.0045556 | 0 | 0 | 0 | 0 | 207.247
8 | 14 | 14 | 5 | 3014490 | 3013330 | 1.0004 | 44.7192 | 83.5337 | 0.97369 | 0.97757 | 0.20781 | 183.475 | 3640680 | 0 | 651.563 | 1 | 399.203 | 3014490 | 44 | 44.8066 | 61.5316 | 78.5133 | 1 | 586.713 | 3667060 | 70 | 83.1852 | 94.2675 | 95.6755 | 73 | 83 | 0.0151 | 0.072 | 36.5 | 68.9366 | 0 | 0 | 183.475 | 0 | 0 | 9.2309 | 14.6599 | 0.0045556 | 0 | 0 | 0 | 0 | 207.371
8 | 14 | 15 | 5 | 2997640 | 2996290 | 1.0005 | 44.8577 | 84.2601 | 0.97735 | 0.97998 | 0.2091 | 183.575 | 3624170 | 0 | 651.563 | 1 | 401.498 | 2997640 | 44 | 44.9446 | 61.67 | 81.6067 | 1 | 586.713 | 3650540 | 70 | 83.8841 | 94.9452 | 96.3182 | 74 | 84 | 0.0157 | 0.071 | 37.5 | 69.9557 | 0 | 0 | 183.575 | 0 | 0 | 9.2309 | 14.6678 | 0.0045556 | 0 | 0 | 0 | 0 | 207.478
8 | 14 | 16 | 5 | 2974300 | 2972760 | 1.0005 | 44.8039 | 84.9588 | 0.9823 | 0.98544 | 0.21133 | 184.074 | 3602540 | 0 | 651.563 | 1 | 401.096 | 2974300 | 44 | 44.8909 | 61.6162 | 84.3046 | 1 | 586.713 | 3628910 | 70 | 84.5751 | 95.5801 | 96.9355 | 75 | 81 | 0.0173 | 0.072 | 38.5 | 72.7552 | 0 | 0 | 184.074 | 0 | 0 | 9.2309 | 14.6664 | 0.0045556 | 0 | 0 | 0 | 0 | 207.976
8 | 14 | 17 | 5 | 2996110 | 2994780 | 1.0005 | 44.7266 | 84.1785 | 0.97766 | 0.98183 | 0.20956 | 183.886 | 3623710 | 0 | 651.563 | 1 | 400.494 | 2996110 | 44 | 44.8137 | 61.5389 | 86.3651 | 1 | 586.713 | 3650080 | 70 | 83.8831 | 94.8622 | 96.3157 | 74 | 79 | 0.0169 | 0.072 | 37.5 | 72.078 | 0 | 0 | 183.886 | 0 | 0 | 9.2309 | 14.6643 | 0.0045556 | 0 | 0 | 0 | 0 | 207.786
8 | 14 | 18 | 5 | 2988840 | 2987630 | 1.0004 | 44.5379 | 84.2232 | 0.97907 | 0.9856 | 0.21067 | 184.418 | 3618250 | 0 | 651.563 | 1 | 356.888 | 2988840 | 44 | 44.6326 | 61.3503 | 91.4004 | 1 | 586.713 | 3644620 | 70 | 83.8715 | 94.8908 | 96.2854 | 74 | 79 | 0.0169 | 0.072 | 37.5 | 72.078 | 0 | 0 | 184.418 | 0 | 0 | 9.2309 | 14.4846 | 0.0045556 | 0 | 0 | 0 | 0 | 208.138
8 | 14 | 19 | 5 | 3030350 | 3029360 | 1.0003 | 44.5357 | 82.7477 | 0.97015 | 0.97538 | 0.20659 | 183.368 | 3656180 | 0 | 651.563 | 1 | 356.422 | 3030350 | 44 | 44.6304 | 61.348 | 91.6055 | 1 | 586.713 | 3682550 | 70 | 82.4868 | 93.5271 | 95.03 | 72 | 77 | 0.0157 | 0.072 | 35.5 | 69.9557 | 0 | 0 | 183.368 | 0 | 0 | 9.2309 | 14.4824 | 0.0045556 | 0 | 0 | 0 | 0 | 207.085
8 | 14 | 20 | 5 | 2996130 | 2998380 | 0.99925 | 44.2518 | 83.568 | 0.97498 | 0.98663 | 0.21001 | 184.501 | 3625830 | 0 | 651.074 | 1 | 290.16 | 2996130 | 44 | 44.2982 | 61.0641 | 98.0701 | 1 | 586.644 | 3652200 | 70 | 83.149 | 94.258 | 95.5902 | 73 | 76 | 0.0167 | 0.072 | 36.5 | 71.7339 | 0 | 0 | 184.501 | 0 | 0 | 9.2309 | 11.1716 | 0.0045556 | 0 | 0 | 0 | 0 | 204.908
8 | 14 | 21 | 5 | 0 | 0 | 0 | 44.2518 | 0 | 0 | 0 | 0 | 0 | 0 | 0 | 0 | 0 | 0 | 0 | -999 | 44.2518 | 61.0641 | 61.1589 | 0 | 0 | 0 | -999 | 82.3261 | 94.258 | 94.3478 | 72 | 76 | 0.0159 | 0.072 | 35.5 | 70.3193 | 0 | 0 | 0 | 0 | 0 | 0 | 0 | 0.0045556 | 0 | 0 | 0 | 0 | 0.0045556
8 | 14 | 22 | 5 | 0 | 0 | 0 | 44.2518 | 0 | 0 | 0 | 0 | 0 | 0 | 0 | 0 | 0 | 0 | 0 | -999 | 44.2518 | 61.0641 | 61.1589 | 0 | 0 | 0 | -999 | 80.5517 | 94.258 | 94.3478 | 71 | 75 | 0.0153 | 0.073 | 35 | 69.2157 | 0 | 0 | 0 | 0 | 0 | 0 | 0 | 0.0045556 | 0 | 0 | 0 | 0 | 0.0045556
8 | 14 | 23 | 5 | 0 | 0 | 0 | 44.2518 | 0 | 0 | 0 | 0 | 0 | 0 | 0 | 0 | 0 | 0 | 0 | -999 | 44.2518 | 61.0641 | 61.1589 | 0 | 0 | 0 | -999 | 81.2953 | 94.258 | 94.3478 | 72 | 74 | 0.0164 | 0.073 | 35.5 | 71.2107 | 0 | 0 | 0 | 0 | 0 | 0 | 0 | 0.0045556 | 0 | 0 | 0 | 0 | 0.0045556
8 | 14 | 24 | 5 | 0 | 0 | 0 | 44.2518 | 0 | 0 | 0 | 0 | 0 | 0 | 0 | 0 | 0 | 0 | 0 | -999 | 44.2518 | 61.0641 | 61.1589 | 0 | 0 | 0 | -999 | 81.2953 | 94.258 | 94.3478 | 72 | 73 | 0.0166 | 0.073 | 35.5 | 71.5604 | 0 | 0 | 0 | 0 | 0 | 0 | 0 | 0.0045556 | 0 | 0 | 0 | 0 | 0.0045556
8 | 15 | 1 | 6 | 0 | 0 | 0 | 44.2518 | 0 | 0 | 0 | 0 | 0 | 0 | 0 | 0 | 0 | 0 | 0 | -999 | 44.2518 | 61.0641 | 61.1589 | 0 | 0 | 0 | -999 | 81.2953 | 94.258 | 94.3478 | 72 | 73 | 0.0166 | 0.073 | 35.5 | 71.5604 | 0 | 0 | 0 | 0 | 0 | 0 | 0 | 0.0045556 | 0 | 0 | 0 | 0 | 0.0045556
8 | 15 | 2 | 6 | 0 | 0 | 0 | 44.2518 | 0 | 0 | 0 | 0 | 0 | 0 | 0 | 0 | 0 | 0 | 0 | -999 | 44.2518 | 61.0641 | 61.1589 | 0 | 0 | 0 | -999 | 81.2953 | 94.258 | 94.3478 | 72 | 73 | 0.0166 | 0.073 | 35.5 | 71.5604 | 0 | 0 | 0 | 0 | 0 | 0 | 0 | 0.0045556 | 0 | 0 | 0 | 0 | 0.0045556
8 | 15 | 3 | 6 | 0 | 0 | 0 | 44.2518 | 0 | 0 | 0 | 0 | 0 | 0 | 0 | 0 | 0 | 0 | 0 | -999 | 44.2518 | 61.0641 | 61.1589 | 0 | 0 | 0 | -999 | 80.5517 | 94.258 | 94.3478 | 71 | 72 | 0.016 | 0.073 | 35 | 70.4996 | 0 | 0 | 0 | 0 | 0 | 0 | 0 | 0.0045556 | 0 | 0 | 0 | 0 | 0.0045556
8 | 15 | 4 | 6 | 0 | 0 | 0 | 44.2518 | 0 | 0 | 0 | 0 | 0 | 0 | 0 | 0 | 0 | 0 | 0 | -999 | 44.2518 | 61.0641 | 61.1589 | 0 | 0 | 0 | -999 | 79.8096 | 94.258 | 94.3478 | 70 | 71 | 0.0155 | 0.073 | 34 | 69.5878 | 0 | 0 | 0 | 0 | 0 | 0 | 0 | 0.0045556 | 0 | 0 | 0 | 0 | 0.0045556
8 | 15 | 5 | 6 | 0 | 0 | 0 | 44.2518 | 0 | 0 | 0 | 0 | 0 | 0 | 0 | 0 | 0 | 0 | 0 | -999 | 44.2518 | 61.0641 | 61.1589 | 0 | 0 | 0 | -999 | 79.8096 | 94.258 | 94.3478 | 70 | 71 | 0.0155 | 0.073 | 34 | 69.5878 | 0 | 0 | 0 | 0 | 0 | 0 | 0 | 0.0045556 | 0 | 0 | 0 | 0 | 0.0045556
8 | 15 | 6 | 6 | 0 | 0 | 0 | 44.2518 | 0 | 0 | 0 | 0 | 0 | 0 | 0 | 0 | 0 | 0 | 0 | -999 | 44.2518 | 61.0641 | 61.1589 | 0 | 0 | 0 | -999 | 79.8096 | 94.258 | 94.3478 | 70 | 71 | 0.0155 | 0.073 | 34 | 69.5878 | 0 | 0 | 0 | 0 | 0 | 0 | 0 | 0.0045556 | 0 | 0 | 0 | 0 | 0.0045556
8 | 15 | 7 | 6 | 0 | 0 | 0 | 44.2518 | 0 | 0 | 0 | 0 | 0 | 0 | 0 | 0 | 0 | 0 | 0 | -999 | 44.2518 | 61.0641 | 61.1589 | 0 | 0 | 0 | -999 | 81.2953 | 94.258 | 94.3478 | 72 | 73 | 0.0166 | 0.073 | 35.5 | 71.5604 | 0 | 0 | 0 | 0 | 0 | 0 | 0 | 0.0045556 | 0 | 0 | 0 | 0 | 0.0045556
8 | 15 | 8 | 6 | 2733870 | 3023750 | 0.94 | 44 | 82.335 | 0.87992 | 0.98309 | 0.18886 | 167.319 | 3304920 | 0 | 612.469 | 1 | 404.492 | 2733870 | 44 | 44.0865 | 55.6025 | 57.5932 | 1 | 580.788 | 3331200 | 70 | 81.3917 | 92.0788 | 92.8539 | 72 | 74 | 0.0164 | 0.073 | 35.5 | 71.2107 | 0 | 0 | 167.319 | 0 | 0 | 9.2309 | 14.645 | 0.0045556 | 0 | 0 | 0 | 0 | 191.199
8 | 15 | 9 | 6 | 3049490 | 3048630 | 1.0003 | 45 | 82.4822 | 0.96617 | 0.96453 | 0.20345 | 181.733 | 3669740 | 0 | 651.563 | 1 | 404.471 | 3049490 | 44 | 45.0865 | 61.8124 | 64.3919 | 1 | 586.713 | 3696110 | 70 | 83.248 | 93.3016 | 95.837 | 73 | 77 | 0.0165 | 0.072 | 36.5 | 71.386 | 0 | 0 | 181.733 | 0 | 0 | 9.2309 | 14.6777 | 0.0045556 | 0 | 0 | 0 | 0 | 205.646
8 | 15 | 10 | 6 | 2999140 | 2997820 | 1.0004 | 44.9697 | 84.322 | 0.97703 | 0.97835 | 0.20869 | 183.303 | 3624750 | 0 | 651.563 | 1 | 403.351 | 2999140 | 44 | 45.0563 | 61.782 | 68.47 | 1 | 586.713 | 3651130 | 70 | 83.8854 | 95.0089 | 96.3214 | 74 | 78 | 0.0171 | 0.072 | 37.5 | 72.4184 | 0 | 0 | 183.303 | 0 | 0 | 9.2309 | 14.674 | 0.0045556 | 0 | 0 | 0 | 0 | 207.213
8 | 15 | 11 | 6 | 3022680 | 3021570 | 1.0004 | 44.9667 | 83.4939 | 0.972 | 0.97269 | 0.20641 | 182.74 | 3646370 | 0 | 651.563 | 1 | 403.24 | 3022680 | 44 | 45.0533 | 61.779 | 72.7487 | 1 | 586.713 | 3672740 | 70 | 83.1975 | 94.2445 | 95.7072 | 73 | 79 | 0.016 | 0.072 | 36.5 | 70.4996 | 0 | 0 | 182.74 | 0 | 0 | 9.2309 | 14.6736 | 0.0045556 | 0 | 0 | 0 | 0 | 206.649
8 | 15 | 12 | 6 | 2999840 | 2998520 | 1.0004 | 44.9438 | 84.2724 | 0.97688 | 0.97849 | 0.20869 | 183.345 | 3625590 | 0 | 651.563 | 1 | 402.38 | 2999840 | 44 | 45.0306 | 61.7561 | 76.7299 | 1 | 586.713 | 3651970 | 70 | 83.8872 | 94.9617 | 96.3261 | 74 | 80 | 0.0167 | 0.072 | 37.5 | 71.7339 | 0 | 0 | 183.345 | 0 | 0 | 9.2309 | 14.6707 | 0.0045556 | 0 | 0 | 0 | 0 | 207.251
8 | 15 | 13 | 6 | 2998020 | 2996690 | 1.0004 | 44.839 | 84.228 | 0.97726 | 0.9801 | 0.20911 | 183.606 | 3624660 | 0 | 651.563 | 1 | 401.36 | 2998020 | 44 | 44.9259 | 61.6513 | 79.752 | 1 | 586.713 | 3651030 | 70 | 83.8852 | 94.9145 | 96.3209 | 74 | 80 | 0.0167 | 0.072 | 37.5 | 71.7339 | 0 | 0 | 183.606 | 0 | 0 | 9.2309 | 14.6673 | 0.0045556 | 0 | 0 | 0 | 0 | 207.508
8 | 15 | 14 | 6 | 2997510 | 2996180 | 1.0004 | 44.82 | 84.2259 | 0.97737 | 0.98044 | 0.20921 | 183.657 | 3624330 | 0 | 651.563 | 1 | 401.218 | 2997510 | 44 | 44.907 | 61.6324 | 82.6141 | 1 | 586.713 | 3650700 | 70 | 83.8845 | 94.9115 | 96.3191 | 74 | 82 | 0.0162 | 0.072 | 37.5 | 70.8571 | 0 | 0 | 183.657 | 0 | 0 | 9.2309 | 14.6668 | 0.0045556 | 0 | 0 | 0 | 0 | 207.559
8 | 15 | 15 | 6 | 3020150 | 3019030 | 1.0004 | 44.8768 | 83.4928 | 0.97252 | 0.97435 | 0.20687 | 182.995 | 3644710 | 0 | 651.563 | 1 | 401.638 | 3020150 | 44 | 44.9637 | 61.6892 | 86.0522 | 1 | 586.713 | 3671090 | 70 | 83.1939 | 94.2384 | 95.698 | 73 | 79 | 0.0161 | 0.072 | 36.5 | 70.5803 | 0 | 0 | 182.995 | 0 | 0 | 9.2309 | 14.6682 | 0.0045556 | 0 | 0 | 0 | 0 | 206.899
8 | 15 | 16 | 6 | 3014390 | 3013230 | 1.0004 | 44.7186 | 83.5366 | 0.97371 | 0.9776 | 0.20782 | 183.479 | 3640590 | 0 | 651.563 | 1 | 399.063 | 3014390 | 44 | 44.806 | 61.531 | 87.94 | 1 | 586.713 | 3666970 | 70 | 83.185 | 94.2701 | 95.675 | 73 | 76 | 0.0168 | 0.072 | 36.5 | 71.8073 | 0 | 0 | 183.479 | 0 | 0 | 9.2309 | 14.6594 | 0.0045556 | 0 | 0 | 0 | 0 | 207.374
8 | 15 | 17 | 6 | 3032810 | 3031860 | 1.0003 | 44.6722 | 82.7972 | 0.96964 | 0.97314 | 0.20601 | 183.003 | 3657390 | 0 | 651.563 | 1 | 388.229 | 3032810 | 44 | 44.7614 | 61.4845 | 90.486 | 1 | 586.713 | 3683770 | 70 | 82.4895 | 93.5802 | 95.0368 | 72 | 76 | 0.016 | 0.072 | 35.5 | 70.4011 | 0 | 0 | 183.003 | 0 | 0 | 9.2309 | 14.6198 | 0.0045556 | 0 | 0 | 0 | 0 | 206.859
8 | 15 | 18 | 6 | 3008410 | 3007330 | 1.0004 | 44.5434 | 83.5635 | 0.97488 | 0.98107 | 0.20881 | 183.989 | 3636360 | 0 | 651.563 | 1 | 358.189 | 3008410 | 44 | 44.6379 | 61.3558 | 94.1891 | 1 | 586.713 | 3662730 | 70 | 83.1758 | 94.2846 | 95.6514 | 73 | 77 | 0.0166 | 0.072 | 36.5 | 71.4615 | 0 | 0 | 183.989 | 0 | 0 | 9.2309 | 14.4908 | 0.0045556 | 0 | 0 | 0 | 0 | 207.715
8 | 15 | 19 | 6 | 3022180 | 3023690 | 0.9995 | 44.3793 | 82.7924 | 0.97 | 0.97873 | 0.20727 | 183.627 | 3648890 | 0 | 651.238 | 1 | 319.92 | 3022180 | 44 | 44.4355 | 61.1916 | 98.0435 | 1 | 586.667 | 3675270 | 70 | 82.4682 | 93.5504 | 94.9875 | 72 | 75 | 0.0162 | 0.072 | 35.5 | 70.7585 | 0 | 0 | 183.627 | 0 | 0 | 9.2309 | 11.9056 | 0.0045556 | 0 | 0 | 0 | 0 | 204.768
8 | 15 | 20 | 6 | 3018900 | 3018750 | 1.0001 | 44.2222 | 82.8117 | 0.97187 | 0.98189 | 0.20833 | 184.271 | 3647810 | 0 | 651.563 | 1 | 284.208 | 3018900 | 44 | 44.2668 | 61.0346 | 100.187 | 1 | 586.713 | 3674190 | 70 | 82.4684 | 93.5665 | 94.9831 | 72 | 75 | 0.0162 | 0.072 | 35.5 | 70.7585 | 0 | 0 | 184.271 | 0 | 0 | 9.2309 | 11.0416 | 0.0045556 | 0 | 0 | 0 | 0 | 204.549
8 | 15 | 21 | 6 | 0 | 0 | 0 | 44.2222 | 0 | 0 | 0 | 0 | 0 | 0 | 0 | 0 | 0 | 0 | 0 | -999 | 44.2222 | 61.0346 | 61.0908 | 0 | 0 | 0 | -999 | 82.3786 | 93.5665 | 93.6563 | 72 | 74 | 0.0164 | 0.072 | 35.5 | 71.1119 | 0 | 0 | 0 | 0 | 0 | 0 | 0 | 0.0045556 | 0 | 0 | 0 | 0 | 0.0045556
8 | 15 | 22 | 6 | 0 | 0 | 0 | 44.2222 | 0 | 0 | 0 | 0 | 0 | 0 | 0 | 0 | 0 | 0 | 0 | -999 | 44.2222 | 61.0346 | 61.0908 | 0 | 0 | 0 | -999 | 81.3013 | 93.5665 | 93.6563 | 72 | 74 | 0.0164 | 0.072 | 35.5 | 71.1119 | 0 | 0 | 0 | 0 | 0 | 0 | 0 | 0.0045556 | 0 | 0 | 0 | 0 | 0.0045556
8 | 15 | 23 | 6 | 0 | 0 | 0 | 44.2222 | 0 | 0 | 0 | 0 | 0 | 0 | 0 | 0 | 0 | 0 | 0 | -999 | 44.2222 | 61.0346 | 61.0908 | 0 | 0 | 0 | -999 | 81.3013 | 93.5665 | 93.6563 | 72 | 74 | 0.0164 | 0.072 | 35.5 | 71.1119 | 0 | 0 | 0 | 0 | 0 | 0 | 0 | 0.0045556 | 0 | 0 | 0 | 0 | 0.0045556
8 | 15 | 24 | 6 | 0 | 0 | 0 | 44.2222 | 0 | 0 | 0 | 0 | 0 | 0 | 0 | 0 | 0 | 0 | 0 | -999 | 44.2222 | 61.0346 | 61.0908 | 0 | 0 | 0 | -999 | 81.3013 | 93.5665 | 93.6563 | 72 | 74 | 0.0165 | 0.072 | 36 | 71.2872 | 0 | 0 | 0 | 0 | 0 | 0 | 0 | 0.0045556 | 0 | 0 | 0 | 0 | 0.0045556
8 | 16 | 1 | 7 | 0 | 0 | 0 | 44.2222 | 0 | 0 | 0 | 0 | 0 | 0 | 0 | 0 | 0 | 0 | 0 | -999 | 44.2222 | 61.0346 | 61.0908 | 0 | 0 | 0 | -999 | 81.3013 | 93.5665 | 93.6563 | 72 | 73 | 0.0167 | 0.072 | 36 | 71.6348 | 0 | 0 | 0 | 0 | 0 | 0 | 0 | 0.0045556 | 0 | 0 | 0 | 0 | 0.0045556
8 | 16 | 2 | 7 | 0 | 0 | 0 | 44.2222 | 0 | 0 | 0 | 0 | 0 | 0 | 0 | 0 | 0 | 0 | 0 | -999 | 44.2222 | 61.0346 | 61.0908 | 0 | 0 | 0 | -999 | 80.5579 | 93.5665 | 93.6563 | 71 | 73 | 0.0159 | 0.072 | 35 | 70.1222 | 0 | 0 | 0 | 0 | 0 | 0 | 0 | 0.0045556 | 0 | 0 | 0 | 0 | 0.0045556
8 | 16 | 3 | 7 | 0 | 0 | 0 | 44.2222 | 0 | 0 | 0 | 0 | 0 | 0 | 0 | 0 | 0 | 0 | 0 | -999 | 44.2222 | 61.0346 | 61.0908 | 0 | 0 | 0 | -999 | 80.5579 | 93.5665 | 93.6563 | 71 | 73 | 0.0159 | 0.072 | 35 | 70.1222 | 0 | 0 | 0 | 0 | 0 | 0 | 0 | 0.0045556 | 0 | 0 | 0 | 0 | 0.0045556
8 | 16 | 4 | 7 | 0 | 0 | 0 | 44.2222 | 0 | 0 | 0 | 0 | 0 | 0 | 0 | 0 | 0 | 0 | 0 | -999 | 44.2222 | 61.0346 | 61.0908 | 0 | 0 | 0 | -999 | 80.5579 | 93.5665 | 93.6563 | 71 | 72 | 0.0161 | 0.073 | 35 | 70.4814 | 0 | 0 | 0 | 0 | 0 | 0 | 0 | 0.0045556 | 0 | 0 | 0 | 0 | 0.0045556
8 | 16 | 5 | 7 | 0 | 0 | 0 | 44.2222 | 0 | 0 | 0 | 0 | 0 | 0 | 0 | 0 | 0 | 0 | 0 | -999 | 44.2222 | 61.0346 | 61.0908 | 0 | 0 | 0 | -999 | 80.5579 | 93.5665 | 93.6563 | 71 | 72 | 0.0161 | 0.073 | 35 | 70.4814 | 0 | 0 | 0 | 0 | 0 | 0 | 0 | 0.0045556 | 0 | 0 | 0 | 0 | 0.0045556
8 | 16 | 6 | 7 | 0 | 0 | 0 | 44.2222 | 0 | 0 | 0 | 0 | 0 | 0 | 0 | 0 | 0 | 0 | 0 | -999 | 44.2222 | 61.0346 | 61.0908 | 0 | 0 | 0 | -999 | 80.5579 | 93.5665 | 93.6563 | 71 | 72 | 0.0161 | 0.073 | 35 | 70.4814 | 0 | 0 | 0 | 0 | 0 | 0 | 0 | 0.0045556 | 0 | 0 | 0 | 0 | 0.0045556
8 | 16 | 7 | 7 | 0 | 0 | 0 | 44.2222 | 0 | 0 | 0 | 0 | 0 | 0 | 0 | 0 | 0 | 0 | 0 | -999 | 44.2222 | 61.0346 | 61.0908 | 0 | 0 | 0 | -999 | 79.8161 | 93.5665 | 93.6563 | 70 | 71 | 0.0156 | 0.073 | 34 | 69.5756 | 0 | 0 | 0 | 0 | 0 | 0 | 0 | 0.0045556 | 0 | 0 | 0 | 0 | 0.0045556
8 | 16 | 8 | 7 | 2689680 | 3021120 | 0.92619 | 44 | 82.4811 | 0.86074 | 0.98383 | 0.18488 | 163.652 | 3248220 | 0 | 603.472 | 1 | 403.314 | 2689680 | 44 | 44.0867 | 55.6025 | 57.414 | 1 | 579.315 | 3274470 | 70 | 81.1927 | 92.0578 | 92.4883 | 72 | 76 | 0.016 | 0.072 | 36 | 70.3023 | 0 | 0 | 163.652 | 0 | 0 | 9.2309 | 14.6328 | 0.0045556 | 0 | 0 | 0 | 0 | 187.521
8 | 16 | 9 | 7 | 3053190 | 3052370 | 1.0003 | 44.9637 | 82.2855 | 0.96532 | 0.96368 | 0.2031 | 181.638 | 3673120 | 0 | 651.563 | 1 | 403.129 | 3053190 | 44 | 45.0504 | 61.776 | 64.0622 | 1 | 586.713 | 3699490 | 70 | 83.2553 | 93.1149 | 95.8557 | 73 | 79 | 0.0161 | 0.072 | 36.5 | 70.4814 | 0 | 0 | 181.638 | 0 | 0 | 9.2309 | 14.6733 | 0.0045556 | 0 | 0 | 0 | 0 | 205.547
8 | 16 | 10 | 7 | 2997130 | 2995790 | 1.0005 | 44.9099 | 84.329 | 0.97745 | 0.97948 | 0.20902 | 183.471 | 3623310 | 0 | 651.563 | 1 | 401.877 | 2997130 | 44 | 44.9968 | 61.7222 | 67.536 | 1 | 586.713 | 3649680 | 70 | 83.8823 | 95.0116 | 96.3135 | 74 | 80 | 0.0168 | 0.071 | 37.5 | 71.7079 | 0 | 0 | 183.471 | 0 | 0 | 9.2309 | 14.669 | 0.0045556 | 0 | 0 | 0 | 0 | 207.375
8 | 16 | 11 | 7 | 2998020 | 2996690 | 1.0004 | 44.8342 | 84.2231 | 0.97726 | 0.98016 | 0.20912 | 183.616 | 3624700 | 0 | 651.563 | 1 | 401.324 | 2998020 | 44 | 44.9212 | 61.6465 | 70.5038 | 1 | 586.713 | 3651070 | 70 | 83.8852 | 94.9097 | 96.3211 | 74 | 82 | 0.0163 | 0.071 | 37.5 | 70.8367 | 0 | 0 | 183.616 | 0 | 0 | 9.2309 | 14.6672 | 0.0045556 | 0 | 0 | 0 | 0 | 207.519
8 | 16 | 12 | 7 | 2988870 | 2987760 | 1.0004 | 44.5447 | 84.2253 | 0.97898 | 0.9855 | 0.21063 | 184.391 | 3618190 | 0 | 651.563 | 1 | 358.468 | 2988870 | 44 | 44.6391 | 61.3571 | 73.4858 | 1 | 586.713 | 3644560 | 70 | 83.8713 | 94.8927 | 96.285 | 74 | 83 | 0.0161 | 0.071 | 37.5 | 70.4814 | 0 | 0 | 184.391 | 0 | 0 | 9.2309 | 14.4922 | 0.0045556 | 0 | 0 | 0 | 0 | 208.118
8 | 16 | 13 | 7 | 3001850 | 3004860 | 0.999 | 44.3928 | 83.4888 | 0.97324 | 0.98342 | 0.20896 | 183.97 | 3629740 | 0 | 650.91 | 1 | 323.082 | 3001850 | 44 | 44.4501 | 61.2052 | 74.8881 | 1 | 586.62 | 3656110 | 70 | 83.1561 | 94.1903 | 95.6112 | 73 | 85 | 0.0148 | 0.071 | 36.5 | 68.0705 | 0 | 0 | 183.97 | 0 | 0 | 9.2309 | 11.9917 | 0.0045556 | 0 | 0 | 0 | 0 | 205.197
8 | 16 | 14 | 7 | 3002640 | 3002280 | 1.0001 | 44.3118 | 83.4978 | 0.97552 | 0.985 | 0.20978 | 184.538 | 3632460 | 0 | 651.563 | 1 | 305.087 | 3002640 | 44 | 44.363 | 61.1242 | 73.7593 | 1 | 586.713 | 3658830 | 70 | 83.1673 | 94.2074 | 95.6296 | 73 | 86 | 0.0145 | 0.071 | 36.5 | 67.4873 | 0 | 0 | 184.538 | 0 | 0 | 9.2309 | 11.5226 | 0.0045556 | 0 | 0 | 0 | 0 | 205.296
8 | 16 | 15 | 7 | 2998990 | 2998900 | 1 | 44.2101 | 83.5087 | 0.97608 | 0.98701 | 0.21033 | 184.812 | 3629750 | 0 | 651.563 | 1 | 281.511 | 2998990 | 44 | 44.2539 | 61.0224 | 71.6586 | 1 | 586.713 | 3656130 | 70 | 83.1614 | 94.2102 | 95.6145 | 73 | 86 | 0.0145 | 0.071 | 36.5 | 67.4873 | 0 | 0 | 184.812 | 0 | 0 | 9.2309 | 10.9842 | 0.0045556 | 0 | 0 | 0 | 0 | 205.032
8 | 16 | 16 | 7 | 3024810 | 3022480 | 1.0008 | 44.3086 | 82.7728 | 0.97223 | 0.97988 | 0.20799 | 184.19 | 3653450 | 0 | 651.563 | 1 | 304.715 | 3024810 | 44 | 44.3597 | 61.121 | 66.8477 | 1 | 586.713 | 3679820 | 70 | 82.4808 | 93.5442 | 95.0147 | 72 | 85 | 0.0139 | 0.071 | 35.5 | 66.2875 | 0 | 0 | 184.19 | 0 | 0 | 9.2309 | 11.5134 | 0.0045556 | 0 | 0 | 0 | 0 | 204.939
8 | 16 | 17 | 7 | 2822880 | 3001130 | 0.9406 | 44.2314 | 83.452 | 0.88633 | 0.98623 | 0.19084 | 167.811 | 3395610 | 0 | 612.863 | 1 | 286.487 | 2822880 | 44 | 44.2767 | 61.0437 | 63.9769 | 1 | 580.852 | 3421890 | 70 | 81.5981 | 93.4633 | 93.3713 | 72 | 80 | 0.0151 | 0.071 | 36 | 68.6433 | 0 | 0 | 167.811 | 0 | 0 | 9.2309 | 11.0584 | 0.0045556 | 0 | 0 | 0 | 0 | 188.105
8 | 16 | 18 | 7 | 2194710 | 2984720 | 0.73532 | 44.1182 | 83.9555 | 0.63805 | 0.9913 | 0.13809 | 120.76 | 2606860 | 0 | 479.104 | 1 | 260.214 | 2194710 | 44 | 44.1557 | 60.9305 | 61.023 | 1 | 479.104 | 2629720 | 70 | 77.9716 | 91.6413 | 88.9548 | 71 | 77 | 0.015 | 0.072 | 35 | 68.4535 | 0 | 0 | 120.76 | 0 | 0 | 9.2309 | 9.4239 | 0.0045556 | 0 | 0 | 0 | 0 | 139.42
8 | 16 | 19 | 7 | 1777180 | 3032200 | 0.5861 | 43.9056 | 81.8935 | 0.48959 | 0.98168 | 0.10493 | 93.2238 | 2095350 | 0 | 381.882 | 1 | 210.785 | 1777180 | 44 | 43.9305 | 60.7179 | 60.8009 | 1 | 381.882 | 2112840 | 70 | 75.1846 | 88.0712 | 86.2692 | 70 | 73 | 0.0151 | 0.072 | 34 | 68.6433 | 0 | 0 | 93.2238 | 0 | 0 | 9.2309 | 6.9348 | 0.0045556 | 0 | 0 | 0 | 0 | 109.394
8 | 16 | 20 | 7 | 1234150 | 3006690 | 0.41047 | 43.6285 | 82.6556 | 0.40312 | 0.99214 | 0.087318 | 76.9235 | 1496690 | 0 | 267.446 | 1 | 146.382 | 1234150 | 44 | 43.6427 | 60.4408 | 60.513 | 1 | 267.446 | 1509270 | 70 | 73.8659 | 87.0682 | 85.18 | 71 | 75 | 0.0154 | 0.072 | 35 | 69.206 | 0 | 0 | 76.9235 | 0 | 0 | 9.2309 | 4.8161 | 0.0045556 | 0 | 0 | 0 | 0 | 90.975
8 | 16 | 21 | 7 | 0 | 0 | 0 | 43.6285 | 0 | 0 | 0 | 0 | 0 | 0 | 0 | 0 | 0 | 0 | 0 | -999 | 43.6285 | 60.4408 | 60.4658 | 0 | 0 | 0 | -999 | 72.8567 | 87.0682 | 87.1598 | 70 | 75 | 0.0146 | 0.072 | 34 | 67.6829 | 0 | 0 | 0 | 0 | 0 | 0 | 0 | 0.0045556 | 0 | 0 | 0 | 0 | 0.0045556
8 | 16 | 22 | 7 | 0 | 0 | 0 | 43.6285 | 0 | 0 | 0 | 0 | 0 | 0 | 0 | 0 | 0 | 0 | 0 | -999 | 43.6285 | 60.4408 | 60.4658 | 0 | 0 | 0 | -999 | 78.8699 | 87.0682 | 87.1598 | 69 | 74 | 0.0141 | 0.073 | 33 | 66.7897 | 0 | 0 | 0 | 0 | 0 | 0 | 0 | 0.0045556 | 0 | 0 | 0 | 0 | 0.0045556
8 | 16 | 23 | 7 | 0 | 0 | 0 | 43.6285 | 0 | 0 | 0 | 0 | 0 | 0 | 0 | 0 | 0 | 0 | 0 | -999 | 43.6285 | 60.4408 | 60.4658 | 0 | 0 | 0 | -999 | 78.8699 | 87.0682 | 87.1598 | 69 | 73 | 0.0143 | 0.073 | 33 | 67.1898 | 0 | 0 | 0 | 0 | 0 | 0 | 0 | 0.0045556 | 0 | 0 | 0 | 0 | 0.0045556
8 | 16 | 24 | 7 | 0 | 0 | 0 | 43.6285 | 0 | 0 | 0 | 0 | 0 | 0 | 0 | 0 | 0 | 0 | 0 | -999 | 43.6285 | 60.4408 | 60.4658 | 0 | 0 | 0 | -999 | 78.1291 | 87.0682 | 87.1598 | 68 | 73 | 0.0135 | 0.073 | 32.5 | 65.5584 | 0 | 0 | 0 | 0 | 0 | 0 | 0 | 0.0045556 | 0 | 0 | 0 | 0 | 0.0045556
8 | 17 | 1 | 1 | 0 | 0 | 0 | 43.6285 | 0 | 0 | 0 | 0 | 0 | 0 | 0 | 0 | 0 | 0 | 0 | -999 | 43.6285 | 60.4408 | 60.4658 | 0 | 0 | 0 | -999 | 77.3899 | 87.0682 | 87.1598 | 67 | 72 | 0.013 | 0.073 | 31.5 | 64.4943 | 0 | 0 | 0 | 0 | 0 | 0 | 0 | 0.0045556 | 0 | 0 | 0 | 0 | 0.0045556
8 | 17 | 2 | 1 | 0 | 0 | 0 | 43.6285 | 0 | 0 | 0 | 0 | 0 | 0 | 0 | 0 | 0 | 0 | 0 | -999 | 43.6285 | 60.4408 | 60.4658 | 0 | 0 | 0 | -999 | 77.3899 | 87.0682 | 87.1598 | 67 | 71 | 0.0133 | 0.073 | 31.5 | 65.1371 | 0 | 0 | 0 | 0 | 0 | 0 | 0 | 0.0045556 | 0 | 0 | 0 | 0 | 0.0045556
8 | 17 | 3 | 1 | 0 | 0 | 0 | 43.6285 | 0 | 0 | 0 | 0 | 0 | 0 | 0 | 0 | 0 | 0 | 0 | -999 | 43.6285 | 60.4408 | 60.4658 | 0 | 0 | 0 | -999 | 75.9167 | 87.0682 | 87.1598 | 65 | 70 | 0.0121 | 0.073 | 30 | 62.4836 | 0 | 0 | 0 | 0 | 0 | 0 | 0 | 0.0045556 | 0 | 0 | 0 | 0 | 0.0045556
8 | 17 | 4 | 1 | 0 | 0 | 0 | 43.6285 | 0 | 0 | 0 | 0 | 0 | 0 | 0 | 0 | 0 | 0 | 0 | -999 | 43.6285 | 60.4408 | 60.4658 | 0 | 0 | 0 | -999 | 75.9167 | 87.0682 | 87.1598 | 65 | 69 | 0.0123 | 0.074 | 30 | 62.9417 | 0 | 0 | 0 | 0 | 0 | 0 | 0 | 0.0045556 | 0 | 0 | 0 | 0 | 0.0045556
8 | 17 | 5 | 1 | 0 | 0 | 0 | 43.6285 | 0 | 0 | 0 | 0 | 0 | 0 | 0 | 0 | 0 | 0 | 0 | -999 | 43.6285 | 60.4408 | 60.4658 | 0 | 0 | 0 | -999 | 75.1829 | 87.0682 | 87.1598 | 64 | 68 | 0.0118 | 0.074 | 29 | 61.7837 | 0 | 0 | 0 | 0 | 0 | 0 | 0 | 0.0045556 | 0 | 0 | 0 | 0 | 0.0045556
8 | 17 | 6 | 1 | 0 | 0 | 0 | 43.6285 | 0 | 0 | 0 | 0 | 0 | 0 | 0 | 0 | 0 | 0 | 0 | -999 | 43.6285 | 60.4408 | 60.4658 | 0 | 0 | 0 | -999 | 75.1829 | 87.0682 | 87.1598 | 64 | 69 | 0.0116 | 0.074 | 29 | 61.3083 | 0 | 0 | 0 | 0 | 0 | 0 | 0 | 0.0045556 | 0 | 0 | 0 | 0 | 0.0045556
8 | 17 | 7 | 1 | 0 | 0 | 0 | 43.6285 | 0 | 0 | 0 | 0 | 0 | 0 | 0 | 0 | 0 | 0 | 0 | -999 | 43.6285 | 60.4408 | 60.4658 | 0 | 0 | 0 | -999 | 74.451 | 87.0682 | 87.1598 | 63 | 71 | 0.0104 | 0.074 | 28.5 | 58.3863 | 0 | 0 | 0 | 0 | 0 | 0 | 0 | 0.0045556 | 0 | 0 | 0 | 0 | 0.0045556
8 | 17 | 8 | 1 | 2266700 | 3108950 | 0.76397 | 44.1483 | 78.0254 | 0.62361 | 0.94242 | 0.12831 | 116.879 | 2665610 | 0 | 497.777 | 1 | 385.345 | 2266700 | 44 | 44.2379 | 55.7508 | 55.9941 | 1 | 497.777 | 2689660 | 70 | 72.9085 | 85.8844 | 83.7154 | 64 | 73 | 0.0106 | 0.073 | 29 | 58.9098 | 0 | 0 | 116.879 | 0 | 0 | 9.2309 | 13.85 | 0.0045556 | 0 | 0 | 0 | 0 | 139.965
8 | 17 | 9 | 1 | 3135640 | 3135740 | 0.99997 | 44.6255 | 74.0144 | 0.9418 | 0.88628 | 0.18223 | 167.43 | 3707070 | 0 | 651.543 | 1 | 377.348 | 3135640 | 44 | 44.7165 | 61.4379 | 61.5255 | 1 | 586.71 | 3733450 | 70 | 77.5445 | 84.9439 | 90.2531 | 65 | 74 | 0.0111 | 0.073 | 30 | 60.1812 | 0 | 0 | 167.43 | 0 | 0 | 9.2309 | 14.5763 | 0.0045556 | 0 | 0 | 0 | 0 | 191.242
8 | 17 | 10 | 1 | 2917020 | 3098910 | 0.94131 | 44.4659 | 79.246 | 0.8626 | 0.94758 | 0.17845 | 162.029 | 3470020 | 0 | 613.32 | 1 | 340.101 | 2917020 | 44 | 44.5637 | 61.2782 | 61.707 | 1 | 580.925 | 3496290 | 70 | 77.3705 | 89.4766 | 89.3982 | 66 | 75 | 0.0116 | 0.073 | 30.5 | 61.4029 | 0 | 0 | 162.029 | 0 | 0 | 9.2309 | 14.3674 | 0.0045556 | 0 | 0 | 0 | 0 | 185.632
8 | 17 | 11 | 1 | 2695050 | 3108330 | 0.86704 | 44.3761 | 78.4256 | 0.75347 | 0.94164 | 0.1549 | 141.072 | 3176520 | 0 | 564.931 | 1 | 319.223 | 2695050 | 44 | 44.4321 | 61.1885 | 61.3519 | 1 | 564.931 | 3202520 | 70 | 75.5158 | 87.7909 | 86.8454 | 65 | 74 | 0.0111 | 0.073 | 30 | 60.1812 | 0 | 0 | 141.072 | 0 | 0 | 9.2309 | 11.7639 | 0.0045556 | 0 | 0 | 0 | 0 | 162.071
8 | 17 | 12 | 1 | 2740640 | 3122120 | 0.87782 | 44.3955 | 77.1827 | 0.76255 | 0.92829 | 0.15454 | 141.372 | 3223140 | 0 | 571.952 | 1 | 324.663 | 2740640 | 44 | 44.4534 | 61.2079 | 61.32 | 1 | 571.952 | 3249260 | 70 | 75.6898 | 86.6855 | 87.0423 | 65 | 74 | 0.0111 | 0.073 | 30 | 60.1812 | 0 | 0 | 141.372 | 0 | 0 | 9.2309 | 11.9533 | 0.0045556 | 0 | 0 | 0 | 0 | 162.561
8 | 17 | 13 | 1 | 2766370 | 3114350 | 0.88826 | 44.4087 | 77.9823 | 0.78048 | 0.93642 | 0.15956 | 145.6 | 3263290 | 0 | 578.761 | 1 | 327.685 | 2766370 | 44 | 44.4676 | 61.2211 | 61.3368 | 1 | 577.477 | 3289510 | 70 | 76.5811 | 87.6034 | 87.9644 | 66 | 74 | 0.0118 | 0.073 | 30.5 | 61.8785 | 0 | 0 | 145.6 | 0 | 0 | 9.2309 | 12.0695 | 0.0045556 | 0 | 0 | 0 | 0 | 166.905
8 | 17 | 14 | 1 | 2311980 | 3074550 | 0.75197 | 44.1787 | 80.2977 | 0.62509 | 0.96301 | 0.13142 | 118.392 | 2716050 | 0 | 489.959 | 1 | 273.978 | 2311980 | 44 | 44.2203 | 60.9911 | 61.1128 | 1 | 489.959 | 2739600 | 70 | 75.2568 | 88.3054 | 86.4417 | 67 | 74 | 0.0125 | 0.073 | 31.5 | 63.4886 | 0 | 0 | 118.392 | 0 | 0 | 9.2309 | 9.9076 | 0.0045556 | 0 | 0 | 0 | 0 | 137.535
8 | 17 | 15 | 1 | 2228170 | 3118480 | 0.71451 | 44.1349 | 77.115 | 0.56347 | 0.93299 | 0.11477 | 104.87 | 2586090 | 0 | 465.545 | 1 | 264.213 | 2228170 | 44 | 44.1736 | 60.9472 | 61.0309 | 1 | 465.545 | 2608130 | 70 | 73.197 | 84.7395 | 84.3991 | 65 | 74 | 0.0111 | 0.073 | 30 | 60.1812 | 0 | 0 | 104.87 | 0 | 0 | 9.2309 | 9.2278 | 0.0045556 | 0 | 0 | 0 | 0 | 123.333
8 | 17 | 16 | 1 | 2087000 | 3117980 | 0.66934 | 44.0631 | 77.05 | 0.51767 | 0.93368 | 0.10552 | 96.4021 | 2416010 | 0 | 436.119 | 1 | 247.519 | 2087000 | 44 | 44.0971 | 60.8754 | 60.9542 | 1 | 436.119 | 2436350 | 70 | 72.5132 | 84.1731 | 83.6849 | 65 | 73 | 0.0113 | 0.073 | 30 | 60.6756 | 0 | 0 | 96.4021 | 0 | 0 | 9.2309 | 8.3803 | 0.0045556 | 0 | 0 | 0 | 0 | 114.018
8 | 17 | 17 | 1 | 1923820 | 3117990 | 0.61701 | 43.9799 | 76.9145 | 0.46924 | 0.93374 | 0.095657 | 87.3896 | 2222070 | 0 | 402.018 | 1 | 228.222 | 1923820 | 44 | 44.009 | 60.7923 | 60.8626 | 1 | 402.018 | 2240580 | 70 | 71.7264 | 83.4658 | 82.8732 | 65 | 72 | 0.0115 | 0.074 | 30 | 61.1623 | 0 | 0 | 87.3896 | 0 | 0 | 9.2309 | 7.4909 | 0.0045556 | 0 | 0 | 0 | 0 | 104.116
8 | 17 | 18 | 1 | 1480410 | 3106420 | 0.47657 | 43.7542 | 77.6419 | 0.37716 | 0.94666 | 0.077949 | 70.9477 | 1722550 | 0 | 310.513 | 1 | 175.63 | 1480410 | 44 | 43.7716 | 60.5665 | 60.6367 | 1 | 310.513 | 1736830 | 70 | 70.8121 | 82.7205 | 82.0173 | 65 | 72 | 0.0115 | 0.074 | 30 | 61.1623 | 0 | 0 | 70.9477 | 0 | 0 | 5.6831 | 5.5297 | 0.0045556 | 0 | 0 | 0 | 0 | 82.165
8 | 17 | 19 | 1 | 1467760 | 3115860 | 0.47106 | 43.7475 | 76.6506 | 0.36513 | 0.93658 | 0.07466 | 68.1606 | 1700390 | 0 | 306.926 | 1 | 174.282 | 1467760 | 44 | 43.7647 | 60.5598 | 60.5951 | 1 | 306.926 | 1714510 | 70 | 70.6676 | 81.6638 | 81.8318 | 64 | 69 | 0.0115 | 0.074 | 29 | 61.2565 | 0 | 0 | 68.1606 | 0 | 0 | 4.2199 | 5.4703 | 0.0045556 | 0 | 0 | 0 | 0 | 77.8554
8 | 17 | 20 | 1 | 1013960 | 3115800 | 0.32543 | 43.516 | 76.1571 | 0.30129 | 0.93641 | 0.061595 | 56.2314 | 1205880 | 0 | 260.625 | 1 | 120.249 | 1013960 | 44 | 43.5321 | 60.3283 | 60.3918 | 1 | 260.625 | 1218200 | 70 | 70.2413 | 79.7124 | 79.5959 | 63 | 71 | 0.0104 | 0.074 | 28.5 | 58.4792 | 0 | 0 | 56.2314 | 0 | 0 | 1.4438 | 4.7113 | 0.0045556 | 0 | 0 | 0 | 0 | 62.391
8 | 17 | 21 | 1 | 0 | 0 | 0 | 43.516 | 0 | 0 | 0 | 0 | 0 | 0 | 0 | 0 | 0 | 0 | 0 | -999 | 43.516 | 60.3283 | 60.3455 | 0 | 0 | 0 | -999 | 70.2394 | 79.7124 | 79.8043 | 64 | 70 | 0.0113 | 0.074 | 29 | 60.7695 | 0 | 0 | 0 | 0 | 0 | 0 | 0 | 0.0045556 | 0 | 0 | 0 | 0 | 0.0045556
8 | 17 | 22 | 1 | 0 | 0 | 0 | 43.516 | 0 | 0 | 0 | 0 | 0 | 0 | 0 | 0 | 0 | 0 | 0 | -999 | 43.516 | 60.3283 | 60.3455 | 0 | 0 | 0 | -999 | 73.5736 | 79.7124 | 79.8043 | 65 | 68 | 0.0124 | 0.074 | 30 | 63.3586 | 0 | 0 | 0 | 0 | 0 | 0 | 0 | 0.0045556 | 0 | 0 | 0 | 0 | 0.0045556
8 | 17 | 23 | 1 | 0 | 0 | 0 | 43.516 | 0 | 0 | 0 | 0 | 0 | 0 | 0 | 0 | 0 | 0 | 0 | -999 | 43.516 | 60.3283 | 60.3455 | 0 | 0 | 0 | -999 | 72.8119 | 79.7124 | 79.8043 | 64 | 68 | 0.0117 | 0.074 | 29 | 61.7359 | 0 | 0 | 0 | 0 | 0 | 0 | 0 | 0.0045556 | 0 | 0 | 0 | 0 | 0.0045556
8 | 17 | 24 | 1 | 0 | 0 | 0 | 43.516 | 0 | 0 | 0 | 0 | 0 | 0 | 0 | 0 | 0 | 0 | 0 | -999 | 43.516 | 60.3283 | 60.3455 | 0 | 0 | 0 | -999 | 72.0514 | 79.7124 | 79.8043 | 63 | 66 | 0.0115 | 0.075 | 28.5 | 61.2565 | 0 | 0 | 0 | 0 | 0 | 0 | 0 | 0.0045556 | 0 | 0 | 0 | 0 | 0.0045556
8 | 18 | 1 | 2 | 0 | 0 | 0 | 43.516 | 0 | 0 | 0 | 0 | 0 | 0 | 0 | 0 | 0 | 0 | 0 | -999 | 43.516 | 60.3283 | 60.3455 | 0 | 0 | 0 | -999 | 72.0514 | 79.7124 | 79.8043 | 63 | 67 | 0.0113 | 0.075 | 28.5 | 60.8632 | 0 | 0 | 0 | 0 | 0 | 0 | 0 | 0.0045556 | 0 | 0 | 0 | 0 | 0.0045556
8 | 18 | 2 | 2 | 0 | 0 | 0 | 43.516 | 0 | 0 | 0 | 0 | 0 | 0 | 0 | 0 | 0 | 0 | 0 | -999 | 43.516 | 60.3283 | 60.3455 | 0 | 0 | 0 | -999 | 70.9327 | 79.7124 | 79.8043 | 61 | 66 | 0.0102 | 0.075 | 27 | 58.0389 | 0 | 0 | 0 | 0 | 0 | 0 | 0 | 0.0045556 | 0 | 0 | 0 | 0 | 0.0045556
8 | 18 | 3 | 2 | 0 | 0 | 0 | 43.516 | 0 | 0 | 0 | 0 | 0 | 0 | 0 | 0 | 0 | 0 | 0 | -999 | 43.516 | 60.3283 | 60.3455 | 0 | 0 | 0 | -999 | 70.833 | 79.7124 | 79.8043 | 60 | 65 | 0.0098 | 0.075 | 26.5 | 56.9449 | 0 | 0 | 0 | 0 | 0 | 0 | 0 | 0.0045556 | 0 | 0 | 0 | 0 | 0.0045556
8 | 18 | 4 | 2 | 0 | 0 | 0 | 43.516 | 0 | 0 | 0 | 0 | 0 | 0 | 0 | 0 | 0 | 0 | 0 | -999 | 43.516 | 60.3283 | 60.3455 | 0 | 0 | 0 | -999 | 70.7436 | 79.7124 | 79.8043 | 59 | 64 | 0.0094 | 0.075 | 25.5 | 55.8107 | 0 | 0 | 0 | 0 | 0 | 0 | 0 | 0.0045556 | 0 | 0 | 0 | 0 | 0.0045556
8 | 18 | 5 | 2 | 0 | 0 | 0 | 43.516 | 0 | 0 | 0 | 0 | 0 | 0 | 0 | 0 | 0 | 0 | 0 | -999 | 43.516 | 60.3283 | 60.3455 | 0 | 0 | 0 | -999 | 70.6635 | 79.7124 | 79.8043 | 58 | 62 | 0.0092 | 0.076 | 25 | 55.2276 | 0 | 0 | 0 | 0 | 0 | 0 | 0 | 0.0045556 | 0 | 0 | 0 | 0 | 0.0045556
8 | 18 | 6 | 2 | 0 | 0 | 0 | 43.516 | 0 | 0 | 0 | 0 | 0 | 0 | 0 | 0 | 0 | 0 | 0 | -999 | 43.516 | 60.3283 | 60.3455 | 0 | 0 | 0 | -999 | 70.6635 | 79.7124 | 79.8043 | 58 | 64 | 0.0088 | 0.076 | 25 | 54.1175 | 0 | 0 | 0 | 0 | 0 | 0 | 0 | 0.0045556 | 0 | 0 | 0 | 0 | 0.0045556
8 | 18 | 7 | 2 | 0 | 0 | 0 | 43.516 | 0 | 0 | 0 | 0 | 0 | 0 | 0 | 0 | 0 | 0 | 0 | -999 | 43.516 | 60.3283 | 60.3455 | 0 | 0 | 0 | -999 | 70.7436 | 79.7124 | 79.8043 | 59 | 67 | 0.0087 | 0.075 | 25.5 | 53.8098 | 0 | 0 | 0 | 0 | 0 | 0 | 0 | 0.0045556 | 0 | 0 | 0 | 0 | 0.0045556
8 | 18 | 8 | 2 | 1785170 | 3126450 | 0.60568 | 43.9074 | 75.204 | 0.4488 | 0.91698 | 0.089848 | 82.3049 | 2066070 | 0 | 394.637 | 1 | 303.924 | 1785170 | 44 | 43.9583 | 55.51 | 55.7592 | 1 | 394.637 | 2084190 | 70 | 70.5651 | 81.2953 | 81.1492 | 60 | 69 | 0.0088 | 0.075 | 26 | 54.1175 | 0 | 0 | 82.3049 | 0 | 0 | 3.3614 | 8.8054 | 0.0045556 | 0 | 0 | 0 | 0 | 94.4762
8 | 18 | 9 | 2 | 2409470 | 3130140 | 0.76976 | 44.2363 | 73.4371 | 0.60832 | 0.88681 | 0.11778 | 108.016 | 2778120 | 0 | 501.55 | 1 | 287.649 | 2409470 | 44 | 44.282 | 61.0487 | 61.0295 | 1 | 501.55 | 2802410 | 70 | 71.0789 | 81.6278 | 82.2204 | 61 | 71 | 0.009 | 0.075 | 27 | 54.7238 | 0 | 0 | 108.016 | 0 | 0 | 9.2183 | 10.4376 | 0.0045556 | 0 | 0 | 0 | 0 | 127.676
8 | 18 | 10 | 2 | 2463900 | 3131090 | 0.78691 | 44.2547 | 73.685 | 0.63022 | 0.88973 | 0.12242 | 112.307 | 2847200 | 0 | 512.724 | 1 | 292.067 | 2463900 | 44 | 44.3017 | 61.067 | 61.1583 | 1 | 512.724 | 2872200 | 70 | 71.2558 | 82.0794 | 82.4478 | 61 | 71 | 0.009 | 0.075 | 27 | 54.8142 | 0 | 0 | 112.307 | 0 | 0 | 9.2309 | 10.7695 | 0.0045556 | 0 | 0 | 0 | 0 | 132.312
8 | 18 | 11 | 2 | 2326810 | 3130620 | 0.74324 | 44.1853 | 75.0762 | 0.58377 | 0.90851 | 0.11579 | 106.21 | 2689300 | 0 | 484.269 | 1 | 275.838 | 2326810 | 44 | 44.2274 | 60.9976 | 61.0925 | 1 | 484.269 | 2712490 | 70 | 71.3394 | 83.005 | 82.5404 | 62 | 71 | 0.0096 | 0.075 | 27.5 | 56.5655 | 0 | 0 | 106.21 | 0 | 0 | 9.2309 | 9.8279 | 0.0045556 | 0 | 0 | 0 | 0 | 125.274
8 | 18 | 12 | 2 | 2204250 | 3130310 | 0.70417 | 44.1228 | 74.8164 | 0.53962 | 0.90654 | 0.1068 | 97.9537 | 2538570 | 0 | 458.808 | 1 | 261.376 | 2204250 | 44 | 44.1607 | 60.9351 | 61.0202 | 1 | 458.808 | 2560210 | 70 | 71.0363 | 82.3008 | 82.1944 | 62 | 71 | 0.0096 | 0.075 | 27.5 | 56.5655 | 0 | 0 | 97.9537 | 0 | 0 | 8.5943 | 9.0449 | 0.0045556 | 0 | 0 | 0 | 0 | 115.597
8 | 18 | 13 | 2 | 2181120 | 3130390 | 0.69676 | 44.1108 | 74.5892 | 0.53068 | 0.90395 | 0.10473 | 96.0588 | 2508970 | 0 | 453.982 | 1 | 258.68 | 2181120 | 44 | 44.1479 | 60.9232 | 60.9991 | 1 | 453.982 | 2530320 | 70 | 71.0174 | 81.9863 | 82.157 | 62 | 70 | 0.0098 | 0.075 | 27.5 | 57.1279 | 0 | 0 | 96.0588 | 0 | 0 | 8.315 | 8.904 | 0.0045556 | 0 | 0 | 0 | 0 | 113.282
8 | 18 | 14 | 2 | 2000950 | 3127240 | 0.63984 | 44.0193 | 75.5163 | 0.47992 | 0.91694 | 0.096073 | 88.0298 | 2301390 | 0 | 416.898 | 1 | 237.336 | 2000950 | 44 | 44.0507 | 60.8316 | 60.908 | 1 | 416.898 | 2320670 | 70 | 70.9942 | 82.3015 | 82.1283 | 63 | 68 | 0.011 | 0.075 | 28.5 | 60.3038 | 0 | 0 | 88.0298 | 0 | 0 | 8.0001 | 7.8778 | 0.0045556 | 0 | 0 | 0 | 0 | 103.912
8 | 18 | 15 | 2 | 1919640 | 3126680 | 0.61396 | 43.9777 | 75.418 | 0.45688 | 0.91784 | 0.09155 | 83.8707 | 2205890 | 0 | 400.031 | 1 | 227.757 | 1919640 | 44 | 44.0067 | 60.79 | 60.8539 | 1 | 400.031 | 2224290 | 70 | 70.9274 | 81.9216 | 82.0435 | 63 | 68 | 0.011 | 0.075 | 28.5 | 60.211 | 0 | 0 | 83.8707 | 0 | 0 | 7.0866 | 7.4512 | 0.0045556 | 0 | 0 | 0 | 0 | 98.413
8 | 18 | 16 | 2 | 1920190 | 3126930 | 0.61408 | 43.9779 | 75.3497 | 0.45655 | 0.91705 | 0.091407 | 83.7459 | 2206010 | 0 | 400.112 | 1 | 227.85 | 1920190 | 44 | 44.0069 | 60.7902 | 60.8482 | 1 | 400.112 | 2224410 | 70 | 70.9276 | 81.8536 | 82.0376 | 63 | 67 | 0.0112 | 0.075 | 28.5 | 60.71 | 0 | 0 | 83.7459 | 0 | 0 | 7.0888 | 7.4538 | 0.0045556 | 0 | 0 | 0 | 0 | 98.2931
8 | 18 | 17 | 2 | 1872760 | 3125990 | 0.59909 | 43.9538 | 75.508 | 0.44488 | 0.9194 | 0.089298 | 81.789 | 2151900 | 0 | 390.347 | 1 | 222.224 | 1872760 | 44 | 43.9814 | 60.7661 | 60.8247 | 1 | 390.347 | 2169810 | 70 | 70.8892 | 81.8524 | 82.0002 | 63 | 66 | 0.0114 | 0.075 | 28.5 | 61.2012 | 0 | 0 | 81.789 | 0 | 0 | 6.5984 | 7.2159 | 0.0045556 | 0 | 0 | 0 | 0 | 95.6079
8 | 18 | 18 | 2 | 1788760 | 3124280 | 0.57254 | 43.911 | 75.7511 | 0.42524 | 0.92311 | 0.085701 | 78.4514 | 2056510 | 0 | 373.043 | 1 | 212.273 | 1788760 | 44 | 43.9363 | 60.7234 | 60.7799 | 1 | 373.043 | 2073570 | 70 | 70.8208 | 81.8143 | 81.9336 | 63 | 66 | 0.0114 | 0.075 | 28.5 | 61.2012 | 0 | 0 | 78.4514 | 0 | 0 | 5.7864 | 6.8129 | 0.0045556 | 0 | 0 | 0 | 0 | 91.0553
8 | 18 | 19 | 2 | 1685500 | 3122580 | 0.53978 | 43.8584 | 75.9243 | 0.40233 | 0.92622 | 0.081356 | 74.4342 | 1939540 | 0 | 351.699 | 1 | 200.043 | 1685500 | 44 | 43.8809 | 60.6708 | 60.7232 | 1 | 351.699 | 1955600 | 70 | 70.6323 | 81.6426 | 81.75 | 62 | 65 | 0.011 | 0.075 | 27.5 | 60.211 | 0 | 0 | 74.4342 | 0 | 0 | 3.9131 | 6.3469 | 0.0045556 | 0 | 0 | 0 | 0 | 84.6988
8 | 18 | 20 | 2 | 1633510 | 3121620 | 0.52329 | 43.8319 | 76.0209 | 0.39177 | 0.92788 | 0.079363 | 72.5879 | 1881250 | 0 | 340.956 | 1 | 193.905 | 1633510 | 44 | 43.8531 | 60.6443 | 60.6903 | 1 | 340.956 | 1896830 | 70 | 70.5915 | 81.5674 | 81.712 | 62 | 65 | 0.011 | 0.075 | 27.5 | 60.211 | 0 | 0 | 72.5879 | 0 | 0 | 3.5733 | 6.1247 | 0.0045556 | 0 | 0 | 0 | 0 | 82.2905
8 | 18 | 21 | 2 | 0 | 0 | 0 | 43.8319 | 0 | 0 | 0 | 0 | 0 | 0 | 0 | 0 | 0 | 0 | 0 | -999 | 43.8319 | 60.6443 | 60.6668 | 0 | 0 | 0 | -999 | 70.602 | 81.5674 | 81.6586 | 63 | 64 | 0.0119 | 0.075 | 28.5 | 62.3965 | 0 | 0 | 0 | 0 | 0 | 0 | 0 | 0.0045556 | 0 | 0 | 0 | 0 | 0.0045556
8 | 18 | 22 | 2 | 0 | 0 | 0 | 43.8319 | 0 | 0 | 0 | 0 | 0 | 0 | 0 | 0 | 0 | 0 | 0 | -999 | 43.8319 | 60.6443 | 60.6668 | 0 | 0 | 0 | -999 | 70.7641 | 81.5674 | 81.6586 | 63 | 64 | 0.0119 | 0.075 | 28.5 | 62.3965 | 0 | 0 | 0 | 0 | 0 | 0 | 0 | 0.0045556 | 0 | 0 | 0 | 0 | 0.0045556
8 | 18 | 23 | 2 | 0 | 0 | 0 | 43.8319 | 0 | 0 | 0 | 0 | 0 | 0 | 0 | 0 | 0 | 0 | 0 | -999 | 43.8319 | 60.6443 | 60.6668 | 0 | 0 | 0 | -999 | 70.7641 | 81.5674 | 81.6586 | 63 | 64 | 0.0119 | 0.075 | 28.5 | 62.3965 | 0 | 0 | 0 | 0 | 0 | 0 | 0 | 0.0045556 | 0 | 0 | 0 | 0 | 0.0045556
8 | 18 | 24 | 2 | 0 | 0 | 0 | 43.8319 | 0 | 0 | 0 | 0 | 0 | 0 | 0 | 0 | 0 | 0 | 0 | -999 | 43.8319 | 60.6443 | 60.6668 | 0 | 0 | 0 | -999 | 70.7641 | 81.5674 | 81.6586 | 63 | 64 | 0.0119 | 0.075 | 28.5 | 62.3965 | 0 | 0 | 0 | 0 | 0 | 0 | 0 | 0.0045556 | 0 | 0 | 0 | 0 | 0.0045556
8 | 19 | 1 | 3 | 0 | 0 | 0 | 43.8319 | 0 | 0 | 0 | 0 | 0 | 0 | 0 | 0 | 0 | 0 | 0 | -999 | 43.8319 | 60.6443 | 60.6668 | 0 | 0 | 0 | -999 | 70.7641 | 81.5674 | 81.6586 | 63 | 64 | 0.0119 | 0.075 | 28.5 | 62.3965 | 0 | 0 | 0 | 0 | 0 | 0 | 0 | 0.0045556 | 0 | 0 | 0 | 0 | 0.0045556
8 | 19 | 2 | 3 | 0 | 0 | 0 | 43.8319 | 0 | 0 | 0 | 0 | 0 | 0 | 0 | 0 | 0 | 0 | 0 | -999 | 43.8319 | 60.6443 | 60.6668 | 0 | 0 | 0 | -999 | 70.6548 | 81.5674 | 81.6586 | 62 | 63 | 0.0115 | 0.075 | 27.5 | 61.4439 | 0 | 0 | 0 | 0 | 0 | 0 | 0 | 0.0045556 | 0 | 0 | 0 | 0 | 0.0045556
8 | 19 | 3 | 3 | 0 | 0 | 0 | 43.8319 | 0 | 0 | 0 | 0 | 0 | 0 | 0 | 0 | 0 | 0 | 0 | -999 | 43.8319 | 60.6443 | 60.6668 | 0 | 0 | 0 | -999 | 70.7641 | 81.5674 | 81.6586 | 63 | 63 | 0.0121 | 0.075 | 28.5 | 62.8621 | 0 | 0 | 0 | 0 | 0 | 0 | 0 | 0.0045556 | 0 | 0 | 0 | 0 | 0.0045556
8 | 19 | 4 | 3 | 0 | 0 | 0 | 43.8319 | 0 | 0 | 0 | 0 | 0 | 0 | 0 | 0 | 0 | 0 | 0 | -999 | 43.8319 | 60.6443 | 60.6668 | 0 | 0 | 0 | -999 | 70.6548 | 81.5674 | 81.6586 | 62 | 63 | 0.0115 | 0.075 | 27.5 | 61.4439 | 0 | 0 | 0 | 0 | 0 | 0 | 0 | 0.0045556 | 0 | 0 | 0 | 0 | 0.0045556
8 | 19 | 5 | 3 | 0 | 0 | 0 | 43.8319 | 0 | 0 | 0 | 0 | 0 | 0 | 0 | 0 | 0 | 0 | 0 | -999 | 43.8319 | 60.6443 | 60.6668 | 0 | 0 | 0 | -999 | 70.6548 | 81.5674 | 81.6586 | 62 | 63 | 0.0115 | 0.075 | 27.5 | 61.4439 | 0 | 0 | 0 | 0 | 0 | 0 | 0 | 0.0045556 | 0 | 0 | 0 | 0 | 0.0045556
8 | 19 | 6 | 3 | 0 | 0 | 0 | 43.8319 | 0 | 0 | 0 | 0 | 0 | 0 | 0 | 0 | 0 | 0 | 0 | -999 | 43.8319 | 60.6443 | 60.6668 | 0 | 0 | 0 | -999 | 70.6548 | 81.5674 | 81.6586 | 62 | 63 | 0.0115 | 0.075 | 27.5 | 61.4439 | 0 | 0 | 0 | 0 | 0 | 0 | 0 | 0.0045556 | 0 | 0 | 0 | 0 | 0.0045556
8 | 19 | 7 | 3 | 0 | 0 | 0 | 43.8319 | 0 | 0 | 0 | 0 | 0 | 0 | 0 | 0 | 0 | 0 | 0 | -999 | 43.8319 | 60.6443 | 60.6668 | 0 | 0 | 0 | -999 | 70.6548 | 81.5674 | 81.6586 | 62 | 63 | 0.0115 | 0.075 | 27.5 | 61.4439 | 0 | 0 | 0 | 0 | 0 | 0 | 0 | 0.0045556 | 0 | 0 | 0 | 0 | 0.0045556
8 | 19 | 8 | 3 | 2444130 | 3129330 | 0.8157 | 44.2332 | 73.1994 | 0.6657 | 0.88416 | 0.1285 | 117.821 | 2846250 | 0 | 531.477 | 1 | 400.991 | 2444130 | 44 | 44.3203 | 55.8358 | 56.4525 | 1 | 531.477 | 2871630 | 70 | 73.6549 | 81.591 | 84.4252 | 64 | 66 | 0.0121 | 0.075 | 29 | 62.8621 | 0 | 0 | 117.821 | 0 | 0 | 9.2309 | 14.3408 | 0.0045556 | 0 | 0 | 0 | 0 | 141.397
8 | 19 | 9 | 3 | 3138050 | 3138060 | 1 | 44.7744 | 74.7536 | 0.94238 | 0.89203 | 0.18353 | 168.744 | 3713970 | 0 | 651.563 | 1 | 400.87 | 3138050 | 44 | 44.8615 | 61.5868 | 62.1399 | 1 | 586.713 | 3740340 | 70 | 77.5617 | 85.7035 | 90.2982 | 65 | 69 | 0.0121 | 0.074 | 30 | 62.8621 | 0 | 0 | 168.744 | 0 | 0 | 9.2309 | 14.6656 | 0.0045556 | 0 | 0 | 0 | 0 | 192.645
8 | 19 | 10 | 3 | 3109340 | 3109560 | 0.99993 | 44.5481 | 78.6292 | 0.95119 | 0.93967 | 0.19514 | 177.789 | 3716120 | 0 | 651.516 | 1 | 359.259 | 3109340 | 44 | 44.6423 | 61.3604 | 63.3832 | 1 | 586.707 | 3742490 | 70 | 78.2816 | 89.5854 | 91.029 | 66 | 70 | 0.0126 | 0.074 | 30.5 | 63.997 | 0 | 0 | 177.789 | 0 | 0 | 9.2309 | 14.4959 | 0.0045556 | 0 | 0 | 0 | 0 | 201.52
8 | 19 | 11 | 3 | 2971330 | 3109090 | 0.95569 | 44.3847 | 78.3992 | 0.88121 | 0.941 | 0.18103 | 164.915 | 3534180 | 0 | 622.693 | 1 | 321.176 | 2971330 | 44 | 44.4413 | 61.197 | 62.9781 | 1 | 582.41 | 3560480 | 70 | 76.8806 | 88.8189 | 89.0978 | 65 | 71 | 0.0117 | 0.074 | 30 | 61.9238 | 0 | 0 | 164.915 | 0 | 0 | 9.2309 | 11.9161 | 0.0045556 | 0 | 0 | 0 | 0 | 186.067
8 | 19 | 12 | 3 | 2667820 | 3103750 | 0.85955 | 44.3587 | 78.7402 | 0.74509 | 0.94514 | 0.15374 | 139.815 | 3145000 | 0 | 560.049 | 1 | 316.061 | 2667820 | 44 | 44.4136 | 61.1711 | 61.2845 | 1 | 560.049 | 3170910 | 70 | 75.3969 | 88.0125 | 86.7129 | 65 | 72 | 0.0114 | 0.074 | 30 | 61.2012 | 0 | 0 | 139.815 | 0 | 0 | 9.2309 | 11.651 | 0.0045556 | 0 | 0 | 0 | 0 | 160.702
8 | 19 | 13 | 3 | 2473650 | 3112040 | 0.79486 | 44.2603 | 77.9391 | 0.65893 | 0.93918 | 0.13511 | 123.195 | 2894110 | 0 | 517.904 | 1 | 293.136 | 2473650 | 44 | 44.3077 | 61.0727 | 61.1831 | 1 | 517.904 | 2919220 | 70 | 74.4208 | 86.4717 | 85.6881 | 65 | 71 | 0.0117 | 0.074 | 30 | 61.83 | 0 | 0 | 123.195 | 0 | 0 | 9.2309 | 10.8275 | 0.0045556 | 0 | 0 | 0 | 0 | 143.258
8 | 19 | 14 | 3 | 2599380 | 3125730 | 0.83161 | 44.3234 | 76.5724 | 0.69802 | 0.92314 | 0.14068 | 128.84 | 3039110 | 0 | 541.845 | 1 | 308.063 | 2599380 | 44 | 44.3756 | 61.1357 | 61.2307 | 1 | 541.845 | 3064680 | 70 | 74.9822 | 85.5326 | 86.2834 | 65 | 72 | 0.0115 | 0.074 | 30 | 61.3503 | 0 | 0 | 128.84 | 0 | 0 | 9.2309 | 11.3357 | 0.0045556 | 0 | 0 | 0 | 0 | 149.411
8 | 19 | 15 | 3 | 2700150 | 3124940 | 0.86407 | 44.3747 | 76.7929 | 0.74209 | 0.9245 | 0.14978 | 137.14 | 3168210 | 0 | 562.994 | 1 | 319.92 | 2700150 | 44 | 44.4309 | 61.1871 | 61.2917 | 1 | 562.994 | 3194170 | 70 | 75.4791 | 86.1337 | 86.8157 | 65 | 70 | 0.0119 | 0.074 | 30 | 62.3025 | 0 | 0 | 137.14 | 0 | 0 | 9.2309 | 11.7714 | 0.0045556 | 0 | 0 | 0 | 0 | 158.147
8 | 19 | 16 | 3 | 2519370 | 3113250 | 0.80924 | 44.2836 | 77.8706 | 0.67607 | 0.93798 | 0.13845 | 126.287 | 2950380 | 0 | 527.271 | 1 | 298.53 | 2519370 | 44 | 44.3327 | 61.0959 | 61.2088 | 1 | 527.271 | 2975680 | 70 | 74.6395 | 86.5691 | 85.9201 | 65 | 69 | 0.0122 | 0.074 | 30 | 62.9981 | 0 | 0 | 126.287 | 0 | 0 | 9.2309 | 11.0126 | 0.0045556 | 0 | 0 | 0 | 0 | 146.535
8 | 19 | 17 | 3 | 2658960 | 3126060 | 0.85058 | 44.3537 | 76.5916 | 0.72308 | 0.92272 | 0.14566 | 133.418 | 3114320 | 0 | 554.207 | 1 | 315.084 | 2658960 | 44 | 44.4082 | 61.166 | 61.2645 | 1 | 554.207 | 3140120 | 70 | 75.2721 | 85.7735 | 86.5932 | 65 | 70 | 0.0119 | 0.074 | 30 | 62.3025 | 0 | 0 | 133.418 | 0 | 0 | 9.2309 | 11.5908 | 0.0045556 | 0 | 0 | 0 | 0 | 154.244
8 | 19 | 18 | 3 | 2503510 | 3114760 | 0.80376 | 44.2754 | 77.7207 | 0.66851 | 0.93659 | 0.1367 | 124.751 | 2929280 | 0 | 523.698 | 1 | 296.67 | 2503510 | 44 | 44.3239 | 61.0878 | 61.1973 | 1 | 523.698 | 2954510 | 70 | 74.5571 | 86.3571 | 85.8335 | 65 | 68 | 0.0124 | 0.074 | 30 | 63.3586 | 0 | 0 | 124.751 | 0 | 0 | 9.2309 | 10.9462 | 0.0045556 | 0 | 0 | 0 | 0 | 144.933
8 | 19 | 19 | 3 | 2422050 | 3124510 | 0.77518 | 44.2337 | 76.5533 | 0.62799 | 0.92479 | 0.12679 | 116.075 | 2818210 | 0 | 505.077 | 1 | 287.091 | 2422050 | 44 | 44.2792 | 61.046 | 61.1433 | 1 | 505.077 | 2842730 | 70 | 73.3673 | 84.8622 | 84.6177 | 64 | 67 | 0.012 | 0.074 | 29 | 62.4417 | 0 | 0 | 116.075 | 0 | 0 | 9.2309 | 10.5007 | 0.0045556 | 0 | 0 | 0 | 0 | 135.811
8 | 19 | 20 | 3 | 2139370 | 3110900 | 0.6877 | 44.0901 | 77.7809 | 0.54059 | 0.941 | 0.11106 | 101.228 | 2484860 | 0 | 448.08 | 1 | 253.658 | 2139370 | 44 | 44.1258 | 60.9024 | 60.9963 | 1 | 448.08 | 2505870 | 70 | 72.7906 | 85.107 | 83.9823 | 65 | 67 | 0.0126 | 0.074 | 30 | 63.8073 | 0 | 0 | 101.228 | 0 | 0 | 9.2309 | 8.7045 | 0.0045556 | 0 | 0 | 0 | 0 | 119.168
8 | 19 | 21 | 3 | 0 | 0 | 0 | 44.0901 | 0 | 0 | 0 | 0 | 0 | 0 | 0 | 0 | 0 | 0 | 0 | -999 | 44.0901 | 60.9024 | 60.9479 | 0 | 0 | 0 | -999 | 72.6969 | 85.107 | 85.204 | 65 | 67 | 0.0127 | 0.074 | 30 | 64.0293 | 0 | 0 | 0 | 0 | 0 | 0 | 0 | 0.0045556 | 0 | 0 | 0 | 0 | 0.0045556
8 | 19 | 22 | 3 | 0 | 0 | 0 | 44.0901 | 0 | 0 | 0 | 0 | 0 | 0 | 0 | 0 | 0 | 0 | 0 | -999 | 44.0901 | 60.9024 | 60.9479 | 0 | 0 | 0 | -999 | 75.0666 | 85.107 | 85.204 | 66 | 67 | 0.0134 | 0.074 | 30.5 | 65.5407 | 0 | 0 | 0 | 0 | 0 | 0 | 0 | 0.0045556 | 0 | 0 | 0 | 0 | 0.0045556
8 | 19 | 23 | 3 | 0 | 0 | 0 | 44.0901 | 0 | 0 | 0 | 0 | 0 | 0 | 0 | 0 | 0 | 0 | 0 | -999 | 44.0901 | 60.9024 | 60.9479 | 0 | 0 | 0 | -999 | 75.0666 | 85.107 | 85.204 | 66 | 67 | 0.0134 | 0.074 | 30.5 | 65.5407 | 0 | 0 | 0 | 0 | 0 | 0 | 0 | 0.0045556 | 0 | 0 | 0 | 0 | 0.0045556
8 | 19 | 24 | 3 | 0 | 0 | 0 | 44.0901 | 0 | 0 | 0 | 0 | 0 | 0 | 0 | 0 | 0 | 0 | 0 | -999 | 44.0901 | 60.9024 | 60.9479 | 0 | 0 | 0 | -999 | 75.0666 | 85.107 | 85.204 | 66 | 67 | 0.0134 | 0.074 | 30.5 | 65.5407 | 0 | 0 | 0 | 0 | 0 | 0 | 0 | 0.0045556 | 0 | 0 | 0 | 0 | 0.0045556
8 | 20 | 1 | 4 | 0 | 0 | 0 | 44.0901 | 0 | 0 | 0 | 0 | 0 | 0 | 0 | 0 | 0 | 0 | 0 | -999 | 44.0901 | 60.9024 | 60.9479 | 0 | 0 | 0 | -999 | 75.0666 | 85.107 | 85.204 | 66 | 67 | 0.0134 | 0.074 | 30.5 | 65.5407 | 0 | 0 | 0 | 0 | 0 | 0 | 0 | 0.0045556 | 0 | 0 | 0 | 0 | 0.0045556
8 | 20 | 2 | 4 | 0 | 0 | 0 | 44.0901 | 0 | 0 | 0 | 0 | 0 | 0 | 0 | 0 | 0 | 0 | 0 | -999 | 44.0901 | 60.9024 | 60.9479 | 0 | 0 | 0 | -999 | 74.3124 | 85.107 | 85.204 | 65 | 66 | 0.0129 | 0.074 | 30 | 64.373 | 0 | 0 | 0 | 0 | 0 | 0 | 0 | 0.0045556 | 0 | 0 | 0 | 0 | 0.0045556
8 | 20 | 3 | 4 | 0 | 0 | 0 | 44.0901 | 0 | 0 | 0 | 0 | 0 | 0 | 0 | 0 | 0 | 0 | 0 | -999 | 44.0901 | 60.9024 | 60.9479 | 0 | 0 | 0 | -999 | 74.3124 | 85.107 | 85.204 | 65 | 66 | 0.0129 | 0.074 | 30 | 64.373 | 0 | 0 | 0 | 0 | 0 | 0 | 0 | 0.0045556 | 0 | 0 | 0 | 0 | 0.0045556
8 | 20 | 4 | 4 | 0 | 0 | 0 | 44.0901 | 0 | 0 | 0 | 0 | 0 | 0 | 0 | 0 | 0 | 0 | 0 | -999 | 44.0901 | 60.9024 | 60.9479 | 0 | 0 | 0 | -999 | 75.0666 | 85.107 | 85.204 | 66 | 67 | 0.0134 | 0.074 | 30.5 | 65.4447 | 0 | 0 | 0 | 0 | 0 | 0 | 0 | 0.0045556 | 0 | 0 | 0 | 0 | 0.0045556
8 | 20 | 5 | 4 | 0 | 0 | 0 | 44.0901 | 0 | 0 | 0 | 0 | 0 | 0 | 0 | 0 | 0 | 0 | 0 | -999 | 44.0901 | 60.9024 | 60.9479 | 0 | 0 | 0 | -999 | 75.0666 | 85.107 | 85.204 | 66 | 67 | 0.0134 | 0.074 | 30.5 | 65.4447 | 0 | 0 | 0 | 0 | 0 | 0 | 0 | 0.0045556 | 0 | 0 | 0 | 0 | 0.0045556
8 | 20 | 6 | 4 | 0 | 0 | 0 | 44.0901 | 0 | 0 | 0 | 0 | 0 | 0 | 0 | 0 | 0 | 0 | 0 | -999 | 44.0901 | 60.9024 | 60.9479 | 0 | 0 | 0 | -999 | 76.5788 | 85.107 | 85.204 | 68 | 69 | 0.0144 | 0.074 | 32.5 | 67.4851 | 0 | 0 | 0 | 0 | 0 | 0 | 0 | 0.0045556 | 0 | 0 | 0 | 0 | 0.0045556
8 | 20 | 7 | 4 | 0 | 0 | 0 | 44.0901 | 0 | 0 | 0 | 0 | 0 | 0 | 0 | 0 | 0 | 0 | 0 | -999 | 44.0901 | 60.9024 | 60.9479 | 0 | 0 | 0 | -999 | 76.5788 | 85.107 | 85.204 | 68 | 69 | 0.0144 | 0.074 | 32.5 | 67.4851 | 0 | 0 | 0 | 0 | 0 | 0 | 0 | 0.0045556 | 0 | 0 | 0 | 0 | 0.0045556
8 | 20 | 8 | 4 | 2609800 | 3092270 | 0.87904 | 44 | 79.0184 | 0.77473 | 0.95532 | 0.16158 | 146.4 | 3109450 | 0 | 572.753 | 1 | 401.88 | 2609800 | 44 | 44.0869 | 55.6025 | 57.0644 | 1 | 572.753 | 3135590 | 70 | 78.3871 | 88.186 | 89.3249 | 69 | 71 | 0.0147 | 0.073 | 33 | 68.0725 | 0 | 0 | 146.4 | 0 | 0 | 9.2309 | 14.5909 | 0.0045556 | 0 | 0 | 0 | 0 | 170.226
8 | 20 | 9 | 4 | 3115130 | 3114900 | 1.0001 | 44.8945 | 78.7377 | 0.95065 | 0.93353 | 0.19375 | 176.83 | 3718640 | 0 | 651.563 | 1 | 401.767 | 3115130 | 44 | 44.9815 | 61.7069 | 63.3845 | 1 | 586.713 | 3745010 | 70 | 80.4464 | 89.7014 | 93.2015 | 69 | 74 | 0.014 | 0.073 | 33 | 66.6846 | 0 | 0 | 176.83 | 0 | 0 | 9.2309 | 14.6687 | 0.0045556 | 0 | 0 | 0 | 0 | 200.734
8 | 20 | 10 | 4 | 3079690 | 3079150 | 1.0002 | 44.7533 | 80.7956 | 0.95912 | 0.95549 | 0.20008 | 180.506 | 3695750 | 0 | 651.563 | 1 | 400.705 | 3079690 | 44 | 44.8404 | 61.5656 | 64.9306 | 1 | 586.713 | 3722120 | 70 | 80.3938 | 91.6918 | 93.0717 | 69 | 74 | 0.014 | 0.073 | 33 | 66.6846 | 0 | 0 | 180.506 | 0 | 0 | 9.2309 | 14.665 | 0.0045556 | 0 | 0 | 0 | 0 | 204.406
8 | 20 | 11 | 4 | 3080700 | 3080160 | 1.0002 | 44.7535 | 80.7431 | 0.95889 | 0.95503 | 0.19993 | 180.435 | 3696520 | 0 | 651.563 | 1 | 400.707 | 3080700 | 44 | 44.8406 | 61.5658 | 66.7435 | 1 | 586.713 | 3722900 | 70 | 80.3956 | 91.6415 | 93.0761 | 69 | 77 | 0.0133 | 0.073 | 33 | 65.2333 | 0 | 0 | 180.435 | 0 | 0 | 9.2309 | 14.665 | 0.0045556 | 0 | 0 | 0 | 0 | 204.336
8 | 20 | 12 | 4 | 3046760 | 3046050 | 1.0002 | 44.6405 | 82.1929 | 0.96645 | 0.96916 | 0.20449 | 182.505 | 3669640 | 0 | 651.563 | 1 | 380.835 | 3046760 | 44 | 44.731 | 61.4529 | 68.5185 | 1 | 586.713 | 3696010 | 70 | 81.7869 | 93.0121 | 94.3759 | 71 | 80 | 0.0142 | 0.072 | 35 | 66.9904 | 0 | 0 | 182.505 | 0 | 0 | 9.2309 | 14.5907 | 0.0045556 | 0 | 0 | 0 | 0 | 206.331
8 | 20 | 13 | 4 | 3045910 | 3045230 | 1.0002 | 44.5555 | 82.133 | 0.96657 | 0.97034 | 0.20476 | 182.7 | 3669460 | 0 | 651.563 | 1 | 361.026 | 3045910 | 44 | 44.6495 | 61.3679 | 69.7866 | 1 | 586.713 | 3695840 | 70 | 81.7865 | 92.9516 | 94.3749 | 71 | 82 | 0.0138 | 0.072 | 35 | 66.18 | 0 | 0 | 182.7 | 0 | 0 | 9.2309 | 14.5042 | 0.0045556 | 0 | 0 | 0 | 0 | 206.44
8 | 20 | 14 | 4 | 3062250 | 3061580 | 1.0002 | 44.546 | 81.4066 | 0.96296 | 0.96473 | 0.20282 | 181.936 | 3683190 | 0 | 651.563 | 1 | 358.84 | 3062250 | 44 | 44.6404 | 61.3584 | 69.8734 | 1 | 586.713 | 3709570 | 70 | 81.09 | 92.2657 | 93.7252 | 70 | 80 | 0.0134 | 0.072 | 34 | 65.3484 | 0 | 0 | 181.936 | 0 | 0 | 9.2309 | 14.4939 | 0.0045556 | 0 | 0 | 0 | 0 | 205.665
8 | 20 | 15 | 4 | 3044010 | 3043240 | 1.0003 | 44.5076 | 82.1631 | 0.96702 | 0.9715 | 0.2051 | 182.885 | 3668190 | 0 | 651.563 | 1 | 349.866 | 3044010 | 44 | 44.6036 | 61.3199 | 69.9028 | 1 | 586.713 | 3694570 | 70 | 81.7837 | 92.978 | 94.3677 | 71 | 82 | 0.0138 | 0.072 | 35 | 66.18 | 0 | 0 | 182.885 | 0 | 0 | 9.2309 | 14.4501 | 0.0045556 | 0 | 0 | 0 | 0 | 206.57
8 | 20 | 16 | 4 | 3043130 | 3042420 | 1.0002 | 44.4467 | 82.1296 | 0.96713 | 0.97242 | 0.20532 | 183.03 | 3667810 | 0 | 651.563 | 1 | 335.683 | 3043130 | 44 | 44.5454 | 61.2591 | 69.7055 | 1 | 586.713 | 3694180 | 70 | 81.7828 | 92.9433 | 94.3655 | 71 | 82 | 0.0138 | 0.072 | 35 | 66.18 | 0 | 0 | 183.03 | 0 | 0 | 9.2309 | 14.3757 | 0.0045556 | 0 | 0 | 0 | 0 | 206.641
8 | 20 | 17 | 4 | 3053960 | 3058070 | 0.99865 | 44.4193 | 81.417 | 0.96116 | 0.96734 | 0.20299 | 181.88 | 3674710 | 0 | 650.687 | 1 | 329.313 | 3053960 | 44 | 44.4788 | 61.2317 | 68.5712 | 1 | 586.588 | 3701090 | 70 | 81.0637 | 92.2511 | 93.6726 | 70 | 80 | 0.0135 | 0.072 | 34 | 65.4617 | 0 | 0 | 181.88 | 0 | 0 | 9.2309 | 12.1666 | 0.0045556 | 0 | 0 | 0 | 0 | 203.282
8 | 20 | 18 | 4 | 3055970 | 3056330 | 0.99988 | 44.3458 | 81.4122 | 0.96343 | 0.96875 | 0.20377 | 182.472 | 3678740 | 0 | 651.484 | 1 | 312.945 | 3055970 | 44 | 44.3996 | 61.1581 | 67.0845 | 1 | 586.702 | 3705110 | 70 | 81.0793 | 92.2582 | 93.6995 | 70 | 79 | 0.0137 | 0.072 | 34 | 65.8773 | 0 | 0 | 182.472 | 0 | 0 | 9.2309 | 11.7211 | 0.0045556 | 0 | 0 | 0 | 0 | 203.429
8 | 20 | 19 | 4 | 2973370 | 3062350 | 0.97094 | 44.2626 | 81.0152 | 0.91683 | 0.96733 | 0.19362 | 173.732 | 3566310 | 0 | 632.631 | 1 | 293.694 | 2973370 | 44 | 44.3101 | 61.0749 | 64.5518 | 1 | 583.936 | 3592640 | 70 | 79.9407 | 91.5297 | 92.236 | 69 | 77 | 0.0134 | 0.072 | 33 | 65.3484 | 0 | 0 | 173.732 | 0 | 0 | 9.2309 | 11.2365 | 0.0045556 | 0 | 0 | 0 | 0 | 194.204
8 | 20 | 20 | 4 | 2210200 | 3010530 | 0.73416 | 44.1262 | 83.0683 | 0.62861 | 0.98517 | 0.1352 | 119.261 | 2617230 | 0 | 478.349 | 1 | 262.028 | 2210200 | 44 | 44.1643 | 60.9385 | 61.036 | 1 | 478.349 | 2640050 | 70 | 76.4509 | 90.7846 | 87.4949 | 69 | 76 | 0.0136 | 0.072 | 33 | 65.767 | 0 | 0 | 119.261 | 0 | 0 | 9.2309 | 9.4416 | 0.0045556 | 0 | 0 | 0 | 0 | 137.938
8 | 20 | 21 | 4 | 0 | 0 | 0 | 44.1262 | 0 | 0 | 0 | 0 | 0 | 0 | 0 | 0 | 0 | 0 | 0 | -999 | 44.1262 | 60.9385 | 60.9861 | 0 | 0 | 0 | -999 | 76.3555 | 90.7846 | 90.8747 | 69 | 75 | 0.0138 | 0.073 | 33 | 66.18 | 0 | 0 | 0 | 0 | 0 | 0 | 0 | 0.0045556 | 0 | 0 | 0 | 0 | 0.0045556
8 | 20 | 22 | 4 | 0 | 0 | 0 | 44.1262 | 0 | 0 | 0 | 0 | 0 | 0 | 0 | 0 | 0 | 0 | 0 | -999 | 44.1262 | 60.9385 | 60.9861 | 0 | 0 | 0 | -999 | 78.296 | 90.7846 | 90.8747 | 69 | 74 | 0.0141 | 0.073 | 33 | 66.7897 | 0 | 0 | 0 | 0 | 0 | 0 | 0 | 0.0045556 | 0 | 0 | 0 | 0 | 0.0045556
8 | 20 | 23 | 4 | 0 | 0 | 0 | 44.1262 | 0 | 0 | 0 | 0 | 0 | 0 | 0 | 0 | 0 | 0 | 0 | -999 | 44.1262 | 60.9385 | 60.9861 | 0 | 0 | 0 | -999 | 78.296 | 90.7846 | 90.8747 | 69 | 74 | 0.0141 | 0.073 | 33 | 66.7897 | 0 | 0 | 0 | 0 | 0 | 0 | 0 | 0.0045556 | 0 | 0 | 0 | 0 | 0.0045556
8 | 20 | 24 | 4 | 0 | 0 | 0 | 44.1262 | 0 | 0 | 0 | 0 | 0 | 0 | 0 | 0 | 0 | 0 | 0 | -999 | 44.1262 | 60.9385 | 60.9861 | 0 | 0 | 0 | -999 | 77.5492 | 90.7846 | 90.8747 | 68 | 73 | 0.0135 | 0.073 | 32.5 | 65.5584 | 0 | 0 | 0 | 0 | 0 | 0 | 0 | 0.0045556 | 0 | 0 | 0 | 0 | 0.0045556
8 | 21 | 1 | 5 | 0 | 0 | 0 | 44.1262 | 0 | 0 | 0 | 0 | 0 | 0 | 0 | 0 | 0 | 0 | 0 | -999 | 44.1262 | 60.9385 | 60.9861 | 0 | 0 | 0 | -999 | 76.804 | 90.7846 | 90.8747 | 67 | 72 | 0.0131 | 0.073 | 31.5 | 64.6137 | 0 | 0 | 0 | 0 | 0 | 0 | 0 | 0.0045556 | 0 | 0 | 0 | 0 | 0.0045556
8 | 21 | 2 | 5 | 0 | 0 | 0 | 44.1262 | 0 | 0 | 0 | 0 | 0 | 0 | 0 | 0 | 0 | 0 | 0 | -999 | 44.1262 | 60.9385 | 60.9861 | 0 | 0 | 0 | -999 | 76.804 | 90.7846 | 90.8747 | 67 | 71 | 0.0133 | 0.073 | 31.5 | 65.0406 | 0 | 0 | 0 | 0 | 0 | 0 | 0 | 0.0045556 | 0 | 0 | 0 | 0 | 0.0045556
8 | 21 | 3 | 5 | 0 | 0 | 0 | 44.1262 | 0 | 0 | 0 | 0 | 0 | 0 | 0 | 0 | 0 | 0 | 0 | -999 | 44.1262 | 60.9385 | 60.9861 | 0 | 0 | 0 | -999 | 76.804 | 90.7846 | 90.8747 | 67 | 71 | 0.0133 | 0.073 | 31.5 | 65.0406 | 0 | 0 | 0 | 0 | 0 | 0 | 0 | 0.0045556 | 0 | 0 | 0 | 0 | 0.0045556
8 | 21 | 4 | 5 | 0 | 0 | 0 | 44.1262 | 0 | 0 | 0 | 0 | 0 | 0 | 0 | 0 | 0 | 0 | 0 | -999 | 44.1262 | 60.9385 | 60.9861 | 0 | 0 | 0 | -999 | 76.804 | 90.7846 | 90.8747 | 67 | 71 | 0.0133 | 0.073 | 31.5 | 65.0406 | 0 | 0 | 0 | 0 | 0 | 0 | 0 | 0.0045556 | 0 | 0 | 0 | 0 | 0.0045556
8 | 21 | 5 | 5 | 0 | 0 | 0 | 44.1262 | 0 | 0 | 0 | 0 | 0 | 0 | 0 | 0 | 0 | 0 | 0 | -999 | 44.1262 | 60.9385 | 60.9861 | 0 | 0 | 0 | -999 | 77.5492 | 90.7846 | 90.8747 | 68 | 72 | 0.0138 | 0.073 | 32.5 | 66.0831 | 0 | 0 | 0 | 0 | 0 | 0 | 0 | 0.0045556 | 0 | 0 | 0 | 0 | 0.0045556
8 | 21 | 6 | 5 | 0 | 0 | 0 | 44.1262 | 0 | 0 | 0 | 0 | 0 | 0 | 0 | 0 | 0 | 0 | 0 | -999 | 44.1262 | 60.9385 | 60.9861 | 0 | 0 | 0 | -999 | 77.5492 | 90.7846 | 90.8747 | 68 | 72 | 0.0138 | 0.073 | 32.5 | 66.0831 | 0 | 0 | 0 | 0 | 0 | 0 | 0 | 0.0045556 | 0 | 0 | 0 | 0 | 0.0045556
8 | 21 | 7 | 5 | 0 | 0 | 0 | 44.1262 | 0 | 0 | 0 | 0 | 0 | 0 | 0 | 0 | 0 | 0 | 0 | -999 | 44.1262 | 60.9385 | 60.9861 | 0 | 0 | 0 | -999 | 79.0441 | 90.7846 | 90.8747 | 70 | 75 | 0.0146 | 0.072 | 34 | 67.6829 | 0 | 0 | 0 | 0 | 0 | 0 | 0 | 0.0045556 | 0 | 0 | 0 | 0 | 0.0045556
8 | 21 | 8 | 5 | 2683990 | 3067910 | 0.91021 | 44 | 80.4006 | 0.82563 | 0.96772 | 0.17443 | 156.797 | 3219140 | 0 | 593.059 | 1 | 403.174 | 2683990 | 44 | 44.0867 | 55.6025 | 57.3903 | 1 | 578.292 | 3245370 | 70 | 79.5527 | 89.8915 | 90.7673 | 70 | 78 | 0.014 | 0.072 | 34 | 66.4907 | 0 | 0 | 156.797 | 0 | 0 | 9.2309 | 14.6266 | 0.0045556 | 0 | 0 | 0 | 0 | 180.659
8 | 21 | 9 | 5 | 3055400 | 3054610 | 1.0003 | 44.9175 | 82.1387 | 0.96479 | 0.96341 | 0.20293 | 181.62 | 3675260 | 0 | 651.563 | 1 | 401.931 | 3055400 | 44 | 45.0043 | 61.7298 | 63.623 | 1 | 586.713 | 3701640 | 70 | 83.26 | 92.9744 | 95.8676 | 73 | 81 | 0.0157 | 0.071 | 36.5 | 69.7589 | 0 | 0 | 181.62 | 0 | 0 | 9.2309 | 14.6692 | 0.0045556 | 0 | 0 | 0 | 0 | 205.525
8 | 21 | 10 | 5 | 3014010 | 3012840 | 1.0004 | 44.7692 | 83.6026 | 0.97381 | 0.97712 | 0.20774 | 183.384 | 3639890 | 0 | 651.563 | 1 | 400.829 | 3014010 | 44 | 44.8563 | 61.5816 | 65.6179 | 1 | 586.713 | 3666260 | 70 | 83.1834 | 94.334 | 95.6711 | 73 | 83 | 0.0152 | 0.071 | 36.5 | 68.832 | 0 | 0 | 183.384 | 0 | 0 | 9.2309 | 14.6655 | 0.0045556 | 0 | 0 | 0 | 0 | 207.284
8 | 21 | 11 | 5 | 3052170 | 3051360 | 1.0003 | 44.7284 | 82.0669 | 0.9654 | 0.96648 | 0.2037 | 182.118 | 3673730 | 0 | 651.563 | 1 | 400.508 | 3052170 | 44 | 44.8155 | 61.5407 | 67.4905 | 1 | 586.713 | 3700110 | 70 | 81.796 | 92.8981 | 94.399 | 71 | 82 | 0.0138 | 0.071 | 35 | 66.0831 | 0 | 0 | 182.118 | 0 | 0 | 9.2309 | 14.6644 | 0.0045556 | 0 | 0 | 0 | 0 | 206.018
8 | 21 | 12 | 5 | 3031210 | 3030270 | 1.0003 | 44.683 | 82.8699 | 0.96998 | 0.97348 | 0.20615 | 183.034 | 3655900 | 0 | 651.563 | 1 | 390.74 | 3031210 | 44 | 44.7717 | 61.4953 | 69.3065 | 1 | 586.713 | 3682270 | 70 | 82.4862 | 93.6485 | 95.0284 | 72 | 84 | 0.0142 | 0.071 | 35.5 | 66.8931 | 0 | 0 | 183.034 | 0 | 0 | 9.2309 | 14.6293 | 0.0045556 | 0 | 0 | 0 | 0 | 206.899
8 | 21 | 13 | 5 | 3011050 | 3009950 | 1.0004 | 44.6297 | 83.5605 | 0.97435 | 0.97943 | 0.20835 | 183.744 | 3638160 | 0 | 651.563 | 1 | 378.324 | 3011050 | 44 | 44.7206 | 61.4421 | 70.9541 | 1 | 586.713 | 3664540 | 70 | 83.1797 | 94.2869 | 95.6615 | 73 | 86 | 0.0145 | 0.071 | 36.5 | 67.4873 | 0 | 0 | 183.744 | 0 | 0 | 9.2309 | 14.5804 | 0.0045556 | 0 | 0 | 0 | 0 | 207.56
8 | 21 | 14 | 5 | 3008170 | 3007210 | 1.0003 | 44.4995 | 83.5219 | 0.97483 | 0.98161 | 0.20891 | 184.074 | 3636410 | 0 | 651.563 | 1 | 347.96 | 3008170 | 44 | 44.5959 | 61.3119 | 72.7402 | 1 | 586.713 | 3662790 | 70 | 83.1759 | 94.243 | 95.6517 | 73 | 86 | 0.0146 | 0.071 | 36.5 | 67.585 | 0 | 0 | 184.074 | 0 | 0 | 9.2309 | 14.4405 | 0.0045556 | 0 | 0 | 0 | 0 | 207.75
8 | 21 | 15 | 5 | 3038150 | 3036850 | 1.0004 | 44.8438 | 82.7884 | 0.96884 | 0.96981 | 0.20513 | 182.525 | 3661110 | 0 | 651.563 | 1 | 401.398 | 3038150 | 44 | 44.9308 | 61.6561 | 72.3646 | 1 | 586.713 | 3687480 | 70 | 82.4977 | 93.5824 | 95.0576 | 72 | 86 | 0.0137 | 0.071 | 35.5 | 65.7802 | 0 | 0 | 182.525 | 0 | 0 | 9.2309 | 14.6674 | 0.0045556 | 0 | 0 | 0 | 0 | 206.428
8 | 21 | 16 | 5 | 3047010 | 3046370 | 1.0002 | 44.5818 | 82.114 | 0.9663 | 0.96969 | 0.20457 | 182.596 | 3670200 | 0 | 651.563 | 1 | 367.117 | 3047010 | 44 | 44.6746 | 61.3941 | 75.0516 | 1 | 586.713 | 3696570 | 70 | 81.7881 | 92.9348 | 94.379 | 71 | 74 | 0.0157 | 0.072 | 35 | 69.66 | 0 | 0 | 182.596 | 0 | 0 | 9.2309 | 14.5321 | 0.0045556 | 0 | 0 | 0 | 0 | 206.363
8 | 21 | 17 | 5 | 3026330 | 3025440 | 1.0003 | 44.5029 | 82.8618 | 0.97092 | 0.97685 | 0.20706 | 183.553 | 3652790 | 0 | 651.563 | 1 | 348.75 | 3026330 | 44 | 44.599 | 61.3152 | 76.0263 | 1 | 586.713 | 3679160 | 70 | 82.4794 | 93.6313 | 95.011 | 72 | 80 | 0.0151 | 0.071 | 36 | 68.545 | 0 | 0 | 183.553 | 0 | 0 | 9.2309 | 14.4445 | 0.0045556 | 0 | 0 | 0 | 0 | 207.233
8 | 21 | 18 | 5 | 3027070 | 3026070 | 1.0003 | 44.4892 | 82.8236 | 0.97084 | 0.97683 | 0.20704 | 183.571 | 3653590 | 0 | 651.563 | 1 | 345.588 | 3027070 | 44 | 44.5859 | 61.3015 | 75.709 | 1 | 586.713 | 3679960 | 70 | 82.4811 | 93.5954 | 95.0154 | 72 | 80 | 0.0151 | 0.071 | 36 | 68.545 | 0 | 0 | 183.571 | 0 | 0 | 9.2309 | 14.4283 | 0.0045556 | 0 | 0 | 0 | 0 | 207.234
8 | 21 | 19 | 5 | 3016440 | 3020420 | 0.99868 | 44.3083 | 82.8389 | 0.9694 | 0.98044 | 0.2075 | 183.634 | 3643170 | 0 | 650.705 | 1 | 303.366 | 3016440 | 44 | 44.3589 | 61.1206 | 76.8023 | 1 | 586.591 | 3669550 | 70 | 82.4513 | 93.58 | 94.9527 | 72 | 78 | 0.0156 | 0.072 | 36 | 69.4769 | 0 | 0 | 183.634 | 0 | 0 | 9.2309 | 11.4797 | 0.0045556 | 0 | 0 | 0 | 0 | 204.349
8 | 21 | 20 | 5 | 3035600 | 3036180 | 0.99981 | 44.162 | 82.0682 | 0.96767 | 0.97754 | 0.20652 | 183.718 | 3662620 | 0 | 651.438 | 1 | 270.304 | 3035600 | 44 | 44.2024 | 60.9743 | 75.1217 | 1 | 586.695 | 3688990 | 70 | 81.7702 | 92.8666 | 94.3356 | 71 | 77 | 0.015 | 0.072 | 35 | 68.3553 | 0 | 0 | 183.718 | 0 | 0 | 9.2309 | 10.7571 | 0.0045556 | 0 | 0 | 0 | 0 | 203.71
8 | 21 | 21 | 5 | 0 | 0 | 0 | 44.162 | 0 | 0 | 0 | 0 | 0 | 0 | 0 | 0 | 0 | 0 | 0 | -999 | 44.162 | 60.9743 | 61.025 | 0 | 0 | 0 | -999 | 81.6804 | 92.8666 | 92.9565 | 71 | 76 | 0.0152 | 0.072 | 35 | 68.832 | 0 | 0 | 0 | 0 | 0 | 0 | 0 | 0.0045556 | 0 | 0 | 0 | 0 | 0.0045556
8 | 21 | 22 | 5 | 0 | 0 | 0 | 44.162 | 0 | 0 | 0 | 0 | 0 | 0 | 0 | 0 | 0 | 0 | 0 | -999 | 44.162 | 60.9743 | 61.025 | 0 | 0 | 0 | -999 | 79.462 | 92.8666 | 92.9565 | 70 | 77 | 0.0142 | 0.072 | 34 | 66.8931 | 0 | 0 | 0 | 0 | 0 | 0 | 0 | 0.0045556 | 0 | 0 | 0 | 0 | 0.0045556
8 | 21 | 23 | 5 | 0 | 0 | 0 | 44.162 | 0 | 0 | 0 | 0 | 0 | 0 | 0 | 0 | 0 | 0 | 0 | -999 | 44.162 | 60.9743 | 61.025 | 0 | 0 | 0 | -999 | 78.7183 | 92.8666 | 92.9565 | 69 | 74 | 0.0141 | 0.072 | 33 | 66.6925 | 0 | 0 | 0 | 0 | 0 | 0 | 0 | 0.0045556 | 0 | 0 | 0 | 0 | 0.0045556
8 | 21 | 24 | 5 | 0 | 0 | 0 | 44.162 | 0 | 0 | 0 | 0 | 0 | 0 | 0 | 0 | 0 | 0 | 0 | -999 | 44.162 | 60.9743 | 61.025 | 0 | 0 | 0 | -999 | 77.2357 | 92.8666 | 92.9565 | 67 | 75 | 0.0124 | 0.072 | 31.5 | 63.0726 | 0 | 0 | 0 | 0 | 0 | 0 | 0 | 0.0045556 | 0 | 0 | 0 | 0 | 0.0045556
8 | 22 | 1 | 6 | 0 | 0 | 0 | 44.162 | 0 | 0 | 0 | 0 | 0 | 0 | 0 | 0 | 0 | 0 | 0 | -999 | 44.162 | 60.9743 | 61.025 | 0 | 0 | 0 | -999 | 76.4969 | 92.8666 | 92.9565 | 66 | 75 | 0.0117 | 0.072 | 31 | 61.452 | 0 | 0 | 0 | 0 | 0 | 0 | 0 | 0.0045556 | 0 | 0 | 0 | 0 | 0.0045556
8 | 22 | 2 | 6 | 0 | 0 | 0 | 44.162 | 0 | 0 | 0 | 0 | 0 | 0 | 0 | 0 | 0 | 0 | 0 | -999 | 44.162 | 60.9743 | 61.025 | 0 | 0 | 0 | -999 | 77.2357 | 92.8666 | 92.9565 | 67 | 74 | 0.0126 | 0.073 | 31.5 | 63.5207 | 0 | 0 | 0 | 0 | 0 | 0 | 0 | 0.0045556 | 0 | 0 | 0 | 0 | 0.0045556
8 | 22 | 3 | 6 | 0 | 0 | 0 | 44.162 | 0 | 0 | 0 | 0 | 0 | 0 | 0 | 0 | 0 | 0 | 0 | -999 | 44.162 | 60.9743 | 61.025 | 0 | 0 | 0 | -999 | 76.4969 | 92.8666 | 92.9565 | 66 | 73 | 0.0121 | 0.073 | 31 | 62.3883 | 0 | 0 | 0 | 0 | 0 | 0 | 0 | 0.0045556 | 0 | 0 | 0 | 0 | 0.0045556
8 | 22 | 4 | 6 | 0 | 0 | 0 | 44.162 | 0 | 0 | 0 | 0 | 0 | 0 | 0 | 0 | 0 | 0 | 0 | -999 | 44.162 | 60.9743 | 61.025 | 0 | 0 | 0 | -999 | 75.7599 | 92.8666 | 92.9565 | 65 | 72 | 0.0117 | 0.073 | 30 | 61.452 | 0 | 0 | 0 | 0 | 0 | 0 | 0 | 0.0045556 | 0 | 0 | 0 | 0 | 0.0045556
8 | 22 | 5 | 6 | 0 | 0 | 0 | 44.162 | 0 | 0 | 0 | 0 | 0 | 0 | 0 | 0 | 0 | 0 | 0 | -999 | 44.162 | 60.9743 | 61.025 | 0 | 0 | 0 | -999 | 75.7599 | 92.8666 | 92.9565 | 65 | 72 | 0.0116 | 0.073 | 30 | 61.2135 | 0 | 0 | 0 | 0 | 0 | 0 | 0 | 0.0045556 | 0 | 0 | 0 | 0 | 0.0045556
8 | 22 | 6 | 6 | 0 | 0 | 0 | 44.162 | 0 | 0 | 0 | 0 | 0 | 0 | 0 | 0 | 0 | 0 | 0 | -999 | 44.162 | 60.9743 | 61.025 | 0 | 0 | 0 | -999 | 76.4969 | 92.8666 | 92.9565 | 66 | 71 | 0.0126 | 0.073 | 31 | 63.5207 | 0 | 0 | 0 | 0 | 0 | 0 | 0 | 0.0045556 | 0 | 0 | 0 | 0 | 0.0045556
8 | 22 | 7 | 6 | 0 | 0 | 0 | 44.162 | 0 | 0 | 0 | 0 | 0 | 0 | 0 | 0 | 0 | 0 | 0 | -999 | 44.162 | 60.9743 | 61.025 | 0 | 0 | 0 | -999 | 77.2357 | 92.8666 | 92.9565 | 67 | 74 | 0.0126 | 0.073 | 31.5 | 63.5207 | 0 | 0 | 0 | 0 | 0 | 0 | 0 | 0.0045556 | 0 | 0 | 0 | 0 | 0.0045556
8 | 22 | 8 | 6 | 2195080 | 3086470 | 0.74633 | 44.1102 | 79.5061 | 0.61399 | 0.95773 | 0.12838 | 116.098 | 2591320 | 0 | 486.284 | 1 | 372.465 | 2195080 | 44 | 44.2021 | 55.7127 | 55.9814 | 1 | 486.284 | 2614640 | 70 | 74.1494 | 87.1461 | 84.9064 | 66 | 75 | 0.0116 | 0.073 | 30.5 | 61.2135 | 0 | 0 | 116.098 | 0 | 0 | 9.2309 | 13.5578 | 0.0045556 | 0 | 0 | 0 | 0 | 138.891
8 | 22 | 9 | 6 | 2716820 | 3126150 | 0.86906 | 44.3961 | 76.6728 | 0.74838 | 0.9227 | 0.15076 | 138.089 | 3188120 | 0 | 566.249 | 1 | 323.826 | 2716820 | 44 | 44.4536 | 61.2085 | 61.2679 | 1 | 566.249 | 3214140 | 70 | 77.0346 | 86.0723 | 88.3683 | 67 | 78 | 0.0117 | 0.072 | 31.5 | 61.452 | 0 | 0 | 138.089 | 0 | 0 | 9.2309 | 11.8973 | 0.0045556 | 0 | 0 | 0 | 0 | 159.222
8 | 22 | 10 | 6 | 2302870 | 3078960 | 0.74794 | 44.174 | 80.0574 | 0.61894 | 0.96099 | 0.12986 | 117.148 | 2702700 | 0 | 487.329 | 1 | 272.908 | 2302870 | 44 | 44.2152 | 60.9863 | 61.1053 | 1 | 487.329 | 2726070 | 70 | 75.2018 | 88.0257 | 86.3915 | 67 | 79 | 0.0114 | 0.072 | 31.5 | 60.731 | 0 | 0 | 117.148 | 0 | 0 | 9.2309 | 9.832 | 0.0045556 | 0 | 0 | 0 | 0 | 136.215
8 | 22 | 11 | 6 | 2334990 | 3107610 | 0.75138 | 44.189 | 78.1958 | 0.61016 | 0.9433 | 0.12566 | 114.415 | 2725480 | 0 | 489.57 | 1 | 276.861 | 2334990 | 44 | 44.2314 | 61.0014 | 61.0838 | 1 | 489.57 | 2749010 | 70 | 75.2766 | 86.2313 | 86.4974 | 67 | 81 | 0.011 | 0.072 | 31.5 | 59.743 | 0 | 0 | 114.415 | 0 | 0 | 9.2309 | 9.9577 | 0.0045556 | 0 | 0 | 0 | 0 | 133.608
8 | 22 | 12 | 6 | 1992770 | 3074510 | 0.64816 | 44.0154 | 80.1001 | 0.52182 | 0.96461 | 0.10989 | 98.995 | 2330640 | 0 | 422.316 | 1 | 236.313 | 1992770 | 44 | 44.0466 | 60.8278 | 60.9171 | 1 | 422.316 | 2350210 | 70 | 74.5164 | 86.9715 | 85.6563 | 68 | 82 | 0.0115 | 0.072 | 32.5 | 60.9732 | 0 | 0 | 98.995 | 0 | 0 | 9.2309 | 7.9573 | 0.0045556 | 0 | 0 | 0 | 0 | 116.188
8 | 22 | 13 | 6 | 1865530 | 3102070 | 0.60138 | 43.9502 | 78.3042 | 0.46737 | 0.94908 | 0.096841 | 88.0191 | 2165930 | 0 | 391.838 | 1 | 221.34 | 1865530 | 44 | 43.9776 | 60.7625 | 60.8266 | 1 | 391.838 | 2183920 | 70 | 73.0704 | 84.69 | 84.2166 | 67 | 82 | 0.0107 | 0.072 | 31.5 | 58.9809 | 0 | 0 | 88.0191 | 0 | 0 | 9.2309 | 7.2286 | 0.0045556 | 0 | 0 | 0 | 0 | 104.483
8 | 22 | 14 | 6 | 1720580 | 3103190 | 0.55446 | 43.8763 | 78.1382 | 0.43034 | 0.94869 | 0.08913 | 81.0405 | 1997170 | 0 | 361.263 | 1 | 204.182 | 1720580 | 44 | 43.8998 | 60.6887 | 60.746 | 1 | 361.263 | 2013670 | 70 | 72.3919 | 84.0264 | 83.5392 | 67 | 84 | 0.0103 | 0.072 | 31.5 | 57.9349 | 0 | 0 | 81.0405 | 0 | 0 | 9.2309 | 6.5364 | 0.0045556 | 0 | 0 | 0 | 0 | 96.8123
8 | 22 | 15 | 6 | 1664550 | 3115670 | 0.53425 | 43.8477 | 76.8759 | 0.40598 | 0.93674 | 0.083028 | 75.7954 | 1923240 | 0 | 348.098 | 1 | 197.579 | 1664550 | 44 | 43.8697 | 60.6601 | 60.7079 | 1 | 348.098 | 1939130 | 70 | 71.2968 | 82.5461 | 82.4327 | 66 | 83 | 0.0098 | 0.072 | 30.5 | 56.5757 | 0 | 0 | 75.7954 | 0 | 0 | 9.2309 | 6.2672 | 0.0045556 | 0 | 0 | 0 | 0 | 91.298
8 | 22 | 16 | 6 | 1902180 | 3124980 | 0.6087 | 43.9685 | 75.78 | 0.45474 | 0.92214 | 0.091549 | 83.8238 | 2188270 | 0 | 396.608 | 1 | 225.804 | 1902180 | 44 | 43.997 | 60.7809 | 60.8224 | 1 | 396.608 | 2206500 | 70 | 72.3796 | 82.2317 | 83.4859 | 66 | 84 | 0.0096 | 0.072 | 30.5 | 56.0148 | 0 | 0 | 83.8238 | 0 | 0 | 9.2309 | 7.3672 | 0.0045556 | 0 | 0 | 0 | 0 | 100.426
8 | 22 | 17 | 6 | 1734400 | 3118230 | 0.55621 | 43.8834 | 76.6362 | 0.41954 | 0.93341 | 0.085495 | 78.1118 | 2000990 | 0 | 362.407 | 1 | 205.809 | 1734400 | 44 | 43.9072 | 60.6958 | 60.7556 | 1 | 362.407 | 2017550 | 70 | 71.0394 | 82.5356 | 82.1738 | 65 | 73 | 0.0114 | 0.073 | 30 | 60.731 | 0 | 0 | 78.1117 | 0 | 0 | 8.6878 | 6.5723 | 0.0045556 | 0 | 0 | 0 | 0 | 93.3764
8 | 22 | 18 | 6 | 1818130 | 3124910 | 0.58182 | 43.9258 | 75.6646 | 0.43191 | 0.9218 | 0.086921 | 79.5846 | 2089750 | 0 | 379.092 | 1 | 215.807 | 1818130 | 44 | 43.9519 | 60.7382 | 60.7847 | 1 | 379.092 | 2107100 | 70 | 70.9686 | 81.8257 | 82.0721 | 64 | 71 | 0.0112 | 0.073 | 29 | 60.2409 | 0 | 0 | 79.5846 | 0 | 0 | 7.6509 | 6.9519 | 0.0045556 | 0 | 0 | 0 | 0 | 94.1919
8 | 22 | 19 | 6 | 1469930 | 3111460 | 0.47242 | 43.7487 | 77.1485 | 0.37034 | 0.94176 | 0.076145 | 69.418 | 1706850 | 0 | 307.814 | 1 | 174.421 | 1469930 | 44 | 43.766 | 60.5611 | 60.6224 | 1 | 307.814 | 1721010 | 70 | 70.7994 | 82.1808 | 81.9934 | 65 | 70 | 0.0121 | 0.073 | 30 | 62.3883 | 0 | 0 | 69.4179 | 0 | 0 | 5.5411 | 5.4833 | 0.0045556 | 0 | 0 | 0 | 0 | 80.4469
8 | 22 | 20 | 6 | 1141170 | 3110560 | 0.36687 | 43.5809 | 76.9383 | 0.32161 | 0.9432 | 0.066227 | 60.3587 | 1347170 | 0 | 260.625 | 1 | 135.408 | 1141170 | 44 | 43.5959 | 60.3933 | 60.4449 | 1 | 260.625 | 1359490 | 70 | 70.4129 | 80.9101 | 80.8512 | 64 | 69 | 0.0116 | 0.074 | 29 | 61.3083 | 0 | 0 | 60.3587 | 0 | 0 | 2.3102 | 4.7252 | 0.0045556 | 0 | 0 | 0 | 0 | 67.3987
8 | 22 | 21 | 6 | 0 | 0 | 0 | 43.5809 | 0 | 0 | 0 | 0 | 0 | 0 | 0 | 0 | 0 | 0 | 0 | -999 | 43.5809 | 60.3933 | 60.4105 | 0 | 0 | 0 | -999 | 70.3183 | 80.9101 | 81.002 | 64 | 70 | 0.0114 | 0.073 | 29 | 60.8256 | 0 | 0 | 0 | 0 | 0 | 0 | 0 | 0.0045556 | 0 | 0 | 0 | 0 | 0.0045556
8 | 22 | 22 | 6 | 0 | 0 | 0 | 43.5809 | 0 | 0 | 0 | 0 | 0 | 0 | 0 | 0 | 0 | 0 | 0 | -999 | 43.5809 | 60.3933 | 60.4105 | 0 | 0 | 0 | -999 | 71.7577 | 80.9101 | 81.002 | 63 | 70 | 0.0107 | 0.074 | 28.5 | 59.0747 | 0 | 0 | 0 | 0 | 0 | 0 | 0 | 0.0045556 | 0 | 0 | 0 | 0 | 0.0045556
8 | 22 | 23 | 6 | 0 | 0 | 0 | 43.5809 | 0 | 0 | 0 | 0 | 0 | 0 | 0 | 0 | 0 | 0 | 0 | -999 | 43.5809 | 60.3933 | 60.4105 | 0 | 0 | 0 | -999 | 71.7577 | 80.9101 | 81.002 | 63 | 68 | 0.0112 | 0.074 | 28.5 | 60.2409 | 0 | 0 | 0 | 0 | 0 | 0 | 0 | 0.0045556 | 0 | 0 | 0 | 0 | 0.0045556
8 | 22 | 24 | 6 | 0 | 0 | 0 | 43.5809 | 0 | 0 | 0 | 0 | 0 | 0 | 0 | 0 | 0 | 0 | 0 | -999 | 43.5809 | 60.3933 | 60.4105 | 0 | 0 | 0 | -999 | 71.7577 | 80.9101 | 81.002 | 63 | 67 | 0.0114 | 0.074 | 28.5 | 60.731 | 0 | 0 | 0 | 0 | 0 | 0 | 0 | 0.0045556 | 0 | 0 | 0 | 0 | 0.0045556
8 | 23 | 1 | 7 | 0 | 0 | 0 | 43.5809 | 0 | 0 | 0 | 0 | 0 | 0 | 0 | 0 | 0 | 0 | 0 | -999 | 43.5809 | 60.3933 | 60.4105 | 0 | 0 | 0 | -999 | 72.522 | 80.9101 | 81.002 | 64 | 67 | 0.0121 | 0.074 | 29.5 | 62.3883 | 0 | 0 | 0 | 0 | 0 | 0 | 0 | 0.0045556 | 0 | 0 | 0 | 0 | 0.0045556
8 | 23 | 2 | 7 | 0 | 0 | 0 | 43.5809 | 0 | 0 | 0 | 0 | 0 | 0 | 0 | 0 | 0 | 0 | 0 | -999 | 43.5809 | 60.3933 | 60.4105 | 0 | 0 | 0 | -999 | 72.522 | 80.9101 | 81.002 | 64 | 67 | 0.0121 | 0.074 | 29.5 | 62.3883 | 0 | 0 | 0 | 0 | 0 | 0 | 0 | 0.0045556 | 0 | 0 | 0 | 0 | 0.0045556
8 | 23 | 3 | 7 | 0 | 0 | 0 | 43.5809 | 0 | 0 | 0 | 0 | 0 | 0 | 0 | 0 | 0 | 0 | 0 | -999 | 43.5809 | 60.3933 | 60.4105 | 0 | 0 | 0 | -999 | 72.522 | 80.9101 | 81.002 | 64 | 67 | 0.0121 | 0.074 | 29.5 | 62.3883 | 0 | 0 | 0 | 0 | 0 | 0 | 0 | 0.0045556 | 0 | 0 | 0 | 0 | 0.0045556
8 | 23 | 4 | 7 | 0 | 0 | 0 | 43.5809 | 0 | 0 | 0 | 0 | 0 | 0 | 0 | 0 | 0 | 0 | 0 | -999 | 43.5809 | 60.3933 | 60.4105 | 0 | 0 | 0 | -999 | 72.522 | 80.9101 | 81.002 | 64 | 66 | 0.0123 | 0.074 | 29.5 | 62.8461 | 0 | 0 | 0 | 0 | 0 | 0 | 0 | 0.0045556 | 0 | 0 | 0 | 0 | 0.0045556
8 | 23 | 5 | 7 | 0 | 0 | 0 | 43.5809 | 0 | 0 | 0 | 0 | 0 | 0 | 0 | 0 | 0 | 0 | 0 | -999 | 43.5809 | 60.3933 | 60.4105 | 0 | 0 | 0 | -999 | 72.522 | 80.9101 | 81.002 | 64 | 65 | 0.0126 | 0.074 | 29.5 | 63.5207 | 0 | 0 | 0 | 0 | 0 | 0 | 0 | 0.0045556 | 0 | 0 | 0 | 0 | 0.0045556
8 | 23 | 6 | 7 | 0 | 0 | 0 | 43.5809 | 0 | 0 | 0 | 0 | 0 | 0 | 0 | 0 | 0 | 0 | 0 | -999 | 43.5809 | 60.3933 | 60.4105 | 0 | 0 | 0 | -999 | 73.2873 | 80.9101 | 81.002 | 65 | 66 | 0.013 | 0.074 | 30 | 64.3981 | 0 | 0 | 0 | 0 | 0 | 0 | 0 | 0.0045556 | 0 | 0 | 0 | 0 | 0.0045556
8 | 23 | 7 | 7 | 0 | 0 | 0 | 43.5809 | 0 | 0 | 0 | 0 | 0 | 0 | 0 | 0 | 0 | 0 | 0 | -999 | 43.5809 | 60.3933 | 60.4105 | 0 | 0 | 0 | -999 | 74.0536 | 80.9101 | 81.002 | 66 | 69 | 0.0131 | 0.073 | 31 | 64.6137 | 0 | 0 | 0 | 0 | 0 | 0 | 0 | 0.0045556 | 0 | 0 | 0 | 0 | 0.0045556
8 | 23 | 8 | 7 | 2599270 | 3120110 | 0.86783 | 44 | 76.6217 | 0.74806 | 0.93089 | 0.15203 | 138.984 | 3073620 | 0 | 565.445 | 1 | 401.84 | 2599270 | 44 | 44.0869 | 55.6025 | 57.0117 | 1 | 565.445 | 3099620 | 70 | 76.749 | 85.6836 | 87.6942 | 67 | 72 | 0.0131 | 0.073 | 31.5 | 64.6137 | 0 | 0 | 138.984 | 0 | 0 | 9.2309 | 14.5488 | 0.0045556 | 0 | 0 | 0 | 0 | 162.768
8 | 23 | 9 | 7 | 3106160 | 3105860 | 1.0001 | 44.8507 | 79.343 | 0.95287 | 0.94032 | 0.19562 | 178.013 | 3713720 | 0 | 651.563 | 1 | 401.447 | 3106160 | 44 | 44.9377 | 61.6631 | 62.9282 | 1 | 586.713 | 3740090 | 70 | 81.159 | 90.2921 | 93.8969 | 70 | 78 | 0.014 | 0.072 | 34 | 66.3933 | 0 | 0 | 178.013 | 0 | 0 | 9.2309 | 14.6676 | 0.0045556 | 0 | 0 | 0 | 0 | 201.916
8 | 23 | 10 | 7 | 3046640 | 3045900 | 1.0002 | 44.6692 | 82.2311 | 0.96652 | 0.9689 | 0.20445 | 182.46 | 3669370 | 0 | 651.563 | 1 | 387.531 | 3046640 | 44 | 44.7585 | 61.4816 | 64.2852 | 1 | 586.713 | 3695740 | 70 | 81.7863 | 93.0494 | 94.3743 | 71 | 80 | 0.0143 | 0.071 | 35 | 66.9947 | 0 | 0 | 182.46 | 0 | 0 | 9.2309 | 14.6171 | 0.0045556 | 0 | 0 | 0 | 0 | 206.312
8 | 23 | 11 | 7 | 3027070 | 3026350 | 1.0002 | 44.5345 | 82.86 | 0.97065 | 0.97623 | 0.20688 | 183.441 | 3653150 | 0 | 651.563 | 1 | 356.097 | 3027070 | 44 | 44.6293 | 61.3468 | 65.6952 | 1 | 586.713 | 3679520 | 70 | 82.4802 | 93.6305 | 95.013 | 72 | 84 | 0.0142 | 0.071 | 36 | 66.7955 | 0 | 0 | 183.441 | 0 | 0 | 9.2309 | 14.4808 | 0.0045556 | 0 | 0 | 0 | 0 | 207.158
8 | 23 | 12 | 7 | 3045750 | 3044960 | 1.0003 | 44.5117 | 82.0962 | 0.96665 | 0.9709 | 0.2049 | 182.805 | 3669660 | 0 | 651.563 | 1 | 350.843 | 3045750 | 44 | 44.6075 | 61.3241 | 65.6537 | 1 | 586.713 | 3696030 | 70 | 81.7869 | 92.9153 | 94.376 | 71 | 83 | 0.0137 | 0.071 | 35 | 65.7802 | 0 | 0 | 182.805 | 0 | 0 | 9.2309 | 14.455 | 0.0045556 | 0 | 0 | 0 | 0 | 206.496
8 | 23 | 13 | 7 | 3047640 | 3054900 | 0.99762 | 44.3087 | 81.4321 | 0.96015 | 0.96966 | 0.20326 | 181.937 | 3668590 | 0 | 650.015 | 1 | 303.459 | 3047640 | 44 | 44.3594 | 61.121 | 65.5647 | 1 | 586.492 | 3694960 | 70 | 81.0443 | 92.2481 | 93.6344 | 70 | 80 | 0.0136 | 0.071 | 34 | 65.5731 | 0 | 0 | 181.937 | 0 | 0 | 9.2309 | 11.4814 | 0.0045556 | 0 | 0 | 0 | 0 | 202.654
8 | 23 | 14 | 7 | 2503760 | 2988140 | 0.8379 | 44.1925 | 83.8112 | 0.75245 | 0.98965 | 0.16258 | 142.339 | 2989560 | 0 | 545.945 | 1 | 277.419 | 2503760 | 44 | 44.235 | 61.0048 | 62.2839 | 1 | 545.945 | 3015210 | 70 | 79.3968 | 92.6252 | 90.4365 | 71 | 84 | 0.0134 | 0.071 | 35 | 65.0578 | 0 | 0 | 142.339 | 0 | 0 | 9.2309 | 10.6634 | 0.0045556 | 0 | 0 | 0 | 0 | 162.238
8 | 23 | 15 | 7 | 2262810 | 3043890 | 0.74339 | 44.1525 | 81.6914 | 0.62702 | 0.97517 | 0.13349 | 119.057 | 2669150 | 0 | 484.368 | 1 | 268.305 | 2262810 | 44 | 44.1924 | 60.9649 | 61.0505 | 1 | 484.368 | 2692340 | 70 | 77.3916 | 89.5608 | 88.5098 | 70 | 84 | 0.0126 | 0.071 | 34 | 63.3282 | 0 | 0 | 119.057 | 0 | 0 | 9.2309 | 9.6815 | 0.0045556 | 0 | 0 | 0 | 0 | 137.974
8 | 23 | 16 | 7 | 2349800 | 3061490 | 0.76753 | 44.1965 | 80.9643 | 0.64721 | 0.96835 | 0.13683 | 122.737 | 2768700 | 0 | 500.097 | 1 | 278.628 | 2349800 | 44 | 44.2394 | 61.0088 | 61.0883 | 1 | 500.097 | 2792890 | 70 | 78.519 | 89.1272 | 89.6755 | 71 | 86 | 0.013 | 0.071 | 35 | 64.2049 | 0 | 0 | 122.737 | 0 | 0 | 9.2309 | 10.2145 | 0.0045556 | 0 | 0 | 0 | 0 | 142.187
8 | 23 | 17 | 7 | 2090100 | 3063910 | 0.68217 | 44.0649 | 80.6909 | 0.55774 | 0.96874 | 0.11796 | 105.896 | 2451520 | 0 | 444.475 | 1 | 247.845 | 2090100 | 44 | 44.0991 | 60.8773 | 60.9658 | 1 | 444.475 | 2472320 | 70 | 75.772 | 87.9186 | 86.9031 | 69 | 77 | 0.0135 | 0.072 | 33 | 65.3647 | 0 | 0 | 105.896 | 0 | 0 | 9.2309 | 8.5395 | 0.0045556 | 0 | 0 | 0 | 0 | 123.67
8 | 23 | 18 | 7 | 1825450 | 3080230 | 0.59264 | 43.9299 | 79.6499 | 0.4726 | 0.96263 | 0.099323 | 89.6401 | 2131390 | 0 | 386.139 | 1 | 216.551 | 1825450 | 44 | 43.9562 | 60.7423 | 60.8149 | 1 | 386.139 | 2149090 | 70 | 73.7258 | 85.9338 | 84.8641 | 68 | 76 | 0.0129 | 0.072 | 32.5 | 64.0846 | 0 | 0 | 89.6401 | 0 | 0 | 9.2309 | 7.0742 | 0.0045556 | 0 | 0 | 0 | 0 | 105.95
8 | 23 | 19 | 7 | 1494600 | 3092470 | 0.4833 | 43.7613 | 78.7823 | 0.39131 | 0.95711 | 0.081766 | 74.0876 | 1747460 | 0 | 314.902 | 1 | 177.351 | 1494600 | 44 | 43.7791 | 60.5736 | 60.6346 | 1 | 314.902 | 1761910 | 70 | 71.3755 | 83.9343 | 82.5774 | 67 | 75 | 0.0124 | 0.072 | 31.5 | 62.9767 | 0 | 0 | 74.0876 | 0 | 0 | 9.2309 | 5.6037 | 0.0045556 | 0 | 0 | 0 | 0 | 88.9268
8 | 23 | 20 | 7 | 1054230 | 3112330 | 0.33873 | 43.5365 | 76.6517 | 0.31001 | 0.94121 | 0.063703 | 58.0913 | 1252500 | 0 | 260.625 | 1 | 125.038 | 1054230 | 44 | 43.5523 | 60.3489 | 60.4108 | 1 | 260.625 | 1264820 | 70 | 70.4704 | 80.3444 | 80.1851 | 65 | 73 | 0.0114 | 0.073 | 30 | 60.731 | 0 | 0 | 58.0913 | 0 | 0 | 2.6692 | 4.716 | 0.0045556 | 0 | 0 | 0 | 0 | 65.481
8 | 23 | 21 | 7 | 0 | 0 | 0 | 43.5365 | 0 | 0 | 0 | 0 | 0 | 0 | 0 | 0 | 0 | 0 | 0 | -999 | 43.5365 | 60.3489 | 60.3667 | 0 | 0 | 0 | -999 | 70.266 | 80.3444 | 80.4361 | 64 | 70 | 0.0114 | 0.073 | 29.5 | 60.731 | 0 | 0 | 0 | 0 | 0 | 0 | 0 | 0.0045556 | 0 | 0 | 0 | 0 | 0.0045556
8 | 23 | 22 | 7 | 0 | 0 | 0 | 43.5365 | 0 | 0 | 0 | 0 | 0 | 0 | 0 | 0 | 0 | 0 | 0 | -999 | 43.5365 | 60.3489 | 60.3667 | 0 | 0 | 0 | -999 | 73.6856 | 80.3444 | 80.4361 | 63 | 70 | 0.0107 | 0.073 | 28.5 | 58.9809 | 0 | 0 | 0 | 0 | 0 | 0 | 0 | 0.0045556 | 0 | 0 | 0 | 0 | 0.0045556
8 | 23 | 23 | 7 | 0 | 0 | 0 | 43.5365 | 0 | 0 | 0 | 0 | 0 | 0 | 0 | 0 | 0 | 0 | 0 | -999 | 43.5365 | 60.3489 | 60.3667 | 0 | 0 | 0 | -999 | 72.2101 | 80.3444 | 80.4361 | 61 | 67 | 0.0101 | 0.074 | 27 | 57.3983 | 0 | 0 | 0 | 0 | 0 | 0 | 0 | 0.0045556 | 0 | 0 | 0 | 0 | 0.0045556
8 | 23 | 24 | 7 | 0 | 0 | 0 | 43.5365 | 0 | 0 | 0 | 0 | 0 | 0 | 0 | 0 | 0 | 0 | 0 | -999 | 43.5365 | 60.3489 | 60.3667 | 0 | 0 | 0 | -999 | 72.2101 | 80.3444 | 80.4361 | 61 | 66 | 0.0103 | 0.074 | 27 | 57.9349 | 0 | 0 | 0 | 0 | 0 | 0 | 0 | 0.0045556 | 0 | 0 | 0 | 0 | 0.0045556
8 | 24 | 1 | 1 | 0 | 0 | 0 | 43.5365 | 0 | 0 | 0 | 0 | 0 | 0 | 0 | 0 | 0 | 0 | 0 | -999 | 43.5365 | 60.3489 | 60.3667 | 0 | 0 | 0 | -999 | 71.4751 | 80.3444 | 80.4361 | 60 | 65 | 0.0099 | 0.074 | 26.5 | 56.8523 | 0 | 0 | 0 | 0 | 0 | 0 | 0 | 0.0045556 | 0 | 0 | 0 | 0 | 0.0045556
8 | 24 | 2 | 1 | 0 | 0 | 0 | 43.5365 | 0 | 0 | 0 | 0 | 0 | 0 | 0 | 0 | 0 | 0 | 0 | -999 | 43.5365 | 60.3489 | 60.3667 | 0 | 0 | 0 | -999 | 71.4751 | 80.3444 | 80.4361 | 60 | 64 | 0.0101 | 0.074 | 26.5 | 57.3983 | 0 | 0 | 0 | 0 | 0 | 0 | 0 | 0.0045556 | 0 | 0 | 0 | 0 | 0.0045556
8 | 24 | 3 | 1 | 0 | 0 | 0 | 43.5365 | 0 | 0 | 0 | 0 | 0 | 0 | 0 | 0 | 0 | 0 | 0 | -999 | 43.5365 | 60.3489 | 60.3667 | 0 | 0 | 0 | -999 | 70.9669 | 80.3444 | 80.4361 | 59 | 63 | 0.0097 | 0.075 | 25.5 | 56.2965 | 0 | 0 | 0 | 0 | 0 | 0 | 0 | 0.0045556 | 0 | 0 | 0 | 0 | 0.0045556
8 | 24 | 4 | 1 | 0 | 0 | 0 | 43.5365 | 0 | 0 | 0 | 0 | 0 | 0 | 0 | 0 | 0 | 0 | 0 | -999 | 43.5365 | 60.3489 | 60.3667 | 0 | 0 | 0 | -999 | 70.9669 | 80.3444 | 80.4361 | 59 | 63 | 0.0097 | 0.075 | 25.5 | 56.2965 | 0 | 0 | 0 | 0 | 0 | 0 | 0 | 0.0045556 | 0 | 0 | 0 | 0 | 0.0045556
8 | 24 | 5 | 1 | 0 | 0 | 0 | 43.5365 | 0 | 0 | 0 | 0 | 0 | 0 | 0 | 0 | 0 | 0 | 0 | -999 | 43.5365 | 60.3489 | 60.3667 | 0 | 0 | 0 | -999 | 70.9669 | 80.3444 | 80.4361 | 59 | 63 | 0.0097 | 0.075 | 25.5 | 56.2965 | 0 | 0 | 0 | 0 | 0 | 0 | 0 | 0.0045556 | 0 | 0 | 0 | 0 | 0.0045556
8 | 24 | 6 | 1 | 0 | 0 | 0 | 43.5365 | 0 | 0 | 0 | 0 | 0 | 0 | 0 | 0 | 0 | 0 | 0 | -999 | 43.5365 | 60.3489 | 60.3667 | 0 | 0 | 0 | -999 | 70.9669 | 80.3444 | 80.4361 | 59 | 64 | 0.0095 | 0.075 | 25.5 | 55.8228 | 0 | 0 | 0 | 0 | 0 | 0 | 0 | 0.0045556 | 0 | 0 | 0 | 0 | 0.0045556
8 | 24 | 7 | 1 | 0 | 0 | 0 | 43.5365 | 0 | 0 | 0 | 0 | 0 | 0 | 0 | 0 | 0 | 0 | 0 | -999 | 43.5365 | 60.3489 | 60.3667 | 0 | 0 | 0 | -999 | 71.4751 | 80.3444 | 80.4361 | 60 | 67 | 0.0094 | 0.074 | 26.5 | 55.5357 | 0 | 0 | 0 | 0 | 0 | 0 | 0 | 0.0045556 | 0 | 0 | 0 | 0 | 0.0045556
8 | 24 | 8 | 1 | 1815560 | 3120400 | 0.61659 | 43.9228 | 76.4871 | 0.46622 | 0.93032 | 0.094694 | 86.5764 | 2111040 | 0 | 401.747 | 1 | 309.086 | 1815560 | 44 | 43.9753 | 55.5253 | 55.7743 | 1 | 401.747 | 2129530 | 70 | 70.6785 | 82.711 | 81.3088 | 61 | 70 | 0.0094 | 0.074 | 27 | 55.5357 | 0 | 0 | 86.5763 | 0 | 0 | 4.3181 | 9.0521 | 0.0045556 | 0 | 0 | 0 | 0 | 99.951
8 | 24 | 9 | 1 | 2240190 | 3130830 | 0.71553 | 44.1507 | 74.1332 | 0.549 | 0.89867 | 0.10771 | 98.808 | 2577420 | 0 | 466.21 | 1 | 267.608 | 2240190 | 44 | 44.1903 | 60.963 | 60.9403 | 1 | 466.21 | 2599490 | 70 | 71.0624 | 81.7321 | 82.1897 | 62 | 73 | 0.0093 | 0.073 | 27.5 | 55.246 | 0 | 0 | 98.808 | 0 | 0 | 8.9919 | 9.3048 | 0.0045556 | 0 | 0 | 0 | 0 | 117.109
8 | 24 | 10 | 1 | 2071390 | 3129020 | 0.66199 | 44.0552 | 74.9801 | 0.49822 | 0.91101 | 0.099092 | 90.8481 | 2381450 | 0 | 431.331 | 1 | 245.66 | 2071390 | 44 | 44.0888 | 60.8676 | 60.9489 | 1 | 431.331 | 2401520 | 70 | 70.933 | 82.0013 | 82.0688 | 62 | 76 | 0.0086 | 0.073 | 27.5 | 53.1373 | 0 | 0 | 90.8481 | 0 | 0 | 7.1463 | 8.2633 | 0.0045556 | 0 | 0 | 0 | 0 | 106.262
8 | 24 | 11 | 1 | 2076330 | 3129620 | 0.66345 | 44.0574 | 74.6379 | 0.49778 | 0.90691 | 0.09856 | 90.3774 | 2384790 | 0 | 432.277 | 1 | 246.31 | 2076330 | 44 | 44.0911 | 60.8697 | 60.9369 | 1 | 432.277 | 2404910 | 70 | 70.7396 | 81.669 | 81.8572 | 60 | 76 | 0.0073 | 0.073 | 26.5 | 48.7868 | 0 | 0 | 90.3774 | 0 | 0 | 4.8978 | 8.2909 | 0.0045556 | 0 | 0 | 0 | 0 | 103.571
8 | 24 | 12 | 1 | 2063400 | 3129350 | 0.65937 | 44.0508 | 74.7763 | 0.49457 | 0.90871 | 0.098119 | 89.9649 | 2370450 | 0 | 429.621 | 1 | 244.776 | 2063400 | 44 | 44.0842 | 60.8632 | 60.9308 | 1 | 429.621 | 2390420 | 70 | 70.8225 | 81.7651 | 81.9423 | 61 | 78 | 0.0075 | 0.073 | 27 | 49.4981 | 0 | 0 | 89.9649 | 0 | 0 | 5.7885 | 8.2184 | 0.0045556 | 0 | 0 | 0 | 0 | 103.976
8 | 24 | 13 | 1 | 2053160 | 3129240 | 0.65612 | 44.0456 | 74.801 | 0.49159 | 0.90912 | 0.09757 | 89.459 | 2358480 | 0 | 427.504 | 1 | 243.567 | 2053160 | 44 | 44.0786 | 60.858 | 60.9247 | 1 | 427.504 | 2378340 | 70 | 70.8149 | 81.7545 | 81.9332 | 61 | 78 | 0.0075 | 0.073 | 27 | 49.4981 | 0 | 0 | 89.459 | 0 | 0 | 5.7029 | 8.1612 | 0.0045556 | 0 | 0 | 0 | 0 | 103.328
8 | 24 | 14 | 1 | 2080990 | 3129570 | 0.66494 | 44.0597 | 74.701 | 0.49958 | 0.90761 | 0.098992 | 90.7718 | 2390790 | 0 | 433.253 | 1 | 246.868 | 2080990 | 44 | 44.0936 | 60.8721 | 60.9379 | 1 | 433.253 | 2410960 | 70 | 70.8356 | 81.7498 | 81.9548 | 61 | 78 | 0.0075 | 0.073 | 27 | 49.4981 | 0 | 0 | 90.7718 | 0 | 0 | 5.9362 | 8.3176 | 0.0045556 | 0 | 0 | 0 | 0 | 105.03
8 | 24 | 15 | 1 | 2078320 | 3129350 | 0.66414 | 44.0584 | 74.8352 | 0.49951 | 0.90923 | 0.099155 | 90.9154 | 2388610 | 0 | 432.728 | 1 | 246.543 | 2078320 | 44 | 44.0922 | 60.8708 | 60.9386 | 1 | 432.728 | 2408760 | 70 | 70.9379 | 81.8775 | 82.062 | 62 | 79 | 0.008 | 0.073 | 27.5 | 51.2064 | 0 | 0 | 90.9154 | 0 | 0 | 7.2112 | 8.3028 | 0.0045556 | 0 | 0 | 0 | 0 | 106.434
8 | 24 | 16 | 1 | 2029670 | 3128710 | 0.64872 | 44.0337 | 74.9951 | 0.48566 | 0.91167 | 0.096664 | 88.6128 | 2332100 | 0 | 422.685 | 1 | 240.777 | 2029670 | 44 | 44.066 | 60.8461 | 60.9142 | 1 | 422.685 | 2351690 | 70 | 70.9003 | 81.8708 | 82.0214 | 62 | 78 | 0.0082 | 0.073 | 27.5 | 51.8637 | 0 | 0 | 88.6128 | 0 | 0 | 6.7262 | 8.0319 | 0.0045556 | 0 | 0 | 0 | 0 | 103.375
8 | 24 | 17 | 1 | 1980110 | 3128320 | 0.63296 | 44.0085 | 75.0194 | 0.47125 | 0.91253 | 0.093884 | 86.0541 | 2273810 | 0 | 412.414 | 1 | 234.918 | 1980110 | 44 | 44.0392 | 60.8208 | 60.8859 | 1 | 412.414 | 2292850 | 70 | 70.7605 | 81.7232 | 81.8735 | 61 | 77 | 0.0078 | 0.073 | 27 | 50.5346 | 0 | 0 | 86.0541 | 0 | 0 | 5.1197 | 7.764 | 0.0045556 | 0 | 0 | 0 | 0 | 98.9423
8 | 24 | 18 | 1 | 1840800 | 3126340 | 0.5888 | 43.9376 | 75.3572 | 0.43543 | 0.91805 | 0.087273 | 79.9433 | 2113640 | 0 | 383.642 | 1 | 218.411 | 1840800 | 44 | 43.9643 | 60.7499 | 60.8135 | 1 | 383.642 | 2131220 | 70 | 70.5712 | 81.5889 | 81.6805 | 60 | 74 | 0.0078 | 0.073 | 26.5 | 50.5346 | 0 | 0 | 79.9433 | 0 | 0 | 3.4111 | 7.0576 | 0.0045556 | 0 | 0 | 0 | 0 | 90.4166
8 | 24 | 19 | 1 | 1494640 | 3118250 | 0.47932 | 43.7613 | 76.3666 | 0.36731 | 0.93323 | 0.074837 | 68.3746 | 1728000 | 0 | 312.308 | 1 | 177.351 | 1494640 | 44 | 43.7791 | 60.5737 | 60.6359 | 1 | 312.308 | 1742350 | 70 | 70.2591 | 81.4612 | 81.4287 | 59 | 71 | 0.0079 | 0.074 | 25.5 | 50.8723 | 0 | 0 | 68.3746 | 0 | 0 | 1.5322 | 5.5685 | 0.0045556 | 0 | 0 | 0 | 0 | 75.4798
8 | 24 | 20 | 1 | 1127970 | 3115900 | 0.36201 | 43.5742 | 76.2764 | 0.3133 | 0.93637 | 0.064048 | 58.4734 | 1327540 | 0 | 260.625 | 1 | 133.827 | 1127970 | 44 | 43.5893 | 60.3865 | 60.4415 | 1 | 260.625 | 1339870 | 70 | 69.9041 | 80.1904 | 80.1933 | 56 | 67 | 0.007 | 0.075 | 23.5 | 47.6874 | 0 | 0 | 58.4734 | 0 | 0 | 0.57984 | 4.7238 | 0.0045556 | 0 | 0 | 0 | 0 | 63.7816
8 | 24 | 21 | 1 | 0 | 0 | 0 | 43.5742 | 0 | 0 | 0 | 0 | 0 | 0 | 0 | 0 | 0 | 0 | 0 | -999 | 43.5742 | 60.3865 | 60.4043 | 0 | 0 | 0 | -999 | 69.7442 | 80.1904 | 80.2822 | 54 | 65 | 0.0063 | 0.075 | 22.5 | 45.0405 | 0 | 0 | 0 | 0 | 0 | 0 | 0 | 0.0045556 | 0 | 0 | 0 | 0 | 0.0045556
8 | 24 | 22 | 1 | 0 | 0 | 0 | 43.5742 | 0 | 0 | 0 | 0 | 0 | 0 | 0 | 0 | 0 | 0 | 0 | -999 | 43.5742 | 60.3865 | 60.4043 | 0 | 0 | 0 | -999 | 70.103 | 80.1904 | 80.2822 | 53 | 63 | 0.0062 | 0.075 | 22 | 44.6285 | 0 | 0 | 0 | 0 | 0 | 0 | 0 | 0.0045556 | 0 | 0 | 0 | 0 | 0.0045556
8 | 24 | 23 | 1 | 0 | 0 | 0 | 43.5742 | 0 | 0 | 0 | 0 | 0 | 0 | 0 | 0 | 0 | 0 | 0 | -999 | 43.5742 | 60.3865 | 60.4043 | 0 | 0 | 0 | -999 | 70.0658 | 80.1904 | 80.2822 | 52 | 61 | 0.0061 | 0.076 | 21.5 | 44.2107 | 0 | 0 | 0 | 0 | 0 | 0 | 0 | 0.0045556 | 0 | 0 | 0 | 0 | 0.0045556
8 | 24 | 24 | 1 | 0 | 0 | 0 | 43.5742 | 0 | 0 | 0 | 0 | 0 | 0 | 0 | 0 | 0 | 0 | 0 | -999 | 43.5742 | 60.3865 | 60.4043 | 0 | 0 | 0 | -999 | 70.0319 | 80.1904 | 80.2822 | 51 | 59 | 0.006 | 0.076 | 20.5 | 43.7869 | 0 | 0 | 0 | 0 | 0 | 0 | 0 | 0.0045556 | 0 | 0 | 0 | 0 | 0.0045556
8 | 25 | 1 | 2 | 0 | 0 | 0 | 43.5742 | 0 | 0 | 0 | 0 | 0 | 0 | 0 | 0 | 0 | 0 | 0 | -999 | 43.5742 | 60.3865 | 60.4043 | 0 | 0 | 0 | -999 | 70.0319 | 80.1904 | 80.2822 | 51 | 58 | 0.0063 | 0.076 | 20.5 | 45.0405 | 0 | 0 | 0 | 0 | 0 | 0 | 0 | 0.0045556 | 0 | 0 | 0 | 0 | 0.0045556
8 | 25 | 2 | 2 | 0 | 0 | 0 | 43.5742 | 0 | 0 | 0 | 0 | 0 | 0 | 0 | 0 | 0 | 0 | 0 | -999 | 43.5742 | 60.3865 | 60.4043 | 0 | 0 | 0 | -999 | 70.0319 | 80.1904 | 80.2822 | 51 | 57 | 0.0065 | 0.076 | 20.5 | 45.8479 | 0 | 0 | 0 | 0 | 0 | 0 | 0 | 0.0045556 | 0 | 0 | 0 | 0 | 0.0045556
8 | 25 | 3 | 2 | 0 | 0 | 0 | 43.5742 | 0 | 0 | 0 | 0 | 0 | 0 | 0 | 0 | 0 | 0 | 0 | -999 | 43.5742 | 60.3865 | 60.4043 | 0 | 0 | 0 | -999 | 70.0319 | 80.1904 | 80.2822 | 51 | 57 | 0.0065 | 0.076 | 20.5 | 45.8479 | 0 | 0 | 0 | 0 | 0 | 0 | 0 | 0.0045556 | 0 | 0 | 0 | 0 | 0.0045556
8 | 25 | 4 | 2 | 0 | 0 | 0 | 43.5742 | 0 | 0 | 0 | 0 | 0 | 0 | 0 | 0 | 0 | 0 | 0 | -999 | 43.5742 | 60.3865 | 60.4043 | 0 | 0 | 0 | -999 | 70.0319 | 80.1904 | 80.2822 | 51 | 56 | 0.0067 | 0.076 | 21 | 46.6339 | 0 | 0 | 0 | 0 | 0 | 0 | 0 | 0.0045556 | 0 | 0 | 0 | 0 | 0.0045556
8 | 25 | 5 | 2 | 0 | 0 | 0 | 43.5742 | 0 | 0 | 0 | 0 | 0 | 0 | 0 | 0 | 0 | 0 | 0 | -999 | 43.5742 | 60.3865 | 60.4043 | 0 | 0 | 0 | -999 | 70.0009 | 80.1904 | 80.2822 | 50 | 55 | 0.0064 | 0.077 | 20 | 45.5338 | 0 | 0 | 0 | 0 | 0 | 0 | 0 | 0.0045556 | 0 | 0 | 0 | 0 | 0.0045556
8 | 25 | 6 | 2 | 0 | 0 | 0 | 43.5742 | 0 | 0 | 0 | 0 | 0 | 0 | 0 | 0 | 0 | 0 | 0 | -999 | 43.5742 | 60.3865 | 60.4043 | 0 | 0 | 0 | -999 | 70.0009 | 80.1904 | 80.2822 | 50 | 56 | 0.0062 | 0.077 | 20 | 44.715 | 0 | 0 | 0 | 0 | 0 | 0 | 0 | 0.0045556 | 0 | 0 | 0 | 0 | 0.0045556
8 | 25 | 7 | 2 | 0 | 0 | 0 | 43.5742 | 0 | 0 | 0 | 0 | 0 | 0 | 0 | 0 | 0 | 0 | 0 | -999 | 43.5742 | 60.3865 | 60.4043 | 0 | 0 | 0 | -999 | 70.0009 | 80.1904 | 80.2822 | 50 | 58 | 0.0057 | 0.076 | 20 | 42.5632 | 0 | 0 | 0 | 0 | 0 | 0 | 0 | 0.0045556 | 0 | 0 | 0 | 0 | 0.0045556
8 | 25 | 8 | 2 | 806288 | 3121190 | 0.29307 | 43.406 | 74.6651 | 0.27917 | 0.92224 | 0.05621 | 51.4041 | 981728 | 0 | 260.625 | 1 | 135.92 | 806288 | 44 | 43.421 | 55.0086 | 55.3802 | 1 | 260.625 | 994052 | 70 | 69.6406 | 77.5596 | 77.31 | 51 | 61 | 0.0056 | 0.076 | 20.5 | 42.1134 | 0 | 0 | 51.4041 | 0 | 0 | 0.3124 | 4.7256 | 0.0045556 | 0 | 0 | 0 | 0 | 56.4467
8 | 25 | 9 | 2 | 951562 | 3121850 | 0.30481 | 43.4926 | 74.8588 | 0.28301 | 0.92246 | 0.056995 | 52.1333 | 1129490 | 0 | 260.625 | 1 | 114.855 | 951562 | 44 | 43.5092 | 60.305 | 60.0668 | 1 | 260.625 | 1141810 | 70 | 69.6751 | 78.1888 | 78.4302 | 50 | 63 | 0.0046 | 0.076 | 20 | 37.1881 | 0 | 0 | 52.1333 | 0 | 0 | 0.34893 | 4.7057 | 0.0045556 | 0 | 0 | 0 | 0 | 57.1925
8 | 25 | 10 | 2 | 976195 | 3121330 | 0.31275 | 43.4971 | 75.0403 | 0.28678 | 0.92444 | 0.057879 | 52.9333 | 1156850 | 0 | 260.625 | 1 | 115.925 | 976195 | 44 | 43.5137 | 60.3095 | 60.3421 | 1 | 260.625 | 1169180 | 70 | 69.6845 | 78.4511 | 78.6495 | 50 | 65 | 0.0041 | 0.076 | 20 | 34.3703 | 0 | 0 | 52.9333 | 0 | 0 | 0.35825 | 4.7069 | 0.0045556 | 0 | 0 | 0 | 0 | 58.0029
8 | 25 | 11 | 2 | 1091320 | 3119540 | 0.34984 | 43.5559 | 75.6466 | 0.30315 | 0.92991 | 0.061544 | 56.2531 | 1283310 | 0 | 260.625 | 1 | 129.642 | 1091320 | 44 | 43.5714 | 60.3683 | 60.3932 | 1 | 260.625 | 1295640 | 70 | 69.7271 | 79.4301 | 79.6616 | 50 | 65 | 0.0041 | 0.075 | 20 | 34.3703 | 0 | 0 | 56.2531 | 0 | 0 | 0.40362 | 4.7202 | 0.0045556 | 0 | 0 | 0 | 0 | 61.3815
8 | 25 | 12 | 2 | 1147850 | 3117890 | 0.36815 | 43.5846 | 76.008 | 0.31274 | 0.93323 | 0.06372 | 58.2109 | 1346520 | 0 | 260.625 | 1 | 136.338 | 1147850 | 44 | 43.5996 | 60.397 | 60.4241 | 1 | 260.625 | 1358840 | 70 | 69.7687 | 79.9779 | 80.188 | 51 | 66 | 0.0044 | 0.075 | 20.5 | 36.094 | 0 | 0 | 58.2109 | 0 | 0 | 0.44538 | 4.7259 | 0.0045556 | 0 | 0 | 0 | 0 | 63.3867
8 | 25 | 13 | 2 | 1211610 | 3115780 | 0.38886 | 43.6171 | 76.39 | 0.32406 | 0.93662 | 0.066266 | 60.4953 | 1418080 | 0 | 260.625 | 1 | 143.918 | 1211610 | 44 | 43.6315 | 60.4295 | 60.4554 | 1 | 260.625 | 1430400 | 70 | 69.8159 | 80.5709 | 80.7838 | 52 | 68 | 0.0045 | 0.075 | 21 | 36.5638 | 0 | 0 | 60.4953 | 0 | 0 | 0.48984 | 4.7317 | 0.0045556 | 0 | 0 | 0 | 0 | 65.7214
8 | 25 | 14 | 2 | 1189560 | 3116060 | 0.38175 | 43.6058 | 76.3257 | 0.32074 | 0.93619 | 0.065556 | 59.8532 | 1393840 | 0 | 260.625 | 1 | 141.267 | 1189560 | 44 | 43.6203 | 60.4181 | 60.4483 | 1 | 260.625 | 1406160 | 70 | 69.8338 | 80.4351 | 80.6158 | 53 | 70 | 0.0046 | 0.075 | 22 | 37.1053 | 0 | 0 | 59.8532 | 0 | 0 | 0.51038 | 4.7298 | 0.0045556 | 0 | 0 | 0 | 0 | 65.0979
8 | 25 | 15 | 2 | 1251530 | 3114500 | 0.40184 | 43.6374 | 76.5919 | 0.33124 | 0.93837 | 0.067859 | 61.9247 | 1462880 | 0 | 261.824 | 1 | 148.661 | 1251530 | 44 | 43.6515 | 60.4498 | 60.4752 | 1 | 261.824 | 1475240 | 70 | 69.8582 | 80.9049 | 81.1178 | 53 | 71 | 0.0044 | 0.074 | 22 | 36.0118 | 0 | 0 | 61.9247 | 0 | 0 | 0.53256 | 4.7494 | 0.0045556 | 0 | 0 | 0 | 0 | 67.2112
8 | 25 | 16 | 2 | 1316110 | 3116750 | 0.42227 | 43.6703 | 76.371 | 0.338 | 0.93529 | 0.069017 | 63.0266 | 1531220 | 0 | 275.136 | 1 | 156.333 | 1316110 | 44 | 43.6843 | 60.4827 | 60.5075 | 1 | 275.136 | 1544090 | 70 | 69.8923 | 80.8855 | 81.1039 | 53 | 71 | 0.0044 | 0.074 | 22 | 36.0118 | 0 | 0 | 63.0266 | 0 | 0 | 0.56747 | 4.9267 | 0.0045556 | 0 | 0 | 0 | 0 | 68.5252
8 | 25 | 17 | 2 | 1453580 | 3120900 | 0.46576 | 43.7403 | 75.904 | 0.35574 | 0.92864 | 0.072123 | 65.951 | 1678670 | 0 | 303.469 | 1 | 172.654 | 1453580 | 44 | 43.7572 | 60.5526 | 60.5774 | 1 | 303.469 | 1692650 | 70 | 69.9658 | 80.8532 | 81.1049 | 53 | 71 | 0.0044 | 0.074 | 22 | 36.0118 | 0 | 0 | 65.951 | 0 | 0 | 0.62912 | 5.4109 | 0.0045556 | 0 | 0 | 0 | 0 | 71.9956
8 | 25 | 18 | 2 | 1343690 | 3116910 | 0.4311 | 43.6843 | 76.3791 | 0.34218 | 0.93507 | 0.069853 | 63.7941 | 1561420 | 0 | 280.887 | 1 | 159.541 | 1343690 | 44 | 43.6988 | 60.4966 | 60.5335 | 1 | 280.887 | 1574500 | 70 | 69.9073 | 80.9826 | 81.1157 | 53 | 69 | 0.0048 | 0.075 | 22 | 38.1589 | 0 | 0 | 63.7941 | 0 | 0 | 0.57723 | 5.0204 | 0.0045556 | 0 | 0 | 0 | 0 | 69.3963
8 | 25 | 19 | 2 | 1223500 | 3114680 | 0.39282 | 43.623 | 76.545 | 0.32711 | 0.93814 | 0.066997 | 61.1415 | 1432180 | 0 | 260.625 | 1 | 145.266 | 1223500 | 44 | 43.6373 | 60.4353 | 60.4704 | 1 | 260.625 | 1444500 | 70 | 69.8205 | 80.7675 | 80.9024 | 52 | 67 | 0.0048 | 0.075 | 21.5 | 38.1589 | 0 | 0 | 61.1415 | 0 | 0 | 0.49346 | 4.7327 | 0.0045556 | 0 | 0 | 0 | 0 | 66.3722
8 | 25 | 20 | 2 | 914522 | 3121340 | 0.29299 | 43.4653 | 74.9028 | 0.28093 | 0.9236 | 0.056648 | 51.8072 | 1091340 | 0 | 260.625 | 1 | 108.485 | 914522 | 44 | 43.4825 | 60.2777 | 60.3309 | 1 | 260.625 | 1103660 | 70 | 69.7244 | 78.1204 | 78.1869 | 53 | 66 | 0.0055 | 0.075 | 22 | 41.5716 | 0 | 0 | 51.8072 | 0 | 0 | 0.40438 | 4.6987 | 0.0045556 | 0 | 0 | 0 | 0 | 56.9147
8 | 25 | 21 | 2 | 0 | 0 | 0 | 43.4653 | 0 | 0 | 0 | 0 | 0 | 0 | 0 | 0 | 0 | 0 | 0 | -999 | 43.4653 | 60.2777 | 60.292 | 0 | 0 | 0 | -999 | 69.607 | 78.1204 | 78.2149 | 52 | 63 | 0.0057 | 0.075 | 21.5 | 42.4778 | 0 | 0 | 0 | 0 | 0 | 0 | 0 | 0.0045556 | 0 | 0 | 0 | 0 | 0.0045556
8 | 25 | 22 | 2 | 0 | 0 | 0 | 43.4653 | 0 | 0 | 0 | 0 | 0 | 0 | 0 | 0 | 0 | 0 | 0 | -999 | 43.4653 | 60.2777 | 60.292 | 0 | 0 | 0 | -999 | 69.5282 | 78.1204 | 78.2149 | 50 | 62 | 0.0048 | 0.076 | 20 | 38.1589 | 0 | 0 | 0 | 0 | 0 | 0 | 0 | 0.0045556 | 0 | 0 | 0 | 0 | 0.0045556
8 | 25 | 23 | 2 | 0 | 0 | 0 | 43.4653 | 0 | 0 | 0 | 0 | 0 | 0 | 0 | 0 | 0 | 0 | 0 | -999 | 43.4653 | 60.2777 | 60.292 | 0 | 0 | 0 | -999 | 69.5282 | 78.1204 | 78.2149 | 50 | 62 | 0.0048 | 0.076 | 20 | 38.1589 | 0 | 0 | 0 | 0 | 0 | 0 | 0 | 0.0045556 | 0 | 0 | 0 | 0 | 0.0045556
8 | 25 | 24 | 2 | 0 | 0 | 0 | 43.4653 | 0 | 0 | 0 | 0 | 0 | 0 | 0 | 0 | 0 | 0 | 0 | -999 | 43.4653 | 60.2777 | 60.292 | 0 | 0 | 0 | -999 | 69.5282 | 78.1204 | 78.2149 | 50 | 60 | 0.0053 | 0.076 | 20 | 40.6366 | 0 | 0 | 0 | 0 | 0 | 0 | 0 | 0.0045556 | 0 | 0 | 0 | 0 | 0.0045556
8 | 26 | 1 | 3 | 0 | 0 | 0 | 43.4653 | 0 | 0 | 0 | 0 | 0 | 0 | 0 | 0 | 0 | 0 | 0 | -999 | 43.4653 | 60.2777 | 60.292 | 0 | 0 | 0 | -999 | 69.5282 | 78.1204 | 78.2149 | 50 | 60 | 0.0053 | 0.076 | 20 | 40.6366 | 0 | 0 | 0 | 0 | 0 | 0 | 0 | 0.0045556 | 0 | 0 | 0 | 0 | 0.0045556
8 | 26 | 2 | 3 | 0 | 0 | 0 | 43.4653 | 0 | 0 | 0 | 0 | 0 | 0 | 0 | 0 | 0 | 0 | 0 | -999 | 43.4653 | 60.2777 | 60.292 | 0 | 0 | 0 | -999 | 69.5461 | 78.1204 | 78.2149 | 51 | 61 | 0.0056 | 0.076 | 20.5 | 42.0282 | 0 | 0 | 0 | 0 | 0 | 0 | 0 | 0.0045556 | 0 | 0 | 0 | 0 | 0.0045556
8 | 26 | 3 | 3 | 0 | 0 | 0 | 43.4653 | 0 | 0 | 0 | 0 | 0 | 0 | 0 | 0 | 0 | 0 | 0 | -999 | 43.4653 | 60.2777 | 60.292 | 0 | 0 | 0 | -999 | 69.5461 | 78.1204 | 78.2149 | 51 | 61 | 0.0056 | 0.076 | 20.5 | 42.0282 | 0 | 0 | 0 | 0 | 0 | 0 | 0 | 0.0045556 | 0 | 0 | 0 | 0 | 0.0045556
8 | 26 | 4 | 3 | 0 | 0 | 0 | 43.4653 | 0 | 0 | 0 | 0 | 0 | 0 | 0 | 0 | 0 | 0 | 0 | -999 | 43.4653 | 60.2777 | 60.292 | 0 | 0 | 0 | -999 | 69.5461 | 78.1204 | 78.2149 | 51 | 61 | 0.0056 | 0.076 | 20.5 | 42.0282 | 0 | 0 | 0 | 0 | 0 | 0 | 0 | 0.0045556 | 0 | 0 | 0 | 0 | 0.0045556
8 | 26 | 5 | 3 | 0 | 0 | 0 | 43.4653 | 0 | 0 | 0 | 0 | 0 | 0 | 0 | 0 | 0 | 0 | 0 | -999 | 43.4653 | 60.2777 | 60.292 | 0 | 0 | 0 | -999 | 69.5461 | 78.1204 | 78.2149 | 51 | 60 | 0.0058 | 0.076 | 20.5 | 42.9206 | 0 | 0 | 0 | 0 | 0 | 0 | 0 | 0.0045556 | 0 | 0 | 0 | 0 | 0.0045556
8 | 26 | 6 | 3 | 0 | 0 | 0 | 43.4653 | 0 | 0 | 0 | 0 | 0 | 0 | 0 | 0 | 0 | 0 | 0 | -999 | 43.4653 | 60.2777 | 60.292 | 0 | 0 | 0 | -999 | 69.5461 | 78.1204 | 78.2149 | 51 | 60 | 0.0058 | 0.076 | 20.5 | 42.9206 | 0 | 0 | 0 | 0 | 0 | 0 | 0 | 0.0045556 | 0 | 0 | 0 | 0 | 0.0045556
8 | 26 | 7 | 3 | 0 | 0 | 0 | 43.4653 | 0 | 0 | 0 | 0 | 0 | 0 | 0 | 0 | 0 | 0 | 0 | -999 | 43.4653 | 60.2777 | 60.292 | 0 | 0 | 0 | -999 | 69.5658 | 78.1204 | 78.2149 | 52 | 62 | 0.0059 | 0.076 | 21.5 | 43.3569 | 0 | 0 | 0 | 0 | 0 | 0 | 0 | 0.0045556 | 0 | 0 | 0 | 0 | 0.0045556
8 | 26 | 8 | 3 | 901808 | 3121730 | 0.32362 | 43.4515 | 74.6936 | 0.28684 | 0.92151 | 0.057707 | 52.7831 | 1081950 | 0 | 260.625 | 1 | 152.52 | 901808 | 44 | 43.4653 | 55.054 | 55.2808 | 1 | 260.625 | 1094280 | 70 | 69.7208 | 77.8835 | 78.1114 | 53 | 64 | 0.006 | 0.075 | 22 | 43.7869 | 0 | 0 | 52.7831 | 0 | 0 | 0.40102 | 4.7375 | 0.0045556 | 0 | 0 | 0 | 0 | 57.9261
8 | 26 | 9 | 3 | 1257710 | 3115580 | 0.40369 | 43.6488 | 76.4795 | 0.33084 | 0.93692 | 0.067672 | 61.7759 | 1468550 | 0 | 263.026 | 1 | 151.311 | 1257710 | 44 | 43.6627 | 60.4612 | 60.2737 | 1 | 263.026 | 1480960 | 70 | 69.8905 | 80.8092 | 81.1418 | 54 | 67 | 0.0058 | 0.075 | 22.5 | 42.9206 | 0 | 0 | 61.7759 | 0 | 0 | 0.55842 | 4.7656 | 0.0045556 | 0 | 0 | 0 | 0 | 67.1045
8 | 26 | 10 | 3 | 1300940 | 3115950 | 0.41751 | 43.6626 | 76.4609 | 0.33669 | 0.93643 | 0.068834 | 62.8435 | 1515420 | 0 | 272.033 | 1 | 154.52 | 1300940 | 44 | 43.6762 | 60.4749 | 60.5012 | 1 | 272.033 | 1528170 | 70 | 69.9147 | 80.9288 | 81.1384 | 54 | 68 | 0.0056 | 0.075 | 22.5 | 42.0282 | 0 | 0 | 62.8435 | 0 | 0 | 0.58584 | 4.8776 | 0.0045556 | 0 | 0 | 0 | 0 | 68.3114
8 | 26 | 11 | 3 | 1419110 | 3119760 | 0.45488 | 43.7227 | 76.0502 | 0.35113 | 0.93064 | 0.071343 | 65.2134 | 1641680 | 0 | 296.382 | 1 | 168.563 | 1419110 | 44 | 43.7389 | 60.5351 | 60.5596 | 1 | 296.382 | 1655380 | 70 | 69.9799 | 80.8903 | 81.1351 | 54 | 68 | 0.0056 | 0.075 | 22.5 | 42.0282 | 0 | 0 | 65.2134 | 0 | 0 | 0.63547 | 5.2852 | 0.0045556 | 0 | 0 | 0 | 0 | 71.1387
8 | 26 | 12 | 3 | 1472660 | 3120720 | 0.4719 | 43.75 | 75.9616 | 0.35965 | 0.92906 | 0.072949 | 66.7022 | 1700310 | 0 | 307.472 | 1 | 174.887 | 1472660 | 44 | 43.7673 | 60.5623 | 60.5934 | 1 | 307.472 | 1714460 | 70 | 70.047 | 80.9746 | 81.1872 | 55 | 71 | 0.0055 | 0.074 | 23 | 41.5716 | 0 | 0 | 66.7022 | 0 | 0 | 0.77975 | 5.4826 | 0.0045556 | 0 | 0 | 0 | 0 | 72.9691
8 | 26 | 13 | 3 | 1526820 | 3122030 | 0.48905 | 43.7775 | 75.8023 | 0.3683 | 0.92668 | 0.074512 | 68.1606 | 1759450 | 0 | 318.644 | 1 | 181.304 | 1526820 | 44 | 43.7961 | 60.5899 | 60.6234 | 1 | 318.644 | 1774060 | 70 | 70.0785 | 80.9896 | 81.2017 | 55 | 72 | 0.0053 | 0.074 | 23 | 40.6366 | 0 | 0 | 68.1606 | 0 | 0 | 0.87029 | 5.6895 | 0.0045556 | 0 | 0 | 0 | 0 | 74.7249
8 | 26 | 14 | 3 | 1831230 | 3127820 | 0.58547 | 43.9324 | 74.7929 | 0.42905 | 0.9116 | 0.085391 | 78.2569 | 2098320 | 0 | 381.468 | 1 | 217.434 | 1831230 | 44 | 43.9589 | 60.7448 | 60.7785 | 1 | 381.468 | 2115790 | 70 | 70.257 | 80.9793 | 81.326 | 55 | 73 | 0.005 | 0.074 | 23 | 39.0914 | 0 | 0 | 78.2569 | 0 | 0 | 1.5239 | 7.0103 | 0.0045556 | 0 | 0 | 0 | 0 | 86.7957
8 | 26 | 15 | 3 | 1807440 | 3126770 | 0.57805 | 43.9205 | 75.1568 | 0.42548 | 0.91613 | 0.0851 | 77.9642 | 2073530 | 0 | 376.639 | 1 | 214.504 | 1807440 | 44 | 43.9463 | 60.7328 | 60.7861 | 1 | 376.639 | 2090770 | 70 | 70.3455 | 81.2701 | 81.4401 | 57 | 74 | 0.006 | 0.074 | 24.5 | 43.7006 | 0 | 0 | 77.9642 | 0 | 0 | 1.9512 | 6.8968 | 0.0045556 | 0 | 0 | 0 | 0 | 86.8168
8 | 26 | 16 | 3 | 1766630 | 3126270 | 0.56509 | 43.8997 | 75.2262 | 0.41587 | 0.9174 | 0.083293 | 76.2959 | 2027030 | 0 | 368.193 | 1 | 209.669 | 1766630 | 44 | 43.9244 | 60.7121 | 60.7643 | 1 | 368.193 | 2043850 | 70 | 70.2669 | 81.2024 | 81.3623 | 56 | 74 | 0.0054 | 0.074 | 23.5 | 41.0228 | 0 | 0 | 76.2959 | 0 | 0 | 1.5688 | 6.7061 | 0.0045556 | 0 | 0 | 0 | 0 | 84.5754
8 | 26 | 17 | 3 | 1633750 | 3123590 | 0.52304 | 43.8321 | 75.6531 | 0.38876 | 0.92378 | 0.078405 | 71.7568 | 1878660 | 0 | 340.791 | 1 | 193.905 | 1633750 | 44 | 43.8533 | 60.6444 | 60.6964 | 1 | 340.791 | 1894230 | 70 | 70.186 | 81.1919 | 81.3012 | 56 | 72 | 0.0058 | 0.074 | 23.5 | 42.8347 | 0 | 0 | 71.7568 | 0 | 0 | 1.2341 | 6.1223 | 0.0045556 | 0 | 0 | 0 | 0 | 79.1178
8 | 26 | 18 | 3 | 1352430 | 3115890 | 0.43405 | 43.6888 | 76.5243 | 0.34492 | 0.93653 | 0.070523 | 64.3841 | 1572180 | 0 | 282.808 | 1 | 160.518 | 1352430 | 44 | 43.7034 | 60.5011 | 60.5518 | 1 | 282.808 | 1585340 | 70 | 69.9785 | 81.1596 | 81.198 | 55 | 71 | 0.0055 | 0.074 | 23 | 41.5716 | 0 | 0 | 64.3841 | 0 | 0 | 0.62918 | 5.0515 | 0.0045556 | 0 | 0 | 0 | 0 | 70.0694
8 | 26 | 19 | 3 | 1012840 | 3119920 | 0.32464 | 43.5154 | 75.4485 | 0.29388 | 0.92863 | 0.059581 | 54.4655 | 1198730 | 0 | 260.625 | 1 | 120.156 | 1012840 | 44 | 43.5316 | 60.3277 | 60.3803 | 1 | 260.625 | 1211060 | 70 | 69.7405 | 78.9827 | 79.0329 | 52 | 68 | 0.0045 | 0.075 | 21.5 | 36.5638 | 0 | 0 | 54.4655 | 0 | 0 | 0.42257 | 4.7112 | 0.0045556 | 0 | 0 | 0 | 0 | 59.6038
8 | 26 | 20 | 3 | 806197 | 3122030 | 0.25823 | 43.4103 | 74.2193 | 0.26792 | 0.9169 | 0.053633 | 49.0609 | 973640 | 0 | 260.625 | 1 | 95.6505 | 806197 | 44 | 43.4288 | 60.2227 | 60.2743 | 1 | 260.625 | 985963 | 70 | 69.6376 | 77.0898 | 77.1976 | 51 | 65 | 0.0047 | 0.075 | 20.5 | 37.6369 | 0 | 0 | 49.0609 | 0 | 0 | 0.30922 | 4.683 | 0.0045556 | 0 | 0 | 0 | 0 | 54.0576
8 | 26 | 21 | 3 | 0 | 0 | 0 | 43.4103 | 0 | 0 | 0 | 0 | 0 | 0 | 0 | 0 | 0 | 0 | 0 | -999 | 43.4103 | 60.2227 | 60.2388 | 0 | 0 | 0 | -999 | 69.5253 | 77.0898 | 77.1843 | 50 | 64 | 0.0044 | 0.076 | 20 | 36.0118 | 0 | 0 | 0 | 0 | 0 | 0 | 0 | 0.0045556 | 0 | 0 | 0 | 0 | 0.0045556
8 | 26 | 22 | 3 | 0 | 0 | 0 | 43.4103 | 0 | 0 | 0 | 0 | 0 | 0 | 0 | 0 | 0 | 0 | 0 | -999 | 43.4103 | 60.2227 | 60.2388 | 0 | 0 | 0 | -999 | 69.5469 | 77.0898 | 77.1843 | 49 | 61 | 0.0046 | 0.076 | 19.5 | 37.1053 | 0 | 0 | 0 | 0 | 0 | 0 | 0 | 0.0045556 | 0 | 0 | 0 | 0 | 0.0045556
8 | 26 | 23 | 3 | 0 | 0 | 0 | 43.4103 | 0 | 0 | 0 | 0 | 0 | 0 | 0 | 0 | 0 | 0 | 0 | -999 | 43.4103 | 60.2227 | 60.2388 | 0 | 0 | 0 | -999 | 69.5469 | 77.0898 | 77.1843 | 49 | 60 | 0.0048 | 0.076 | 19.5 | 38.2422 | 0 | 0 | 0 | 0 | 0 | 0 | 0 | 0.0045556 | 0 | 0 | 0 | 0 | 0.0045556
8 | 26 | 24 | 3 | 0 | 0 | 0 | 43.4103 | 0 | 0 | 0 | 0 | 0 | 0 | 0 | 0 | 0 | 0 | 0 | -999 | 43.4103 | 60.2227 | 60.2388 | 0 | 0 | 0 | -999 | 69.5311 | 77.0898 | 77.1843 | 48 | 58 | 0.0047 | 0.076 | 19 | 37.7199 | 0 | 0 | 0 | 0 | 0 | 0 | 0 | 0.0045556 | 0 | 0 | 0 | 0 | 0.0045556
8 | 27 | 1 | 4 | 0 | 0 | 0 | 43.4103 | 0 | 0 | 0 | 0 | 0 | 0 | 0 | 0 | 0 | 0 | 0 | -999 | 43.4103 | 60.2227 | 60.2388 | 0 | 0 | 0 | -999 | 69.5311 | 77.0898 | 77.1843 | 48 | 57 | 0.005 | 0.077 | 19 | 39.2592 | 0 | 0 | 0 | 0 | 0 | 0 | 0 | 0.0045556 | 0 | 0 | 0 | 0 | 0.0045556
8 | 27 | 2 | 4 | 0 | 0 | 0 | 43.4103 | 0 | 0 | 0 | 0 | 0 | 0 | 0 | 0 | 0 | 0 | 0 | -999 | 43.4103 | 60.2227 | 60.2388 | 0 | 0 | 0 | -999 | 69.5311 | 77.0898 | 77.1843 | 48 | 56 | 0.0052 | 0.077 | 19 | 40.2419 | 0 | 0 | 0 | 0 | 0 | 0 | 0 | 0.0045556 | 0 | 0 | 0 | 0 | 0.0045556
8 | 27 | 3 | 4 | 0 | 0 | 0 | 43.4103 | 0 | 0 | 0 | 0 | 0 | 0 | 0 | 0 | 0 | 0 | 0 | -999 | 43.4103 | 60.2227 | 60.2388 | 0 | 0 | 0 | -999 | 69.5311 | 77.0898 | 77.1843 | 48 | 56 | 0.0052 | 0.077 | 19 | 40.2419 | 0 | 0 | 0 | 0 | 0 | 0 | 0 | 0.0045556 | 0 | 0 | 0 | 0 | 0.0045556
8 | 27 | 4 | 4 | 0 | 0 | 0 | 43.4103 | 0 | 0 | 0 | 0 | 0 | 0 | 0 | 0 | 0 | 0 | 0 | -999 | 43.4103 | 60.2227 | 60.2388 | 0 | 0 | 0 | -999 | 69.5167 | 77.0898 | 77.1843 | 47 | 55 | 0.0049 | 0.077 | 18.5 | 38.7551 | 0 | 0 | 0 | 0 | 0 | 0 | 0 | 0.0045556 | 0 | 0 | 0 | 0 | 0.0045556
8 | 27 | 5 | 4 | 0 | 0 | 0 | 43.4103 | 0 | 0 | 0 | 0 | 0 | 0 | 0 | 0 | 0 | 0 | 0 | -999 | 43.4103 | 60.2227 | 60.2388 | 0 | 0 | 0 | -999 | 69.5167 | 77.0898 | 77.1843 | 47 | 54 | 0.0052 | 0.077 | 18.5 | 40.2419 | 0 | 0 | 0 | 0 | 0 | 0 | 0 | 0.0045556 | 0 | 0 | 0 | 0 | 0.0045556
8 | 27 | 6 | 4 | 0 | 0 | 0 | 43.4103 | 0 | 0 | 0 | 0 | 0 | 0 | 0 | 0 | 0 | 0 | 0 | -999 | 43.4103 | 60.2227 | 60.2388 | 0 | 0 | 0 | -999 | 69.5311 | 77.0898 | 77.1843 | 48 | 56 | 0.0052 | 0.077 | 19 | 40.2419 | 0 | 0 | 0 | 0 | 0 | 0 | 0 | 0.0045556 | 0 | 0 | 0 | 0 | 0.0045556
8 | 27 | 7 | 4 | 0 | 0 | 0 | 43.4103 | 0 | 0 | 0 | 0 | 0 | 0 | 0 | 0 | 0 | 0 | 0 | -999 | 43.4103 | 60.2227 | 60.2388 | 0 | 0 | 0 | -999 | 69.564 | 77.0898 | 77.1843 | 50 | 59 | 0.0055 | 0.076 | 20 | 41.6566 | 0 | 0 | 0 | 0 | 0 | 0 | 0 | 0.0045556 | 0 | 0 | 0 | 0 | 0.0045556
8 | 27 | 8 | 4 | 731566 | 3121670 | 0.26909 | 43.3647 | 73.8627 | 0.26671 | 0.91372 | 0.053204 | 48.6626 | 897650 | 0 | 260.625 | 1 | 123.178 | 731566 | 44 | 43.3807 | 54.9673 | 55.2505 | 1 | 260.625 | 909973 | 70 | 69.6482 | 76.5092 | 76.6257 | 53 | 64 | 0.0059 | 0.076 | 22 | 43.4428 | 0 | 0 | 48.6626 | 0 | 0 | 0.31876 | 4.7142 | 0.0045556 | 0 | 0 | 0 | 0 | 53.7001
8 | 27 | 9 | 4 | 1153430 | 3118380 | 0.36988 | 43.5958 | 75.9572 | 0.31278 | 0.93243 | 0.063672 | 58.1759 | 1351980 | 0 | 260.625 | 1 | 138.942 | 1153430 | 44 | 43.6105 | 60.4081 | 60.1997 | 1 | 260.625 | 1364300 | 70 | 69.8475 | 79.9432 | 80.3086 | 54 | 66 | 0.006 | 0.075 | 22.5 | 43.8729 | 0 | 0 | 58.1759 | 0 | 0 | 0.51947 | 4.728 | 0.0045556 | 0 | 0 | 0 | 0 | 63.4279
8 | 27 | 10 | 4 | 1354580 | 3118160 | 0.43442 | 43.69 | 76.2171 | 0.34229 | 0.93319 | 0.069735 | 63.7115 | 1572030 | 0 | 283.051 | 1 | 160.937 | 1354580 | 44 | 43.7048 | 60.5024 | 60.523 | 1 | 283.051 | 1585200 | 70 | 69.944 | 80.8519 | 81.1298 | 54 | 68 | 0.0056 | 0.075 | 22.5 | 42.1134 | 0 | 0 | 63.7115 | 0 | 0 | 0.60818 | 5.0575 | 0.0045556 | 0 | 0 | 0 | 0 | 69.3817
8 | 27 | 11 | 4 | 1465040 | 3120720 | 0.46946 | 43.7461 | 75.9507 | 0.35819 | 0.92903 | 0.072649 | 66.4286 | 1691760 | 0 | 305.88 | 1 | 174.003 | 1465040 | 44 | 43.7633 | 60.5584 | 60.5855 | 1 | 305.88 | 1705840 | 70 | 70.0425 | 80.9384 | 81.1813 | 55 | 70 | 0.0057 | 0.075 | 23 | 42.5632 | 0 | 0 | 66.4286 | 0 | 0 | 0.76727 | 5.454 | 0.0045556 | 0 | 0 | 0 | 0 | 72.6544
8 | 27 | 12 | 4 | 1536970 | 3121850 | 0.49233 | 43.7827 | 75.8491 | 0.37066 | 0.92708 | 0.075023 | 68.6235 | 1771180 | 0 | 320.781 | 1 | 182.513 | 1536970 | 44 | 43.8015 | 60.5951 | 60.6279 | 1 | 320.781 | 1785880 | 70 | 70.1744 | 81.071 | 81.2962 | 57 | 69 | 0.0071 | 0.075 | 24.5 | 48.2349 | 0 | 0 | 68.6235 | 0 | 0 | 1.1895 | 5.7298 | 0.0045556 | 0 | 0 | 0 | 0 | 75.5473
8 | 27 | 13 | 4 | 1536010 | 3121570 | 0.49206 | 43.7822 | 75.8986 | 0.37091 | 0.92764 | 0.075117 | 68.7039 | 1770490 | 0 | 320.609 | 1 | 182.373 | 1536010 | 44 | 43.801 | 60.5946 | 60.6323 | 1 | 320.609 | 1785180 | 70 | 70.174 | 81.1186 | 81.3013 | 57 | 68 | 0.0073 | 0.075 | 24.5 | 48.9641 | 0 | 0 | 68.7039 | 0 | 0 | 1.1879 | 5.7261 | 0.0045556 | 0 | 0 | 0 | 0 | 75.6224
8 | 27 | 14 | 4 | 1445230 | 3118870 | 0.46338 | 43.736 | 76.2194 | 0.35715 | 0.9322 | 0.072687 | 66.4232 | 1671930 | 0 | 301.923 | 1 | 171.585 | 1445230 | 44 | 43.7527 | 60.5484 | 60.5882 | 1 | 301.923 | 1685850 | 70 | 70.1174 | 81.1487 | 81.281 | 57 | 69 | 0.0071 | 0.075 | 24.5 | 48.2349 | 0 | 0 | 66.4232 | 0 | 0 | 0.98956 | 5.3818 | 0.0045556 | 0 | 0 | 0 | 0 | 72.7992
8 | 27 | 15 | 4 | 1378470 | 3117350 | 0.44219 | 43.702 | 76.3582 | 0.34737 | 0.93445 | 0.070867 | 64.7291 | 1599390 | 0 | 288.116 | 1 | 163.68 | 1378470 | 44 | 43.7172 | 60.5144 | 60.5495 | 1 | 288.116 | 1612760 | 70 | 70.0321 | 81.0736 | 81.2221 | 56 | 69 | 0.0065 | 0.075 | 23.5 | 45.9349 | 0 | 0 | 64.7291 | 0 | 0 | 0.73755 | 5.1417 | 0.0045556 | 0 | 0 | 0 | 0 | 70.6129
8 | 27 | 16 | 4 | 2016230 | 3129400 | 0.64429 | 44.0264 | 74.0857 | 0.47652 | 0.90095 | 0.093729 | 85.9413 | 2309540 | 0 | 419.793 | 1 | 239.428 | 2016230 | 44 | 44.0584 | 60.8388 | 60.8654 | 1 | 419.793 | 2328980 | 70 | 70.3668 | 80.8949 | 81.4249 | 55 | 68 | 0.0061 | 0.075 | 23 | 44.2969 | 0 | 0 | 85.9413 | 0 | 0 | 2.0589 | 7.9602 | 0.0045556 | 0 | 0 | 0 | 0 | 95.9649
8 | 27 | 17 | 4 | 1760980 | 3124930 | 0.56353 | 43.8971 | 75.5679 | 0.41705 | 0.92136 | 0.083891 | 76.8111 | 2023130 | 0 | 367.172 | 1 | 208.924 | 1760980 | 44 | 43.9216 | 60.7094 | 60.7777 | 1 | 367.172 | 2039910 | 70 | 70.4408 | 81.5326 | 81.5578 | 59 | 67 | 0.0087 | 0.075 | 25.5 | 53.6292 | 0 | 0 | 76.8111 | 0 | 0 | 2.4989 | 6.6816 | 0.0045556 | 0 | 0 | 0 | 0 | 85.9961
8 | 27 | 18 | 4 | 1781770 | 3126460 | 0.5699 | 43.9074 | 75.2003 | 0.41939 | 0.91693 | 0.083955 | 76.9075 | 2044260 | 0 | 371.326 | 1 | 211.482 | 1781770 | 44 | 43.9325 | 60.7197 | 60.7684 | 1 | 371.326 | 2061230 | 70 | 70.3291 | 81.2274 | 81.4212 | 57 | 65 | 0.008 | 0.075 | 24.5 | 51.3859 | 0 | 0 | 76.9075 | 0 | 0 | 1.8669 | 6.7765 | 0.0045556 | 0 | 0 | 0 | 0 | 85.5554
8 | 27 | 19 | 4 | 1592690 | 3122240 | 0.51011 | 43.8112 | 75.8572 | 0.38184 | 0.92653 | 0.077239 | 70.6598 | 1833850 | 0 | 332.371 | 1 | 189.023 | 1592690 | 44 | 43.8313 | 60.6235 | 60.6777 | 1 | 332.371 | 1849050 | 70 | 70.21 | 81.2639 | 81.3383 | 57 | 63 | 0.0084 | 0.075 | 24.5 | 52.6879 | 0 | 0 | 70.6598 | 0 | 0 | 1.3273 | 5.9531 | 0.0045556 | 0 | 0 | 0 | 0 | 77.9447
8 | 27 | 20 | 4 | 1131390 | 3114970 | 0.36321 | 43.5759 | 76.4062 | 0.315 | 0.93772 | 0.064488 | 58.8568 | 1332260 | 0 | 260.625 | 1 | 134.199 | 1131390 | 44 | 43.591 | 60.3883 | 60.4521 | 1 | 260.625 | 1344580 | 70 | 69.9444 | 80.334 | 80.2763 | 57 | 63 | 0.0084 | 0.075 | 24.5 | 52.6879 | 0 | 0 | 58.8568 | 0 | 0 | 0.60627 | 4.7241 | 0.0045556 | 0 | 0 | 0 | 0 | 64.1918
8 | 27 | 21 | 4 | 0 | 0 | 0 | 43.5759 | 0 | 0 | 0 | 0 | 0 | 0 | 0 | 0 | 0 | 0 | 0 | -999 | 43.5759 | 60.3883 | 60.4084 | 0 | 0 | 0 | -999 | 69.8114 | 80.334 | 80.4254 | 56 | 64 | 0.0076 | 0.075 | 23.5 | 50.0258 | 0 | 0 | 0 | 0 | 0 | 0 | 0 | 0.0045556 | 0 | 0 | 0 | 0 | 0.0045556
8 | 27 | 22 | 4 | 0 | 0 | 0 | 43.5759 | 0 | 0 | 0 | 0 | 0 | 0 | 0 | 0 | 0 | 0 | 0 | -999 | 43.5759 | 60.3883 | 60.4084 | 0 | 0 | 0 | -999 | 69.602 | 80.334 | 80.4254 | 55 | 63 | 0.0073 | 0.076 | 23 | 48.9641 | 0 | 0 | 0 | 0 | 0 | 0 | 0 | 0.0045556 | 0 | 0 | 0 | 0 | 0.0045556
8 | 27 | 23 | 4 | 0 | 0 | 0 | 43.5759 | 0 | 0 | 0 | 0 | 0 | 0 | 0 | 0 | 0 | 0 | 0 | -999 | 43.5759 | 60.3883 | 60.4084 | 0 | 0 | 0 | -999 | 69.602 | 80.334 | 80.4254 | 55 | 63 | 0.0073 | 0.076 | 23 | 48.9641 | 0 | 0 | 0 | 0 | 0 | 0 | 0 | 0.0045556 | 0 | 0 | 0 | 0 | 0.0045556
8 | 27 | 24 | 4 | 0 | 0 | 0 | 43.5759 | 0 | 0 | 0 | 0 | 0 | 0 | 0 | 0 | 0 | 0 | 0 | -999 | 43.5759 | 60.3883 | 60.4084 | 0 | 0 | 0 | -999 | 69.602 | 80.334 | 80.4254 | 55 | 63 | 0.0073 | 0.076 | 23 | 48.9641 | 0 | 0 | 0 | 0 | 0 | 0 | 0 | 0.0045556 | 0 | 0 | 0 | 0 | 0.0045556
8 | 28 | 1 | 5 | 0 | 0 | 0 | 43.5759 | 0 | 0 | 0 | 0 | 0 | 0 | 0 | 0 | 0 | 0 | 0 | -999 | 43.5759 | 60.3883 | 60.4084 | 0 | 0 | 0 | -999 | 69.6303 | 80.334 | 80.4254 | 56 | 63 | 0.0079 | 0.075 | 23.5 | 51.0516 | 0 | 0 | 0 | 0 | 0 | 0 | 0 | 0.0045556 | 0 | 0 | 0 | 0 | 0.0045556
8 | 28 | 2 | 5 | 0 | 0 | 0 | 43.5759 | 0 | 0 | 0 | 0 | 0 | 0 | 0 | 0 | 0 | 0 | 0 | -999 | 43.5759 | 60.3883 | 60.4084 | 0 | 0 | 0 | -999 | 69.6303 | 80.334 | 80.4254 | 56 | 62 | 0.0081 | 0.076 | 23.5 | 51.7167 | 0 | 0 | 0 | 0 | 0 | 0 | 0 | 0.0045556 | 0 | 0 | 0 | 0 | 0.0045556
8 | 28 | 3 | 5 | 0 | 0 | 0 | 43.5759 | 0 | 0 | 0 | 0 | 0 | 0 | 0 | 0 | 0 | 0 | 0 | -999 | 43.5759 | 60.3883 | 60.4084 | 0 | 0 | 0 | -999 | 69.6303 | 80.334 | 80.4254 | 56 | 62 | 0.0081 | 0.076 | 23.5 | 51.7167 | 0 | 0 | 0 | 0 | 0 | 0 | 0 | 0.0045556 | 0 | 0 | 0 | 0 | 0.0045556
8 | 28 | 4 | 5 | 0 | 0 | 0 | 43.5759 | 0 | 0 | 0 | 0 | 0 | 0 | 0 | 0 | 0 | 0 | 0 | -999 | 43.5759 | 60.3883 | 60.4084 | 0 | 0 | 0 | -999 | 69.662 | 80.334 | 80.4254 | 57 | 61 | 0.0089 | 0.076 | 24.5 | 54.241 | 0 | 0 | 0 | 0 | 0 | 0 | 0 | 0.0045556 | 0 | 0 | 0 | 0 | 0.0045556
8 | 28 | 5 | 5 | 0 | 0 | 0 | 43.5759 | 0 | 0 | 0 | 0 | 0 | 0 | 0 | 0 | 0 | 0 | 0 | -999 | 43.5759 | 60.3883 | 60.4084 | 0 | 0 | 0 | -999 | 69.662 | 80.334 | 80.4254 | 57 | 61 | 0.0089 | 0.076 | 24.5 | 54.241 | 0 | 0 | 0 | 0 | 0 | 0 | 0 | 0.0045556 | 0 | 0 | 0 | 0 | 0.0045556
8 | 28 | 6 | 5 | 0 | 0 | 0 | 43.5759 | 0 | 0 | 0 | 0 | 0 | 0 | 0 | 0 | 0 | 0 | 0 | -999 | 43.5759 | 60.3883 | 60.4084 | 0 | 0 | 0 | -999 | 69.6303 | 80.334 | 80.4254 | 56 | 60 | 0.0085 | 0.076 | 23.5 | 53.0049 | 0 | 0 | 0 | 0 | 0 | 0 | 0 | 0.0045556 | 0 | 0 | 0 | 0 | 0.0045556
8 | 28 | 7 | 5 | 0 | 0 | 0 | 43.5759 | 0 | 0 | 0 | 0 | 0 | 0 | 0 | 0 | 0 | 0 | 0 | -999 | 43.5759 | 60.3883 | 60.4084 | 0 | 0 | 0 | -999 | 69.6975 | 80.334 | 80.4254 | 58 | 63 | 0.009 | 0.075 | 25 | 54.5424 | 0 | 0 | 0 | 0 | 0 | 0 | 0 | 0.0045556 | 0 | 0 | 0 | 0 | 0.0045556
8 | 28 | 8 | 5 | 2096740 | 3127670 | 0.70506 | 44.0534 | 73.1311 | 0.53381 | 0.88837 | 0.10353 | 94.8781 | 2420560 | 0 | 459.391 | 1 | 356.097 | 2096740 | 44 | 44.1482 | 55.6559 | 55.8257 | 1 | 459.391 | 2442230 | 70 | 70.7025 | 80.2676 | 81.2859 | 59 | 66 | 0.0089 | 0.075 | 25.5 | 54.241 | 0 | 0 | 94.8781 | 0 | 0 | 4.5212 | 12.9479 | 0.0045556 | 0 | 0 | 0 | 0 | 112.352
8 | 28 | 9 | 5 | 2117640 | 3130040 | 0.67655 | 44.0926 | 74.6448 | 0.51069 | 0.90619 | 0.10103 | 92.6596 | 2433880 | 0 | 440.817 | 1 | 253.007 | 2117640 | 44 | 44.1281 | 60.9049 | 60.9525 | 1 | 440.817 | 2454480 | 70 | 70.863 | 81.8205 | 81.995 | 61 | 68 | 0.0098 | 0.074 | 27 | 56.853 | 0 | 0 | 92.6596 | 0 | 0 | 6.2552 | 8.5583 | 0.0045556 | 0 | 0 | 0 | 0 | 107.478
8 | 28 | 10 | 5 | 2280690 | 3130810 | 0.72847 | 44.1612 | 74.0831 | 0.56269 | 0.89663 | 0.11015 | 101.042 | 2625550 | 0 | 474.643 | 1 | 270.49 | 2280690 | 44 | 44.2017 | 60.9735 | 61.0444 | 1 | 474.643 | 2648140 | 70 | 70.9837 | 81.824 | 82.1249 | 61 | 71 | 0.009 | 0.074 | 27 | 54.5424 | 0 | 0 | 101.042 | 0 | 0 | 7.8129 | 9.5272 | 0.0045556 | 0 | 0 | 0 | 0 | 118.387
8 | 28 | 11 | 5 | 2467790 | 3132120 | 0.7879 | 44.2563 | 74.4518 | 0.63411 | 0.89944 | 0.12452 | 114.272 | 2857790 | 0 | 513.365 | 1 | 292.578 | 2467790 | 44 | 44.3035 | 61.0686 | 61.1495 | 1 | 513.365 | 2882810 | 70 | 72.7881 | 82.8774 | 84.0007 | 63 | 74 | 0.0097 | 0.074 | 28.5 | 56.5734 | 0 | 0 | 114.272 | 0 | 0 | 9.2309 | 10.7853 | 0.0045556 | 0 | 0 | 0 | 0 | 134.292
8 | 28 | 12 | 5 | 2667860 | 3131750 | 0.85188 | 44.358 | 75.4739 | 0.72058 | 0.90979 | 0.14313 | 131.333 | 3116100 | 0 | 555.052 | 1 | 316.154 | 2667860 | 44 | 44.4129 | 61.1704 | 61.2652 | 1 | 555.052 | 3141920 | 70 | 74.5432 | 84.6611 | 85.8525 | 64 | 74 | 0.0103 | 0.074 | 29 | 58.214 | 0 | 0 | 131.333 | 0 | 0 | 9.2309 | 11.624 | 0.0045556 | 0 | 0 | 0 | 0 | 152.192
8 | 28 | 13 | 5 | 2691290 | 3122260 | 0.86197 | 44.3705 | 77.1179 | 0.7406 | 0.92814 | 0.15007 | 137.286 | 3159850 | 0 | 561.628 | 1 | 318.85 | 2691290 | 44 | 44.4263 | 61.1828 | 61.2927 | 1 | 561.628 | 3185780 | 70 | 75.447 | 86.434 | 86.7823 | 65 | 74 | 0.011 | 0.074 | 30 | 60.0246 | 0 | 0 | 137.286 | 0 | 0 | 9.2309 | 11.7346 | 0.0045556 | 0 | 0 | 0 | 0 | 158.256
8 | 28 | 14 | 5 | 2564590 | 3122420 | 0.82135 | 44.3065 | 76.9734 | 0.68667 | 0.92793 | 0.13911 | 127.267 | 2998950 | 0 | 535.16 | 1 | 303.878 | 2564590 | 44 | 44.3573 | 61.1188 | 61.2307 | 1 | 535.16 | 3024400 | 70 | 74.0806 | 85.8152 | 85.3762 | 64 | 71 | 0.011 | 0.074 | 29 | 60.0246 | 0 | 0 | 127.267 | 0 | 0 | 9.2309 | 11.1907 | 0.0045556 | 0 | 0 | 0 | 0 | 147.693
8 | 28 | 15 | 5 | 2082890 | 3108720 | 0.67001 | 44.0618 | 77.9263 | 0.52451 | 0.94307 | 0.10799 | 98.3658 | 2418610 | 0 | 436.556 | 1 | 246.915 | 2082890 | 44 | 44.0957 | 60.8742 | 60.9822 | 1 | 436.556 | 2438960 | 70 | 71.7493 | 85.0571 | 82.9374 | 64 | 71 | 0.011 | 0.074 | 29 | 60.0246 | 0 | 0 | 98.3658 | 0 | 0 | 9.2309 | 8.3784 | 0.0045556 | 0 | 0 | 0 | 0 | 115.98
8 | 28 | 16 | 5 | 2028900 | 3126160 | 0.64901 | 44.0333 | 75.8098 | 0.49027 | 0.92016 | 0.098489 | 90.2122 | 2336790 | 0 | 422.87 | 1 | 240.684 | 2028900 | 44 | 44.0656 | 60.8457 | 60.9141 | 1 | 422.87 | 2356400 | 70 | 71.4196 | 82.6994 | 82.559 | 64 | 75 | 0.0101 | 0.074 | 29 | 57.6767 | 0 | 0 | 90.2122 | 0 | 0 | 9.2309 | 8.0337 | 0.0045556 | 0 | 0 | 0 | 0 | 107.481
8 | 28 | 17 | 5 | 1879740 | 3125760 | 0.60137 | 43.9575 | 75.5751 | 0.44721 | 0.92008 | 0.089833 | 82.2735 | 2160540 | 0 | 391.831 | 1 | 223.014 | 1879740 | 44 | 43.9853 | 60.7698 | 60.8364 | 1 | 391.831 | 2178520 | 70 | 70.8952 | 81.9449 | 82.0143 | 63 | 72 | 0.0101 | 0.074 | 28.5 | 57.6767 | 0 | 0 | 82.2735 | 0 | 0 | 6.674 | 7.2507 | 0.0045556 | 0 | 0 | 0 | 0 | 96.2028
8 | 28 | 18 | 5 | 1690080 | 3122310 | 0.54129 | 43.8608 | 75.9797 | 0.40381 | 0.92678 | 0.081706 | 74.7474 | 1945190 | 0 | 352.685 | 1 | 200.554 | 1690080 | 44 | 43.8835 | 60.6732 | 60.7323 | 1 | 352.685 | 1961290 | 70 | 70.6362 | 81.7147 | 81.76 | 62 | 70 | 0.0099 | 0.074 | 27.5 | 57.13 | 0 | 0 | 74.7474 | 0 | 0 | 3.9465 | 6.3671 | 0.0045556 | 0 | 0 | 0 | 0 | 85.0655
8 | 28 | 19 | 5 | 1319760 | 3111040 | 0.42422 | 43.6721 | 77.0509 | 0.34532 | 0.94243 | 0.07105 | 64.765 | 1540800 | 0 | 276.404 | 1 | 156.612 | 1319760 | 44 | 43.6861 | 60.4845 | 60.5415 | 1 | 276.404 | 1553710 | 70 | 70.2692 | 81.5937 | 81.5256 | 61 | 68 | 0.0097 | 0.075 | 27 | 56.5734 | 0 | 0 | 64.765 | 0 | 0 | 1.5702 | 4.9443 | 0.0045556 | 0 | 0 | 0 | 0 | 71.284
8 | 28 | 20 | 5 | 1026010 | 3118270 | 0.32903 | 43.5221 | 75.7839 | 0.29842 | 0.9322 | 0.060735 | 55.4909 | 1215400 | 0 | 260.625 | 1 | 121.737 | 1026010 | 44 | 43.5382 | 60.3345 | 60.3829 | 1 | 260.625 | 1227730 | 70 | 69.9846 | 79.3673 | 79.403 | 59 | 66 | 0.0089 | 0.075 | 25.5 | 54.241 | 0 | 0 | 55.4909 | 0 | 0 | 0.64854 | 4.7128 | 0.0045556 | 0 | 0 | 0 | 0 | 60.8568
8 | 28 | 21 | 5 | 0 | 0 | 0 | 43.5221 | 0 | 0 | 0 | 0 | 0 | 0 | 0 | 0 | 0 | 0 | 0 | -999 | 43.5221 | 60.3345 | 60.3485 | 0 | 0 | 0 | -999 | 69.8435 | 79.3673 | 79.4607 | 58 | 65 | 0.0086 | 0.075 | 25 | 53.3186 | 0 | 0 | 0 | 0 | 0 | 0 | 0 | 0.0045556 | 0 | 0 | 0 | 0 | 0.0045556
8 | 28 | 22 | 5 | 0 | 0 | 0 | 43.5221 | 0 | 0 | 0 | 0 | 0 | 0 | 0 | 0 | 0 | 0 | 0 | -999 | 43.5221 | 60.3345 | 60.3485 | 0 | 0 | 0 | -999 | 70.5329 | 79.3673 | 79.4607 | 58 | 64 | 0.0088 | 0.075 | 25 | 53.9366 | 0 | 0 | 0 | 0 | 0 | 0 | 0 | 0.0045556 | 0 | 0 | 0 | 0 | 0.0045556
8 | 28 | 23 | 5 | 0 | 0 | 0 | 43.5221 | 0 | 0 | 0 | 0 | 0 | 0 | 0 | 0 | 0 | 0 | 0 | -999 | 43.5221 | 60.3345 | 60.3485 | 0 | 0 | 0 | -999 | 70.4652 | 79.3673 | 79.4607 | 57 | 63 | 0.0084 | 0.075 | 24.5 | 52.6879 | 0 | 0 | 0 | 0 | 0 | 0 | 0 | 0.0045556 | 0 | 0 | 0 | 0 | 0.0045556
8 | 28 | 24 | 5 | 0 | 0 | 0 | 43.5221 | 0 | 0 | 0 | 0 | 0 | 0 | 0 | 0 | 0 | 0 | 0 | -999 | 43.5221 | 60.3345 | 60.3485 | 0 | 0 | 0 | -999 | 70.4652 | 79.3673 | 79.4607 | 57 | 63 | 0.0084 | 0.075 | 24.5 | 52.6879 | 0 | 0 | 0 | 0 | 0 | 0 | 0 | 0.0045556 | 0 | 0 | 0 | 0 | 0.0045556
8 | 29 | 1 | 6 | 0 | 0 | 0 | 43.5221 | 0 | 0 | 0 | 0 | 0 | 0 | 0 | 0 | 0 | 0 | 0 | -999 | 43.5221 | 60.3345 | 60.3485 | 0 | 0 | 0 | -999 | 70.4652 | 79.3673 | 79.4607 | 57 | 62 | 0.0087 | 0.076 | 24.5 | 53.6292 | 0 | 0 | 0 | 0 | 0 | 0 | 0 | 0.0045556 | 0 | 0 | 0 | 0 | 0.0045556
8 | 29 | 2 | 6 | 0 | 0 | 0 | 43.5221 | 0 | 0 | 0 | 0 | 0 | 0 | 0 | 0 | 0 | 0 | 0 | -999 | 43.5221 | 60.3345 | 60.3485 | 0 | 0 | 0 | -999 | 70.4652 | 79.3673 | 79.4607 | 57 | 61 | 0.0089 | 0.076 | 24.5 | 54.241 | 0 | 0 | 0 | 0 | 0 | 0 | 0 | 0.0045556 | 0 | 0 | 0 | 0 | 0.0045556
8 | 29 | 3 | 6 | 0 | 0 | 0 | 43.5221 | 0 | 0 | 0 | 0 | 0 | 0 | 0 | 0 | 0 | 0 | 0 | -999 | 43.5221 | 60.3345 | 60.3485 | 0 | 0 | 0 | -999 | 70.4652 | 79.3673 | 79.4607 | 57 | 61 | 0.0089 | 0.076 | 24.5 | 54.241 | 0 | 0 | 0 | 0 | 0 | 0 | 0 | 0.0045556 | 0 | 0 | 0 | 0 | 0.0045556
8 | 29 | 4 | 6 | 0 | 0 | 0 | 43.5221 | 0 | 0 | 0 | 0 | 0 | 0 | 0 | 0 | 0 | 0 | 0 | -999 | 43.5221 | 60.3345 | 60.3485 | 0 | 0 | 0 | -999 | 70.4652 | 79.3673 | 79.4607 | 57 | 62 | 0.0087 | 0.076 | 24.5 | 53.6292 | 0 | 0 | 0 | 0 | 0 | 0 | 0 | 0.0045556 | 0 | 0 | 0 | 0 | 0.0045556
8 | 29 | 5 | 6 | 0 | 0 | 0 | 43.5221 | 0 | 0 | 0 | 0 | 0 | 0 | 0 | 0 | 0 | 0 | 0 | -999 | 43.5221 | 60.3345 | 60.3485 | 0 | 0 | 0 | -999 | 70.6083 | 79.3673 | 79.4607 | 59 | 61 | 0.0101 | 0.075 | 25.5 | 57.6767 | 0 | 0 | 0 | 0 | 0 | 0 | 0 | 0.0045556 | 0 | 0 | 0 | 0 | 0.0045556
8 | 29 | 6 | 6 | 0 | 0 | 0 | 43.5221 | 0 | 0 | 0 | 0 | 0 | 0 | 0 | 0 | 0 | 0 | 0 | -999 | 43.5221 | 60.3345 | 60.3485 | 0 | 0 | 0 | -999 | 70.6083 | 79.3673 | 79.4607 | 59 | 61 | 0.0101 | 0.075 | 25.5 | 57.6767 | 0 | 0 | 0 | 0 | 0 | 0 | 0 | 0.0045556 | 0 | 0 | 0 | 0 | 0.0045556
8 | 29 | 7 | 6 | 0 | 0 | 0 | 43.5221 | 0 | 0 | 0 | 0 | 0 | 0 | 0 | 0 | 0 | 0 | 0 | -999 | 43.5221 | 60.3345 | 60.3485 | 0 | 0 | 0 | -999 | 70.6924 | 79.3673 | 79.4607 | 60 | 63 | 0.0103 | 0.075 | 26.5 | 58.214 | 0 | 0 | 0 | 0 | 0 | 0 | 0 | 0.0045556 | 0 | 0 | 0 | 0 | 0.0045556
8 | 29 | 8 | 6 | 2540070 | 3125450 | 0.8474 | 44 | 72.7781 | 0.70787 | 0.88434 | 0.13667 | 125.156 | 2967230 | 0 | 552.137 | 1 | 401.525 | 2540070 | 44 | 44.087 | 55.6025 | 56.7261 | 1 | 552.137 | 2992990 | 70 | 71.9035 | 81.5263 | 82.7214 | 61 | 64 | 0.0107 | 0.075 | 27 | 59.2615 | 0 | 0 | 125.156 | 0 | 0 | 9.2309 | 14.4693 | 0.0045556 | 0 | 0 | 0 | 0 | 148.86
8 | 29 | 9 | 6 | 3136100 | 3136110 | 1 | 44.7352 | 73.7364 | 0.94161 | 0.88026 | 0.18096 | 166.279 | 3703610 | 0 | 651.561 | 1 | 400.562 | 3136100 | 44 | 44.8223 | 61.5475 | 61.7239 | 1 | 586.713 | 3729980 | 70 | 76.1123 | 84.6557 | 88.8149 | 63 | 67 | 0.0113 | 0.074 | 28.5 | 60.7695 | 0 | 0 | 166.279 | 0 | 0 | 9.2309 | 14.6645 | 0.0045556 | 0 | 0 | 0 | 0 | 190.179
8 | 29 | 10 | 6 | 3134370 | 3134320 | 1 | 44.8431 | 76.4648 | 0.94487 | 0.91057 | 0.18784 | 172.5 | 3723100 | 0 | 651.563 | 1 | 401.391 | 3134370 | 44 | 44.9301 | 61.6555 | 64.1991 | 1 | 586.713 | 3749480 | 70 | 76.1619 | 87.4415 | 88.933 | 63 | 68 | 0.0111 | 0.074 | 28.5 | 60.2749 | 0 | 0 | 172.5 | 0 | 0 | 9.2309 | 14.6674 | 0.0045556 | 0 | 0 | 0 | 0 | 196.403
8 | 29 | 11 | 6 | 3126740 | 3126740 | 1 | 44.6848 | 77.2242 | 0.94687 | 0.92233 | 0.19067 | 174.675 | 3722900 | 0 | 651.563 | 1 | 391.158 | 3126740 | 44 | 44.7734 | 61.4971 | 65.4396 | 1 | 586.713 | 3749280 | 70 | 76.8713 | 88.2004 | 89.6417 | 64 | 67 | 0.012 | 0.074 | 29 | 62.4417 | 0 | 0 | 174.675 | 0 | 0 | 9.2309 | 14.6309 | 0.0045556 | 0 | 0 | 0 | 0 | 198.541
8 | 29 | 12 | 6 | 3118020 | 3118110 | 0.99997 | 44.5709 | 77.9361 | 0.94903 | 0.93222 | 0.19315 | 176.464 | 3720290 | 0 | 651.543 | 1 | 364.607 | 3118020 | 44 | 44.6642 | 61.3833 | 66.6082 | 1 | 586.71 | 3746660 | 70 | 77.577 | 88.9046 | 90.3386 | 65 | 70 | 0.012 | 0.074 | 30 | 62.4417 | 0 | 0 | 176.464 | 0 | 0 | 9.2309 | 14.5208 | 0.0045556 | 0 | 0 | 0 | 0 | 200.22
8 | 29 | 13 | 6 | 3119910 | 3119590 | 1.0001 | 44.6479 | 77.9293 | 0.94901 | 0.93051 | 0.19279 | 176.218 | 3721340 | 0 | 651.563 | 1 | 382.602 | 3119910 | 44 | 44.738 | 61.4602 | 66.261 | 1 | 586.713 | 3747720 | 70 | 77.5798 | 88.9009 | 90.3448 | 65 | 70 | 0.012 | 0.074 | 30 | 62.347 | 0 | 0 | 176.218 | 0 | 0 | 9.2309 | 14.5978 | 0.0045556 | 0 | 0 | 0 | 0 | 200.052
8 | 29 | 14 | 6 | 3120480 | 3120250 | 1.0001 | 44.6868 | 77.9321 | 0.94886 | 0.92972 | 0.19259 | 176.077 | 3721430 | 0 | 651.563 | 1 | 391.669 | 3120480 | 44 | 44.7754 | 61.4992 | 66.782 | 1 | 586.713 | 3747800 | 70 | 77.58 | 88.9039 | 90.3453 | 65 | 68 | 0.0125 | 0.074 | 30 | 63.4886 | 0 | 0 | 176.077 | 0 | 0 | 9.2309 | 14.6328 | 0.0045556 | 0 | 0 | 0 | 0 | 199.946
8 | 29 | 15 | 6 | 3099870 | 3099770 | 1 | 44.5715 | 79.3629 | 0.95385 | 0.94624 | 0.19705 | 178.966 | 3710670 | 0 | 651.563 | 1 | 364.746 | 3099870 | 44 | 44.6648 | 61.3839 | 68.1108 | 1 | 586.713 | 3737050 | 70 | 78.9864 | 90.303 | 91.7151 | 67 | 70 | 0.0135 | 0.073 | 31.5 | 65.6548 | 0 | 0 | 178.966 | 0 | 0 | 9.2309 | 14.5214 | 0.0045556 | 0 | 0 | 0 | 0 | 202.723
8 | 29 | 16 | 6 | 3099460 | 3099230 | 1.0001 | 44.5271 | 79.3374 | 0.95398 | 0.94691 | 0.19722 | 179.087 | 3710680 | 0 | 651.563 | 1 | 354.423 | 3099460 | 44 | 44.6223 | 61.3395 | 68.1805 | 1 | 586.713 | 3737050 | 70 | 78.9864 | 90.2775 | 91.7152 | 67 | 70 | 0.0135 | 0.073 | 31.5 | 65.5584 | 0 | 0 | 179.087 | 0 | 0 | 9.2309 | 14.4727 | 0.0045556 | 0 | 0 | 0 | 0 | 202.795
8 | 29 | 17 | 6 | 3086610 | 3086300 | 1.0001 | 44.4727 | 80.0562 | 0.95705 | 0.95462 | 0.19946 | 180.371 | 3702210 | 0 | 651.563 | 1 | 341.728 | 3086610 | 44 | 44.5702 | 61.285 | 67.7901 | 1 | 586.713 | 3728580 | 70 | 79.6864 | 90.9713 | 92.3863 | 68 | 71 | 0.014 | 0.073 | 32.5 | 66.5878 | 0 | 0 | 180.371 | 0 | 0 | 9.2309 | 14.4082 | 0.0045556 | 0 | 0 | 0 | 0 | 204.015
8 | 29 | 18 | 6 | 3076240 | 3082920 | 0.99783 | 44.3281 | 80.0597 | 0.95405 | 0.95762 | 0.19946 | 180.173 | 3691160 | 0 | 650.15 | 1 | 308.016 | 3076240 | 44 | 44.3803 | 61.1405 | 67.0406 | 1 | 586.512 | 3717530 | 70 | 79.649 | 90.9423 | 92.3156 | 68 | 70 | 0.0142 | 0.073 | 32.5 | 66.9904 | 0 | 0 | 180.173 | 0 | 0 | 9.2309 | 11.5943 | 0.0045556 | 0 | 0 | 0 | 0 | 201.002
8 | 29 | 19 | 6 | 2694940 | 3054850 | 0.88218 | 44.1656 | 81.2539 | 0.79086 | 0.9712 | 0.16769 | 150.093 | 3207210 | 0 | 574.799 | 1 | 271.095 | 2694940 | 44 | 44.2062 | 60.9779 | 64.0909 | 1 | 574.799 | 3233380 | 70 | 77.8914 | 90.7096 | 89.1336 | 68 | 70 | 0.0142 | 0.073 | 32.5 | 66.9904 | 0 | 0 | 150.093 | 0 | 0 | 9.2309 | 10.7061 | 0.0045556 | 0 | 0 | 0 | 0 | 170.035
8 | 29 | 20 | 6 | 1991850 | 3052560 | 0.65252 | 44.0149 | 81.1577 | 0.53516 | 0.97365 | 0.11376 | 101.746 | 2339110 | 0 | 425.157 | 1 | 236.22 | 1991850 | 44 | 44.046 | 60.8272 | 60.9124 | 1 | 425.157 | 2358840 | 70 | 73.7811 | 88.054 | 84.8988 | 67 | 68 | 0.014 | 0.074 | 31.5 | 66.5878 | 0 | 0 | 101.746 | 0 | 0 | 9.2309 | 8.0062 | 0.0045556 | 0 | 0 | 0 | 0 | 118.987
8 | 29 | 21 | 6 | 0 | 0 | 0 | 44.0149 | 0 | 0 | 0 | 0 | 0 | 0 | 0 | 0 | 0 | 0 | 0 | -999 | 44.0149 | 60.8272 | 60.8679 | 0 | 0 | 0 | -999 | 73.6883 | 88.054 | 88.145 | 67 | 67 | 0.0142 | 0.074 | 31.5 | 66.9904 | 0 | 0 | 0 | 0 | 0 | 0 | 0 | 0.0045556 | 0 | 0 | 0 | 0 | 0.0045556
8 | 29 | 22 | 6 | 0 | 0 | 0 | 44.0149 | 0 | 0 | 0 | 0 | 0 | 0 | 0 | 0 | 0 | 0 | 0 | -999 | 44.0149 | 60.8272 | 60.8679 | 0 | 0 | 0 | -999 | 76.2876 | 88.054 | 88.145 | 67 | 67 | 0.0142 | 0.074 | 31.5 | 66.9904 | 0 | 0 | 0 | 0 | 0 | 0 | 0 | 0.0045556 | 0 | 0 | 0 | 0 | 0.0045556
8 | 29 | 23 | 6 | 0 | 0 | 0 | 44.0149 | 0 | 0 | 0 | 0 | 0 | 0 | 0 | 0 | 0 | 0 | 0 | -999 | 44.0149 | 60.8272 | 60.8679 | 0 | 0 | 0 | -999 | 77.0391 | 88.054 | 88.145 | 68 | 68 | 0.0147 | 0.073 | 32.5 | 67.8773 | 0 | 0 | 0 | 0 | 0 | 0 | 0 | 0.0045556 | 0 | 0 | 0 | 0 | 0.0045556
8 | 29 | 24 | 6 | 0 | 0 | 0 | 44.0149 | 0 | 0 | 0 | 0 | 0 | 0 | 0 | 0 | 0 | 0 | 0 | -999 | 44.0149 | 60.8272 | 60.8679 | 0 | 0 | 0 | -999 | 75.5376 | 88.054 | 88.145 | 66 | 66 | 0.0137 | 0.074 | 31 | 65.8773 | 0 | 0 | 0 | 0 | 0 | 0 | 0 | 0.0045556 | 0 | 0 | 0 | 0 | 0.0045556
8 | 30 | 1 | 7 | 0 | 0 | 0 | 44.0149 | 0 | 0 | 0 | 0 | 0 | 0 | 0 | 0 | 0 | 0 | 0 | -999 | 44.0149 | 60.8272 | 60.8679 | 0 | 0 | 0 | -999 | 76.2877 | 88.054 | 88.145 | 67 | 67 | 0.0143 | 0.073 | 31.5 | 67.0924 | 0 | 0 | 0 | 0 | 0 | 0 | 0 | 0.0045556 | 0 | 0 | 0 | 0 | 0.0045556
8 | 30 | 2 | 7 | 0 | 0 | 0 | 44.0149 | 0 | 0 | 0 | 0 | 0 | 0 | 0 | 0 | 0 | 0 | 0 | -999 | 44.0149 | 60.8272 | 60.8679 | 0 | 0 | 0 | -999 | 76.2877 | 88.054 | 88.145 | 67 | 67 | 0.0143 | 0.073 | 31.5 | 66.9947 | 0 | 0 | 0 | 0 | 0 | 0 | 0 | 0.0045556 | 0 | 0 | 0 | 0 | 0.0045556
8 | 30 | 3 | 7 | 0 | 0 | 0 | 44.0149 | 0 | 0 | 0 | 0 | 0 | 0 | 0 | 0 | 0 | 0 | 0 | -999 | 44.0149 | 60.8272 | 60.8679 | 0 | 0 | 0 | -999 | 76.2877 | 88.054 | 88.145 | 67 | 67 | 0.0143 | 0.073 | 31.5 | 66.9947 | 0 | 0 | 0 | 0 | 0 | 0 | 0 | 0.0045556 | 0 | 0 | 0 | 0 | 0.0045556
8 | 30 | 4 | 7 | 0 | 0 | 0 | 44.0149 | 0 | 0 | 0 | 0 | 0 | 0 | 0 | 0 | 0 | 0 | 0 | -999 | 44.0149 | 60.8272 | 60.8679 | 0 | 0 | 0 | -999 | 76.2877 | 88.054 | 88.145 | 67 | 67 | 0.0143 | 0.073 | 31.5 | 66.9947 | 0 | 0 | 0 | 0 | 0 | 0 | 0 | 0.0045556 | 0 | 0 | 0 | 0 | 0.0045556
8 | 30 | 5 | 7 | 0 | 0 | 0 | 44.0149 | 0 | 0 | 0 | 0 | 0 | 0 | 0 | 0 | 0 | 0 | 0 | -999 | 44.0149 | 60.8272 | 60.8679 | 0 | 0 | 0 | -999 | 75.5376 | 88.054 | 88.145 | 66 | 66 | 0.0138 | 0.073 | 31 | 65.9859 | 0 | 0 | 0 | 0 | 0 | 0 | 0 | 0.0045556 | 0 | 0 | 0 | 0 | 0.0045556
8 | 30 | 6 | 7 | 0 | 0 | 0 | 44.0149 | 0 | 0 | 0 | 0 | 0 | 0 | 0 | 0 | 0 | 0 | 0 | -999 | 44.0149 | 60.8272 | 60.8679 | 0 | 0 | 0 | -999 | 74.789 | 88.054 | 88.145 | 65 | 66 | 0.0131 | 0.073 | 30 | 64.5171 | 0 | 0 | 0 | 0 | 0 | 0 | 0 | 0.0045556 | 0 | 0 | 0 | 0 | 0.0045556
8 | 30 | 7 | 7 | 0 | 0 | 0 | 44.0149 | 0 | 0 | 0 | 0 | 0 | 0 | 0 | 0 | 0 | 0 | 0 | -999 | 44.0149 | 60.8272 | 60.8679 | 0 | 0 | 0 | -999 | 76.2876 | 88.054 | 88.145 | 67 | 68 | 0.0141 | 0.073 | 31.5 | 66.595 | 0 | 0 | 0 | 0 | 0 | 0 | 0 | 0.0045556 | 0 | 0 | 0 | 0 | 0.0045556
8 | 30 | 8 | 7 | 2636090 | 3097780 | 0.88597 | 44 | 78.6515 | 0.78235 | 0.95179 | 0.16257 | 147.555 | 3139690 | 0 | 577.265 | 1 | 402.02 | 2636090 | 44 | 44.0869 | 55.6025 | 57.1906 | 1 | 577.265 | 3165900 | 70 | 77.7492 | 87.9082 | 88.7075 | 68 | 71 | 0.0141 | 0.073 | 32.5 | 66.595 | 0 | 0 | 147.555 | 0 | 0 | 9.2309 | 14.6169 | 0.0045556 | 0 | 0 | 0 | 0 | 171.407
8 | 30 | 9 | 7 | 3114550 | 3114310 | 1.0001 | 44.9346 | 78.8457 | 0.95088 | 0.93377 | 0.19385 | 176.884 | 3718240 | 0 | 651.563 | 1 | 402.052 | 3114550 | 44 | 45.0215 | 61.7469 | 63.8011 | 1 | 586.713 | 3744620 | 70 | 80.4455 | 89.8081 | 93.1995 | 69 | 75 | 0.0139 | 0.072 | 33 | 66.1902 | 0 | 0 | 176.883 | 0 | 0 | 9.2309 | 14.6696 | 0.0045556 | 0 | 0 | 0 | 0 | 200.789
8 | 30 | 10 | 7 | 3052290 | 3051470 | 1.0003 | 44.8896 | 82.2415 | 0.96547 | 0.96475 | 0.20335 | 181.815 | 3672820 | 0 | 651.563 | 1 | 401.731 | 3052290 | 44 | 44.9765 | 61.7019 | 66.7366 | 1 | 586.713 | 3699190 | 70 | 81.794 | 93.0701 | 94.3938 | 71 | 77 | 0.0151 | 0.072 | 35 | 68.545 | 0 | 0 | 181.815 | 0 | 0 | 9.2309 | 14.6685 | 0.0045556 | 0 | 0 | 0 | 0 | 205.719
8 | 30 | 11 | 7 | 3016790 | 3015640 | 1.0004 | 44.8605 | 83.5975 | 0.97323 | 0.97539 | 0.20725 | 183.121 | 3641780 | 0 | 651.563 | 1 | 401.519 | 3016790 | 44 | 44.9474 | 61.6728 | 69.711 | 1 | 586.713 | 3668150 | 70 | 83.1875 | 94.3345 | 95.6816 | 73 | 81 | 0.0158 | 0.071 | 37 | 69.7429 | 0 | 0 | 183.121 | 0 | 0 | 9.2309 | 14.6678 | 0.0045556 | 0 | 0 | 0 | 0 | 207.024
8 | 30 | 12 | 7 | 2956450 | 2958940 | 0.99916 | 44.4278 | 85.0032 | 0.98308 | 0.99256 | 0.21303 | 184.689 | 3586790 | 0 | 651.016 | 1 | 331.173 | 2956450 | 44 | 44.4879 | 61.2401 | 73.2403 | 1 | 586.635 | 3613160 | 70 | 84.5374 | 95.5781 | 96.8459 | 75 | 84 | 0.0168 | 0.07 | 38.5 | 71.5083 | 0 | 0 | 184.689 | 0 | 0 | 9.2309 | 12.2203 | 0.0045556 | 0 | 0 | 0 | 0 | 206.145
8 | 30 | 13 | 7 | 3027740 | 3027170 | 1.0002 | 44.3893 | 82.6733 | 0.97034 | 0.97765 | 0.20711 | 183.698 | 3654700 | 0 | 651.563 | 1 | 323.082 | 3027740 | 44 | 44.4466 | 61.2016 | 72.461 | 1 | 586.713 | 3681070 | 70 | 82.4836 | 93.4484 | 95.0217 | 72 | 85 | 0.014 | 0.071 | 36 | 66.2956 | 0 | 0 | 183.698 | 0 | 0 | 9.2309 | 11.9922 | 0.0045556 | 0 | 0 | 0 | 0 | 204.926
8 | 30 | 14 | 7 | 2994040 | 2995580 | 0.99949 | 44.1524 | 83.5621 | 0.97593 | 0.98847 | 0.21061 | 184.852 | 3624940 | 0 | 651.228 | 1 | 267.887 | 2994040 | 44 | 44.1922 | 60.9648 | 72.2787 | 1 | 586.666 | 3651310 | 70 | 83.1483 | 94.2494 | 95.586 | 73 | 86 | 0.0146 | 0.07 | 36.5 | 67.4867 | 0 | 0 | 184.852 | 0 | 0 | 9.2309 | 10.7103 | 0.0045556 | 0 | 0 | 0 | 0 | 204.798
8 | 30 | 15 | 7 | 3024500 | 3065900 | 0.9865 | 44.1496 | 80.7216 | 0.93996 | 0.96706 | 0.19845 | 178.271 | 3632940 | 0 | 642.765 | 1 | 267.701 | 3024500 | 44 | 44.1893 | 60.962 | 66.7675 | 1 | 585.443 | 3659290 | 70 | 80.1773 | 91.4325 | 92.6683 | 69 | 85 | 0.0117 | 0.071 | 33 | 61.2614 | 0 | 0 | 178.271 | 0 | 0 | 9.2309 | 10.7 | 0.0045556 | 0 | 0 | 0 | 0 | 198.207
8 | 30 | 16 | 7 | 2062760 | 2968600 | 0.69486 | 44.0508 | 84.4086 | 0.60365 | 0.99543 | 0.13119 | 114.106 | 2452190 | 0 | 452.743 | 1 | 244.636 | 2062760 | 44 | 44.0841 | 60.8632 | 60.9446 | 1 | 452.743 | 2473470 | 70 | 76.6183 | 91.6384 | 87.5586 | 70 | 84 | 0.0127 | 0.071 | 34 | 63.5497 | 0 | 0 | 114.106 | 0 | 0 | 9.2309 | 8.6427 | 0.0045556 | 0 | 0 | 0 | 0 | 131.984
8 | 30 | 17 | 7 | 1941000 | 3108550 | 0.62441 | 43.9886 | 77.8434 | 0.48271 | 0.9436 | 0.099442 | 90.5719 | 2250110 | 0 | 406.84 | 1 | 230.268 | 1941000 | 44 | 44.0182 | 60.801 | 60.8691 | 1 | 406.84 | 2268870 | 70 | 72.6225 | 84.4774 | 83.7797 | 66 | 84 | 0.0097 | 0.071 | 31 | 56.1106 | 0 | 0 | 90.5719 | 0 | 0 | 9.2309 | 7.6012 | 0.0045556 | 0 | 0 | 0 | 0 | 107.409
8 | 30 | 18 | 7 | 1760760 | 3117920 | 0.56472 | 43.8968 | 76.7919 | 0.42633 | 0.93384 | 0.086919 | 79.4046 | 2031760 | 0 | 367.951 | 1 | 208.924 | 1760760 | 44 | 43.9213 | 60.7092 | 60.7714 | 1 | 367.951 | 2048580 | 70 | 71.0638 | 82.7821 | 82.2004 | 65 | 81 | 0.0096 | 0.072 | 30 | 55.8291 | 0 | 0 | 79.4046 | 0 | 0 | 9.0646 | 6.6936 | 0.0045556 | 0 | 0 | 0 | 0 | 95.1673
8 | 30 | 19 | 7 | 1518670 | 3116780 | 0.48725 | 43.7735 | 76.5889 | 0.37382 | 0.93534 | 0.076336 | 69.7112 | 1756590 | 0 | 317.477 | 1 | 180.234 | 1518670 | 44 | 43.7919 | 60.5858 | 60.6406 | 1 | 317.477 | 1771150 | 70 | 70.6002 | 81.7678 | 81.7632 | 63 | 77 | 0.0092 | 0.072 | 28.5 | 54.6769 | 0 | 0 | 69.7112 | 0 | 0 | 3.6416 | 5.664 | 0.0045556 | 0 | 0 | 0 | 0 | 79.0213
8 | 30 | 20 | 7 | 1212710 | 3108290 | 0.39015 | 43.6174 | 77.2402 | 0.33298 | 0.9455 | 0.068735 | 62.5989 | 1426360 | 0 | 260.625 | 1 | 143.918 | 1212710 | 44 | 43.6318 | 60.4298 | 60.4798 | 1 | 260.625 | 1438680 | 70 | 70.3563 | 81.4455 | 81.4049 | 63 | 75 | 0.0096 | 0.072 | 28.5 | 55.9221 | 0 | 0 | 62.5989 | 0 | 0 | 1.993 | 4.7317 | 0.0045556 | 0 | 0 | 0 | 0 | 69.3282
8 | 30 | 21 | 7 | 0 | 0 | 0 | 43.6174 | 0 | 0 | 0 | 0 | 0 | 0 | 0 | 0 | 0 | 0 | 0 | -999 | 43.6174 | 60.4298 | 60.4482 | 0 | 0 | 0 | -999 | 70.1029 | 81.4455 | 81.5372 | 61 | 73 | 0.0088 | 0.073 | 27 | 53.5717 | 0 | 0 | 0 | 0 | 0 | 0 | 0 | 0.0045556 | 0 | 0 | 0 | 0 | 0.0045556
8 | 30 | 22 | 7 | 0 | 0 | 0 | 43.6174 | 0 | 0 | 0 | 0 | 0 | 0 | 0 | 0 | 0 | 0 | 0 | -999 | 43.6174 | 60.4298 | 60.4482 | 0 | 0 | 0 | -999 | 72.4866 | 81.4455 | 81.5372 | 61 | 72 | 0.009 | 0.073 | 27 | 54.1764 | 0 | 0 | 0 | 0 | 0 | 0 | 0 | 0.0045556 | 0 | 0 | 0 | 0 | 0.0045556
8 | 30 | 23 | 7 | 0 | 0 | 0 | 43.6174 | 0 | 0 | 0 | 0 | 0 | 0 | 0 | 0 | 0 | 0 | 0 | -999 | 43.6174 | 60.4298 | 60.4482 | 0 | 0 | 0 | -999 | 72.4866 | 81.4455 | 81.5372 | 61 | 71 | 0.0092 | 0.073 | 27 | 54.7694 | 0 | 0 | 0 | 0 | 0 | 0 | 0 | 0.0045556 | 0 | 0 | 0 | 0 | 0.0045556
8 | 30 | 24 | 7 | 0 | 0 | 0 | 43.6174 | 0 | 0 | 0 | 0 | 0 | 0 | 0 | 0 | 0 | 0 | 0 | -999 | 43.6174 | 60.4298 | 60.4482 | 0 | 0 | 0 | -999 | 71.7552 | 81.4455 | 81.5372 | 60 | 69 | 0.009 | 0.074 | 26.5 | 54.2683 | 0 | 0 | 0 | 0 | 0 | 0 | 0 | 0.0045556 | 0 | 0 | 0 | 0 | 0.0045556
8 | 31 | 1 | 1 | 0 | 0 | 0 | 43.6174 | 0 | 0 | 0 | 0 | 0 | 0 | 0 | 0 | 0 | 0 | 0 | -999 | 43.6174 | 60.4298 | 60.4482 | 0 | 0 | 0 | -999 | 71.7552 | 81.4455 | 81.5372 | 60 | 68 | 0.0092 | 0.074 | 26.5 | 54.8615 | 0 | 0 | 0 | 0 | 0 | 0 | 0 | 0.0045556 | 0 | 0 | 0 | 0 | 0.0045556
8 | 31 | 2 | 1 | 0 | 0 | 0 | 43.6174 | 0 | 0 | 0 | 0 | 0 | 0 | 0 | 0 | 0 | 0 | 0 | -999 | 43.6174 | 60.4298 | 60.4482 | 0 | 0 | 0 | -999 | 71.0257 | 81.4455 | 81.5372 | 59 | 66 | 0.0091 | 0.074 | 25.5 | 54.5663 | 0 | 0 | 0 | 0 | 0 | 0 | 0 | 0.0045556 | 0 | 0 | 0 | 0 | 0.0045556
8 | 31 | 3 | 1 | 0 | 0 | 0 | 43.6174 | 0 | 0 | 0 | 0 | 0 | 0 | 0 | 0 | 0 | 0 | 0 | -999 | 43.6174 | 60.4298 | 60.4482 | 0 | 0 | 0 | -999 | 71.0257 | 81.4455 | 81.5372 | 59 | 65 | 0.0093 | 0.074 | 25.5 | 55.1539 | 0 | 0 | 0 | 0 | 0 | 0 | 0 | 0.0045556 | 0 | 0 | 0 | 0 | 0.0045556
8 | 31 | 4 | 1 | 0 | 0 | 0 | 43.6174 | 0 | 0 | 0 | 0 | 0 | 0 | 0 | 0 | 0 | 0 | 0 | -999 | 43.6174 | 60.4298 | 60.4482 | 0 | 0 | 0 | -999 | 71.0257 | 81.4455 | 81.5372 | 59 | 64 | 0.0095 | 0.074 | 25.5 | 55.7305 | 0 | 0 | 0 | 0 | 0 | 0 | 0 | 0.0045556 | 0 | 0 | 0 | 0 | 0.0045556
8 | 31 | 5 | 1 | 0 | 0 | 0 | 43.6174 | 0 | 0 | 0 | 0 | 0 | 0 | 0 | 0 | 0 | 0 | 0 | -999 | 43.6174 | 60.4298 | 60.4482 | 0 | 0 | 0 | -999 | 70.9144 | 81.4455 | 81.5372 | 58 | 63 | 0.0091 | 0.075 | 25 | 54.5663 | 0 | 0 | 0 | 0 | 0 | 0 | 0 | 0.0045556 | 0 | 0 | 0 | 0 | 0.0045556
8 | 31 | 6 | 1 | 0 | 0 | 0 | 43.6174 | 0 | 0 | 0 | 0 | 0 | 0 | 0 | 0 | 0 | 0 | 0 | -999 | 43.6174 | 60.4298 | 60.4482 | 0 | 0 | 0 | -999 | 70.9144 | 81.4455 | 81.5372 | 58 | 64 | 0.0089 | 0.075 | 25 | 53.9673 | 0 | 0 | 0 | 0 | 0 | 0 | 0 | 0.0045556 | 0 | 0 | 0 | 0 | 0.0045556
8 | 31 | 7 | 1 | 0 | 0 | 0 | 43.6174 | 0 | 0 | 0 | 0 | 0 | 0 | 0 | 0 | 0 | 0 | 0 | -999 | 43.6174 | 60.4298 | 60.4482 | 0 | 0 | 0 | -999 | 71.0257 | 81.4455 | 81.5372 | 59 | 66 | 0.0091 | 0.074 | 25.5 | 54.5663 | 0 | 0 | 0 | 0 | 0 | 0 | 0 | 0.0045556 | 0 | 0 | 0 | 0 | 0.0045556
8 | 31 | 8 | 1 | 1529350 | 3120520 | 0.52485 | 43.778 | 76.0644 | 0.39359 | 0.92957 | 0.079877 | 73.0326 | 1778610 | 0 | 341.971 | 1 | 260.121 | 1529350 | 44 | 43.8155 | 55.3806 | 55.6616 | 1 | 341.971 | 1794230 | 70 | 70.2531 | 81.3082 | 80.8 | 58 | 68 | 0.008 | 0.074 | 25 | 51.2064 | 0 | 0 | 73.0326 | 0 | 0 | 1.5078 | 7.0619 | 0.0045556 | 0 | 0 | 0 | 0 | 81.6069
8 | 31 | 9 | 1 | 2081930 | 3129910 | 0.66517 | 44.0691 | 74.1317 | 0.49682 | 0.90053 | 0.097676 | 89.5755 | 2387650 | 0 | 433.402 | 1 | 248.961 | 2081930 | 44 | 44.1036 | 60.8815 | 60.8199 | 1 | 433.402 | 2407830 | 70 | 70.5862 | 81.1711 | 81.6676 | 58 | 70 | 0.0075 | 0.074 | 25 | 49.4981 | 0 | 0 | 89.5755 | 0 | 0 | 3.5164 | 8.3547 | 0.0045556 | 0 | 0 | 0 | 0 | 101.451
8 | 31 | 10 | 1 | 2010120 | 3129110 | 0.64239 | 44.0238 | 74.7059 | 0.47811 | 0.90849 | 0.094828 | 86.9417 | 2306850 | 0 | 418.559 | 1 | 238.452 | 2010120 | 44 | 44.0555 | 60.8362 | 60.906 | 1 | 418.559 | 2326220 | 70 | 70.5396 | 81.5071 | 81.65 | 58 | 71 | 0.0073 | 0.074 | 25 | 48.7868 | 0 | 0 | 86.9417 | 0 | 0 | 3.1632 | 7.9237 | 0.0045556 | 0 | 0 | 0 | 0 | 98.033
8 | 31 | 11 | 1 | 2021230 | 3129290 | 0.64591 | 44.0293 | 74.6224 | 0.48093 | 0.90737 | 0.09527 | 87.3517 | 2319360 | 0 | 420.85 | 1 | 239.8 | 2021230 | 44 | 44.0614 | 60.8417 | 60.9049 | 1 | 420.85 | 2338850 | 70 | 70.5468 | 81.4606 | 81.6523 | 58 | 73 | 0.0068 | 0.074 | 25 | 46.9315 | 0 | 0 | 87.3517 | 0 | 0 | 3.2162 | 7.9844 | 0.0045556 | 0 | 0 | 0 | 0 | 98.5569
8 | 31 | 12 | 1 | 2049110 | 3129480 | 0.65478 | 44.0435 | 74.6096 | 0.48926 | 0.90689 | 0.096871 | 88.8244 | 2352270 | 0 | 426.629 | 1 | 243.102 | 2049110 | 44 | 44.0764 | 60.8558 | 60.9197 | 1 | 426.629 | 2372080 | 70 | 70.6383 | 81.5448 | 81.7481 | 59 | 75 | 0.007 | 0.073 | 25.5 | 47.6874 | 0 | 0 | 88.8244 | 0 | 0 | 3.9519 | 8.1382 | 0.0045556 | 0 | 0 | 0 | 0 | 100.919
8 | 31 | 13 | 1 | 2015070 | 3128960 | 0.64401 | 44.0262 | 74.8244 | 0.48028 | 0.90984 | 0.0954 | 87.4614 | 2313570 | 0 | 419.611 | 1 | 239.057 | 2015070 | 44 | 44.0581 | 60.8386 | 60.9047 | 1 | 419.611 | 2333000 | 70 | 70.6958 | 81.6454 | 81.8085 | 60 | 76 | 0.0074 | 0.073 | 26.5 | 49.1445 | 0 | 0 | 87.4614 | 0 | 0 | 4.4744 | 7.9513 | 0.0045556 | 0 | 0 | 0 | 0 | 99.8917
8 | 31 | 14 | 1 | 1927520 | 3127780 | 0.61626 | 43.9817 | 75.092 | 0.45684 | 0.91399 | 0.091158 | 83.5408 | 2212650 | 0 | 401.532 | 1 | 228.687 | 1927520 | 44 | 44.0109 | 60.7941 | 60.8588 | 1 | 401.532 | 2231120 | 70 | 70.6332 | 81.6155 | 81.7422 | 60 | 77 | 0.0071 | 0.073 | 26.5 | 48.0584 | 0 | 0 | 83.5408 | 0 | 0 | 3.915 | 7.4893 | 0.0045556 | 0 | 0 | 0 | 0 | 94.9496
8 | 31 | 15 | 1 | 1910410 | 3127880 | 0.61077 | 43.9729 | 75.0081 | 0.45156 | 0.91321 | 0.090029 | 82.509 | 2192010 | 0 | 397.954 | 1 | 226.688 | 1910410 | 44 | 44.0016 | 60.7853 | 60.8439 | 1 | 397.954 | 2210300 | 70 | 70.5429 | 81.4708 | 81.6433 | 59 | 77 | 0.0065 | 0.073 | 25.5 | 45.7605 | 0 | 0 | 82.509 | 0 | 0 | 3.1926 | 7.4017 | 0.0045556 | 0 | 0 | 0 | 0 | 93.1078
8 | 31 | 16 | 1 | 1918590 | 3128030 | 0.61335 | 43.9771 | 74.9686 | 0.45356 | 0.91265 | 0.090371 | 82.8265 | 2201270 | 0 | 399.639 | 1 | 227.664 | 1918590 | 44 | 44.006 | 60.7894 | 60.8467 | 1 | 399.639 | 2219650 | 70 | 70.5485 | 81.4586 | 81.6475 | 59 | 77 | 0.0065 | 0.073 | 25.5 | 45.7605 | 0 | 0 | 82.8265 | 0 | 0 | 3.2338 | 7.4433 | 0.0045556 | 0 | 0 | 0 | 0 | 93.5082
8 | 31 | 17 | 1 | 1938220 | 3128290 | 0.61958 | 43.987 | 74.9086 | 0.45863 | 0.91172 | 0.091289 | 83.6747 | 2223800 | 0 | 403.693 | 1 | 229.989 | 1938220 | 44 | 44.0166 | 60.7994 | 60.8571 | 1 | 403.693 | 2242380 | 70 | 70.562 | 81.465 | 81.6614 | 59 | 76 | 0.0067 | 0.073 | 25.5 | 46.5462 | 0 | 0 | 83.6747 | 0 | 0 | 3.3352 | 7.544 | 0.0045556 | 0 | 0 | 0 | 0 | 94.5584
8 | 31 | 18 | 1 | 1828530 | 3126490 | 0.58485 | 43.9313 | 75.289 | 0.43178 | 0.91741 | 0.086481 | 79.2223 | 2098910 | 0 | 381.066 | 1 | 216.969 | 1828530 | 44 | 43.9577 | 60.7437 | 60.8043 | 1 | 381.066 | 2116360 | 70 | 70.4868 | 81.4772 | 81.5915 | 59 | 74 | 0.0072 | 0.073 | 25.5 | 48.4248 | 0 | 0 | 79.2223 | 0 | 0 | 2.7971 | 6.998 | 0.0045556 | 0 | 0 | 0 | 0 | 89.0219
8 | 31 | 19 | 1 | 1702070 | 3124470 | 0.54475 | 43.8669 | 75.5733 | 0.40325 | 0.9221 | 0.081181 | 74.3183 | 1955710 | 0 | 354.942 | 1 | 201.996 | 1702070 | 44 | 43.8898 | 60.6792 | 60.7342 | 1 | 354.942 | 1971920 | 70 | 70.3361 | 81.3393 | 81.4455 | 58 | 72 | 0.007 | 0.074 | 25 | 47.6874 | 0 | 0 | 74.3183 | 0 | 0 | 1.9033 | 6.4166 | 0.0045556 | 0 | 0 | 0 | 0 | 82.6427
8 | 31 | 20 | 1 | 958079 | 3118180 | 0.30726 | 43.4875 | 75.7053 | 0.29221 | 0.93213 | 0.059466 | 54.3295 | 1143500 | 0 | 260.625 | 1 | 113.507 | 958079 | 44 | 43.5042 | 60.2998 | 60.3963 | 1 | 260.625 | 1155830 | 70 | 69.9517 | 79.0767 | 78.844 | 59 | 72 | 0.0076 | 0.074 | 25.5 | 49.9368 | 0 | 0 | 54.3295 | 0 | 0 | 0.60827 | 4.7043 | 0.0045556 | 0 | 0 | 0 | 0 | 59.6466
8 | 31 | 21 | 1 | 0 | 0 | 0 | 43.4875 | 0 | 0 | 0 | 0 | 0 | 0 | 0 | 0 | 0 | 0 | 0 | -999 | 43.4875 | 60.2998 | 60.3228 | 0 | 0 | 0 | -999 | 69.8572 | 79.0767 | 79.168 | 59 | 66 | 0.009 | 0.075 | 25.5 | 54.4513 | 0 | 0 | 0 | 0 | 0 | 0 | 0 | 0.0045556 | 0 | 0 | 0 | 0 | 0.0045556
8 | 31 | 22 | 1 | 0 | 0 | 0 | 43.4875 | 0 | 0 | 0 | 0 | 0 | 0 | 0 | 0 | 0 | 0 | 0 | -999 | 43.4875 | 60.2998 | 60.3228 | 0 | 0 | 0 | -999 | 70.1618 | 79.0767 | 79.168 | 58 | 65 | 0.0086 | 0.075 | 25 | 53.2281 | 0 | 0 | 0 | 0 | 0 | 0 | 0 | 0.0045556 | 0 | 0 | 0 | 0 | 0.0045556
8 | 31 | 23 | 1 | 0 | 0 | 0 | 43.4875 | 0 | 0 | 0 | 0 | 0 | 0 | 0 | 0 | 0 | 0 | 0 | -999 | 43.4875 | 60.2998 | 60.3228 | 0 | 0 | 0 | -999 | 70.1618 | 79.0767 | 79.168 | 58 | 64 | 0.0088 | 0.075 | 25 | 53.8458 | 0 | 0 | 0 | 0 | 0 | 0 | 0 | 0.0045556 | 0 | 0 | 0 | 0 | 0.0045556
8 | 31 | 24 | 1 | 0 | 0 | 0 | 43.4875 | 0 | 0 | 0 | 0 | 0 | 0 | 0 | 0 | 0 | 0 | 0 | -999 | 43.4875 | 60.2998 | 60.3228 | 0 | 0 | 0 | -999 | 70.1078 | 79.0767 | 79.168 | 57 | 62 | 0.0087 | 0.075 | 24.5 | 53.5385 | 0 | 0 | 0 | 0 | 0 | 0 | 0 | 0.0045556 | 0 | 0 | 0 | 0 | 0.0045556
9 | 1 | 1 | 2 | 0 | 0 | 0 | 43.4875 | 0 | 0 | 0 | 0 | 0 | 0 | 0 | 0 | 0 | 0 | 0 | -999 | 43.4875 | 60.2998 | 60.3228 | 0 | 0 | 0 | -999 | 70.1078 | 79.0767 | 79.168 | 57 | 61 | 0.0089 | 0.076 | 24.5 | 54.241 | 0 | 0 | 0 | 0 | 0 | 0 | 0 | 0.0045556 | 0 | 0 | 0 | 0 | 0.0045556
9 | 1 | 2 | 2 | 0 | 0 | 0 | 43.4875 | 0 | 0 | 0 | 0 | 0 | 0 | 0 | 0 | 0 | 0 | 0 | -999 | 43.4875 | 60.2998 | 60.3228 | 0 | 0 | 0 | -999 | 70.0593 | 79.0767 | 79.168 | 56 | 60 | 0.0086 | 0.076 | 23.5 | 53.3186 | 0 | 0 | 0 | 0 | 0 | 0 | 0 | 0.0045556 | 0 | 0 | 0 | 0 | 0.0045556
9 | 1 | 3 | 2 | 0 | 0 | 0 | 43.4875 | 0 | 0 | 0 | 0 | 0 | 0 | 0 | 0 | 0 | 0 | 0 | -999 | 43.4875 | 60.2998 | 60.3228 | 0 | 0 | 0 | -999 | 70.0593 | 79.0767 | 79.168 | 56 | 58 | 0.009 | 0.076 | 23.5 | 54.5424 | 0 | 0 | 0 | 0 | 0 | 0 | 0 | 0.0045556 | 0 | 0 | 0 | 0 | 0.0045556
9 | 1 | 4 | 2 | 0 | 0 | 0 | 43.4875 | 0 | 0 | 0 | 0 | 0 | 0 | 0 | 0 | 0 | 0 | 0 | -999 | 43.4875 | 60.2998 | 60.3228 | 0 | 0 | 0 | -999 | 70.0158 | 79.0767 | 79.168 | 55 | 57 | 0.0087 | 0.076 | 23 | 53.6292 | 0 | 0 | 0 | 0 | 0 | 0 | 0 | 0.0045556 | 0 | 0 | 0 | 0 | 0.0045556
9 | 1 | 5 | 2 | 0 | 0 | 0 | 43.4875 | 0 | 0 | 0 | 0 | 0 | 0 | 0 | 0 | 0 | 0 | 0 | -999 | 43.4875 | 60.2998 | 60.3228 | 0 | 0 | 0 | -999 | 70.0593 | 79.0767 | 79.168 | 56 | 58 | 0.009 | 0.076 | 23.5 | 54.5424 | 0 | 0 | 0 | 0 | 0 | 0 | 0 | 0.0045556 | 0 | 0 | 0 | 0 | 0.0045556
9 | 1 | 6 | 2 | 0 | 0 | 0 | 43.4875 | 0 | 0 | 0 | 0 | 0 | 0 | 0 | 0 | 0 | 0 | 0 | -999 | 43.4875 | 60.2998 | 60.3228 | 0 | 0 | 0 | -999 | 70.1618 | 79.0767 | 79.168 | 58 | 60 | 0.0097 | 0.076 | 25 | 56.5734 | 0 | 0 | 0 | 0 | 0 | 0 | 0 | 0.0045556 | 0 | 0 | 0 | 0 | 0.0045556
9 | 1 | 7 | 2 | 0 | 0 | 0 | 43.4875 | 0 | 0 | 0 | 0 | 0 | 0 | 0 | 0 | 0 | 0 | 0 | -999 | 43.4875 | 60.2998 | 60.3228 | 0 | 0 | 0 | -999 | 70.2223 | 79.0767 | 79.168 | 59 | 62 | 0.0099 | 0.075 | 25.5 | 57.13 | 0 | 0 | 0 | 0 | 0 | 0 | 0 | 0.0045556 | 0 | 0 | 0 | 0 | 0.0045556
9 | 1 | 8 | 2 | 2170420 | 3129510 | 0.72819 | 44.0932 | 73.6305 | 0.56121 | 0.89377 | 0.10951 | 100.413 | 2513130 | 0 | 474.461 | 1 | 368.884 | 2170420 | 44 | 44.1857 | 55.6957 | 55.8777 | 1 | 474.461 | 2535700 | 70 | 71.0464 | 81.04 | 81.6974 | 62 | 67 | 0.0107 | 0.074 | 27.5 | 59.2615 | 0 | 0 | 100.413 | 0 | 0 | 8.7363 | 13.3027 | 0.0045556 | 0 | 0 | 0 | 0 | 122.456
9 | 1 | 9 | 2 | 2526160 | 3132150 | 0.80653 | 44.2997 | 73.9509 | 0.65577 | 0.89222 | 0.12774 | 117.227 | 2926250 | 0 | 525.503 | 1 | 301.32 | 2526160 | 44 | 44.3497 | 61.112 | 61.1668 | 1 | 525.503 | 2951510 | 70 | 73.067 | 82.5783 | 84.2809 | 63 | 71 | 0.0104 | 0.074 | 28.5 | 58.4792 | 0 | 0 | 117.227 | 0 | 0 | 9.2309 | 11.0679 | 0.0045556 | 0 | 0 | 0 | 0 | 137.531
9 | 1 | 10 | 2 | 2285430 | 3125380 | 0.73125 | 44.1645 | 76.271 | 0.57646 | 0.92299 | 0.11616 | 106.373 | 2648470 | 0 | 476.454 | 1 | 270.909 | 2285430 | 44 | 44.2051 | 60.9769 | 61.0789 | 1 | 476.454 | 2671170 | 70 | 71.9238 | 84.0795 | 83.1382 | 63 | 74 | 0.0097 | 0.074 | 28.5 | 56.5734 | 0 | 0 | 106.373 | 0 | 0 | 9.2309 | 9.5716 | 0.0045556 | 0 | 0 | 0 | 0 | 125.18
9 | 1 | 11 | 2 | 2219840 | 3129220 | 0.70939 | 44.1306 | 75.3513 | 0.54791 | 0.91289 | 0.1092 | 100.122 | 2561550 | 0 | 462.214 | 1 | 263.237 | 2219840 | 44 | 44.169 | 60.943 | 61.0247 | 1 | 462.214 | 2583390 | 70 | 71.573 | 82.9035 | 82.7461 | 63 | 76 | 0.0092 | 0.073 | 28.5 | 55.0451 | 0 | 0 | 100.122 | 0 | 0 | 9.2309 | 9.1448 | 0.0045556 | 0 | 0 | 0 | 0 | 118.502
9 | 1 | 12 | 2 | 2270700 | 3130690 | 0.7253 | 44.1563 | 74.8321 | 0.56255 | 0.9061 | 0.11128 | 102.079 | 2619090 | 0 | 472.581 | 1 | 269.281 | 2270700 | 44 | 44.1964 | 60.9686 | 61.0452 | 1 | 472.581 | 2641560 | 70 | 71.8132 | 82.5539 | 82.9809 | 63 | 77 | 0.009 | 0.073 | 28.5 | 54.4513 | 0 | 0 | 102.079 | 0 | 0 | 9.2309 | 9.4626 | 0.0045556 | 0 | 0 | 0 | 0 | 120.777
9 | 1 | 13 | 2 | 2314460 | 3128590 | 0.73978 | 44.1786 | 75.6902 | 0.58284 | 0.91598 | 0.11656 | 106.844 | 2679110 | 0 | 482.011 | 1 | 274.443 | 2314460 | 44 | 44.2202 | 60.9909 | 61.0711 | 1 | 482.011 | 2702150 | 70 | 72.812 | 83.589 | 84.0126 | 64 | 78 | 0.0095 | 0.073 | 29 | 55.9149 | 0 | 0 | 106.844 | 0 | 0 | 9.2309 | 9.7538 | 0.0045556 | 0 | 0 | 0 | 0 | 125.833
9 | 1 | 14 | 2 | 2351130 | 3123950 | 0.75261 | 44.1973 | 76.5556 | 0.60186 | 0.92556 | 0.12162 | 111.317 | 2731050 | 0 | 490.375 | 1 | 278.768 | 2351130 | 44 | 44.2402 | 61.0096 | 61.0928 | 1 | 490.375 | 2754620 | 70 | 73.7761 | 84.6075 | 84.9998 | 65 | 79 | 0.0099 | 0.073 | 30 | 57.0377 | 0 | 0 | 111.317 | 0 | 0 | 9.2309 | 10.0135 | 0.0045556 | 0 | 0 | 0 | 0 | 130.566
9 | 1 | 15 | 2 | 2371280 | 3123130 | 0.75926 | 44.2076 | 76.6886 | 0.61016 | 0.92683 | 0.12347 | 112.98 | 2756880 | 0 | 494.707 | 1 | 281.139 | 2371280 | 44 | 44.2512 | 61.0199 | 61.1058 | 1 | 494.707 | 2780730 | 70 | 73.8784 | 84.8167 | 85.1102 | 65 | 77 | 0.0104 | 0.073 | 30 | 58.3863 | 0 | 0 | 112.98 | 0 | 0 | 9.2309 | 10.1532 | 0.0045556 | 0 | 0 | 0 | 0 | 132.369
9 | 1 | 16 | 2 | 2233440 | 3109400 | 0.71829 | 44.1377 | 77.9771 | 0.57303 | 0.9421 | 0.11786 | 107.377 | 2599910 | 0 | 468.01 | 1 | 264.818 | 2233440 | 44 | 44.1766 | 60.9501 | 61.0384 | 1 | 468.01 | 2622100 | 70 | 74.0192 | 85.6424 | 85.2227 | 66 | 77 | 0.0111 | 0.073 | 30.5 | 60.1812 | 0 | 0 | 107.377 | 0 | 0 | 9.2309 | 9.2874 | 0.0045556 | 0 | 0 | 0 | 0 | 125.899
9 | 1 | 17 | 2 | 2029340 | 3115240 | 0.65143 | 44.0338 | 77.2936 | 0.50255 | 0.93689 | 0.10279 | 93.8254 | 2349570 | 0 | 424.444 | 1 | 240.684 | 2029340 | 44 | 44.0661 | 60.8462 | 60.9262 | 1 | 424.444 | 2369260 | 70 | 72.244 | 84.2208 | 83.4108 | 65 | 75 | 0.0109 | 0.073 | 30 | 59.6788 | 0 | 0 | 93.8253 | 0 | 0 | 9.2309 | 8.0615 | 0.0045556 | 0 | 0 | 0 | 0 | 111.122
9 | 1 | 18 | 2 | 1837810 | 3099710 | 0.5929 | 43.9361 | 78.4584 | 0.46196 | 0.9509 | 0.095903 | 87.1005 | 2135080 | 0 | 386.31 | 1 | 218.038 | 1837810 | 44 | 43.9628 | 60.7485 | 60.8159 | 1 | 386.31 | 2152790 | 70 | 72.947 | 84.7532 | 84.0937 | 67 | 72 | 0.013 | 0.073 | 31.5 | 64.5903 | 0 | 0 | 87.1005 | 0 | 0 | 9.2309 | 7.0958 | 0.0045556 | 0 | 0 | 0 | 0 | 103.432
9 | 1 | 19 | 2 | 1679770 | 3111850 | 0.5398 | 43.8555 | 77.3805 | 0.4133 | 0.94101 | 0.084908 | 77.417 | 1944000 | 0 | 351.713 | 1 | 199.346 | 1679770 | 44 | 43.8779 | 60.6679 | 60.7241 | 1 | 351.713 | 1960060 | 70 | 71.3803 | 83.112 | 82.5265 | 66 | 72 | 0.0123 | 0.073 | 30.5 | 63.0369 | 0 | 0 | 77.417 | 0 | 0 | 9.2309 | 6.3395 | 0.0045556 | 0 | 0 | 0 | 0 | 92.992
9 | 1 | 20 | 2 | 1445260 | 3108440 | 0.46495 | 43.7361 | 77.4247 | 0.36885 | 0.94487 | 0.076088 | 69.2992 | 1681780 | 0 | 302.943 | 1 | 171.538 | 1445260 | 44 | 43.7528 | 60.5484 | 60.5992 | 1 | 302.943 | 1695740 | 70 | 70.9248 | 82.3831 | 82.1249 | 66 | 71 | 0.0125 | 0.073 | 30.5 | 63.4886 | 0 | 0 | 69.2992 | 0 | 0 | 7.0506 | 5.3949 | 0.0045556 | 0 | 0 | 0 | 0 | 81.7493
9 | 1 | 21 | 2 | 0 | 0 | 0 | 43.7361 | 0 | 0 | 0 | 0 | 0 | 0 | 0 | 0 | 0 | 0 | 0 | -999 | 43.7361 | 60.5484 | 60.5708 | 0 | 0 | 0 | -999 | 70.6861 | 82.3831 | 82.4743 | 65 | 70 | 0.012 | 0.074 | 30 | 62.347 | 0 | 0 | 0 | 0 | 0 | 0 | 0 | 0.0045556 | 0 | 0 | 0 | 0 | 0.0045556
9 | 1 | 22 | 2 | 0 | 0 | 0 | 43.7361 | 0 | 0 | 0 | 0 | 0 | 0 | 0 | 0 | 0 | 0 | 0 | -999 | 43.7361 | 60.5484 | 60.5708 | 0 | 0 | 0 | -999 | 73.7577 | 82.3831 | 82.4743 | 66 | 69 | 0.013 | 0.074 | 30.5 | 64.5903 | 0 | 0 | 0 | 0 | 0 | 0 | 0 | 0.0045556 | 0 | 0 | 0 | 0 | 0.0045556
9 | 1 | 23 | 2 | 0 | 0 | 0 | 43.7361 | 0 | 0 | 0 | 0 | 0 | 0 | 0 | 0 | 0 | 0 | 0 | -999 | 43.7361 | 60.5484 | 60.5708 | 0 | 0 | 0 | -999 | 72.9877 | 82.3831 | 82.4743 | 65 | 68 | 0.0125 | 0.074 | 30 | 63.4886 | 0 | 0 | 0 | 0 | 0 | 0 | 0 | 0.0045556 | 0 | 0 | 0 | 0 | 0.0045556
9 | 1 | 24 | 2 | 0 | 0 | 0 | 43.7361 | 0 | 0 | 0 | 0 | 0 | 0 | 0 | 0 | 0 | 0 | 0 | -999 | 43.7361 | 60.5484 | 60.5708 | 0 | 0 | 0 | -999 | 72.9877 | 82.3831 | 82.4743 | 65 | 68 | 0.0125 | 0.074 | 30 | 63.4886 | 0 | 0 | 0 | 0 | 0 | 0 | 0 | 0.0045556 | 0 | 0 | 0 | 0 | 0.0045556
9 | 2 | 1 | 3 | 0 | 0 | 0 | 43.7361 | 0 | 0 | 0 | 0 | 0 | 0 | 0 | 0 | 0 | 0 | 0 | -999 | 43.7361 | 60.5484 | 60.5708 | 0 | 0 | 0 | -999 | 72.9877 | 82.3831 | 82.4743 | 65 | 68 | 0.0125 | 0.074 | 30 | 63.4886 | 0 | 0 | 0 | 0 | 0 | 0 | 0 | 0.0045556 | 0 | 0 | 0 | 0 | 0.0045556
9 | 2 | 2 | 3 | 0 | 0 | 0 | 43.7361 | 0 | 0 | 0 | 0 | 0 | 0 | 0 | 0 | 0 | 0 | 0 | -999 | 43.7361 | 60.5484 | 60.5708 | 0 | 0 | 0 | -999 | 73.7577 | 82.3831 | 82.4743 | 66 | 69 | 0.013 | 0.074 | 30.5 | 64.5903 | 0 | 0 | 0 | 0 | 0 | 0 | 0 | 0.0045556 | 0 | 0 | 0 | 0 | 0.0045556
9 | 2 | 3 | 3 | 0 | 0 | 0 | 43.7361 | 0 | 0 | 0 | 0 | 0 | 0 | 0 | 0 | 0 | 0 | 0 | -999 | 43.7361 | 60.5484 | 60.5708 | 0 | 0 | 0 | -999 | 73.7577 | 82.3831 | 82.4743 | 66 | 68 | 0.0132 | 0.074 | 30.5 | 65.0204 | 0 | 0 | 0 | 0 | 0 | 0 | 0 | 0.0045556 | 0 | 0 | 0 | 0 | 0.0045556
9 | 2 | 4 | 3 | 0 | 0 | 0 | 43.7361 | 0 | 0 | 0 | 0 | 0 | 0 | 0 | 0 | 0 | 0 | 0 | -999 | 43.7361 | 60.5484 | 60.5708 | 0 | 0 | 0 | -999 | 73.7577 | 82.3831 | 82.4743 | 66 | 68 | 0.0132 | 0.074 | 30.5 | 65.0204 | 0 | 0 | 0 | 0 | 0 | 0 | 0 | 0.0045556 | 0 | 0 | 0 | 0 | 0.0045556
9 | 2 | 5 | 3 | 0 | 0 | 0 | 43.7361 | 0 | 0 | 0 | 0 | 0 | 0 | 0 | 0 | 0 | 0 | 0 | -999 | 43.7361 | 60.5484 | 60.5708 | 0 | 0 | 0 | -999 | 73.7577 | 82.3831 | 82.4743 | 66 | 67 | 0.0134 | 0.074 | 30.5 | 65.4447 | 0 | 0 | 0 | 0 | 0 | 0 | 0 | 0.0045556 | 0 | 0 | 0 | 0 | 0.0045556
9 | 2 | 6 | 3 | 0 | 0 | 0 | 43.7361 | 0 | 0 | 0 | 0 | 0 | 0 | 0 | 0 | 0 | 0 | 0 | -999 | 43.7361 | 60.5484 | 60.5708 | 0 | 0 | 0 | -999 | 72.9877 | 82.3831 | 82.4743 | 65 | 66 | 0.0129 | 0.074 | 30 | 64.4685 | 0 | 0 | 0 | 0 | 0 | 0 | 0 | 0.0045556 | 0 | 0 | 0 | 0 | 0.0045556
9 | 2 | 7 | 3 | 0 | 0 | 0 | 43.7361 | 0 | 0 | 0 | 0 | 0 | 0 | 0 | 0 | 0 | 0 | 0 | -999 | 43.7361 | 60.5484 | 60.5708 | 0 | 0 | 0 | -999 | 72.9877 | 82.3831 | 82.4743 | 65 | 66 | 0.0129 | 0.074 | 30 | 64.4685 | 0 | 0 | 0 | 0 | 0 | 0 | 0 | 0.0045556 | 0 | 0 | 0 | 0 | 0.0045556
9 | 2 | 8 | 3 | 2445430 | 3128740 | 0.81627 | 44.2389 | 73.05 | 0.66604 | 0.88206 | 0.12826 | 117.579 | 2846720 | 0 | 531.849 | 1 | 401.002 | 2445430 | 44 | 44.326 | 55.8415 | 56.5109 | 1 | 531.849 | 2872110 | 70 | 71.0365 | 81.443 | 81.8178 | 60 | 62 | 0.0105 | 0.075 | 26.5 | 58.7422 | 0 | 0 | 117.579 | 0 | 0 | 8.5808 | 14.3432 | 0.0045556 | 0 | 0 | 0 | 0 | 140.507
9 | 2 | 9 | 3 | 3129750 | 3129780 | 0.99999 | 44.7162 | 72.5002 | 0.94137 | 0.86452 | 0.17768 | 162.935 | 3685840 | 0 | 651.557 | 1 | 398.505 | 3129750 | 44 | 44.8037 | 61.5286 | 61.6137 | 1 | 586.712 | 3712210 | 70 | 75.3579 | 83.3671 | 87.9987 | 62 | 63 | 0.0116 | 0.075 | 27.5 | 61.4971 | 0 | 0 | 162.935 | 0 | 0 | 9.2309 | 14.6574 | 0.0045556 | 0 | 0 | 0 | 0 | 186.828
9 | 2 | 10 | 3 | 3135970 | 3136180 | 0.99993 | 44.6282 | 75.0041 | 0.94272 | 0.89834 | 0.18489 | 169.898 | 3715820 | 0 | 651.518 | 1 | 377.952 | 3135970 | 44 | 44.7191 | 61.4405 | 62.802 | 1 | 586.707 | 3742190 | 70 | 74.7306 | 85.9594 | 87.477 | 61 | 62 | 0.0111 | 0.075 | 27 | 60.2749 | 0 | 0 | 169.898 | 0 | 0 | 9.2309 | 14.5788 | 0.0045556 | 0 | 0 | 0 | 0 | 193.712
9 | 2 | 11 | 3 | 3135560 | 3135710 | 0.99995 | 44.576 | 74.38 | 0.94212 | 0.89194 | 0.18346 | 168.555 | 3710830 | 0 | 651.532 | 1 | 365.815 | 3135560 | 44 | 44.6691 | 61.3884 | 63.1272 | 1 | 586.709 | 3737210 | 70 | 74.0152 | 85.3206 | 86.7446 | 60 | 61 | 0.0107 | 0.075 | 26.5 | 59.2615 | 0 | 0 | 168.555 | 0 | 0 | 9.2309 | 14.5262 | 0.0045556 | 0 | 0 | 0 | 0 | 192.317
9 | 2 | 12 | 3 | 3136030 | 3135960 | 1 | 44.5995 | 74.3662 | 0.9422 | 0.89125 | 0.18333 | 168.452 | 3710950 | 0 | 651.563 | 1 | 371.302 | 3136030 | 44 | 44.6916 | 61.4118 | 62.9033 | 1 | 586.713 | 3737320 | 70 | 74.0157 | 85.3071 | 86.7454 | 60 | 61 | 0.0107 | 0.075 | 26.5 | 59.2615 | 0 | 0 | 168.452 | 0 | 0 | 9.2309 | 14.5506 | 0.0045556 | 0 | 0 | 0 | 0 | 192.238
9 | 2 | 13 | 3 | 2996010 | 3133590 | 0.9561 | 44.4029 | 74.1424 | 0.87061 | 0.89286 | 0.16971 | 155.815 | 3527810 | 0 | 622.956 | 1 | 325.407 | 2996010 | 44 | 44.461 | 61.2152 | 62.9072 | 1 | 582.451 | 3554110 | 70 | 72.5754 | 84.5433 | 84.7699 | 59 | 59 | 0.0106 | 0.076 | 25.5 | 59.0029 | 0 | 0 | 155.815 | 0 | 0 | 9.2309 | 12.0332 | 0.0045556 | 0 | 0 | 0 | 0 | 177.084
9 | 2 | 14 | 3 | 2863470 | 3131170 | 0.91451 | 44.4548 | 73.1361 | 0.8047 | 0.8786 | 0.15435 | 141.61 | 3346780 | 0 | 595.858 | 1 | 338.427 | 2863470 | 44 | 44.5529 | 61.2671 | 61.4193 | 1 | 578.449 | 3373020 | 70 | 71.1336 | 83.0034 | 82.7867 | 58 | 59 | 0.01 | 0.076 | 25 | 57.4046 | 0 | 0 | 141.61 | 0 | 0 | 9.2309 | 14.3446 | 0.0045556 | 0 | 0 | 0 | 0 | 165.19
9 | 2 | 15 | 3 | 2631980 | 3130260 | 0.84082 | 44.3442 | 73.1783 | 0.69896 | 0.88134 | 0.13449 | 123.351 | 3052970 | 0 | 547.846 | 1 | 311.783 | 2631980 | 44 | 44.3977 | 61.1566 | 61.3207 | 1 | 547.846 | 3078660 | 70 | 70.9478 | 82.1794 | 82.1799 | 58 | 58 | 0.0102 | 0.076 | 25 | 57.9465 | 0 | 0 | 123.351 | 0 | 0 | 7.3337 | 11.4668 | 0.0045556 | 0 | 0 | 0 | 0 | 142.156
9 | 2 | 16 | 3 | 2506210 | 3130490 | 0.80058 | 44.2767 | 73.412 | 0.64658 | 0.88575 | 0.12503 | 114.684 | 2897630 | 0 | 521.63 | 1 | 296.996 | 2506210 | 44 | 44.3253 | 61.089 | 61.1964 | 1 | 521.63 | 2922810 | 70 | 70.8685 | 81.955 | 82.0679 | 58 | 59 | 0.01 | 0.076 | 25 | 57.4046 | 0 | 0 | 114.684 | 0 | 0 | 6.2851 | 10.9406 | 0.0045556 | 0 | 0 | 0 | 0 | 131.915
9 | 2 | 17 | 3 | 2603810 | 3128850 | 0.83219 | 44.3257 | 72.9199 | 0.68672 | 0.87829 | 0.13168 | 120.715 | 3015800 | 0 | 542.226 | 1 | 308.574 | 2603810 | 44 | 44.3781 | 61.1381 | 61.2354 | 1 | 542.226 | 3041380 | 70 | 70.8518 | 81.8113 | 82.0595 | 57 | 58 | 0.0096 | 0.076 | 24.5 | 56.2913 | 0 | 0 | 120.715 | 0 | 0 | 6.1112 | 11.3509 | 0.0045556 | 0 | 0 | 0 | 0 | 138.182
9 | 2 | 18 | 3 | 2336650 | 3130970 | 0.7463 | 44.1907 | 73.9627 | 0.58248 | 0.89453 | 0.11375 | 104.356 | 2692820 | 0 | 486.263 | 1 | 276.954 | 2336650 | 44 | 44.2331 | 61.003 | 61.1095 | 1 | 486.263 | 2716130 | 70 | 70.7571 | 81.9019 | 81.929 | 58 | 58 | 0.0102 | 0.076 | 25 | 57.9465 | 0 | 0 | 104.356 | 0 | 0 | 5.0475 | 9.8914 | 0.0045556 | 0 | 0 | 0 | 0 | 119.3
9 | 2 | 19 | 3 | 2165810 | 3130340 | 0.69188 | 44.1033 | 74.2849 | 0.5246 | 0.90161 | 0.10326 | 94.7117 | 2489060 | 0 | 450.801 | 1 | 256.819 | 2165810 | 44 | 44.1399 | 60.9157 | 61.002 | 1 | 450.801 | 2510230 | 70 | 70.575 | 81.6234 | 81.7123 | 57 | 58 | 0.0096 | 0.076 | 24.5 | 56.2913 | 0 | 0 | 94.7117 | 0 | 0 | 3.4217 | 8.8107 | 0.0045556 | 0 | 0 | 0 | 0 | 106.949
9 | 2 | 20 | 3 | 1892300 | 3127560 | 0.60504 | 43.964 | 75.0867 | 0.44716 | 0.91433 | 0.089259 | 81.7951 | 2171460 | 0 | 394.221 | 1 | 224.456 | 1892300 | 44 | 43.9922 | 60.7764 | 60.8537 | 1 | 394.221 | 2189560 | 70 | 70.4 | 81.4888 | 81.515 | 57 | 58 | 0.0096 | 0.076 | 24.5 | 56.383 | 0 | 0 | 81.7951 | 0 | 0 | 2.2504 | 7.3094 | 0.0045556 | 0 | 0 | 0 | 0 | 91.3594
9 | 2 | 21 | 3 | 0 | 0 | 0 | 43.964 | 0 | 0 | 0 | 0 | 0 | 0 | 0 | 0 | 0 | 0 | 0 | -999 | 43.964 | 60.7764 | 60.813 | 0 | 0 | 0 | -999 | 70.3083 | 81.4888 | 81.5826 | 57 | 58 | 0.0096 | 0.076 | 24.5 | 56.383 | 0 | 0 | 0 | 0 | 0 | 0 | 0 | 0.0045556 | 0 | 0 | 0 | 0 | 0.0045556
9 | 2 | 22 | 3 | 0 | 0 | 0 | 43.964 | 0 | 0 | 0 | 0 | 0 | 0 | 0 | 0 | 0 | 0 | 0 | -999 | 43.964 | 60.7764 | 60.813 | 0 | 0 | 0 | -999 | 70.6886 | 81.4888 | 81.5826 | 57 | 58 | 0.0096 | 0.076 | 24.5 | 56.383 | 0 | 0 | 0 | 0 | 0 | 0 | 0 | 0.0045556 | 0 | 0 | 0 | 0 | 0.0045556
9 | 2 | 23 | 3 | 0 | 0 | 0 | 43.964 | 0 | 0 | 0 | 0 | 0 | 0 | 0 | 0 | 0 | 0 | 0 | -999 | 43.964 | 60.7764 | 60.813 | 0 | 0 | 0 | -999 | 70.6203 | 81.4888 | 81.5826 | 56 | 57 | 0.0092 | 0.076 | 23.5 | 55.2276 | 0 | 0 | 0 | 0 | 0 | 0 | 0 | 0.0045556 | 0 | 0 | 0 | 0 | 0.0045556
9 | 2 | 24 | 3 | 0 | 0 | 0 | 43.964 | 0 | 0 | 0 | 0 | 0 | 0 | 0 | 0 | 0 | 0 | 0 | -999 | 43.964 | 60.7764 | 60.813 | 0 | 0 | 0 | -999 | 70.6203 | 81.4888 | 81.5826 | 56 | 56 | 0.0095 | 0.076 | 23.5 | 56.0982 | 0 | 0 | 0 | 0 | 0 | 0 | 0 | 0.0045556 | 0 | 0 | 0 | 0 | 0.0045556
9 | 3 | 1 | 4 | 0 | 0 | 0 | 43.964 | 0 | 0 | 0 | 0 | 0 | 0 | 0 | 0 | 0 | 0 | 0 | -999 | 43.964 | 60.7764 | 60.813 | 0 | 0 | 0 | -999 | 70.5583 | 81.4888 | 81.5826 | 55 | 55 | 0.0091 | 0.077 | 23 | 54.9318 | 0 | 0 | 0 | 0 | 0 | 0 | 0 | 0.0045556 | 0 | 0 | 0 | 0 | 0.0045556
9 | 3 | 2 | 4 | 0 | 0 | 0 | 43.964 | 0 | 0 | 0 | 0 | 0 | 0 | 0 | 0 | 0 | 0 | 0 | -999 | 43.964 | 60.7764 | 60.813 | 0 | 0 | 0 | -999 | 70.5583 | 81.4888 | 81.5826 | 55 | 55 | 0.0091 | 0.077 | 23 | 54.9318 | 0 | 0 | 0 | 0 | 0 | 0 | 0 | 0.0045556 | 0 | 0 | 0 | 0 | 0.0045556
9 | 3 | 3 | 4 | 0 | 0 | 0 | 43.964 | 0 | 0 | 0 | 0 | 0 | 0 | 0 | 0 | 0 | 0 | 0 | -999 | 43.964 | 60.7764 | 60.813 | 0 | 0 | 0 | -999 | 70.5583 | 81.4888 | 81.5826 | 55 | 55 | 0.0091 | 0.077 | 23 | 54.9318 | 0 | 0 | 0 | 0 | 0 | 0 | 0 | 0.0045556 | 0 | 0 | 0 | 0 | 0.0045556
9 | 3 | 4 | 4 | 0 | 0 | 0 | 43.964 | 0 | 0 | 0 | 0 | 0 | 0 | 0 | 0 | 0 | 0 | 0 | -999 | 43.964 | 60.7764 | 60.813 | 0 | 0 | 0 | -999 | 70.502 | 81.4888 | 81.5826 | 54 | 54 | 0.0088 | 0.077 | 22.5 | 54.0272 | 0 | 0 | 0 | 0 | 0 | 0 | 0 | 0.0045556 | 0 | 0 | 0 | 0 | 0.0045556
9 | 3 | 5 | 4 | 0 | 0 | 0 | 43.964 | 0 | 0 | 0 | 0 | 0 | 0 | 0 | 0 | 0 | 0 | 0 | -999 | 43.964 | 60.7764 | 60.813 | 0 | 0 | 0 | -999 | 70.4506 | 81.4888 | 81.5826 | 53 | 53 | 0.0084 | 0.077 | 22 | 52.7779 | 0 | 0 | 0 | 0 | 0 | 0 | 0 | 0.0045556 | 0 | 0 | 0 | 0 | 0.0045556
9 | 3 | 6 | 4 | 0 | 0 | 0 | 43.964 | 0 | 0 | 0 | 0 | 0 | 0 | 0 | 0 | 0 | 0 | 0 | -999 | 43.964 | 60.7764 | 60.813 | 0 | 0 | 0 | -999 | 70.4506 | 81.4888 | 81.5826 | 53 | 53 | 0.0084 | 0.077 | 22 | 52.7779 | 0 | 0 | 0 | 0 | 0 | 0 | 0 | 0.0045556 | 0 | 0 | 0 | 0 | 0.0045556
9 | 3 | 7 | 4 | 0 | 0 | 0 | 43.964 | 0 | 0 | 0 | 0 | 0 | 0 | 0 | 0 | 0 | 0 | 0 | -999 | 43.964 | 60.7764 | 60.813 | 0 | 0 | 0 | -999 | 70.502 | 81.4888 | 81.5826 | 54 | 56 | 0.0083 | 0.077 | 22.5 | 52.547 | 0 | 0 | 0 | 0 | 0 | 0 | 0 | 0.0045556 | 0 | 0 | 0 | 0 | 0.0045556
9 | 3 | 8 | 4 | 2075200 | 3129630 | 0.69774 | 44.0497 | 74.0337 | 0.52985 | 0.89978 | 0.10408 | 95.4428 | 2400950 | 0 | 454.619 | 1 | 352.005 | 2075200 | 44 | 44.1453 | 55.6522 | 55.9302 | 1 | 454.619 | 2422340 | 70 | 70.4318 | 81.1124 | 81.0974 | 55 | 56 | 0.0089 | 0.077 | 23 | 54.4221 | 0 | 0 | 95.4428 | 0 | 0 | 2.4262 | 12.8364 | 0.0045556 | 0 | 0 | 0 | 0 | 110.71
9 | 3 | 9 | 4 | 2628240 | 3126770 | 0.84056 | 44.3513 | 72.5247 | 0.69722 | 0.87241 | 0.1328 | 121.661 | 3043470 | 0 | 547.68 | 1 | 313.41 | 2628240 | 44 | 44.4053 | 61.1637 | 61.2172 | 1 | 547.68 | 3069150 | 70 | 70.7953 | 81.4978 | 81.9785 | 56 | 59 | 0.0087 | 0.076 | 23.5 | 53.8098 | 0 | 0 | 121.661 | 0 | 0 | 5.4746 | 11.5079 | 0.0045556 | 0 | 0 | 0 | 0 | 138.648
9 | 3 | 10 | 4 | 2935080 | 3123650 | 0.93963 | 44.4909 | 71.934 | 0.8425 | 0.86164 | 0.15849 | 145.052 | 3430140 | 0 | 612.229 | 1 | 346.983 | 2935080 | 44 | 44.5874 | 61.3033 | 61.4439 | 1 | 580.749 | 3456410 | 70 | 71.505 | 82.047 | 83.3967 | 58 | 63 | 0.009 | 0.076 | 25 | 54.7238 | 0 | 0 | 145.052 | 0 | 0 | 9.2309 | 14.4024 | 0.0045556 | 0 | 0 | 0 | 0 | 168.69
9 | 3 | 11 | 4 | 2810810 | 3132910 | 0.89719 | 44.4314 | 73.6702 | 0.77974 | 0.88601 | 0.15083 | 138.451 | 3283340 | 0 | 584.575 | 1 | 332.103 | 2810810 | 44 | 44.5308 | 61.2437 | 61.446 | 1 | 577.811 | 3309560 | 70 | 71.5797 | 83.3504 | 83.0262 | 59 | 63 | 0.0096 | 0.076 | 25.5 | 56.4744 | 0 | 0 | 138.451 | 0 | 0 | 9.2309 | 14.3063 | 0.0045556 | 0 | 0 | 0 | 0 | 161.993
9 | 3 | 12 | 4 | 2054160 | 3127490 | 0.65681 | 44.0513 | 75.5596 | 0.49604 | 0.91685 | 0.099291 | 90.9854 | 2364690 | 0 | 427.952 | 1 | 243.428 | 2054160 | 44 | 44.0843 | 60.8637 | 61.0504 | 1 | 427.952 | 2384570 | 70 | 70.6447 | 82.5313 | 81.8095 | 59 | 63 | 0.0096 | 0.076 | 25.5 | 56.383 | 0 | 0 | 90.9854 | 0 | 0 | 4.0063 | 8.167 | 0.0045556 | 0 | 0 | 0 | 0 | 103.163
9 | 3 | 13 | 4 | 1849280 | 3126840 | 0.59142 | 43.942 | 75.2283 | 0.43671 | 0.91647 | 0.087379 | 80.0536 | 2122500 | 0 | 385.347 | 1 | 219.387 | 1849280 | 44 | 43.9689 | 60.7543 | 60.8237 | 1 | 385.347 | 2140160 | 70 | 70.4334 | 81.486 | 81.5437 | 58 | 65 | 0.0085 | 0.075 | 25 | 53.095 | 0 | 0 | 80.0536 | 0 | 0 | 2.4509 | 7.0976 | 0.0045556 | 0 | 0 | 0 | 0 | 89.6067
9 | 3 | 14 | 4 | 1812980 | 3126640 | 0.57985 | 43.9233 | 75.2122 | 0.42728 | 0.9167 | 0.085513 | 78.3389 | 2080350 | 0 | 377.809 | 1 | 215.156 | 1812980 | 44 | 43.9492 | 60.7357 | 60.7901 | 1 | 377.809 | 2097640 | 70 | 70.409 | 81.3456 | 81.5063 | 58 | 67 | 0.0081 | 0.075 | 25 | 51.8062 | 0 | 0 | 78.3389 | 0 | 0 | 2.3048 | 6.9234 | 0.0045556 | 0 | 0 | 0 | 0 | 87.5717
9 | 3 | 15 | 4 | 1749800 | 3125260 | 0.55989 | 43.8911 | 75.4679 | 0.41361 | 0.92036 | 0.083108 | 76.1022 | 2009540 | 0 | 364.803 | 1 | 207.669 | 1749800 | 44 | 43.9154 | 60.7035 | 60.7564 | 1 | 364.803 | 2026210 | 70 | 70.4327 | 81.3926 | 81.5357 | 59 | 70 | 0.008 | 0.075 | 25.5 | 51.4753 | 0 | 0 | 76.1022 | 0 | 0 | 2.4485 | 6.6304 | 0.0045556 | 0 | 0 | 0 | 0 | 85.1857
9 | 3 | 16 | 4 | 1608260 | 3122750 | 0.51501 | 43.8191 | 75.7837 | 0.38444 | 0.92554 | 0.077682 | 71.0764 | 1850840 | 0 | 335.564 | 1 | 190.882 | 1608260 | 44 | 43.8396 | 60.6314 | 60.6827 | 1 | 335.564 | 1866180 | 70 | 70.2197 | 81.2405 | 81.3414 | 57 | 66 | 0.0077 | 0.075 | 24.5 | 50.4605 | 0 | 0 | 71.0764 | 0 | 0 | 1.3666 | 6.0168 | 0.0045556 | 0 | 0 | 0 | 0 | 78.4643
9 | 3 | 17 | 4 | 2093800 | 3129830 | 0.66898 | 44.0658 | 74.058 | 0.50027 | 0.8997 | 0.098264 | 90.1122 | 2401350 | 0 | 435.885 | 1 | 248.542 | 2093800 | 44 | 44.1002 | 60.8782 | 60.9168 | 1 | 435.885 | 2421670 | 70 | 70.5276 | 81.1379 | 81.6074 | 57 | 68 | 0.0073 | 0.075 | 24.5 | 49.0523 | 0 | 0 | 90.1122 | 0 | 0 | 3.0709 | 8.3929 | 0.0045556 | 0 | 0 | 0 | 0 | 101.581
9 | 3 | 18 | 4 | 1771390 | 3125240 | 0.5668 | 43.9025 | 75.5122 | 0.41915 | 0.92061 | 0.084244 | 77.1422 | 2034670 | 0 | 369.306 | 1 | 210.133 | 1771390 | 44 | 43.9272 | 60.7148 | 60.7893 | 1 | 369.306 | 2051550 | 70 | 70.3822 | 81.511 | 81.5022 | 58 | 63 | 0.009 | 0.075 | 25 | 54.5424 | 0 | 0 | 77.1422 | 0 | 0 | 2.151 | 6.7289 | 0.0045556 | 0 | 0 | 0 | 0 | 86.0267
9 | 3 | 19 | 4 | 1578970 | 3122190 | 0.50572 | 43.8042 | 75.8461 | 0.37895 | 0.92657 | 0.076657 | 70.1264 | 1818310 | 0 | 329.511 | 1 | 187.395 | 1578970 | 44 | 43.824 | 60.6165 | 60.6702 | 1 | 329.511 | 1833380 | 70 | 70.1529 | 81.207 | 81.2829 | 56 | 61 | 0.0083 | 0.076 | 23.5 | 52.3676 | 0 | 0 | 70.1264 | 0 | 0 | 1.1124 | 5.897 | 0.0045556 | 0 | 0 | 0 | 0 | 77.1403
9 | 3 | 20 | 4 | 1239030 | 3111670 | 0.39819 | 43.6309 | 76.9141 | 0.33285 | 0.94184 | 0.068441 | 62.3986 | 1451990 | 0 | 260.625 | 1 | 147.033 | 1239030 | 44 | 43.6451 | 60.4432 | 60.4964 | 1 | 260.625 | 1464310 | 70 | 69.951 | 81.1949 | 81.2001 | 56 | 61 | 0.0083 | 0.076 | 23.5 | 52.3676 | 0 | 0 | 62.3986 | 0 | 0 | 0.61669 | 4.7339 | 0.0045556 | 0 | 0 | 0 | 0 | 67.7537
9 | 3 | 21 | 4 | 0 | 0 | 0 | 43.6309 | 0 | 0 | 0 | 0 | 0 | 0 | 0 | 0 | 0 | 0 | 0 | -999 | 43.6309 | 60.4432 | 60.4631 | 0 | 0 | 0 | -999 | 69.8206 | 81.1949 | 81.2864 | 55 | 60 | 0.008 | 0.076 | 23 | 51.3859 | 0 | 0 | 0 | 0 | 0 | 0 | 0 | 0.0045556 | 0 | 0 | 0 | 0 | 0.0045556
9 | 3 | 22 | 4 | 0 | 0 | 0 | 43.6309 | 0 | 0 | 0 | 0 | 0 | 0 | 0 | 0 | 0 | 0 | 0 | -999 | 43.6309 | 60.4432 | 60.4631 | 0 | 0 | 0 | -999 | 70.3378 | 81.1949 | 81.2864 | 55 | 60 | 0.008 | 0.076 | 23 | 51.3859 | 0 | 0 | 0 | 0 | 0 | 0 | 0 | 0.0045556 | 0 | 0 | 0 | 0 | 0.0045556
9 | 3 | 23 | 4 | 0 | 0 | 0 | 43.6309 | 0 | 0 | 0 | 0 | 0 | 0 | 0 | 0 | 0 | 0 | 0 | -999 | 43.6309 | 60.4432 | 60.4631 | 0 | 0 | 0 | -999 | 70.2881 | 81.1949 | 81.2864 | 54 | 59 | 0.0076 | 0.076 | 22.5 | 50.0258 | 0 | 0 | 0 | 0 | 0 | 0 | 0 | 0.0045556 | 0 | 0 | 0 | 0 | 0.0045556
9 | 3 | 24 | 4 | 0 | 0 | 0 | 43.6309 | 0 | 0 | 0 | 0 | 0 | 0 | 0 | 0 | 0 | 0 | 0 | -999 | 43.6309 | 60.4432 | 60.4631 | 0 | 0 | 0 | -999 | 70.2881 | 81.1949 | 81.2864 | 54 | 58 | 0.0079 | 0.076 | 22.5 | 51.0516 | 0 | 0 | 0 | 0 | 0 | 0 | 0 | 0.0045556 | 0 | 0 | 0 | 0 | 0.0045556
9 | 4 | 1 | 5 | 0 | 0 | 0 | 43.6309 | 0 | 0 | 0 | 0 | 0 | 0 | 0 | 0 | 0 | 0 | 0 | -999 | 43.6309 | 60.4432 | 60.4631 | 0 | 0 | 0 | -999 | 70.2881 | 81.1949 | 81.2864 | 54 | 58 | 0.0079 | 0.076 | 22.5 | 51.0516 | 0 | 0 | 0 | 0 | 0 | 0 | 0 | 0.0045556 | 0 | 0 | 0 | 0 | 0.0045556
9 | 4 | 2 | 5 | 0 | 0 | 0 | 43.6309 | 0 | 0 | 0 | 0 | 0 | 0 | 0 | 0 | 0 | 0 | 0 | -999 | 43.6309 | 60.4432 | 60.4631 | 0 | 0 | 0 | -999 | 70.2881 | 81.1949 | 81.2864 | 54 | 57 | 0.0081 | 0.076 | 22.5 | 51.7167 | 0 | 0 | 0 | 0 | 0 | 0 | 0 | 0.0045556 | 0 | 0 | 0 | 0 | 0.0045556
9 | 4 | 3 | 5 | 0 | 0 | 0 | 43.6309 | 0 | 0 | 0 | 0 | 0 | 0 | 0 | 0 | 0 | 0 | 0 | -999 | 43.6309 | 60.4432 | 60.4631 | 0 | 0 | 0 | -999 | 70.2429 | 81.1949 | 81.2864 | 53 | 56 | 0.0078 | 0.076 | 22 | 50.7135 | 0 | 0 | 0 | 0 | 0 | 0 | 0 | 0.0045556 | 0 | 0 | 0 | 0 | 0.0045556
9 | 4 | 4 | 5 | 0 | 0 | 0 | 43.6309 | 0 | 0 | 0 | 0 | 0 | 0 | 0 | 0 | 0 | 0 | 0 | -999 | 43.6309 | 60.4432 | 60.4631 | 0 | 0 | 0 | -999 | 70.2429 | 81.1949 | 81.2864 | 53 | 56 | 0.0078 | 0.076 | 22 | 50.7135 | 0 | 0 | 0 | 0 | 0 | 0 | 0 | 0.0045556 | 0 | 0 | 0 | 0 | 0.0045556
9 | 4 | 5 | 5 | 0 | 0 | 0 | 43.6309 | 0 | 0 | 0 | 0 | 0 | 0 | 0 | 0 | 0 | 0 | 0 | -999 | 43.6309 | 60.4432 | 60.4631 | 0 | 0 | 0 | -999 | 70.2881 | 81.1949 | 81.2864 | 54 | 56 | 0.0083 | 0.076 | 22.5 | 52.3676 | 0 | 0 | 0 | 0 | 0 | 0 | 0 | 0.0045556 | 0 | 0 | 0 | 0 | 0.0045556
9 | 4 | 6 | 5 | 0 | 0 | 0 | 43.6309 | 0 | 0 | 0 | 0 | 0 | 0 | 0 | 0 | 0 | 0 | 0 | -999 | 43.6309 | 60.4432 | 60.4631 | 0 | 0 | 0 | -999 | 70.2881 | 81.1949 | 81.2864 | 54 | 57 | 0.0081 | 0.076 | 22.5 | 51.7167 | 0 | 0 | 0 | 0 | 0 | 0 | 0 | 0.0045556 | 0 | 0 | 0 | 0 | 0.0045556
9 | 4 | 7 | 5 | 0 | 0 | 0 | 43.6309 | 0 | 0 | 0 | 0 | 0 | 0 | 0 | 0 | 0 | 0 | 0 | -999 | 43.6309 | 60.4432 | 60.4631 | 0 | 0 | 0 | -999 | 70.3926 | 81.1949 | 81.2864 | 56 | 60 | 0.0086 | 0.076 | 23.5 | 53.3186 | 0 | 0 | 0 | 0 | 0 | 0 | 0 | 0.0045556 | 0 | 0 | 0 | 0 | 0.0045556
9 | 4 | 8 | 5 | 1828930 | 3127840 | 0.6194 | 43.9289 | 74.7556 | 0.45791 | 0.91125 | 0.091098 | 83.4876 | 2113870 | 0 | 403.578 | 1 | 311.271 | 1828930 | 44 | 43.9822 | 55.5315 | 55.779 | 1 | 403.578 | 2132450 | 70 | 70.4501 | 80.9879 | 81.0232 | 58 | 63 | 0.0091 | 0.075 | 25 | 54.8409 | 0 | 0 | 83.4876 | 0 | 0 | 2.5527 | 9.1385 | 0.0045556 | 0 | 0 | 0 | 0 | 95.1833
9 | 4 | 9 | 5 | 2594500 | 3127510 | 0.82957 | 44.3302 | 72.6751 | 0.68264 | 0.87487 | 0.13039 | 119.48 | 3002280 | 0 | 540.519 | 1 | 309.504 | 2594500 | 44 | 44.3829 | 61.1426 | 61.1359 | 1 | 540.519 | 3027830 | 70 | 71.0089 | 81.5266 | 82.1776 | 59 | 66 | 0.009 | 0.075 | 25.5 | 54.5424 | 0 | 0 | 119.48 | 0 | 0 | 8.1837 | 11.364 | 0.0045556 | 0 | 0 | 0 | 0 | 139.032
9 | 4 | 10 | 5 | 2618290 | 3132610 | 0.83581 | 44.3334 | 74.0053 | 0.69434 | 0.89228 | 0.13526 | 124.149 | 3042000 | 0 | 544.586 | 1 | 310.248 | 2618290 | 44 | 44.3863 | 61.1457 | 61.2511 | 1 | 544.586 | 3067630 | 70 | 72.0466 | 82.974 | 83.3032 | 61 | 69 | 0.0096 | 0.074 | 27 | 56.1994 | 0 | 0 | 124.149 | 0 | 0 | 9.2309 | 11.4078 | 0.0045556 | 0 | 0 | 0 | 0 | 144.792
9 | 4 | 11 | 5 | 2501040 | 3128350 | 0.79947 | 44.274 | 76.0176 | 0.65483 | 0.91787 | 0.13122 | 120.278 | 2911540 | 0 | 520.908 | 1 | 296.391 | 2501040 | 44 | 44.3224 | 61.0864 | 61.1925 | 1 | 520.908 | 2936710 | 70 | 72.9908 | 84.6016 | 84.2589 | 63 | 72 | 0.0102 | 0.074 | 28.5 | 57.8539 | 0 | 0 | 120.278 | 0 | 0 | 9.2309 | 10.9219 | 0.0045556 | 0 | 0 | 0 | 0 | 140.435
9 | 4 | 12 | 5 | 2136070 | 3121420 | 0.68433 | 44.0886 | 76.6847 | 0.52989 | 0.92914 | 0.10749 | 98.3062 | 2471580 | 0 | 445.882 | 1 | 253.239 | 2136070 | 44 | 44.1242 | 60.901 | 61.0018 | 1 | 445.882 | 2492470 | 70 | 71.1958 | 83.9717 | 82.386 | 63 | 72 | 0.0102 | 0.074 | 28.5 | 57.8539 | 0 | 0 | 98.3062 | 0 | 0 | 9.2309 | 8.6562 | 0.0045556 | 0 | 0 | 0 | 0 | 116.198
9 | 4 | 13 | 5 | 2293240 | 3131090 | 0.73241 | 44.1675 | 74.3779 | 0.56838 | 0.90024 | 0.11171 | 102.484 | 2643020 | 0 | 477.212 | 1 | 271.978 | 2293240 | 44 | 44.2085 | 60.9799 | 61.0507 | 1 | 477.212 | 2665770 | 70 | 71.9158 | 82.1702 | 83.0713 | 63 | 74 | 0.0097 | 0.073 | 28.5 | 56.4814 | 0 | 0 | 102.484 | 0 | 0 | 9.2309 | 9.6078 | 0.0045556 | 0 | 0 | 0 | 0 | 121.327
9 | 4 | 14 | 5 | 2095030 | 3126850 | 0.67001 | 44.0673 | 75.7554 | 0.51001 | 0.91888 | 0.10231 | 93.7359 | 2414950 | 0 | 436.556 | 1 | 248.449 | 2095030 | 44 | 44.1016 | 60.8796 | 60.9635 | 1 | 436.556 | 2435310 | 70 | 71.0723 | 82.8753 | 82.2312 | 63 | 72 | 0.0102 | 0.073 | 28.5 | 57.761 | 0 | 0 | 93.7359 | 0 | 0 | 9.1718 | 8.4036 | 0.0045556 | 0 | 0 | 0 | 0 | 111.316
9 | 4 | 15 | 5 | 2098770 | 3129570 | 0.67063 | 44.0688 | 74.7819 | 0.50559 | 0.90836 | 0.10027 | 91.9397 | 2412560 | 0 | 436.955 | 1 | 248.961 | 2098770 | 44 | 44.1033 | 60.8812 | 60.9498 | 1 | 436.955 | 2432940 | 70 | 70.9538 | 81.8948 | 82.0807 | 62 | 71 | 0.0098 | 0.074 | 27.5 | 56.6684 | 0 | 0 | 91.9397 | 0 | 0 | 7.4226 | 8.4193 | 0.0045556 | 0 | 0 | 0 | 0 | 107.786
9 | 4 | 16 | 5 | 2003060 | 3128270 | 0.64031 | 44.0202 | 75.0993 | 0.47843 | 0.9132 | 0.095384 | 87.4276 | 2301440 | 0 | 417.201 | 1 | 237.615 | 2003060 | 44 | 44.0517 | 60.8326 | 60.9025 | 1 | 417.201 | 2320740 | 70 | 70.8797 | 81.8846 | 82.0013 | 62 | 70 | 0.01 | 0.074 | 27.5 | 57.2195 | 0 | 0 | 87.4276 | 0 | 0 | 6.4717 | 7.8872 | 0.0045556 | 0 | 0 | 0 | 0 | 101.791
9 | 4 | 17 | 5 | 2060050 | 3129230 | 0.65832 | 44.049 | 74.8363 | 0.4939 | 0.90946 | 0.098065 | 89.9118 | 2366910 | 0 | 428.94 | 1 | 244.404 | 2060050 | 44 | 44.0823 | 60.8614 | 60.9238 | 1 | 428.94 | 2386850 | 70 | 70.9236 | 81.8146 | 82.0408 | 62 | 70 | 0.01 | 0.074 | 27.5 | 57.2195 | 0 | 0 | 89.9118 | 0 | 0 | 7.0235 | 8.2002 | 0.0045556 | 0 | 0 | 0 | 0 | 105.14
9 | 4 | 18 | 5 | 2158710 | 3130210 | 0.68964 | 44.0992 | 74.5522 | 0.52359 | 0.90493 | 0.10344 | 94.8722 | 2482510 | 0 | 449.343 | 1 | 256.076 | 2158710 | 44 | 44.1356 | 60.9115 | 60.9774 | 1 | 449.343 | 2503590 | 70 | 71 | 81.8714 | 82.1293 | 62 | 68 | 0.0105 | 0.074 | 28 | 58.5559 | 0 | 0 | 94.8722 | 0 | 0 | 8.0643 | 8.7702 | 0.0045556 | 0 | 0 | 0 | 0 | 111.711
9 | 4 | 19 | 5 | 1984800 | 3127850 | 0.63456 | 44.011 | 75.2058 | 0.4738 | 0.91464 | 0.094611 | 86.7072 | 2280730 | 0 | 413.454 | 1 | 235.429 | 1984800 | 44 | 44.042 | 60.8234 | 60.8983 | 1 | 413.454 | 2299830 | 70 | 70.8658 | 81.93 | 81.9914 | 62 | 65 | 0.0112 | 0.074 | 28 | 60.3353 | 0 | 0 | 86.7072 | 0 | 0 | 6.3026 | 7.7895 | 0.0045556 | 0 | 0 | 0 | 0 | 100.804
9 | 4 | 20 | 5 | 1549850 | 3117400 | 0.49716 | 43.7896 | 76.5425 | 0.37934 | 0.93449 | 0.077392 | 70.6901 | 1791110 | 0 | 323.932 | 1 | 183.861 | 1549850 | 44 | 43.8087 | 60.6019 | 60.6746 | 1 | 323.932 | 1805950 | 70 | 70.5274 | 81.8232 | 81.695 | 62 | 64 | 0.0114 | 0.074 | 28 | 60.8256 | 0 | 0 | 70.6901 | 0 | 0 | 3.0819 | 5.7858 | 0.0045556 | 0 | 0 | 0 | 0 | 79.5623
9 | 4 | 21 | 5 | 0 | 0 | 0 | 43.7896 | 0 | 0 | 0 | 0 | 0 | 0 | 0 | 0 | 0 | 0 | 0 | -999 | 43.7896 | 60.6019 | 60.6328 | 0 | 0 | 0 | -999 | 70.3496 | 81.8232 | 81.9155 | 61 | 63 | 0.011 | 0.075 | 27 | 59.8372 | 0 | 0 | 0 | 0 | 0 | 0 | 0 | 0.0045556 | 0 | 0 | 0 | 0 | 0.0045556
9 | 4 | 22 | 5 | 0 | 0 | 0 | 43.7896 | 0 | 0 | 0 | 0 | 0 | 0 | 0 | 0 | 0 | 0 | 0 | -999 | 43.7896 | 60.6019 | 60.6328 | 0 | 0 | 0 | -999 | 70.59 | 81.8232 | 81.9155 | 61 | 63 | 0.011 | 0.075 | 27 | 59.8372 | 0 | 0 | 0 | 0 | 0 | 0 | 0 | 0.0045556 | 0 | 0 | 0 | 0 | 0.0045556
9 | 4 | 23 | 5 | 0 | 0 | 0 | 43.7896 | 0 | 0 | 0 | 0 | 0 | 0 | 0 | 0 | 0 | 0 | 0 | -999 | 43.7896 | 60.6019 | 60.6328 | 0 | 0 | 0 | -999 | 70.6877 | 81.8232 | 81.9155 | 62 | 65 | 0.0112 | 0.074 | 28 | 60.3353 | 0 | 0 | 0 | 0 | 0 | 0 | 0 | 0.0045556 | 0 | 0 | 0 | 0 | 0.0045556
9 | 4 | 24 | 5 | 0 | 0 | 0 | 43.7896 | 0 | 0 | 0 | 0 | 0 | 0 | 0 | 0 | 0 | 0 | 0 | -999 | 43.7896 | 60.6019 | 60.6328 | 0 | 0 | 0 | -999 | 70.6877 | 81.8232 | 81.9155 | 62 | 64 | 0.0114 | 0.074 | 28 | 60.8256 | 0 | 0 | 0 | 0 | 0 | 0 | 0 | 0.0045556 | 0 | 0 | 0 | 0 | 0.0045556
9 | 5 | 1 | 6 | 0 | 0 | 0 | 43.7896 | 0 | 0 | 0 | 0 | 0 | 0 | 0 | 0 | 0 | 0 | 0 | -999 | 43.7896 | 60.6019 | 60.6328 | 0 | 0 | 0 | -999 | 70.6877 | 81.8232 | 81.9155 | 62 | 64 | 0.0114 | 0.074 | 28 | 60.731 | 0 | 0 | 0 | 0 | 0 | 0 | 0 | 0.0045556 | 0 | 0 | 0 | 0 | 0.0045556
9 | 5 | 2 | 6 | 0 | 0 | 0 | 43.7896 | 0 | 0 | 0 | 0 | 0 | 0 | 0 | 0 | 0 | 0 | 0 | -999 | 43.7896 | 60.6019 | 60.6328 | 0 | 0 | 0 | -999 | 70.59 | 81.8232 | 81.9155 | 61 | 63 | 0.011 | 0.074 | 27 | 59.743 | 0 | 0 | 0 | 0 | 0 | 0 | 0 | 0.0045556 | 0 | 0 | 0 | 0 | 0.0045556
9 | 5 | 3 | 6 | 0 | 0 | 0 | 43.7896 | 0 | 0 | 0 | 0 | 0 | 0 | 0 | 0 | 0 | 0 | 0 | -999 | 43.7896 | 60.6019 | 60.6328 | 0 | 0 | 0 | -999 | 70.6877 | 81.8232 | 81.9155 | 62 | 64 | 0.0114 | 0.074 | 28 | 60.731 | 0 | 0 | 0 | 0 | 0 | 0 | 0 | 0.0045556 | 0 | 0 | 0 | 0 | 0.0045556
9 | 5 | 4 | 6 | 0 | 0 | 0 | 43.7896 | 0 | 0 | 0 | 0 | 0 | 0 | 0 | 0 | 0 | 0 | 0 | -999 | 43.7896 | 60.6019 | 60.6328 | 0 | 0 | 0 | -999 | 70.6877 | 81.8232 | 81.9155 | 62 | 65 | 0.0112 | 0.074 | 28 | 60.2409 | 0 | 0 | 0 | 0 | 0 | 0 | 0 | 0.0045556 | 0 | 0 | 0 | 0 | 0.0045556
9 | 5 | 5 | 6 | 0 | 0 | 0 | 43.7896 | 0 | 0 | 0 | 0 | 0 | 0 | 0 | 0 | 0 | 0 | 0 | -999 | 43.7896 | 60.6019 | 60.6328 | 0 | 0 | 0 | -999 | 70.6877 | 81.8232 | 81.9155 | 62 | 65 | 0.0112 | 0.074 | 28 | 60.2409 | 0 | 0 | 0 | 0 | 0 | 0 | 0 | 0.0045556 | 0 | 0 | 0 | 0 | 0.0045556
9 | 5 | 6 | 6 | 0 | 0 | 0 | 43.7896 | 0 | 0 | 0 | 0 | 0 | 0 | 0 | 0 | 0 | 0 | 0 | -999 | 43.7896 | 60.6019 | 60.6328 | 0 | 0 | 0 | -999 | 70.7985 | 81.8232 | 81.9155 | 63 | 65 | 0.0119 | 0.074 | 28.5 | 61.9237 | 0 | 0 | 0 | 0 | 0 | 0 | 0 | 0.0045556 | 0 | 0 | 0 | 0 | 0.0045556
9 | 5 | 7 | 6 | 0 | 0 | 0 | 43.7896 | 0 | 0 | 0 | 0 | 0 | 0 | 0 | 0 | 0 | 0 | 0 | -999 | 43.7896 | 60.6019 | 60.6328 | 0 | 0 | 0 | -999 | 70.7985 | 81.8232 | 81.9155 | 63 | 66 | 0.0117 | 0.074 | 28.5 | 61.452 | 0 | 0 | 0 | 0 | 0 | 0 | 0 | 0.0045556 | 0 | 0 | 0 | 0 | 0.0045556
9 | 5 | 8 | 6 | 2619930 | 3126930 | 0.87254 | 44 | 73.1054 | 0.74378 | 0.88878 | 0.14432 | 132.227 | 3071210 | 0 | 568.517 | 1 | 401.942 | 2619930 | 44 | 44.0869 | 55.6025 | 57.0672 | 1 | 568.517 | 3097270 | 70 | 75.2782 | 82.1602 | 86.1392 | 65 | 68 | 0.0126 | 0.073 | 30 | 63.5207 | 0 | 0 | 132.227 | 0 | 0 | 9.2309 | 14.5669 | 0.0045556 | 0 | 0 | 0 | 0 | 156.029
9 | 5 | 9 | 6 | 3137620 | 3137620 | 1 | 44.8378 | 75.6286 | 0.94341 | 0.90108 | 0.18559 | 170.62 | 3719940 | 0 | 651.563 | 1 | 401.351 | 3137620 | 44 | 44.9247 | 61.6501 | 62.7934 | 1 | 586.713 | 3746310 | 70 | 77.5763 | 86.596 | 90.3356 | 65 | 69 | 0.0123 | 0.073 | 30 | 62.8461 | 0 | 0 | 170.62 | 0 | 0 | 9.2309 | 14.6672 | 0.0045556 | 0 | 0 | 0 | 0 | 194.523
9 | 5 | 10 | 6 | 3123660 | 3123520 | 1.0001 | 44.869 | 77.9287 | 0.94829 | 0.92584 | 0.19168 | 175.423 | 3722380 | 0 | 651.563 | 1 | 401.582 | 3123660 | 44 | 44.956 | 61.6814 | 65.4632 | 1 | 586.713 | 3748750 | 70 | 77.5823 | 88.9034 | 90.3509 | 65 | 70 | 0.0121 | 0.073 | 30 | 62.3883 | 0 | 0 | 175.423 | 0 | 0 | 9.2309 | 14.668 | 0.0045556 | 0 | 0 | 0 | 0 | 199.327
9 | 5 | 11 | 6 | 3114570 | 3114350 | 1.0001 | 44.8081 | 78.649 | 0.95064 | 0.93444 | 0.19394 | 176.969 | 3718560 | 0 | 651.563 | 1 | 401.128 | 3114570 | 44 | 44.8951 | 61.6204 | 67.5533 | 1 | 586.713 | 3744930 | 70 | 78.2878 | 89.6124 | 91.0434 | 66 | 70 | 0.0128 | 0.073 | 31 | 63.9625 | 0 | 0 | 176.969 | 0 | 0 | 9.2309 | 14.6665 | 0.0045556 | 0 | 0 | 0 | 0 | 200.871
9 | 5 | 12 | 6 | 3114600 | 3114380 | 1.0001 | 44.8039 | 78.6398 | 0.95063 | 0.93443 | 0.19393 | 176.967 | 3718590 | 0 | 651.563 | 1 | 401.096 | 3114600 | 44 | 44.8909 | 61.6162 | 69.6815 | 1 | 586.713 | 3744960 | 70 | 78.2879 | 89.6032 | 91.0436 | 66 | 70 | 0.0128 | 0.073 | 31 | 63.9625 | 0 | 0 | 176.967 | 0 | 0 | 9.2309 | 14.6664 | 0.0045556 | 0 | 0 | 0 | 0 | 200.869
9 | 5 | 13 | 6 | 3113960 | 3113740 | 1.0001 | 44.7704 | 78.6398 | 0.95073 | 0.93513 | 0.1941 | 177.082 | 3718340 | 0 | 651.563 | 1 | 400.839 | 3113960 | 44 | 44.8575 | 61.5828 | 71.469 | 1 | 586.713 | 3744710 | 70 | 78.2873 | 89.6026 | 91.0422 | 66 | 69 | 0.0131 | 0.073 | 31 | 64.6137 | 0 | 0 | 177.082 | 0 | 0 | 9.2309 | 14.6655 | 0.0045556 | 0 | 0 | 0 | 0 | 200.983
9 | 5 | 14 | 6 | 3101800 | 3101580 | 1.0001 | 44.6527 | 79.3557 | 0.95358 | 0.9445 | 0.19663 | 178.692 | 3711670 | 0 | 651.563 | 1 | 383.672 | 3101800 | 44 | 44.7426 | 61.465 | 73.2323 | 1 | 586.713 | 3738040 | 70 | 78.9888 | 90.2988 | 91.7209 | 67 | 70 | 0.0136 | 0.073 | 31.5 | 65.5731 | 0 | 0 | 178.692 | 0 | 0 | 9.2309 | 14.6021 | 0.0045556 | 0 | 0 | 0 | 0 | 202.529
9 | 5 | 15 | 6 | 3053570 | 3061570 | 0.99739 | 44.038 | 80.8067 | 0.95803 | 0.96996 | 0.20287 | 181.987 | 3674680 | 0 | 649.86 | 1 | 240.219 | 3053570 | 44 | 44.0701 | 60.8503 | 80.7531 | 1 | 586.47 | 3701050 | 70 | 80.3314 | 91.6407 | 92.9428 | 69 | 74 | 0.0141 | 0.072 | 33 | 66.595 | 0 | 0 | 181.987 | 0 | 0 | 9.2309 | 10.2319 | 0.0045556 | 0 | 0 | 0 | 0 | 201.455
9 | 5 | 16 | 6 | 3113960 | 3114890 | 0.9997 | 43.9202 | 77.0917 | 0.94804 | 0.93754 | 0.19405 | 177.1 | 3718400 | 0 | 651.367 | 1 | 214.318 | 3113960 | 44 | 43.9459 | 60.7325 | 73.319 | 1 | 586.685 | 3744770 | 70 | 76.8584 | 88.0546 | 89.614 | 64 | 71 | 0.0112 | 0.073 | 29.5 | 60.2409 | 0 | 0 | 177.1 | 0 | 0 | 9.2309 | 9.8735 | 0.0045556 | 0 | 0 | 0 | 0 | 196.209
9 | 5 | 17 | 6 | 1453700 | 3009560 | 0.48303 | 43.7226 | 82.6743 | 0.43427 | 0.99025 | 0.093886 | 82.7884 | 1736260 | 0 | 314.723 | 1 | 168.33 | 1453700 | 44 | 43.7387 | 60.535 | 61.0136 | 1 | 314.723 | 1750700 | 70 | 70.6978 | 87.7933 | 81.8899 | 64 | 72 | 0.011 | 0.073 | 29.5 | 59.743 | 0 | 0 | 82.7884 | 0 | 0 | 4.501 | 5.5279 | 0.0045556 | 0 | 0 | 0 | 0 | 92.8219
9 | 5 | 18 | 6 | 1212410 | 3109450 | 0.38991 | 43.6173 | 77.1236 | 0.33171 | 0.94431 | 0.068387 | 62.3051 | 1425060 | 0 | 260.625 | 1 | 143.918 | 1212410 | 44 | 43.6317 | 60.4296 | 60.4714 | 1 | 260.625 | 1437390 | 70 | 70.2707 | 81.3251 | 81.3084 | 62 | 72 | 0.0096 | 0.073 | 28 | 56.0148 | 0 | 0 | 62.3051 | 0 | 0 | 1.5721 | 4.7317 | 0.0045556 | 0 | 0 | 0 | 0 | 68.6134
9 | 5 | 19 | 6 | 1048710 | 3117820 | 0.33636 | 43.5338 | 75.8909 | 0.30153 | 0.93311 | 0.061428 | 56.1156 | 1240240 | 0 | 260.625 | 1 | 124.48 | 1048710 | 44 | 43.5497 | 60.3462 | 60.3865 | 1 | 260.625 | 1252560 | 70 | 70.049 | 79.5475 | 79.6532 | 60 | 70 | 0.0088 | 0.074 | 26.5 | 53.6633 | 0 | 0 | 56.1156 | 0 | 0 | 0.7783 | 4.7154 | 0.0045556 | 0 | 0 | 0 | 0 | 61.6139
9 | 5 | 20 | 6 | 812157 | 3121580 | 0.26017 | 43.4133 | 74.5379 | 0.27146 | 0.92059 | 0.054558 | 49.9 | 982464 | 0 | 260.625 | 1 | 96.348 | 812157 | 44 | 43.4317 | 60.2256 | 60.2791 | 1 | 260.625 | 994788 | 70 | 69.8747 | 77.4345 | 77.5025 | 59 | 67 | 0.0088 | 0.074 | 25.5 | 53.6633 | 0 | 0 | 49.9 | 0 | 0 | 0.55148 | 4.6839 | 0.0045556 | 0 | 0 | 0 | 0 | 55.1399
9 | 5 | 21 | 6 | 0 | 0 | 0 | 43.4133 | 0 | 0 | 0 | 0 | 0 | 0 | 0 | 0 | 0 | 0 | 0 | -999 | 43.4133 | 60.2256 | 60.2415 | 0 | 0 | 0 | -999 | 69.7009 | 77.4345 | 77.5289 | 57 | 64 | 0.0083 | 0.075 | 24.5 | 52.0965 | 0 | 0 | 0 | 0 | 0 | 0 | 0 | 0.0045556 | 0 | 0 | 0 | 0 | 0.0045556
9 | 5 | 22 | 6 | 0 | 0 | 0 | 43.4133 | 0 | 0 | 0 | 0 | 0 | 0 | 0 | 0 | 0 | 0 | 0 | -999 | 43.4133 | 60.2256 | 60.2415 | 0 | 0 | 0 | -999 | 70.7302 | 77.4345 | 77.5289 | 56 | 63 | 0.0079 | 0.075 | 24 | 50.7823 | 0 | 0 | 0 | 0 | 0 | 0 | 0 | 0.0045556 | 0 | 0 | 0 | 0 | 0.0045556
9 | 5 | 23 | 6 | 0 | 0 | 0 | 43.4133 | 0 | 0 | 0 | 0 | 0 | 0 | 0 | 0 | 0 | 0 | 0 | -999 | 43.4133 | 60.2256 | 60.2415 | 0 | 0 | 0 | -999 | 70.665 | 77.4345 | 77.5289 | 55 | 61 | 0.0078 | 0.075 | 23 | 50.5346 | 0 | 0 | 0 | 0 | 0 | 0 | 0 | 0.0045556 | 0 | 0 | 0 | 0 | 0.0045556
9 | 5 | 24 | 6 | 0 | 0 | 0 | 43.4133 | 0 | 0 | 0 | 0 | 0 | 0 | 0 | 0 | 0 | 0 | 0 | -999 | 43.4133 | 60.2256 | 60.2415 | 0 | 0 | 0 | -999 | 70.6055 | 77.4345 | 77.5289 | 54 | 60 | 0.0075 | 0.075 | 22.5 | 49.4981 | 0 | 0 | 0 | 0 | 0 | 0 | 0 | 0.0045556 | 0 | 0 | 0 | 0 | 0.0045556
9 | 6 | 1 | 7 | 0 | 0 | 0 | 43.4133 | 0 | 0 | 0 | 0 | 0 | 0 | 0 | 0 | 0 | 0 | 0 | -999 | 43.4133 | 60.2256 | 60.2415 | 0 | 0 | 0 | -999 | 70.5513 | 77.4345 | 77.5289 | 53 | 59 | 0.0072 | 0.076 | 22 | 48.4248 | 0 | 0 | 0 | 0 | 0 | 0 | 0 | 0.0045556 | 0 | 0 | 0 | 0 | 0.0045556
9 | 6 | 2 | 7 | 0 | 0 | 0 | 43.4133 | 0 | 0 | 0 | 0 | 0 | 0 | 0 | 0 | 0 | 0 | 0 | -999 | 43.4133 | 60.2256 | 60.2415 | 0 | 0 | 0 | -999 | 70.5017 | 77.4345 | 77.5289 | 52 | 58 | 0.0069 | 0.076 | 21.5 | 47.3118 | 0 | 0 | 0 | 0 | 0 | 0 | 0 | 0.0045556 | 0 | 0 | 0 | 0 | 0.0045556
9 | 6 | 3 | 7 | 0 | 0 | 0 | 43.4133 | 0 | 0 | 0 | 0 | 0 | 0 | 0 | 0 | 0 | 0 | 0 | -999 | 43.4133 | 60.2256 | 60.2415 | 0 | 0 | 0 | -999 | 70.4563 | 77.4345 | 77.5289 | 51 | 57 | 0.0065 | 0.076 | 21 | 45.7605 | 0 | 0 | 0 | 0 | 0 | 0 | 0 | 0.0045556 | 0 | 0 | 0 | 0 | 0.0045556
9 | 6 | 4 | 7 | 0 | 0 | 0 | 43.4133 | 0 | 0 | 0 | 0 | 0 | 0 | 0 | 0 | 0 | 0 | 0 | -999 | 43.4133 | 60.2256 | 60.2415 | 0 | 0 | 0 | -999 | 70.4146 | 77.4345 | 77.5289 | 50 | 56 | 0.0062 | 0.076 | 20 | 44.5418 | 0 | 0 | 0 | 0 | 0 | 0 | 0 | 0.0045556 | 0 | 0 | 0 | 0 | 0.0045556
9 | 6 | 5 | 7 | 0 | 0 | 0 | 43.4133 | 0 | 0 | 0 | 0 | 0 | 0 | 0 | 0 | 0 | 0 | 0 | -999 | 43.4133 | 60.2256 | 60.2415 | 0 | 0 | 0 | -999 | 70.3763 | 77.4345 | 77.5289 | 49 | 55 | 0.006 | 0.076 | 19.5 | 43.7006 | 0 | 0 | 0 | 0 | 0 | 0 | 0 | 0.0045556 | 0 | 0 | 0 | 0 | 0.0045556
9 | 6 | 6 | 7 | 0 | 0 | 0 | 43.4133 | 0 | 0 | 0 | 0 | 0 | 0 | 0 | 0 | 0 | 0 | 0 | -999 | 43.4133 | 60.2256 | 60.2415 | 0 | 0 | 0 | -999 | 70.3763 | 77.4345 | 77.5289 | 49 | 55 | 0.006 | 0.076 | 19.5 | 43.7006 | 0 | 0 | 0 | 0 | 0 | 0 | 0 | 0.0045556 | 0 | 0 | 0 | 0 | 0.0045556
9 | 6 | 7 | 7 | 0 | 0 | 0 | 43.4133 | 0 | 0 | 0 | 0 | 0 | 0 | 0 | 0 | 0 | 0 | 0 | -999 | 43.4133 | 60.2256 | 60.2415 | 0 | 0 | 0 | -999 | 70.4146 | 77.4345 | 77.5289 | 50 | 57 | 0.006 | 0.076 | 20 | 43.7006 | 0 | 0 | 0 | 0 | 0 | 0 | 0 | 0.0045556 | 0 | 0 | 0 | 0 | 0.0045556
9 | 6 | 8 | 7 | 1467040 | 3121610 | 0.5047 | 43.7471 | 75.7943 | 0.37833 | 0.92728 | 0.076592 | 70.0531 | 1706130 | 0 | 328.846 | 1 | 249.658 | 1467040 | 44 | 43.7817 | 55.3496 | 55.6299 | 1 | 328.846 | 1721170 | 70 | 69.9369 | 80.8244 | 80.4634 | 51 | 60 | 0.0058 | 0.076 | 21 | 42.8347 | 0 | 0 | 70.0531 | 0 | 0 | 0.60407 | 6.6926 | 0.0045556 | 0 | 0 | 0 | 0 | 77.3543
9 | 6 | 9 | 7 | 1988780 | 3129380 | 0.63552 | 44.0216 | 74.1507 | 0.46864 | 0.90185 | 0.092272 | 84.6047 | 2277530 | 0 | 414.08 | 1 | 237.94 | 1988780 | 44 | 44.0532 | 60.834 | 60.7612 | 1 | 414.08 | 2296660 | 70 | 70.2216 | 80.8655 | 81.2858 | 52 | 61 | 0.0061 | 0.076 | 21.5 | 44.2107 | 0 | 0 | 84.6047 | 0 | 0 | 1.37 | 7.838 | 0.0045556 | 0 | 0 | 0 | 0 | 93.8173
9 | 6 | 10 | 7 | 2032590 | 3129550 | 0.64948 | 44.0351 | 74.2631 | 0.48237 | 0.90291 | 0.095086 | 87.19 | 2330170 | 0 | 423.179 | 1 | 241.149 | 2032590 | 44 | 44.0675 | 60.8474 | 60.9103 | 1 | 423.179 | 2349790 | 70 | 70.2461 | 81.1331 | 81.3404 | 52 | 63 | 0.0057 | 0.075 | 21.5 | 42.3921 | 0 | 0 | 87.19 | 0 | 0 | 1.4716 | 8.0464 | 0.0045556 | 0 | 0 | 0 | 0 | 96.7125
9 | 6 | 11 | 7 | 1978940 | 3129100 | 0.63243 | 44.0079 | 74.5508 | 0.46806 | 0.907 | 0.092685 | 84.9756 | 2268960 | 0 | 412.069 | 1 | 234.778 | 1978940 | 44 | 44.0386 | 60.8202 | 60.8856 | 1 | 412.069 | 2287980 | 70 | 70.2985 | 81.2403 | 81.3974 | 54 | 66 | 0.0061 | 0.075 | 22.5 | 44.1241 | 0 | 0 | 84.9756 | 0 | 0 | 1.7111 | 7.756 | 0.0045556 | 0 | 0 | 0 | 0 | 94.4473
9 | 6 | 12 | 7 | 1941920 | 3128760 | 0.62067 | 43.989 | 74.6436 | 0.45802 | 0.90855 | 0.090851 | 83.2854 | 2226170 | 0 | 404.404 | 1 | 230.408 | 1941920 | 44 | 44.0186 | 60.8013 | 60.8633 | 1 | 404.404 | 2244800 | 70 | 70.277 | 81.207 | 81.3719 | 54 | 68 | 0.0056 | 0.075 | 22.5 | 41.9427 | 0 | 0 | 83.2854 | 0 | 0 | 1.6119 | 7.562 | 0.0045556 | 0 | 0 | 0 | 0 | 92.4638
9 | 6 | 13 | 7 | 1918290 | 3128530 | 0.61316 | 43.9769 | 74.7012 | 0.45177 | 0.90951 | 0.089705 | 82.2293 | 2198940 | 0 | 399.512 | 1 | 227.618 | 1918290 | 44 | 44.0059 | 60.7893 | 60.8488 | 1 | 399.512 | 2217310 | 70 | 70.2634 | 81.1843 | 81.3559 | 54 | 69 | 0.0054 | 0.074 | 22.5 | 41.0228 | 0 | 0 | 82.2293 | 0 | 0 | 1.5507 | 7.4405 | 0.0045556 | 0 | 0 | 0 | 0 | 91.2251
9 | 6 | 14 | 7 | 1730140 | 3125690 | 0.55352 | 43.8812 | 75.3204 | 0.40782 | 0.9189 | 0.081815 | 74.9287 | 1985870 | 0 | 360.654 | 1 | 205.297 | 1730140 | 44 | 43.9049 | 60.6936 | 60.7548 | 1 | 360.654 | 2002340 | 70 | 70.1557 | 81.1753 | 81.2613 | 54 | 69 | 0.0054 | 0.074 | 22.5 | 41.0228 | 0 | 0 | 74.9287 | 0 | 0 | 1.1228 | 6.5398 | 0.0045556 | 0 | 0 | 0 | 0 | 82.5959
9 | 6 | 15 | 7 | 1823600 | 3127640 | 0.58306 | 43.9286 | 74.8584 | 0.42753 | 0.91246 | 0.085167 | 78.0473 | 2089980 | 0 | 379.901 | 1 | 216.458 | 1823600 | 44 | 43.9549 | 60.741 | 60.7871 | 1 | 379.901 | 2107370 | 70 | 70.1688 | 81.0202 | 81.2494 | 53 | 70 | 0.0046 | 0.074 | 22 | 37.0223 | 0 | 0 | 78.0473 | 0 | 0 | 1.169 | 6.9729 | 0.0045556 | 0 | 0 | 0 | 0 | 86.1938
9 | 6 | 16 | 7 | 1586560 | 3122720 | 0.50807 | 43.8081 | 75.7572 | 0.37974 | 0.92549 | 0.076728 | 70.2026 | 1826150 | 0 | 331.038 | 1 | 188.279 | 1586560 | 44 | 43.8281 | 60.6205 | 60.6781 | 1 | 331.038 | 1841290 | 70 | 70.0744 | 81.1412 | 81.2034 | 54 | 70 | 0.0052 | 0.074 | 22.5 | 40.0731 | 0 | 0 | 70.2026 | 0 | 0 | 0.85885 | 5.927 | 0.0045556 | 0 | 0 | 0 | 0 | 76.993
9 | 6 | 17 | 7 | 1386320 | 3118090 | 0.44461 | 43.706 | 76.2639 | 0.34773 | 0.93334 | 0.070856 | 64.7342 | 1607260 | 0 | 289.689 | 1 | 164.564 | 1386320 | 44 | 43.7214 | 60.5184 | 60.5639 | 1 | 289.689 | 1620690 | 70 | 69.9012 | 81.0025 | 81.0932 | 52 | 68 | 0.0045 | 0.075 | 21.5 | 36.481 | 0 | 0 | 64.7342 | 0 | 0 | 0.56487 | 5.1684 | 0.0045556 | 0 | 0 | 0 | 0 | 70.472
9 | 6 | 18 | 7 | 1531260 | 3123020 | 0.49031 | 43.7798 | 75.6124 | 0.36753 | 0.9245 | 0.074182 | 67.8797 | 1762930 | 0 | 319.469 | 1 | 181.861 | 1531260 | 44 | 43.7985 | 60.5922 | 60.6201 | 1 | 319.469 | 1777570 | 70 | 69.9477 | 80.81 | 81.0595 | 51 | 67 | 0.0042 | 0.075 | 20.5 | 34.793 | 0 | 0 | 67.8797 | 0 | 0 | 0.60768 | 5.7058 | 0.0045556 | 0 | 0 | 0 | 0 | 74.1977
9 | 6 | 19 | 7 | 1301310 | 3115270 | 0.41772 | 43.6627 | 76.5486 | 0.33761 | 0.93736 | 0.069091 | 63.0645 | 1516540 | 0 | 272.17 | 1 | 154.473 | 1301310 | 44 | 43.6764 | 60.475 | 60.5196 | 1 | 272.17 | 1529300 | 70 | 69.8574 | 81.0198 | 81.1001 | 52 | 65 | 0.0052 | 0.075 | 21.5 | 40.1576 | 0 | 0 | 63.0645 | 0 | 0 | 0.52997 | 4.8792 | 0.0045556 | 0 | 0 | 0 | 0 | 68.4783
9 | 6 | 20 | 7 | 1003330 | 3120320 | 0.32155 | 43.5105 | 75.3448 | 0.29203 | 0.92758 | 0.05914 | 54.0689 | 1187860 | 0 | 260.625 | 1 | 119.04 | 1003330 | 44 | 43.5268 | 60.3229 | 60.3718 | 1 | 260.625 | 1200190 | 70 | 69.7149 | 78.8469 | 78.9209 | 51 | 63 | 0.0051 | 0.075 | 20.5 | 39.6707 | 0 | 0 | 54.0689 | 0 | 0 | 0.38577 | 4.7101 | 0.0045556 | 0 | 0 | 0 | 0 | 59.1693
9 | 6 | 21 | 7 | 0 | 0 | 0 | 43.5105 | 0 | 0 | 0 | 0 | 0 | 0 | 0 | 0 | 0 | 0 | 0 | -999 | 43.5105 | 60.3229 | 60.3366 | 0 | 0 | 0 | -999 | 69.6204 | 78.8469 | 78.9406 | 51 | 61 | 0.0056 | 0.076 | 20.5 | 42.0282 | 0 | 0 | 0 | 0 | 0 | 0 | 0 | 0.0045556 | 0 | 0 | 0 | 0 | 0.0045556
9 | 6 | 22 | 7 | 0 | 0 | 0 | 43.5105 | 0 | 0 | 0 | 0 | 0 | 0 | 0 | 0 | 0 | 0 | 0 | -999 | 43.5105 | 60.3229 | 60.3366 | 0 | 0 | 0 | -999 | 69.8195 | 78.8469 | 78.9406 | 50 | 59 | 0.0055 | 0.076 | 20 | 41.5716 | 0 | 0 | 0 | 0 | 0 | 0 | 0 | 0.0045556 | 0 | 0 | 0 | 0 | 0.0045556
9 | 6 | 23 | 7 | 0 | 0 | 0 | 43.5105 | 0 | 0 | 0 | 0 | 0 | 0 | 0 | 0 | 0 | 0 | 0 | -999 | 43.5105 | 60.3229 | 60.3366 | 0 | 0 | 0 | -999 | 69.7958 | 78.8469 | 78.9406 | 49 | 58 | 0.0053 | 0.076 | 19.5 | 40.6366 | 0 | 0 | 0 | 0 | 0 | 0 | 0 | 0.0045556 | 0 | 0 | 0 | 0 | 0.0045556
9 | 6 | 24 | 7 | 0 | 0 | 0 | 43.5105 | 0 | 0 | 0 | 0 | 0 | 0 | 0 | 0 | 0 | 0 | 0 | -999 | 43.5105 | 60.3229 | 60.3366 | 0 | 0 | 0 | -999 | 69.7958 | 78.8469 | 78.9406 | 49 | 57 | 0.0055 | 0.076 | 19.5 | 41.5716 | 0 | 0 | 0 | 0 | 0 | 0 | 0 | 0.0045556 | 0 | 0 | 0 | 0 | 0.0045556
9 | 7 | 1 | 8 | 0 | 0 | 0 | 43.5105 | 0 | 0 | 0 | 0 | 0 | 0 | 0 | 0 | 0 | 0 | 0 | -999 | 43.5105 | 60.3229 | 60.3366 | 0 | 0 | 0 | -999 | 69.7741 | 78.8469 | 78.9406 | 48 | 57 | 0.005 | 0.076 | 19 | 39.1754 | 0 | 0 | 0 | 0 | 0 | 0 | 0 | 0.0045556 | 0 | 0 | 0 | 0 | 0.0045556
9 | 7 | 2 | 8 | 0 | 0 | 0 | 43.5105 | 0 | 0 | 0 | 0 | 0 | 0 | 0 | 0 | 0 | 0 | 0 | -999 | 43.5105 | 60.3229 | 60.3366 | 0 | 0 | 0 | -999 | 69.7741 | 78.8469 | 78.9406 | 48 | 56 | 0.0052 | 0.077 | 19 | 40.1576 | 0 | 0 | 0 | 0 | 0 | 0 | 0 | 0.0045556 | 0 | 0 | 0 | 0 | 0.0045556
9 | 7 | 3 | 8 | 0 | 0 | 0 | 43.5105 | 0 | 0 | 0 | 0 | 0 | 0 | 0 | 0 | 0 | 0 | 0 | -999 | 43.5105 | 60.3229 | 60.3366 | 0 | 0 | 0 | -999 | 69.7541 | 78.8469 | 78.9406 | 47 | 55 | 0.0049 | 0.077 | 18.5 | 38.6716 | 0 | 0 | 0 | 0 | 0 | 0 | 0 | 0.0045556 | 0 | 0 | 0 | 0 | 0.0045556
9 | 7 | 4 | 8 | 0 | 0 | 0 | 43.5105 | 0 | 0 | 0 | 0 | 0 | 0 | 0 | 0 | 0 | 0 | 0 | -999 | 43.5105 | 60.3229 | 60.3366 | 0 | 0 | 0 | -999 | 69.7741 | 78.8469 | 78.9406 | 48 | 55 | 0.0054 | 0.077 | 19 | 41.1078 | 0 | 0 | 0 | 0 | 0 | 0 | 0 | 0.0045556 | 0 | 0 | 0 | 0 | 0.0045556
9 | 7 | 5 | 8 | 0 | 0 | 0 | 43.5105 | 0 | 0 | 0 | 0 | 0 | 0 | 0 | 0 | 0 | 0 | 0 | -999 | 43.5105 | 60.3229 | 60.3366 | 0 | 0 | 0 | -999 | 69.7541 | 78.8469 | 78.9406 | 47 | 54 | 0.0052 | 0.077 | 18.5 | 40.1576 | 0 | 0 | 0 | 0 | 0 | 0 | 0 | 0.0045556 | 0 | 0 | 0 | 0 | 0.0045556
9 | 7 | 6 | 8 | 0 | 0 | 0 | 43.5105 | 0 | 0 | 0 | 0 | 0 | 0 | 0 | 0 | 0 | 0 | 0 | -999 | 43.5105 | 60.3229 | 60.3366 | 0 | 0 | 0 | -999 | 69.7541 | 78.8469 | 78.9406 | 47 | 55 | 0.0049 | 0.077 | 18.5 | 38.6716 | 0 | 0 | 0 | 0 | 0 | 0 | 0 | 0.0045556 | 0 | 0 | 0 | 0 | 0.0045556
9 | 7 | 7 | 8 | 0 | 0 | 0 | 43.5105 | 0 | 0 | 0 | 0 | 0 | 0 | 0 | 0 | 0 | 0 | 0 | -999 | 43.5105 | 60.3229 | 60.3366 | 0 | 0 | 0 | -999 | 69.7741 | 78.8469 | 78.9406 | 48 | 57 | 0.005 | 0.076 | 19 | 39.1754 | 0 | 0 | 0 | 0 | 0 | 0 | 0 | 0.0045556 | 0 | 0 | 0 | 0 | 0.0045556
9 | 7 | 8 | 8 | 1968950 | 3128450 | 0.66404 | 43.9902 | 73.6396 | 0.49367 | 0.89628 | 0.0966 | 88.5471 | 2271160 | 0 | 432.661 | 1 | 334.149 | 1968950 | 44 | 44.0892 | 55.5927 | 55.7915 | 1 | 432.661 | 2291300 | 70 | 70.1994 | 80.3356 | 80.7591 | 51 | 62 | 0.0054 | 0.076 | 20.5 | 41.1078 | 0 | 0 | 88.5471 | 0 | 0 | 1.2789 | 12.3354 | 0.0045556 | 0 | 0 | 0 | 0 | 102.166
9 | 7 | 9 | 8 | 2615690 | 3125230 | 0.83696 | 44.345 | 72.31 | 0.6919 | 0.8696 | 0.13136 | 120.284 | 3026220 | 0 | 545.332 | 1 | 311.969 | 2615690 | 44 | 44.3985 | 61.1574 | 61.2066 | 1 | 545.332 | 3051860 | 70 | 70.5635 | 81.2322 | 81.7271 | 52 | 65 | 0.0052 | 0.075 | 21.5 | 40.2419 | 0 | 0 | 120.284 | 0 | 0 | 3.3316 | 11.4564 | 0.0045556 | 0 | 0 | 0 | 0 | 135.077
9 | 7 | 10 | 8 | 2346590 | 3130500 | 0.74959 | 44.1958 | 73.6088 | 0.5853 | 0.89111 | 0.11387 | 104.445 | 2703050 | 0 | 488.404 | 1 | 278.117 | 2346590 | 44 | 44.2386 | 61.0082 | 61.1172 | 1 | 488.404 | 2726500 | 70 | 70.4645 | 81.5782 | 81.6295 | 53 | 67 | 0.0053 | 0.075 | 22 | 40.6366 | 0 | 0 | 104.445 | 0 | 0 | 2.6197 | 9.9593 | 0.0045556 | 0 | 0 | 0 | 0 | 117.028
9 | 7 | 11 | 8 | 2280110 | 3130310 | 0.7284 | 44.1613 | 73.6795 | 0.56137 | 0.89279 | 0.10942 | 100.357 | 2622630 | 0 | 474.598 | 1 | 270.351 | 2280110 | 44 | 44.2018 | 60.9737 | 61.0596 | 1 | 474.598 | 2645210 | 70 | 70.4263 | 81.4117 | 81.5682 | 53 | 69 | 0.0048 | 0.075 | 22 | 38.1589 | 0 | 0 | 100.357 | 0 | 0 | 2.3861 | 9.5236 | 0.0045556 | 0 | 0 | 0 | 0 | 112.271
9 | 7 | 12 | 8 | 2305060 | 3130270 | 0.73638 | 44.1738 | 73.6064 | 0.57009 | 0.89159 | 0.11097 | 101.777 | 2652420 | 0 | 479.795 | 1 | 273.327 | 2305060 | 44 | 44.2152 | 60.9862 | 61.067 | 1 | 479.795 | 2675320 | 70 | 70.4886 | 81.4265 | 81.6303 | 54 | 72 | 0.0047 | 0.074 | 22.5 | 37.6369 | 0 | 0 | 101.777 | 0 | 0 | 2.7827 | 9.6866 | 0.0045556 | 0 | 0 | 0 | 0 | 114.251
9 | 7 | 13 | 8 | 2225790 | 3130520 | 0.711 | 44.1337 | 73.9989 | 0.54354 | 0.89741 | 0.10649 | 97.6794 | 2559160 | 0 | 463.258 | 1 | 263.934 | 2225790 | 44 | 44.1723 | 60.946 | 61.0292 | 1 | 463.258 | 2581060 | 70 | 70.5506 | 81.544 | 81.6892 | 56 | 72 | 0.0058 | 0.074 | 23.5 | 42.9206 | 0 | 0 | 97.6794 | 0 | 0 | 3.2304 | 9.1781 | 0.0045556 | 0 | 0 | 0 | 0 | 110.092
9 | 7 | 14 | 8 | 2233800 | 3130480 | 0.71357 | 44.1376 | 73.9233 | 0.546 | 0.89638 | 0.10685 | 98.0081 | 2568300 | 0 | 464.933 | 1 | 264.91 | 2233800 | 44 | 44.1765 | 60.9499 | 61.0271 | 1 | 464.933 | 2590300 | 70 | 70.5555 | 81.4954 | 81.6889 | 56 | 70 | 0.0063 | 0.074 | 23.5 | 45.0405 | 0 | 0 | 98.0081 | 0 | 0 | 3.2664 | 9.2289 | 0.0045556 | 0 | 0 | 0 | 0 | 110.508
9 | 7 | 15 | 8 | 2190630 | 3130440 | 0.69978 | 44.1157 | 74.1358 | 0.53218 | 0.8995 | 0.10451 | 95.8589 | 2517790 | 0 | 455.954 | 1 | 259.796 | 2190630 | 44 | 44.1531 | 60.928 | 61.0061 | 1 | 455.954 | 2539260 | 70 | 70.5908 | 81.559 | 81.7224 | 57 | 70 | 0.0069 | 0.074 | 24.5 | 47.3999 | 0 | 0 | 95.8589 | 0 | 0 | 3.5443 | 8.9616 | 0.0045556 | 0 | 0 | 0 | 0 | 108.369
9 | 7 | 16 | 8 | 2092770 | 3129840 | 0.66865 | 44.0659 | 74.5037 | 0.50218 | 0.90511 | 0.099234 | 91.0015 | 2403360 | 0 | 435.668 | 1 | 248.217 | 2092770 | 44 | 44.1002 | 60.8783 | 60.9541 | 1 | 435.668 | 2423660 | 70 | 70.5945 | 81.5895 | 81.7172 | 58 | 70 | 0.0075 | 0.074 | 25 | 49.5872 | 0 | 0 | 91.0015 | 0 | 0 | 3.5825 | 8.3836 | 0.0045556 | 0 | 0 | 0 | 0 | 102.972
9 | 7 | 17 | 8 | 1969310 | 3128610 | 0.62945 | 44.0031 | 74.8501 | 0.46708 | 0.91067 | 0.092864 | 85.127 | 2259850 | 0 | 410.128 | 1 | 233.616 | 1969310 | 44 | 44.0335 | 60.8154 | 60.8854 | 1 | 410.128 | 2278770 | 70 | 70.5126 | 81.5128 | 81.623 | 58 | 71 | 0.0072 | 0.074 | 25 | 48.5134 | 0 | 0 | 85.127 | 0 | 0 | 2.9705 | 7.7056 | 0.0045556 | 0 | 0 | 0 | 0 | 95.8076
9 | 7 | 18 | 8 | 1791000 | 3125690 | 0.573 | 43.9123 | 75.4364 | 0.4234 | 0.91953 | 0.084999 | 77.8442 | 2056680 | 0 | 373.343 | 1 | 212.505 | 1791000 | 44 | 43.9376 | 60.7246 | 60.7884 | 1 | 373.343 | 2073760 | 70 | 70.4612 | 81.5001 | 81.5714 | 59 | 70 | 0.0081 | 0.074 | 25.5 | 51.6269 | 0 | 0 | 77.8442 | 0 | 0 | 2.6283 | 6.8204 | 0.0045556 | 0 | 0 | 0 | 0 | 87.2975
9 | 7 | 19 | 8 | 1501150 | 3118710 | 0.48134 | 43.7646 | 76.3093 | 0.36798 | 0.93254 | 0.074918 | 68.4588 | 1734800 | 0 | 313.621 | 1 | 178.141 | 1501150 | 44 | 43.7826 | 60.577 | 60.6348 | 1 | 313.621 | 1749200 | 70 | 70.2634 | 81.424 | 81.4263 | 59 | 69 | 0.0083 | 0.074 | 25.5 | 52.2775 | 0 | 0 | 68.4588 | 0 | 0 | 1.5514 | 5.5931 | 0.0045556 | 0 | 0 | 0 | 0 | 75.6078
9 | 7 | 20 | 8 | 1054640 | 3116780 | 0.33837 | 43.5367 | 76.0611 | 0.30383 | 0.9349 | 0.062014 | 56.6324 | 1247930 | 0 | 260.625 | 1 | 125.085 | 1054640 | 44 | 43.5525 | 60.3491 | 60.4116 | 1 | 260.625 | 1260250 | 70 | 69.9991 | 79.7404 | 79.6783 | 59 | 68 | 0.0085 | 0.074 | 25.5 | 52.9145 | 0 | 0 | 56.6324 | 0 | 0 | 0.65292 | 4.716 | 0.0045556 | 0 | 0 | 0 | 0 | 62.0059
9 | 7 | 21 | 8 | 0 | 0 | 0 | 43.5367 | 0 | 0 | 0 | 0 | 0 | 0 | 0 | 0 | 0 | 0 | 0 | -999 | 43.5367 | 60.3491 | 60.3671 | 0 | 0 | 0 | -999 | 69.9047 | 79.7404 | 79.8321 | 59 | 67 | 0.0088 | 0.074 | 25.5 | 53.8458 | 0 | 0 | 0 | 0 | 0 | 0 | 0 | 0.0045556 | 0 | 0 | 0 | 0 | 0.0045556
9 | 7 | 22 | 8 | 0 | 0 | 0 | 43.5367 | 0 | 0 | 0 | 0 | 0 | 0 | 0 | 0 | 0 | 0 | 0 | -999 | 43.5367 | 60.3491 | 60.3671 | 0 | 0 | 0 | -999 | 70.4487 | 79.7404 | 79.8321 | 58 | 65 | 0.0086 | 0.075 | 25 | 53.2281 | 0 | 0 | 0 | 0 | 0 | 0 | 0 | 0.0045556 | 0 | 0 | 0 | 0 | 0.0045556
9 | 7 | 23 | 8 | 0 | 0 | 0 | 43.5367 | 0 | 0 | 0 | 0 | 0 | 0 | 0 | 0 | 0 | 0 | 0 | -999 | 43.5367 | 60.3491 | 60.3671 | 0 | 0 | 0 | -999 | 70.3839 | 79.7404 | 79.8321 | 57 | 64 | 0.0083 | 0.075 | 24.5 | 52.2775 | 0 | 0 | 0 | 0 | 0 | 0 | 0 | 0.0045556 | 0 | 0 | 0 | 0 | 0.0045556
9 | 7 | 24 | 8 | 0 | 0 | 0 | 43.5367 | 0 | 0 | 0 | 0 | 0 | 0 | 0 | 0 | 0 | 0 | 0 | -999 | 43.5367 | 60.3491 | 60.3671 | 0 | 0 | 0 | -999 | 70.3839 | 79.7404 | 79.8321 | 57 | 64 | 0.0083 | 0.075 | 24.5 | 52.2775 | 0 | 0 | 0 | 0 | 0 | 0 | 0 | 0.0045556 | 0 | 0 | 0 | 0 | 0.0045556
9 | 8 | 1 | 2 | 0 | 0 | 0 | 43.5367 | 0 | 0 | 0 | 0 | 0 | 0 | 0 | 0 | 0 | 0 | 0 | -999 | 43.5367 | 60.3491 | 60.3671 | 0 | 0 | 0 | -999 | 70.3839 | 79.7404 | 79.8321 | 57 | 62 | 0.0087 | 0.075 | 24.5 | 53.5385 | 0 | 0 | 0 | 0 | 0 | 0 | 0 | 0.0045556 | 0 | 0 | 0 | 0 | 0.0045556
9 | 8 | 2 | 2 | 0 | 0 | 0 | 43.5367 | 0 | 0 | 0 | 0 | 0 | 0 | 0 | 0 | 0 | 0 | 0 | -999 | 43.5367 | 60.3491 | 60.3671 | 0 | 0 | 0 | -999 | 70.3256 | 79.7404 | 79.8321 | 56 | 61 | 0.0084 | 0.075 | 23.5 | 52.5976 | 0 | 0 | 0 | 0 | 0 | 0 | 0 | 0.0045556 | 0 | 0 | 0 | 0 | 0.0045556
9 | 8 | 3 | 2 | 0 | 0 | 0 | 43.5367 | 0 | 0 | 0 | 0 | 0 | 0 | 0 | 0 | 0 | 0 | 0 | -999 | 43.5367 | 60.3491 | 60.3671 | 0 | 0 | 0 | -999 | 70.3256 | 79.7404 | 79.8321 | 56 | 60 | 0.0086 | 0.076 | 23.5 | 53.2281 | 0 | 0 | 0 | 0 | 0 | 0 | 0 | 0.0045556 | 0 | 0 | 0 | 0 | 0.0045556
9 | 8 | 4 | 2 | 0 | 0 | 0 | 43.5367 | 0 | 0 | 0 | 0 | 0 | 0 | 0 | 0 | 0 | 0 | 0 | -999 | 43.5367 | 60.3491 | 60.3671 | 0 | 0 | 0 | -999 | 70.3256 | 79.7404 | 79.8321 | 56 | 59 | 0.0088 | 0.076 | 23.5 | 53.8458 | 0 | 0 | 0 | 0 | 0 | 0 | 0 | 0.0045556 | 0 | 0 | 0 | 0 | 0.0045556
9 | 8 | 5 | 2 | 0 | 0 | 0 | 43.5367 | 0 | 0 | 0 | 0 | 0 | 0 | 0 | 0 | 0 | 0 | 0 | -999 | 43.5367 | 60.3491 | 60.3671 | 0 | 0 | 0 | -999 | 70.2253 | 79.7404 | 79.8321 | 54 | 58 | 0.0079 | 0.076 | 22.5 | 50.9621 | 0 | 0 | 0 | 0 | 0 | 0 | 0 | 0.0045556 | 0 | 0 | 0 | 0 | 0.0045556
9 | 8 | 6 | 2 | 0 | 0 | 0 | 43.5367 | 0 | 0 | 0 | 0 | 0 | 0 | 0 | 0 | 0 | 0 | 0 | -999 | 43.5367 | 60.3491 | 60.3671 | 0 | 0 | 0 | -999 | 70.273 | 79.7404 | 79.8321 | 55 | 58 | 0.0085 | 0.076 | 23 | 52.9145 | 0 | 0 | 0 | 0 | 0 | 0 | 0 | 0.0045556 | 0 | 0 | 0 | 0 | 0.0045556
9 | 8 | 7 | 2 | 0 | 0 | 0 | 43.5367 | 0 | 0 | 0 | 0 | 0 | 0 | 0 | 0 | 0 | 0 | 0 | -999 | 43.5367 | 60.3491 | 60.3671 | 0 | 0 | 0 | -999 | 70.3839 | 79.7404 | 79.8321 | 57 | 62 | 0.0087 | 0.075 | 24.5 | 53.6292 | 0 | 0 | 0 | 0 | 0 | 0 | 0 | 0.0045556 | 0 | 0 | 0 | 0 | 0.0045556
9 | 8 | 8 | 2 | 1712520 | 3125970 | 0.58253 | 43.8703 | 75.1926 | 0.42966 | 0.91769 | 0.086083 | 78.8445 | 1981620 | 0 | 379.555 | 1 | 291.508 | 1712520 | 44 | 43.9172 | 55.4729 | 55.7238 | 1 | 379.555 | 1998990 | 70 | 70.512 | 81.035 | 81.0515 | 60 | 67 | 0.0094 | 0.075 | 26.5 | 55.7193 | 0 | 0 | 78.8445 | 0 | 0 | 2.9715 | 8.2693 | 0.0045556 | 0 | 0 | 0 | 0 | 90.0899
9 | 8 | 9 | 2 | 2412010 | 3129600 | 0.77071 | 44.2373 | 73.2877 | 0.60897 | 0.88483 | 0.11764 | 107.872 | 2780170 | 0 | 502.165 | 1 | 287.975 | 2412010 | 44 | 44.283 | 61.0496 | 61.0229 | 1 | 502.165 | 2804500 | 70 | 70.979 | 81.4845 | 82.1121 | 60 | 70 | 0.0087 | 0.074 | 26.5 | 53.6292 | 0 | 0 | 107.872 | 0 | 0 | 7.721 | 10.4578 | 0.0045556 | 0 | 0 | 0 | 0 | 126.055
9 | 8 | 10 | 2 | 1798240 | 3123570 | 0.5757 | 43.9168 | 75.9055 | 0.42878 | 0.9247 | 0.086563 | 79.2229 | 2068620 | 0 | 375.104 | 1 | 213.202 | 1798240 | 44 | 43.9423 | 60.7291 | 60.8339 | 1 | 375.104 | 2085780 | 70 | 70.6264 | 82.0044 | 81.7768 | 61 | 71 | 0.0091 | 0.074 | 27 | 54.8409 | 0 | 0 | 79.2228 | 0 | 0 | 3.8618 | 6.8566 | 0.0045556 | 0 | 0 | 0 | 0 | 89.9458
9 | 8 | 11 | 2 | 1740760 | 3125370 | 0.55697 | 43.8865 | 75.4239 | 0.41112 | 0.91996 | 0.082572 | 75.6142 | 1998820 | 0 | 362.905 | 1 | 206.6 | 1740760 | 44 | 43.9105 | 60.6989 | 60.7509 | 1 | 362.905 | 2015400 | 70 | 70.3614 | 81.317 | 81.4628 | 58 | 74 | 0.0065 | 0.074 | 25 | 45.8479 | 0 | 0 | 75.6142 | 0 | 0 | 2.0368 | 6.589 | 0.0045556 | 0 | 0 | 0 | 0 | 84.2445
9 | 8 | 12 | 2 | 1565960 | 3121320 | 0.5017 | 43.7976 | 75.9824 | 0.37751 | 0.92823 | 0.076503 | 69.9653 | 1804750 | 0 | 326.887 | 1 | 185.861 | 1565960 | 44 | 43.8171 | 60.6099 | 60.6616 | 1 | 326.887 | 1819710 | 70 | 70.2469 | 81.3033 | 81.3815 | 58 | 75 | 0.0063 | 0.074 | 25 | 45.0405 | 0 | 0 | 69.9653 | 0 | 0 | 1.4805 | 5.8456 | 0.0045556 | 0 | 0 | 0 | 0 | 77.2959
9 | 8 | 13 | 2 | 1682890 | 3124790 | 0.53856 | 43.857 | 75.4648 | 0.39805 | 0.9211 | 0.080045 | 73.2866 | 1933010 | 0 | 350.906 | 1 | 199.811 | 1682890 | 44 | 43.8794 | 60.6693 | 60.7065 | 1 | 350.906 | 1949040 | 70 | 70.3229 | 81.1639 | 81.4166 | 58 | 77 | 0.0058 | 0.074 | 25 | 42.9206 | 0 | 0 | 73.2866 | 0 | 0 | 1.8362 | 6.3326 | 0.0045556 | 0 | 0 | 0 | 0 | 81.46
9 | 8 | 14 | 2 | 1545440 | 3120580 | 0.49524 | 43.7871 | 76.0788 | 0.37431 | 0.92952 | 0.075961 | 69.4529 | 1782480 | 0 | 322.68 | 1 | 183.443 | 1545440 | 44 | 43.8061 | 60.5994 | 60.6473 | 1 | 322.68 | 1797260 | 70 | 70.2931 | 81.334 | 81.4314 | 59 | 65 | 0.0092 | 0.075 | 25.5 | 55.0451 | 0 | 0 | 69.4529 | 0 | 0 | 1.6892 | 5.7645 | 0.0045556 | 0 | 0 | 0 | 0 | 76.9112
9 | 8 | 15 | 2 | 1521550 | 3120820 | 0.48755 | 43.7749 | 76.0089 | 0.36911 | 0.92903 | 0.074864 | 68.4555 | 1755190 | 0 | 317.669 | 1 | 180.652 | 1521550 | 44 | 43.7933 | 60.5872 | 60.6258 | 1 | 317.669 | 1769760 | 70 | 70.2175 | 81.1837 | 81.3521 | 58 | 64 | 0.0088 | 0.075 | 25 | 53.8458 | 0 | 0 | 68.4555 | 0 | 0 | 1.3566 | 5.6703 | 0.0045556 | 0 | 0 | 0 | 0 | 75.4869
9 | 8 | 16 | 2 | 1546530 | 3121910 | 0.49538 | 43.7876 | 75.8525 | 0.37255 | 0.92701 | 0.075399 | 68.969 | 1781920 | 0 | 322.77 | 1 | 183.629 | 1546530 | 44 | 43.8066 | 60.5999 | 60.6364 | 1 | 322.77 | 1796700 | 70 | 70.1805 | 81.1061 | 81.3033 | 57 | 64 | 0.0082 | 0.075 | 24.5 | 51.9539 | 0 | 0 | 68.969 | 0 | 0 | 1.2124 | 5.7675 | 0.0045556 | 0 | 0 | 0 | 0 | 75.9534
9 | 8 | 17 | 2 | 1633890 | 3124000 | 0.52301 | 43.832 | 75.5656 | 0.38807 | 0.9228 | 0.078184 | 71.5639 | 1878130 | 0 | 340.775 | 1 | 193.998 | 1633890 | 44 | 43.8533 | 60.6444 | 60.681 | 1 | 340.775 | 1893700 | 70 | 70.2354 | 81.1029 | 81.336 | 57 | 62 | 0.0087 | 0.075 | 24.5 | 53.6292 | 0 | 0 | 71.5639 | 0 | 0 | 1.4318 | 6.123 | 0.0045556 | 0 | 0 | 0 | 0 | 79.1233
9 | 8 | 18 | 2 | 1637280 | 3123820 | 0.52413 | 43.8338 | 75.6094 | 0.38916 | 0.92326 | 0.07844 | 71.7951 | 1882310 | 0 | 341.501 | 1 | 194.37 | 1637280 | 44 | 43.8551 | 60.6462 | 60.6885 | 1 | 341.501 | 1897910 | 70 | 70.2377 | 81.159 | 81.3437 | 57 | 61 | 0.0089 | 0.075 | 24.5 | 54.241 | 0 | 0 | 71.7951 | 0 | 0 | 1.4416 | 6.1373 | 0.0045556 | 0 | 0 | 0 | 0 | 79.3786
9 | 8 | 19 | 2 | 1632200 | 3123920 | 0.52248 | 43.8312 | 75.5793 | 0.38782 | 0.92297 | 0.078147 | 71.5291 | 1876320 | 0 | 340.431 | 1 | 193.766 | 1632200 | 44 | 43.8524 | 60.6436 | 60.6862 | 1 | 340.431 | 1891880 | 70 | 70.1848 | 81.1112 | 81.2908 | 56 | 60 | 0.0086 | 0.076 | 23.5 | 53.3186 | 0 | 0 | 71.5291 | 0 | 0 | 1.2295 | 6.1157 | 0.0045556 | 0 | 0 | 0 | 0 | 78.8789
9 | 8 | 20 | 2 | 1470550 | 3119590 | 0.47139 | 43.7489 | 76.1402 | 0.36088 | 0.93105 | 0.073355 | 67.0498 | 1699390 | 0 | 307.142 | 1 | 174.561 | 1470550 | 44 | 43.7662 | 60.5613 | 60.6075 | 1 | 307.142 | 1713520 | 70 | 70.0875 | 81.1505 | 81.2457 | 56 | 59 | 0.0088 | 0.076 | 23.5 | 53.9366 | 0 | 0 | 67.0498 | 0 | 0 | 0.89628 | 5.4755 | 0.0045556 | 0 | 0 | 0 | 0 | 73.4261
9 | 8 | 21 | 2 | 0 | 0 | 0 | 43.7489 | 0 | 0 | 0 | 0 | 0 | 0 | 0 | 0 | 0 | 0 | 0 | -999 | 43.7489 | 60.5613 | 60.5824 | 0 | 0 | 0 | -999 | 69.9955 | 81.1505 | 81.2418 | 56 | 59 | 0.0088 | 0.076 | 23.5 | 53.9366 | 0 | 0 | 0 | 0 | 0 | 0 | 0 | 0.0045556 | 0 | 0 | 0 | 0 | 0.0045556
9 | 8 | 22 | 2 | 0 | 0 | 0 | 43.7489 | 0 | 0 | 0 | 0 | 0 | 0 | 0 | 0 | 0 | 0 | 0 | -999 | 43.7489 | 60.5613 | 60.5824 | 0 | 0 | 0 | -999 | 70.1703 | 81.1505 | 81.2418 | 56 | 59 | 0.0088 | 0.076 | 23.5 | 53.9366 | 0 | 0 | 0 | 0 | 0 | 0 | 0 | 0.0045556 | 0 | 0 | 0 | 0 | 0.0045556
9 | 8 | 23 | 2 | 0 | 0 | 0 | 43.7489 | 0 | 0 | 0 | 0 | 0 | 0 | 0 | 0 | 0 | 0 | 0 | -999 | 43.7489 | 60.5613 | 60.5824 | 0 | 0 | 0 | -999 | 70.1229 | 81.1505 | 81.2418 | 55 | 58 | 0.0084 | 0.076 | 23 | 52.6879 | 0 | 0 | 0 | 0 | 0 | 0 | 0 | 0.0045556 | 0 | 0 | 0 | 0 | 0.0045556
9 | 8 | 24 | 2 | 0 | 0 | 0 | 43.7489 | 0 | 0 | 0 | 0 | 0 | 0 | 0 | 0 | 0 | 0 | 0 | -999 | 43.7489 | 60.5613 | 60.5824 | 0 | 0 | 0 | -999 | 70.1703 | 81.1505 | 81.2418 | 56 | 59 | 0.0088 | 0.076 | 23.5 | 53.9366 | 0 | 0 | 0 | 0 | 0 | 0 | 0 | 0.0045556 | 0 | 0 | 0 | 0 | 0.0045556
9 | 9 | 1 | 3 | 0 | 0 | 0 | 43.7489 | 0 | 0 | 0 | 0 | 0 | 0 | 0 | 0 | 0 | 0 | 0 | -999 | 43.7489 | 60.5613 | 60.5824 | 0 | 0 | 0 | -999 | 70.08 | 81.1505 | 81.2418 | 54 | 56 | 0.0083 | 0.077 | 22.5 | 52.3676 | 0 | 0 | 0 | 0 | 0 | 0 | 0 | 0.0045556 | 0 | 0 | 0 | 0 | 0.0045556
9 | 9 | 2 | 3 | 0 | 0 | 0 | 43.7489 | 0 | 0 | 0 | 0 | 0 | 0 | 0 | 0 | 0 | 0 | 0 | -999 | 43.7489 | 60.5613 | 60.5824 | 0 | 0 | 0 | -999 | 70.08 | 81.1505 | 81.2418 | 54 | 57 | 0.0081 | 0.076 | 22.5 | 51.7167 | 0 | 0 | 0 | 0 | 0 | 0 | 0 | 0.0045556 | 0 | 0 | 0 | 0 | 0.0045556
9 | 9 | 3 | 3 | 0 | 0 | 0 | 43.7489 | 0 | 0 | 0 | 0 | 0 | 0 | 0 | 0 | 0 | 0 | 0 | -999 | 43.7489 | 60.5613 | 60.5824 | 0 | 0 | 0 | -999 | 70.0411 | 81.1505 | 81.2418 | 53 | 55 | 0.008 | 0.077 | 22 | 51.4753 | 0 | 0 | 0 | 0 | 0 | 0 | 0 | 0.0045556 | 0 | 0 | 0 | 0 | 0.0045556
9 | 9 | 4 | 3 | 0 | 0 | 0 | 43.7489 | 0 | 0 | 0 | 0 | 0 | 0 | 0 | 0 | 0 | 0 | 0 | -999 | 43.7489 | 60.5613 | 60.5824 | 0 | 0 | 0 | -999 | 70.0058 | 81.1505 | 81.2418 | 52 | 54 | 0.0077 | 0.077 | 21.5 | 50.4605 | 0 | 0 | 0 | 0 | 0 | 0 | 0 | 0.0045556 | 0 | 0 | 0 | 0 | 0.0045556
9 | 9 | 5 | 3 | 0 | 0 | 0 | 43.7489 | 0 | 0 | 0 | 0 | 0 | 0 | 0 | 0 | 0 | 0 | 0 | -999 | 43.7489 | 60.5613 | 60.5824 | 0 | 0 | 0 | -999 | 70.0058 | 81.1505 | 81.2418 | 52 | 54 | 0.0077 | 0.077 | 21.5 | 50.4605 | 0 | 0 | 0 | 0 | 0 | 0 | 0 | 0.0045556 | 0 | 0 | 0 | 0 | 0.0045556
9 | 9 | 6 | 3 | 0 | 0 | 0 | 43.7489 | 0 | 0 | 0 | 0 | 0 | 0 | 0 | 0 | 0 | 0 | 0 | -999 | 43.7489 | 60.5613 | 60.5824 | 0 | 0 | 0 | -999 | 70.0058 | 81.1505 | 81.2418 | 52 | 54 | 0.0077 | 0.077 | 21.5 | 50.4605 | 0 | 0 | 0 | 0 | 0 | 0 | 0 | 0.0045556 | 0 | 0 | 0 | 0 | 0.0045556
9 | 9 | 7 | 3 | 0 | 0 | 0 | 43.7489 | 0 | 0 | 0 | 0 | 0 | 0 | 0 | 0 | 0 | 0 | 0 | -999 | 43.7489 | 60.5613 | 60.5824 | 0 | 0 | 0 | -999 | 70.08 | 81.1505 | 81.2418 | 54 | 57 | 0.0081 | 0.077 | 22.5 | 51.8062 | 0 | 0 | 0 | 0 | 0 | 0 | 0 | 0.0045556 | 0 | 0 | 0 | 0 | 0.0045556
9 | 9 | 8 | 3 | 1806460 | 3127950 | 0.61219 | 43.9121 | 74.5235 | 0.45025 | 0.90889 | 0.089343 | 81.8816 | 2085920 | 0 | 398.883 | 1 | 307.319 | 1806460 | 44 | 43.9641 | 55.5147 | 55.7035 | 1 | 398.883 | 2104260 | 70 | 70.3734 | 80.6734 | 80.9109 | 57 | 62 | 0.0086 | 0.076 | 24.5 | 53.4089 | 0 | 0 | 81.8816 | 0 | 0 | 2.0986 | 8.9597 | 0.0045556 | 0 | 0 | 0 | 0 | 92.9445
9 | 9 | 9 | 3 | 2391020 | 3130070 | 0.76389 | 44.2271 | 73.3499 | 0.60126 | 0.8871 | 0.11645 | 106.794 | 2755500 | 0 | 497.72 | 1 | 285.464 | 2391020 | 44 | 44.2721 | 61.0395 | 61.0215 | 1 | 497.72 | 2779540 | 70 | 70.8738 | 81.4739 | 82.011 | 59 | 64 | 0.0094 | 0.075 | 25.5 | 55.8107 | 0 | 0 | 106.794 | 0 | 0 | 6.3483 | 10.3088 | 0.0045556 | 0 | 0 | 0 | 0 | 123.456
9 | 9 | 10 | 3 | 1762140 | 3123260 | 0.5642 | 43.8984 | 75.9109 | 0.42001 | 0.92518 | 0.084836 | 77.6349 | 2027100 | 0 | 367.61 | 1 | 208.924 | 1762140 | 44 | 43.9229 | 60.7107 | 60.815 | 1 | 367.61 | 2043900 | 70 | 70.5163 | 81.8873 | 81.6668 | 60 | 66 | 0.0096 | 0.075 | 26.5 | 56.383 | 0 | 0 | 77.6349 | 0 | 0 | 3.0034 | 6.6883 | 0.0045556 | 0 | 0 | 0 | 0 | 87.3312
9 | 9 | 11 | 3 | 1557810 | 3121000 | 0.49914 | 43.7934 | 76.0268 | 0.37628 | 0.92881 | 0.076301 | 69.7738 | 1795940 | 0 | 325.22 | 1 | 184.884 | 1557810 | 44 | 43.8127 | 60.6058 | 60.6594 | 1 | 325.22 | 1810840 | 70 | 70.2417 | 81.3218 | 81.3806 | 58 | 68 | 0.0079 | 0.075 | 25 | 51.1408 | 0 | 0 | 69.7738 | 0 | 0 | 1.4578 | 5.8132 | 0.0045556 | 0 | 0 | 0 | 0 | 77.0493
9 | 9 | 12 | 3 | 1833280 | 3127720 | 0.58614 | 43.9335 | 74.8489 | 0.42996 | 0.91224 | 0.085631 | 78.474 | 2101110 | 0 | 381.907 | 1 | 217.666 | 1833280 | 44 | 43.96 | 60.7458 | 60.7813 | 1 | 381.907 | 2118600 | 70 | 70.3072 | 81.0435 | 81.3795 | 56 | 70 | 0.0062 | 0.075 | 23.5 | 44.715 | 0 | 0 | 78.474 | 0 | 0 | 1.7566 | 7.0203 | 0.0045556 | 0 | 0 | 0 | 0 | 87.2554
9 | 9 | 13 | 3 | 2153330 | 3130170 | 0.68793 | 44.0962 | 74.0638 | 0.51948 | 0.89907 | 0.10197 | 93.5171 | 2472500 | 0 | 448.229 | 1 | 255.518 | 2153330 | 44 | 44.1325 | 60.9086 | 60.96 | 1 | 448.229 | 2493520 | 70 | 70.6341 | 81.3534 | 81.7356 | 58 | 71 | 0.0072 | 0.074 | 25 | 48.6017 | 0 | 0 | 93.5171 | 0 | 0 | 3.9072 | 8.7395 | 0.0045556 | 0 | 0 | 0 | 0 | 106.168
9 | 9 | 14 | 3 | 2174290 | 3130360 | 0.69458 | 44.1072 | 74.4639 | 0.52827 | 0.90368 | 0.10422 | 95.5942 | 2500550 | 0 | 452.565 | 1 | 257.889 | 2174290 | 44 | 44.1442 | 60.9196 | 60.9919 | 1 | 452.565 | 2521830 | 70 | 70.9051 | 81.8362 | 82.0396 | 61 | 67 | 0.01 | 0.075 | 27 | 57.4046 | 0 | 0 | 95.5942 | 0 | 0 | 6.7714 | 8.863 | 0.0045556 | 0 | 0 | 0 | 0 | 111.233
9 | 9 | 15 | 3 | 2208910 | 3130590 | 0.70559 | 44.1248 | 74.3656 | 0.53939 | 0.90209 | 0.10623 | 97.4418 | 2541470 | 0 | 459.735 | 1 | 261.981 | 2208910 | 44 | 44.1629 | 60.9372 | 61.0108 | 1 | 459.735 | 2563170 | 70 | 70.9308 | 81.8586 | 82.0707 | 61 | 67 | 0.01 | 0.075 | 27 | 57.4046 | 0 | 0 | 97.4418 | 0 | 0 | 7.1007 | 9.0738 | 0.0045556 | 0 | 0 | 0 | 0 | 113.621
9 | 9 | 16 | 3 | 2181530 | 3130390 | 0.69689 | 44.111 | 74.4823 | 0.53076 | 0.90382 | 0.10473 | 96.0602 | 2509380 | 0 | 454.065 | 1 | 258.726 | 2181530 | 44 | 44.1482 | 60.9234 | 60.9997 | 1 | 454.065 | 2530740 | 70 | 70.9106 | 81.8807 | 82.0502 | 61 | 67 | 0.01 | 0.074 | 27 | 57.4046 | 0 | 0 | 96.0602 | 0 | 0 | 6.8407 | 8.9064 | 0.0045556 | 0 | 0 | 0 | 0 | 111.812
9 | 9 | 17 | 3 | 2195970 | 3130510 | 0.70147 | 44.1183 | 74.4141 | 0.53526 | 0.90283 | 0.1055 | 96.7716 | 2526250 | 0 | 457.055 | 1 | 260.447 | 2195970 | 44 | 44.1559 | 60.9306 | 61.0049 | 1 | 457.055 | 2547790 | 70 | 70.9213 | 81.8623 | 82.0603 | 61 | 68 | 0.0098 | 0.074 | 27 | 56.853 | 0 | 0 | 96.7716 | 0 | 0 | 6.9768 | 8.9944 | 0.0045556 | 0 | 0 | 0 | 0 | 112.747
9 | 9 | 18 | 3 | 2164220 | 3130330 | 0.69137 | 44.1022 | 74.3476 | 0.52438 | 0.90239 | 0.10331 | 94.7531 | 2487610 | 0 | 450.471 | 1 | 256.68 | 2164220 | 44 | 44.1388 | 60.9146 | 60.99 | 1 | 450.471 | 2508750 | 70 | 70.7179 | 81.6818 | 81.8491 | 59 | 64 | 0.0094 | 0.075 | 25.5 | 55.6277 | 0 | 0 | 94.7531 | 0 | 0 | 4.6739 | 8.802 | 0.0045556 | 0 | 0 | 0 | 0 | 108.234
9 | 9 | 19 | 3 | 1963250 | 3128440 | 0.62755 | 44.0001 | 74.9176 | 0.46577 | 0.91153 | 0.09269 | 84.9627 | 2253230 | 0 | 408.888 | 1 | 232.872 | 1963250 | 44 | 44.0304 | 60.8125 | 60.8881 | 1 | 408.888 | 2272080 | 70 | 70.5087 | 81.5608 | 81.6245 | 58 | 62 | 0.0093 | 0.075 | 25 | 55.3377 | 0 | 0 | 84.9627 | 0 | 0 | 2.9436 | 7.6735 | 0.0045556 | 0 | 0 | 0 | 0 | 95.5844
9 | 9 | 20 | 3 | 1768270 | 3125520 | 0.56575 | 43.9007 | 75.438 | 0.41783 | 0.9198 | 0.083906 | 76.8393 | 2030520 | 0 | 368.623 | 1 | 209.808 | 1768270 | 44 | 43.9254 | 60.713 | 60.7768 | 1 | 368.623 | 2047370 | 70 | 70.3799 | 81.4245 | 81.4901 | 58 | 63 | 0.0091 | 0.075 | 25 | 54.7496 | 0 | 0 | 76.8393 | 0 | 0 | 2.1379 | 6.7145 | 0.0045556 | 0 | 0 | 0 | 0 | 85.6963
9 | 9 | 21 | 3 | 0 | 0 | 0 | 43.9007 | 0 | 0 | 0 | 0 | 0 | 0 | 0 | 0 | 0 | 0 | 0 | -999 | 43.9007 | 60.713 | 60.7433 | 0 | 0 | 0 | -999 | 70.2885 | 81.4245 | 81.5167 | 58 | 62 | 0.0093 | 0.075 | 25 | 55.3377 | 0 | 0 | 0 | 0 | 0 | 0 | 0 | 0.0045556 | 0 | 0 | 0 | 0 | 0.0045556
9 | 9 | 22 | 3 | 0 | 0 | 0 | 43.9007 | 0 | 0 | 0 | 0 | 0 | 0 | 0 | 0 | 0 | 0 | 0 | -999 | 43.9007 | 60.713 | 60.7433 | 0 | 0 | 0 | -999 | 70.2815 | 81.4245 | 81.5167 | 57 | 61 | 0.0089 | 0.075 | 24.5 | 54.15 | 0 | 0 | 0 | 0 | 0 | 0 | 0 | 0.0045556 | 0 | 0 | 0 | 0 | 0.0045556
9 | 9 | 23 | 3 | 0 | 0 | 0 | 43.9007 | 0 | 0 | 0 | 0 | 0 | 0 | 0 | 0 | 0 | 0 | 0 | -999 | 43.9007 | 60.713 | 60.7433 | 0 | 0 | 0 | -999 | 70.2815 | 81.4245 | 81.5167 | 57 | 59 | 0.0094 | 0.076 | 24.5 | 55.6277 | 0 | 0 | 0 | 0 | 0 | 0 | 0 | 0.0045556 | 0 | 0 | 0 | 0 | 0.0045556
9 | 9 | 24 | 3 | 0 | 0 | 0 | 43.9007 | 0 | 0 | 0 | 0 | 0 | 0 | 0 | 0 | 0 | 0 | 0 | -999 | 43.9007 | 60.713 | 60.7433 | 0 | 0 | 0 | -999 | 70.2267 | 81.4245 | 81.5167 | 56 | 58 | 0.0091 | 0.076 | 24 | 54.7496 | 0 | 0 | 0 | 0 | 0 | 0 | 0 | 0.0045556 | 0 | 0 | 0 | 0 | 0.0045556
9 | 10 | 1 | 4 | 0 | 0 | 0 | 43.9007 | 0 | 0 | 0 | 0 | 0 | 0 | 0 | 0 | 0 | 0 | 0 | -999 | 43.9007 | 60.713 | 60.7433 | 0 | 0 | 0 | -999 | 70.2815 | 81.4245 | 81.5167 | 57 | 59 | 0.0094 | 0.076 | 24.5 | 55.6277 | 0 | 0 | 0 | 0 | 0 | 0 | 0 | 0.0045556 | 0 | 0 | 0 | 0 | 0.0045556
9 | 10 | 2 | 4 | 0 | 0 | 0 | 43.9007 | 0 | 0 | 0 | 0 | 0 | 0 | 0 | 0 | 0 | 0 | 0 | -999 | 43.9007 | 60.713 | 60.7433 | 0 | 0 | 0 | -999 | 70.3424 | 81.4245 | 81.5167 | 58 | 60 | 0.0098 | 0.075 | 25 | 56.7608 | 0 | 0 | 0 | 0 | 0 | 0 | 0 | 0.0045556 | 0 | 0 | 0 | 0 | 0.0045556
9 | 10 | 3 | 4 | 0 | 0 | 0 | 43.9007 | 0 | 0 | 0 | 0 | 0 | 0 | 0 | 0 | 0 | 0 | 0 | -999 | 43.9007 | 60.713 | 60.7433 | 0 | 0 | 0 | -999 | 70.2815 | 81.4245 | 81.5167 | 57 | 59 | 0.0094 | 0.075 | 24.5 | 55.5357 | 0 | 0 | 0 | 0 | 0 | 0 | 0 | 0.0045556 | 0 | 0 | 0 | 0 | 0.0045556
9 | 10 | 4 | 4 | 0 | 0 | 0 | 43.9007 | 0 | 0 | 0 | 0 | 0 | 0 | 0 | 0 | 0 | 0 | 0 | -999 | 43.9007 | 60.713 | 60.7433 | 0 | 0 | 0 | -999 | 70.2815 | 81.4245 | 81.5167 | 57 | 59 | 0.0094 | 0.075 | 24.5 | 55.5357 | 0 | 0 | 0 | 0 | 0 | 0 | 0 | 0.0045556 | 0 | 0 | 0 | 0 | 0.0045556
9 | 10 | 5 | 4 | 0 | 0 | 0 | 43.9007 | 0 | 0 | 0 | 0 | 0 | 0 | 0 | 0 | 0 | 0 | 0 | -999 | 43.9007 | 60.713 | 60.7433 | 0 | 0 | 0 | -999 | 70.3424 | 81.4245 | 81.5167 | 58 | 59 | 0.01 | 0.075 | 25 | 57.2195 | 0 | 0 | 0 | 0 | 0 | 0 | 0 | 0.0045556 | 0 | 0 | 0 | 0 | 0.0045556
9 | 10 | 6 | 4 | 0 | 0 | 0 | 43.9007 | 0 | 0 | 0 | 0 | 0 | 0 | 0 | 0 | 0 | 0 | 0 | -999 | 43.9007 | 60.713 | 60.7433 | 0 | 0 | 0 | -999 | 70.3424 | 81.4245 | 81.5167 | 58 | 59 | 0.01 | 0.075 | 25 | 57.2195 | 0 | 0 | 0 | 0 | 0 | 0 | 0 | 0.0045556 | 0 | 0 | 0 | 0 | 0.0045556
9 | 10 | 7 | 4 | 0 | 0 | 0 | 43.9007 | 0 | 0 | 0 | 0 | 0 | 0 | 0 | 0 | 0 | 0 | 0 | -999 | 43.9007 | 60.713 | 60.7433 | 0 | 0 | 0 | -999 | 70.4865 | 81.4245 | 81.5167 | 60 | 62 | 0.0106 | 0.075 | 26.5 | 58.8164 | 0 | 0 | 0 | 0 | 0 | 0 | 0 | 0.0045556 | 0 | 0 | 0 | 0 | 0.0045556
9 | 10 | 8 | 4 | 2491520 | 3126130 | 0.83169 | 44 | 72.9289 | 0.68683 | 0.88624 | 0.13289 | 121.724 | 2906960 | 0 | 541.898 | 1 | 401.247 | 2491520 | 44 | 44.087 | 55.6025 | 56.4488 | 1 | 541.898 | 2932530 | 70 | 73.148 | 81.4994 | 83.9359 | 63 | 67 | 0.0114 | 0.074 | 28.5 | 60.8256 | 0 | 0 | 121.724 | 0 | 0 | 9.2309 | 14.4063 | 0.0045556 | 0 | 0 | 0 | 0 | 145.365
9 | 10 | 9 | 4 | 3138130 | 3138130 | 1 | 44.7895 | 74.9936 | 0.94263 | 0.8946 | 0.1841 | 169.278 | 3715870 | 0 | 651.563 | 1 | 400.986 | 3138130 | 44 | 44.8766 | 61.6019 | 62.291 | 1 | 586.713 | 3742240 | 70 | 77.5663 | 85.9491 | 90.31 | 65 | 70 | 0.0121 | 0.073 | 30 | 62.4836 | 0 | 0 | 169.278 | 0 | 0 | 9.2309 | 14.666 | 0.0045556 | 0 | 0 | 0 | 0 | 193.179
9 | 10 | 10 | 4 | 3121110 | 3120970 | 1 | 44.7196 | 77.9186 | 0.94868 | 0.92889 | 0.19239 | 175.928 | 3721540 | 0 | 651.563 | 1 | 399.296 | 3121110 | 44 | 44.8069 | 61.532 | 63.4911 | 1 | 586.713 | 3747920 | 70 | 77.5803 | 88.8908 | 90.346 | 65 | 70 | 0.0121 | 0.073 | 30 | 62.4836 | 0 | 0 | 175.928 | 0 | 0 | 9.2309 | 14.6602 | 0.0045556 | 0 | 0 | 0 | 0 | 199.824
9 | 10 | 11 | 4 | 3110160 | 3110210 | 0.99999 | 44.5931 | 78.6469 | 0.9512 | 0.9389 | 0.19498 | 177.681 | 3716580 | 0 | 651.553 | 1 | 369.768 | 3110160 | 44 | 44.6855 | 61.4055 | 64.9043 | 1 | 586.712 | 3742960 | 70 | 78.283 | 89.6045 | 91.0319 | 66 | 72 | 0.0123 | 0.073 | 30.5 | 62.9417 | 0 | 0 | 177.681 | 0 | 0 | 9.2309 | 14.5439 | 0.0045556 | 0 | 0 | 0 | 0 | 201.46
9 | 10 | 12 | 4 | 3112760 | 3112310 | 1.0001 | 44.6925 | 78.6349 | 0.95108 | 0.93669 | 0.1945 | 177.362 | 3718090 | 0 | 651.563 | 1 | 393.018 | 3112760 | 44 | 44.7809 | 61.5049 | 64.8837 | 1 | 586.713 | 3744460 | 70 | 78.2867 | 89.5969 | 91.0407 | 66 | 73 | 0.0121 | 0.073 | 30.5 | 62.3883 | 0 | 0 | 177.362 | 0 | 0 | 9.2309 | 14.6377 | 0.0045556 | 0 | 0 | 0 | 0 | 201.235
9 | 10 | 13 | 4 | 3111200 | 3111090 | 1 | 44.6327 | 78.6385 | 0.95112 | 0.93799 | 0.19477 | 177.544 | 3717160 | 0 | 651.563 | 1 | 379.022 | 3111200 | 44 | 44.7235 | 61.4451 | 66.0638 | 1 | 586.713 | 3743530 | 70 | 78.2845 | 89.5977 | 91.0353 | 66 | 71 | 0.0126 | 0.073 | 31 | 63.5207 | 0 | 0 | 177.544 | 0 | 0 | 9.2309 | 14.5833 | 0.0045556 | 0 | 0 | 0 | 0 | 201.363
9 | 10 | 14 | 4 | 3130320 | 3130360 | 0.99999 | 44.5916 | 76.4994 | 0.9454 | 0.91643 | 0.18915 | 173.49 | 3722430 | 0 | 651.553 | 1 | 369.443 | 3130320 | 44 | 44.684 | 61.4039 | 66.6543 | 1 | 586.712 | 3748810 | 70 | 76.1602 | 87.4742 | 88.929 | 63 | 66 | 0.0116 | 0.074 | 28.5 | 61.2135 | 0 | 0 | 173.49 | 0 | 0 | 9.2309 | 14.5425 | 0.0045556 | 0 | 0 | 0 | 0 | 197.268
9 | 10 | 15 | 4 | 3128890 | 3129050 | 0.99995 | 44.511 | 76.5131 | 0.94554 | 0.91835 | 0.18957 | 173.805 | 3722080 | 0 | 651.529 | 1 | 350.657 | 3128890 | 44 | 44.6069 | 61.3234 | 66.8261 | 1 | 586.708 | 3748450 | 70 | 76.1591 | 87.4869 | 88.9267 | 63 | 66 | 0.0117 | 0.074 | 28.5 | 61.452 | 0 | 0 | 173.805 | 0 | 0 | 9.2309 | 14.454 | 0.0045556 | 0 | 0 | 0 | 0 | 197.494
9 | 10 | 16 | 4 | 3124630 | 3124440 | 1.0001 | 44.5446 | 77.2214 | 0.94731 | 0.92531 | 0.19137 | 175.191 | 3722550 | 0 | 651.563 | 1 | 358.515 | 3124630 | 44 | 44.639 | 61.3569 | 65.8339 | 1 | 586.713 | 3748920 | 70 | 76.8704 | 88.1965 | 89.6396 | 64 | 68 | 0.0119 | 0.073 | 29.5 | 61.9237 | 0 | 0 | 175.191 | 0 | 0 | 9.2309 | 14.4924 | 0.0045556 | 0 | 0 | 0 | 0 | 198.918
9 | 10 | 17 | 4 | 3116270 | 3116320 | 0.99998 | 44.4719 | 77.935 | 0.94934 | 0.93432 | 0.19365 | 176.816 | 3719740 | 0 | 651.552 | 1 | 341.543 | 3116270 | 44 | 44.5695 | 61.2843 | 65.4497 | 1 | 586.712 | 3746110 | 70 | 77.5757 | 88.9019 | 90.3354 | 65 | 68 | 0.0126 | 0.073 | 30 | 63.4246 | 0 | 0 | 176.816 | 0 | 0 | 9.2309 | 14.4072 | 0.0045556 | 0 | 0 | 0 | 0 | 200.459
9 | 10 | 18 | 4 | 3109080 | 3115230 | 0.99803 | 44.4212 | 77.9493 | 0.94635 | 0.93555 | 0.19329 | 176.43 | 3711230 | 0 | 650.276 | 1 | 329.732 | 3109080 | 44 | 44.4808 | 61.2335 | 64.1358 | 1 | 586.53 | 3737600 | 70 | 77.5443 | 88.8911 | 90.279 | 65 | 68 | 0.0126 | 0.073 | 30 | 63.4246 | 0 | 0 | 176.43 | 0 | 0 | 9.2309 | 12.1782 | 0.0045556 | 0 | 0 | 0 | 0 | 197.844
9 | 10 | 19 | 4 | 2736880 | 3086140 | 0.88683 | 44.3296 | 79.8251 | 0.78802 | 0.95597 | 0.16447 | 148.717 | 3244450 | 0 | 577.825 | 1 | 309.178 | 2736880 | 44 | 44.3822 | 61.142 | 62.0833 | 1 | 577.423 | 3270660 | 70 | 76.5272 | 89.3906 | 87.8471 | 66 | 69 | 0.0131 | 0.073 | 31 | 64.5171 | 0 | 0 | 148.717 | 0 | 0 | 9.2309 | 11.573 | 0.0045556 | 0 | 0 | 0 | 0 | 169.526
9 | 10 | 20 | 4 | 2271460 | 3072520 | 0.73928 | 44.1576 | 80.3763 | 0.6121 | 0.96414 | 0.12884 | 115.989 | 2667330 | 0 | 481.689 | 1 | 269.235 | 2271460 | 44 | 44.1978 | 60.97 | 61.0779 | 1 | 481.689 | 2690350 | 70 | 75.0674 | 88.2403 | 86.2422 | 67 | 70 | 0.0136 | 0.073 | 31.5 | 65.5731 | 0 | 0 | 115.989 | 0 | 0 | 9.2309 | 9.6448 | 0.0045556 | 0 | 0 | 0 | 0 | 134.87
9 | 10 | 21 | 4 | 0 | 0 | 0 | 44.1576 | 0 | 0 | 0 | 0 | 0 | 0 | 0 | 0 | 0 | 0 | 0 | -999 | 44.1576 | 60.97 | 61.0226 | 0 | 0 | 0 | -999 | 74.9719 | 88.2403 | 88.331 | 67 | 70 | 0.0136 | 0.073 | 31.5 | 65.5731 | 0 | 0 | 0 | 0 | 0 | 0 | 0 | 0.0045556 | 0 | 0 | 0 | 0 | 0.0045556
9 | 10 | 22 | 4 | 0 | 0 | 0 | 44.1576 | 0 | 0 | 0 | 0 | 0 | 0 | 0 | 0 | 0 | 0 | 0 | -999 | 44.1576 | 60.97 | 61.0226 | 0 | 0 | 0 | -999 | 76.0563 | 88.2403 | 88.331 | 67 | 69 | 0.0138 | 0.073 | 31.5 | 65.9859 | 0 | 0 | 0 | 0 | 0 | 0 | 0 | 0.0045556 | 0 | 0 | 0 | 0 | 0.0045556
9 | 10 | 23 | 4 | 0 | 0 | 0 | 44.1576 | 0 | 0 | 0 | 0 | 0 | 0 | 0 | 0 | 0 | 0 | 0 | -999 | 44.1576 | 60.97 | 61.0226 | 0 | 0 | 0 | -999 | 75.3035 | 88.2403 | 88.331 | 66 | 68 | 0.0133 | 0.073 | 31 | 64.9438 | 0 | 0 | 0 | 0 | 0 | 0 | 0 | 0.0045556 | 0 | 0 | 0 | 0 | 0.0045556
9 | 10 | 24 | 4 | 0 | 0 | 0 | 44.1576 | 0 | 0 | 0 | 0 | 0 | 0 | 0 | 0 | 0 | 0 | 0 | -999 | 44.1576 | 60.97 | 61.0226 | 0 | 0 | 0 | -999 | 72.3067 | 88.2403 | 88.331 | 62 | 65 | 0.0112 | 0.074 | 28 | 60.1463 | 0 | 0 | 0 | 0 | 0 | 0 | 0 | 0.0045556 | 0 | 0 | 0 | 0 | 0.0045556
9 | 11 | 1 | 5 | 0 | 0 | 0 | 44.1576 | 0 | 0 | 0 | 0 | 0 | 0 | 0 | 0 | 0 | 0 | 0 | -999 | 44.1576 | 60.97 | 61.0226 | 0 | 0 | 0 | -999 | 70.9753 | 88.2403 | 88.331 | 60 | 63 | 0.0104 | 0.074 | 26.5 | 58.106 | 0 | 0 | 0 | 0 | 0 | 0 | 0 | 0.0045556 | 0 | 0 | 0 | 0 | 0.0045556
9 | 11 | 2 | 5 | 0 | 0 | 0 | 44.1576 | 0 | 0 | 0 | 0 | 0 | 0 | 0 | 0 | 0 | 0 | 0 | -999 | 44.1576 | 60.97 | 61.0226 | 0 | 0 | 0 | -999 | 70.8809 | 88.2403 | 88.331 | 59 | 62 | 0.01 | 0.074 | 26 | 57.0333 | 0 | 0 | 0 | 0 | 0 | 0 | 0 | 0.0045556 | 0 | 0 | 0 | 0 | 0.0045556
9 | 11 | 3 | 5 | 0 | 0 | 0 | 44.1576 | 0 | 0 | 0 | 0 | 0 | 0 | 0 | 0 | 0 | 0 | 0 | -999 | 44.1576 | 60.97 | 61.0226 | 0 | 0 | 0 | -999 | 70.796 | 88.2403 | 88.331 | 58 | 61 | 0.0096 | 0.075 | 25 | 56.0148 | 0 | 0 | 0 | 0 | 0 | 0 | 0 | 0.0045556 | 0 | 0 | 0 | 0 | 0.0045556
9 | 11 | 4 | 5 | 0 | 0 | 0 | 44.1576 | 0 | 0 | 0 | 0 | 0 | 0 | 0 | 0 | 0 | 0 | 0 | -999 | 44.1576 | 60.97 | 61.0226 | 0 | 0 | 0 | -999 | 70.796 | 88.2403 | 88.331 | 58 | 60 | 0.0098 | 0.075 | 25 | 56.5757 | 0 | 0 | 0 | 0 | 0 | 0 | 0 | 0.0045556 | 0 | 0 | 0 | 0 | 0.0045556
9 | 11 | 5 | 5 | 0 | 0 | 0 | 44.1576 | 0 | 0 | 0 | 0 | 0 | 0 | 0 | 0 | 0 | 0 | 0 | -999 | 44.1576 | 60.97 | 61.0226 | 0 | 0 | 0 | -999 | 70.796 | 88.2403 | 88.331 | 58 | 60 | 0.0099 | 0.075 | 25 | 56.8523 | 0 | 0 | 0 | 0 | 0 | 0 | 0 | 0.0045556 | 0 | 0 | 0 | 0 | 0.0045556
9 | 11 | 6 | 5 | 0 | 0 | 0 | 44.1576 | 0 | 0 | 0 | 0 | 0 | 0 | 0 | 0 | 0 | 0 | 0 | -999 | 44.1576 | 60.97 | 61.0226 | 0 | 0 | 0 | -999 | 70.7194 | 88.2403 | 88.331 | 57 | 60 | 0.0092 | 0.075 | 24.5 | 54.8615 | 0 | 0 | 0 | 0 | 0 | 0 | 0 | 0.0045556 | 0 | 0 | 0 | 0 | 0.0045556
9 | 11 | 7 | 5 | 0 | 0 | 0 | 44.1576 | 0 | 0 | 0 | 0 | 0 | 0 | 0 | 0 | 0 | 0 | 0 | -999 | 44.1576 | 60.97 | 61.0226 | 0 | 0 | 0 | -999 | 70.7194 | 88.2403 | 88.331 | 57 | 60 | 0.0092 | 0.075 | 24.5 | 54.8615 | 0 | 0 | 0 | 0 | 0 | 0 | 0 | 0.0045556 | 0 | 0 | 0 | 0 | 0.0045556
9 | 11 | 8 | 5 | 1041670 | 3113750 | 0.36937 | 43.529 | 76.4624 | 0.31822 | 0.93938 | 0.065262 | 59.5406 | 1244880 | 0 | 260.625 | 1 | 175.909 | 1041670 | 44 | 43.5465 | 55.1316 | 55.5612 | 1 | 260.625 | 1257210 | 70 | 69.8383 | 80.1327 | 79.5799 | 55 | 63 | 0.0074 | 0.075 | 23 | 49.0554 | 0 | 0 | 59.5406 | 0 | 0 | 0.51517 | 4.8969 | 0.0045556 | 0 | 0 | 0 | 0 | 64.9572
9 | 11 | 9 | 5 | 1476720 | 3121970 | 0.47301 | 43.7604 | 75.7662 | 0.35857 | 0.92666 | 0.072542 | 66.3565 | 1703200 | 0 | 308.196 | 1 | 177.305 | 1476720 | 44 | 43.7782 | 60.5728 | 60.422 | 1 | 308.196 | 1717370 | 70 | 70.0487 | 80.7877 | 81.1725 | 55 | 64 | 0.0071 | 0.075 | 23 | 47.9697 | 0 | 0 | 66.3565 | 0 | 0 | 0.78449 | 5.5127 | 0.0045556 | 0 | 0 | 0 | 0 | 72.6582
9 | 11 | 10 | 5 | 1748070 | 3126570 | 0.5591 | 43.8901 | 75.0847 | 0.41035 | 0.91598 | 0.082061 | 75.1747 | 2004640 | 0 | 364.29 | 1 | 207.576 | 1748070 | 44 | 43.9143 | 60.7025 | 60.7346 | 1 | 364.29 | 2021290 | 70 | 70.2549 | 80.9949 | 81.3296 | 56 | 66 | 0.0073 | 0.074 | 23.5 | 48.6978 | 0 | 0 | 75.1747 | 0 | 0 | 1.5159 | 6.6215 | 0.0045556 | 0 | 0 | 0 | 0 | 83.3166
9 | 11 | 11 | 5 | 1514710 | 3121030 | 0.48533 | 43.7715 | 75.9646 | 0.36742 | 0.92861 | 0.074489 | 68.1171 | 1747200 | 0 | 316.22 | 1 | 179.769 | 1514710 | 44 | 43.7898 | 60.5838 | 60.6377 | 1 | 316.22 | 1761700 | 70 | 70.0339 | 81.1158 | 81.1808 | 54 | 60 | 0.0075 | 0.075 | 22.5 | 49.4087 | 0 | 0 | 68.1171 | 0 | 0 | 0.7451 | 5.6427 | 0.0045556 | 0 | 0 | 0 | 0 | 74.5095
9 | 11 | 12 | 5 | 1516770 | 3120800 | 0.48602 | 43.7724 | 76.0047 | 0.36816 | 0.92903 | 0.074673 | 68.2807 | 1749810 | 0 | 316.671 | 1 | 180.095 | 1516770 | 44 | 43.7908 | 60.5848 | 60.6213 | 1 | 316.671 | 1764330 | 70 | 70.2143 | 81.1636 | 81.3483 | 58 | 70 | 0.0075 | 0.074 | 25 | 49.4087 | 0 | 0 | 68.2807 | 0 | 0 | 1.3436 | 5.6517 | 0.0045556 | 0 | 0 | 0 | 0 | 75.2805
9 | 11 | 13 | 5 | 1421310 | 3117790 | 0.45587 | 43.7238 | 76.3459 | 0.35425 | 0.93384 | 0.072223 | 65.9771 | 1646490 | 0 | 297.029 | 1 | 168.749 | 1421310 | 44 | 43.74 | 60.5362 | 60.5753 | 1 | 297.029 | 1660210 | 70 | 70.1524 | 81.2002 | 81.3277 | 58 | 70 | 0.0075 | 0.074 | 25 | 49.4087 | 0 | 0 | 65.9771 | 0 | 0 | 1.1076 | 5.2951 | 0.0045556 | 0 | 0 | 0 | 0 | 72.3844
9 | 11 | 14 | 5 | 1478930 | 3120370 | 0.47396 | 43.7532 | 76.0268 | 0.36136 | 0.92971 | 0.073347 | 67.0593 | 1707800 | 0 | 308.814 | 1 | 175.63 | 1478930 | 44 | 43.7706 | 60.5655 | 60.5966 | 1 | 308.814 | 1722000 | 70 | 70.1381 | 81.0618 | 81.2784 | 57 | 71 | 0.0067 | 0.074 | 24.5 | 46.4583 | 0 | 0 | 67.0593 | 0 | 0 | 1.0593 | 5.5068 | 0.0045556 | 0 | 0 | 0 | 0 | 73.6299
9 | 11 | 15 | 5 | 1367620 | 3116080 | 0.43889 | 43.6965 | 76.516 | 0.34718 | 0.93627 | 0.070966 | 64.7929 | 1588760 | 0 | 285.965 | 1 | 162.378 | 1367620 | 44 | 43.7115 | 60.5088 | 60.5468 | 1 | 285.965 | 1602040 | 70 | 70.1177 | 81.2001 | 81.3196 | 58 | 71 | 0.0073 | 0.074 | 25 | 48.6978 | 0 | 0 | 64.7929 | 0 | 0 | 0.98827 | 5.1048 | 0.0045556 | 0 | 0 | 0 | 0 | 70.8906
9 | 11 | 16 | 5 | 1340700 | 3116360 | 0.43021 | 43.6828 | 76.4502 | 0.34241 | 0.93587 | 0.069961 | 63.8813 | 1558720 | 0 | 280.311 | 1 | 159.216 | 1340700 | 44 | 43.6972 | 60.4951 | 60.5259 | 1 | 280.311 | 1571790 | 70 | 70.0095 | 81.0457 | 81.2167 | 56 | 70 | 0.0064 | 0.074 | 23.5 | 45.2724 | 0 | 0 | 63.8813 | 0 | 0 | 0.67872 | 5.0109 | 0.0045556 | 0 | 0 | 0 | 0 | 69.5755
9 | 11 | 17 | 5 | 1269920 | 3113760 | 0.40784 | 43.6467 | 76.6998 | 0.33478 | 0.93932 | 0.068654 | 62.6356 | 1483700 | 0 | 265.735 | 1 | 150.8 | 1269920 | 44 | 43.6606 | 60.459 | 60.491 | 1 | 265.735 | 1496210 | 70 | 69.9677 | 81.0742 | 81.2238 | 56 | 69 | 0.0066 | 0.074 | 23.5 | 46.0682 | 0 | 0 | 62.6356 | 0 | 0 | 0.62135 | 4.7981 | 0.0045556 | 0 | 0 | 0 | 0 | 68.0597
9 | 11 | 18 | 5 | 1159300 | 3116290 | 0.37201 | 43.5902 | 76.2595 | 0.31656 | 0.93583 | 0.064677 | 59.0548 | 1360850 | 0 | 260.625 | 1 | 137.64 | 1159300 | 44 | 43.6051 | 60.4026 | 60.4374 | 1 | 260.625 | 1373180 | 70 | 69.882 | 80.2717 | 80.4126 | 55 | 66 | 0.0067 | 0.074 | 23 | 46.4583 | 0 | 0 | 59.0548 | 0 | 0 | 0.54777 | 4.727 | 0.0045556 | 0 | 0 | 0 | 0 | 64.3341
9 | 11 | 19 | 5 | 1080550 | 3118820 | 0.34646 | 43.5502 | 75.7633 | 0.30325 | 0.93134 | 0.061659 | 56.3447 | 1272850 | 0 | 260.625 | 1 | 128.294 | 1080550 | 44 | 43.5657 | 60.3625 | 60.3976 | 1 | 260.625 | 1285180 | 70 | 69.8187 | 79.5161 | 79.6731 | 54 | 64 | 0.0066 | 0.075 | 22.5 | 46.0682 | 0 | 0 | 56.3447 | 0 | 0 | 0.50102 | 4.719 | 0.0045556 | 0 | 0 | 0 | 0 | 61.5693
9 | 11 | 20 | 5 | 862200 | 3121690 | 0.2762 | 43.4388 | 74.6386 | 0.27505 | 0.92116 | 0.055314 | 50.5936 | 1034870 | 0 | 260.625 | 1 | 102.3 | 862200 | 44 | 43.4566 | 60.2512 | 60.3011 | 1 | 260.625 | 1047200 | 70 | 69.7545 | 77.6897 | 77.7842 | 55 | 63 | 0.0074 | 0.075 | 23 | 49.0554 | 0 | 0 | 50.5936 | 0 | 0 | 0.42975 | 4.6913 | 0.0045556 | 0 | 0 | 0 | 0 | 55.7192
9 | 11 | 21 | 5 | 0 | 0 | 0 | 43.4388 | 0 | 0 | 0 | 0 | 0 | 0 | 0 | 0 | 0 | 0 | 0 | -999 | 43.4388 | 60.2512 | 60.2667 | 0 | 0 | 0 | -999 | 69.6328 | 77.6897 | 77.7842 | 54 | 61 | 0.0073 | 0.075 | 22.5 | 48.6978 | 0 | 0 | 0 | 0 | 0 | 0 | 0 | 0.0045556 | 0 | 0 | 0 | 0 | 0.0045556
9 | 11 | 22 | 5 | 0 | 0 | 0 | 43.4388 | 0 | 0 | 0 | 0 | 0 | 0 | 0 | 0 | 0 | 0 | 0 | -999 | 43.4388 | 60.2512 | 60.2667 | 0 | 0 | 0 | -999 | 69.7439 | 77.6897 | 77.7842 | 55 | 61 | 0.0078 | 0.075 | 23 | 50.4447 | 0 | 0 | 0 | 0 | 0 | 0 | 0 | 0.0045556 | 0 | 0 | 0 | 0 | 0.0045556
9 | 11 | 23 | 5 | 0 | 0 | 0 | 43.4388 | 0 | 0 | 0 | 0 | 0 | 0 | 0 | 0 | 0 | 0 | 0 | -999 | 43.4388 | 60.2512 | 60.2667 | 0 | 0 | 0 | -999 | 69.7139 | 77.6897 | 77.7842 | 54 | 62 | 0.007 | 0.075 | 22.5 | 47.5989 | 0 | 0 | 0 | 0 | 0 | 0 | 0 | 0.0045556 | 0 | 0 | 0 | 0 | 0.0045556
9 | 11 | 24 | 5 | 0 | 0 | 0 | 43.4388 | 0 | 0 | 0 | 0 | 0 | 0 | 0 | 0 | 0 | 0 | 0 | -999 | 43.4388 | 60.2512 | 60.2667 | 0 | 0 | 0 | -999 | 69.6868 | 77.6897 | 77.7842 | 53 | 60 | 0.0069 | 0.075 | 22 | 47.2235 | 0 | 0 | 0 | 0 | 0 | 0 | 0 | 0.0045556 | 0 | 0 | 0 | 0 | 0.0045556
9 | 12 | 1 | 6 | 0 | 0 | 0 | 43.4388 | 0 | 0 | 0 | 0 | 0 | 0 | 0 | 0 | 0 | 0 | 0 | -999 | 43.4388 | 60.2512 | 60.2667 | 0 | 0 | 0 | -999 | 69.6868 | 77.6897 | 77.7842 | 53 | 59 | 0.0072 | 0.075 | 22 | 48.3359 | 0 | 0 | 0 | 0 | 0 | 0 | 0 | 0.0045556 | 0 | 0 | 0 | 0 | 0.0045556
9 | 12 | 2 | 6 | 0 | 0 | 0 | 43.4388 | 0 | 0 | 0 | 0 | 0 | 0 | 0 | 0 | 0 | 0 | 0 | -999 | 43.4388 | 60.2512 | 60.2667 | 0 | 0 | 0 | -999 | 69.6623 | 77.6897 | 77.7842 | 52 | 58 | 0.0069 | 0.076 | 21.5 | 47.3118 | 0 | 0 | 0 | 0 | 0 | 0 | 0 | 0.0045556 | 0 | 0 | 0 | 0 | 0.0045556
9 | 12 | 3 | 6 | 0 | 0 | 0 | 43.4388 | 0 | 0 | 0 | 0 | 0 | 0 | 0 | 0 | 0 | 0 | 0 | -999 | 43.4388 | 60.2512 | 60.2667 | 0 | 0 | 0 | -999 | 69.6623 | 77.6897 | 77.7842 | 52 | 58 | 0.0069 | 0.076 | 21.5 | 47.3118 | 0 | 0 | 0 | 0 | 0 | 0 | 0 | 0.0045556 | 0 | 0 | 0 | 0 | 0.0045556
9 | 12 | 4 | 6 | 0 | 0 | 0 | 43.4388 | 0 | 0 | 0 | 0 | 0 | 0 | 0 | 0 | 0 | 0 | 0 | -999 | 43.4388 | 60.2512 | 60.2667 | 0 | 0 | 0 | -999 | 69.6401 | 77.6897 | 77.7842 | 51 | 57 | 0.0065 | 0.076 | 21 | 45.7605 | 0 | 0 | 0 | 0 | 0 | 0 | 0 | 0.0045556 | 0 | 0 | 0 | 0 | 0.0045556
9 | 12 | 5 | 6 | 0 | 0 | 0 | 43.4388 | 0 | 0 | 0 | 0 | 0 | 0 | 0 | 0 | 0 | 0 | 0 | -999 | 43.4388 | 60.2512 | 60.2667 | 0 | 0 | 0 | -999 | 69.6401 | 77.6897 | 77.7842 | 51 | 56 | 0.0068 | 0.076 | 21 | 46.9315 | 0 | 0 | 0 | 0 | 0 | 0 | 0 | 0.0045556 | 0 | 0 | 0 | 0 | 0.0045556
9 | 12 | 6 | 6 | 0 | 0 | 0 | 43.4388 | 0 | 0 | 0 | 0 | 0 | 0 | 0 | 0 | 0 | 0 | 0 | -999 | 43.4388 | 60.2512 | 60.2667 | 0 | 0 | 0 | -999 | 69.6401 | 77.6897 | 77.7842 | 51 | 56 | 0.0068 | 0.076 | 21 | 47.0194 | 0 | 0 | 0 | 0 | 0 | 0 | 0 | 0.0045556 | 0 | 0 | 0 | 0 | 0.0045556
9 | 12 | 7 | 6 | 0 | 0 | 0 | 43.4388 | 0 | 0 | 0 | 0 | 0 | 0 | 0 | 0 | 0 | 0 | 0 | -999 | 43.4388 | 60.2512 | 60.2667 | 0 | 0 | 0 | -999 | 69.6401 | 77.6897 | 77.7842 | 51 | 57 | 0.0065 | 0.076 | 21 | 45.8479 | 0 | 0 | 0 | 0 | 0 | 0 | 0 | 0.0045556 | 0 | 0 | 0 | 0 | 0.0045556
9 | 12 | 8 | 6 | 1020500 | 3120150 | 0.36183 | 43.5122 | 75.3892 | 0.30522 | 0.92804 | 0.061841 | 56.5349 | 1213460 | 0 | 260.625 | 1 | 172.98 | 1020500 | 44 | 43.5292 | 55.1148 | 55.3197 | 1 | 260.625 | 1225780 | 70 | 69.7458 | 78.9668 | 79.1447 | 52 | 60 | 0.0063 | 0.076 | 21.5 | 45.0405 | 0 | 0 | 56.5349 | 0 | 0 | 0.42729 | 4.8727 | 0.0045556 | 0 | 0 | 0 | 0 | 61.8394
9 | 12 | 9 | 6 | 1354190 | 3118620 | 0.43423 | 43.698 | 76.1673 | 0.34167 | 0.93247 | 0.069556 | 63.5569 | 1571110 | 0 | 282.927 | 1 | 162.75 | 1354190 | 44 | 43.7131 | 60.5104 | 60.3441 | 1 | 282.927 | 1584270 | 70 | 69.9436 | 80.7994 | 81.1279 | 54 | 63 | 0.0067 | 0.075 | 22.5 | 46.7214 | 0 | 0 | 63.5569 | 0 | 0 | 0.6075 | 5.0689 | 0.0045556 | 0 | 0 | 0 | 0 | 69.2379
9 | 12 | 10 | 6 | 1365740 | 3117600 | 0.43807 | 43.6955 | 76.3093 | 0.3449 | 0.93407 | 0.070334 | 64.2467 | 1585010 | 0 | 285.432 | 1 | 162.192 | 1365740 | 44 | 43.7105 | 60.5079 | 60.5381 | 1 | 285.432 | 1598270 | 70 | 69.9855 | 80.9823 | 81.1748 | 55 | 66 | 0.0066 | 0.075 | 23 | 46.3307 | 0 | 0 | 64.2467 | 0 | 0 | 0.64209 | 5.0967 | 0.0045556 | 0 | 0 | 0 | 0 | 69.99
9 | 12 | 11 | 6 | 1342650 | 3116440 | 0.43083 | 43.6838 | 76.4411 | 0.34262 | 0.93575 | 0.069995 | 63.9132 | 1560780 | 0 | 280.711 | 1 | 159.449 | 1342650 | 44 | 43.6982 | 60.4961 | 60.5267 | 1 | 280.711 | 1573860 | 70 | 70.0107 | 81.0427 | 81.2164 | 56 | 68 | 0.0067 | 0.075 | 23.5 | 46.7214 | 0 | 0 | 63.9132 | 0 | 0 | 0.68162 | 5.0176 | 0.0045556 | 0 | 0 | 0 | 0 | 69.617
9 | 12 | 12 | 6 | 1358610 | 3117120 | 0.43586 | 43.6919 | 76.3681 | 0.34435 | 0.93478 | 0.070277 | 64.1847 | 1577670 | 0 | 283.987 | 1 | 161.355 | 1358610 | 44 | 43.7067 | 60.5042 | 60.5328 | 1 | 283.987 | 1590880 | 70 | 70.0201 | 81.0196 | 81.2141 | 56 | 69 | 0.0065 | 0.075 | 23.5 | 45.9349 | 0 | 0 | 64.1847 | 0 | 0 | 0.70582 | 5.0724 | 0.0045556 | 0 | 0 | 0 | 0 | 69.9675
9 | 12 | 13 | 6 | 1373910 | 3117270 | 0.44074 | 43.6997 | 76.3648 | 0.34671 | 0.93458 | 0.070742 | 64.6131 | 1594430 | 0 | 287.172 | 1 | 163.169 | 1373910 | 44 | 43.7148 | 60.512 | 60.5413 | 1 | 287.172 | 1607770 | 70 | 70.0727 | 81.0657 | 81.2601 | 57 | 70 | 0.0068 | 0.074 | 24.5 | 47.107 | 0 | 0 | 64.6131 | 0 | 0 | 0.85006 | 5.1259 | 0.0045556 | 0 | 0 | 0 | 0 | 70.5936
9 | 12 | 14 | 6 | 1354010 | 3116110 | 0.43452 | 43.6895 | 76.4967 | 0.34489 | 0.93622 | 0.070494 | 64.3623 | 1573680 | 0 | 283.117 | 1 | 160.797 | 1354010 | 44 | 43.7043 | 60.5019 | 60.5327 | 1 | 283.117 | 1586850 | 70 | 70.1086 | 81.1364 | 81.3106 | 58 | 72 | 0.007 | 0.074 | 25 | 47.8636 | 0 | 0 | 64.3623 | 0 | 0 | 0.95875 | 5.0574 | 0.0045556 | 0 | 0 | 0 | 0 | 70.383
9 | 12 | 15 | 6 | 1308210 | 3114470 | 0.42004 | 43.6662 | 76.6545 | 0.33965 | 0.93841 | 0.069586 | 63.5 | 1524930 | 0 | 273.684 | 1 | 155.357 | 1308210 | 44 | 43.68 | 60.4786 | 60.5093 | 1 | 273.684 | 1537740 | 70 | 70.0791 | 81.1505 | 81.3101 | 58 | 72 | 0.007 | 0.074 | 25 | 47.8636 | 0 | 0 | 63.5 | 0 | 0 | 0.86657 | 4.9021 | 0.0045556 | 0 | 0 | 0 | 0 | 69.2733
9 | 12 | 16 | 6 | 1288940 | 3114340 | 0.41387 | 43.6564 | 76.65 | 0.33689 | 0.93858 | 0.069032 | 62.9916 | 1503930 | 0 | 269.665 | 1 | 153.078 | 1288940 | 44 | 43.6702 | 60.4687 | 60.4972 | 1 | 269.665 | 1516590 | 70 | 70.0202 | 81.084 | 81.2603 | 57 | 72 | 0.0064 | 0.074 | 24.5 | 45.5338 | 0 | 0 | 62.9916 | 0 | 0 | 0.70396 | 4.8476 | 0.0045556 | 0 | 0 | 0 | 0 | 68.5477
9 | 12 | 17 | 6 | 1205400 | 3113720 | 0.38712 | 43.6137 | 76.6435 | 0.32587 | 0.93939 | 0.066833 | 60.9731 | 1413500 | 0 | 260.625 | 1 | 143.127 | 1205400 | 44 | 43.6282 | 60.4261 | 60.4587 | 1 | 260.625 | 1425820 | 70 | 70.0207 | 80.8109 | 80.956 | 58 | 72 | 0.007 | 0.074 | 25 | 47.8636 | 0 | 0 | 60.9731 | 0 | 0 | 0.70348 | 4.7311 | 0.0045556 | 0 | 0 | 0 | 0 | 66.4123
9 | 12 | 18 | 6 | 1099810 | 3117580 | 0.35278 | 43.5599 | 75.9945 | 0.3075 | 0.93365 | 0.062679 | 57.2547 | 1295210 | 0 | 260.625 | 1 | 130.572 | 1099810 | 44 | 43.5753 | 60.3723 | 60.4083 | 1 | 260.625 | 1307540 | 70 | 69.9295 | 79.8132 | 79.9553 | 57 | 70 | 0.0068 | 0.075 | 24.5 | 47.107 | 0 | 0 | 57.2547 | 0 | 0 | 0.59621 | 4.721 | 0.0045556 | 0 | 0 | 0 | 0 | 62.5765
9 | 12 | 19 | 6 | 969173 | 3120560 | 0.31058 | 43.4934 | 75.2295 | 0.28814 | 0.92668 | 0.058294 | 53.2998 | 1151080 | 0 | 260.625 | 1 | 115.041 | 969173 | 44 | 43.51 | 60.3057 | 60.3465 | 1 | 260.625 | 1163410 | 70 | 69.8338 | 78.6233 | 78.7544 | 56 | 68 | 0.0067 | 0.075 | 23.5 | 46.7214 | 0 | 0 | 53.2998 | 0 | 0 | 0.5091 | 4.7059 | 0.0045556 | 0 | 0 | 0 | 0 | 58.5194
9 | 12 | 20 | 6 | 791240 | 3121890 | 0.25345 | 43.4027 | 74.2637 | 0.26771 | 0.91761 | 0.053631 | 49.0575 | 958672 | 0 | 260.625 | 1 | 93.8835 | 791240 | 44 | 43.4214 | 60.2151 | 60.2654 | 1 | 260.625 | 970995 | 70 | 69.7519 | 77.0901 | 77.1972 | 56 | 66 | 0.0072 | 0.075 | 23.5 | 48.6017 | 0 | 0 | 49.0575 | 0 | 0 | 0.42659 | 4.6807 | 0.0045556 | 0 | 0 | 0 | 0 | 54.1693
9 | 12 | 21 | 6 | 0 | 0 | 0 | 43.4027 | 0 | 0 | 0 | 0 | 0 | 0 | 0 | 0 | 0 | 0 | 0 | -999 | 43.4027 | 60.2151 | 60.2317 | 0 | 0 | 0 | -999 | 69.6574 | 77.0901 | 77.1846 | 56 | 65 | 0.0074 | 0.075 | 23.5 | 49.4106 | 0 | 0 | 0 | 0 | 0 | 0 | 0 | 0.0045556 | 0 | 0 | 0 | 0 | 0.0045556
9 | 12 | 22 | 6 | 0 | 0 | 0 | 43.4027 | 0 | 0 | 0 | 0 | 0 | 0 | 0 | 0 | 0 | 0 | 0 | -999 | 43.4027 | 60.2151 | 60.2317 | 0 | 0 | 0 | -999 | 69.7317 | 77.0901 | 77.1846 | 55 | 61 | 0.0077 | 0.076 | 23 | 50.4605 | 0 | 0 | 0 | 0 | 0 | 0 | 0 | 0.0045556 | 0 | 0 | 0 | 0 | 0.0045556
9 | 12 | 23 | 6 | 0 | 0 | 0 | 43.4027 | 0 | 0 | 0 | 0 | 0 | 0 | 0 | 0 | 0 | 0 | 0 | -999 | 43.4027 | 60.2151 | 60.2317 | 0 | 0 | 0 | -999 | 69.7317 | 77.0901 | 77.1846 | 55 | 60 | 0.0079 | 0.076 | 23 | 51.1408 | 0 | 0 | 0 | 0 | 0 | 0 | 0 | 0.0045556 | 0 | 0 | 0 | 0 | 0.0045556
9 | 12 | 24 | 6 | 0 | 0 | 0 | 43.4027 | 0 | 0 | 0 | 0 | 0 | 0 | 0 | 0 | 0 | 0 | 0 | -999 | 43.4027 | 60.2151 | 60.2317 | 0 | 0 | 0 | -999 | 69.7646 | 77.0901 | 77.1846 | 56 | 59 | 0.0088 | 0.076 | 23.5 | 54.0272 | 0 | 0 | 0 | 0 | 0 | 0 | 0 | 0.0045556 | 0 | 0 | 0 | 0 | 0.0045556
9 | 13 | 1 | 7 | 0 | 0 | 0 | 43.4027 | 0 | 0 | 0 | 0 | 0 | 0 | 0 | 0 | 0 | 0 | 0 | -999 | 43.4027 | 60.2151 | 60.2317 | 0 | 0 | 0 | -999 | 69.7317 | 77.0901 | 77.1846 | 55 | 60 | 0.0079 | 0.076 | 23 | 51.1408 | 0 | 0 | 0 | 0 | 0 | 0 | 0 | 0.0045556 | 0 | 0 | 0 | 0 | 0.0045556
9 | 13 | 2 | 7 | 0 | 0 | 0 | 43.4027 | 0 | 0 | 0 | 0 | 0 | 0 | 0 | 0 | 0 | 0 | 0 | -999 | 43.4027 | 60.2151 | 60.2317 | 0 | 0 | 0 | -999 | 69.7317 | 77.0901 | 77.1846 | 55 | 60 | 0.0079 | 0.076 | 23 | 51.1408 | 0 | 0 | 0 | 0 | 0 | 0 | 0 | 0.0045556 | 0 | 0 | 0 | 0 | 0.0045556
9 | 13 | 3 | 7 | 0 | 0 | 0 | 43.4027 | 0 | 0 | 0 | 0 | 0 | 0 | 0 | 0 | 0 | 0 | 0 | -999 | 43.4027 | 60.2151 | 60.2317 | 0 | 0 | 0 | -999 | 69.7646 | 77.0901 | 77.1846 | 56 | 61 | 0.0083 | 0.076 | 23.5 | 52.4574 | 0 | 0 | 0 | 0 | 0 | 0 | 0 | 0.0045556 | 0 | 0 | 0 | 0 | 0.0045556
9 | 13 | 4 | 7 | 0 | 0 | 0 | 43.4027 | 0 | 0 | 0 | 0 | 0 | 0 | 0 | 0 | 0 | 0 | 0 | -999 | 43.4027 | 60.2151 | 60.2317 | 0 | 0 | 0 | -999 | 69.7646 | 77.0901 | 77.1846 | 56 | 61 | 0.0083 | 0.076 | 23.5 | 52.4574 | 0 | 0 | 0 | 0 | 0 | 0 | 0 | 0.0045556 | 0 | 0 | 0 | 0 | 0.0045556
9 | 13 | 5 | 7 | 0 | 0 | 0 | 43.4027 | 0 | 0 | 0 | 0 | 0 | 0 | 0 | 0 | 0 | 0 | 0 | -999 | 43.4027 | 60.2151 | 60.2317 | 0 | 0 | 0 | -999 | 69.7317 | 77.0901 | 77.1846 | 55 | 59 | 0.0082 | 0.076 | 23 | 52.1336 | 0 | 0 | 0 | 0 | 0 | 0 | 0 | 0.0045556 | 0 | 0 | 0 | 0 | 0.0045556
9 | 13 | 6 | 7 | 0 | 0 | 0 | 43.4027 | 0 | 0 | 0 | 0 | 0 | 0 | 0 | 0 | 0 | 0 | 0 | -999 | 43.4027 | 60.2151 | 60.2317 | 0 | 0 | 0 | -999 | 69.7646 | 77.0901 | 77.1846 | 56 | 59 | 0.0087 | 0.076 | 23.5 | 53.8098 | 0 | 0 | 0 | 0 | 0 | 0 | 0 | 0.0045556 | 0 | 0 | 0 | 0 | 0.0045556
9 | 13 | 7 | 7 | 0 | 0 | 0 | 43.4027 | 0 | 0 | 0 | 0 | 0 | 0 | 0 | 0 | 0 | 0 | 0 | -999 | 43.4027 | 60.2151 | 60.2317 | 0 | 0 | 0 | -999 | 69.8426 | 77.0901 | 77.1846 | 58 | 63 | 0.009 | 0.076 | 25 | 54.7238 | 0 | 0 | 0 | 0 | 0 | 0 | 0 | 0.0045556 | 0 | 0 | 0 | 0 | 0.0045556
9 | 13 | 8 | 7 | 1968330 | 3128520 | 0.66382 | 43.9887 | 73.6861 | 0.49369 | 0.8969 | 0.09667 | 88.6131 | 2270770 | 0 | 432.522 | 1 | 334.149 | 1968330 | 44 | 44.0877 | 55.5913 | 55.7693 | 1 | 432.522 | 2290900 | 70 | 70.6135 | 80.3809 | 81.1622 | 59 | 66 | 0.0089 | 0.075 | 25.5 | 54.4221 | 0 | 0 | 88.6131 | 0 | 0 | 3.7392 | 12.3329 | 0.0045556 | 0 | 0 | 0 | 0 | 104.69
9 | 13 | 9 | 7 | 2615690 | 3128780 | 0.83601 | 44.345 | 72.8749 | 0.69174 | 0.87726 | 0.13248 | 121.453 | 3030200 | 0 | 544.712 | 1 | 311.969 | 2615690 | 44 | 44.3985 | 61.1574 | 61.2065 | 1 | 544.712 | 3055830 | 70 | 72.0157 | 81.8088 | 83.2066 | 61 | 70 | 0.0092 | 0.075 | 27 | 55.3184 | 0 | 0 | 121.453 | 0 | 0 | 9.2309 | 11.4526 | 0.0045556 | 0 | 0 | 0 | 0 | 142.141
9 | 13 | 10 | 7 | 2346590 | 3128500 | 0.75007 | 44.1958 | 75.7628 | 0.59484 | 0.91649 | 0.11902 | 109.101 | 2718940 | 0 | 488.716 | 1 | 278.117 | 2346590 | 44 | 44.2386 | 61.0082 | 61.1172 | 1 | 488.716 | 2742410 | 70 | 71.4569 | 83.779 | 82.6796 | 62 | 72 | 0.0094 | 0.074 | 27.5 | 55.9018 | 0 | 0 | 109.101 | 0 | 0 | 9.2309 | 9.9658 | 0.0045556 | 0 | 0 | 0 | 0 | 128.302
9 | 13 | 11 | 7 | 2280110 | 3129310 | 0.72863 | 44.1613 | 75.4412 | 0.5692 | 0.91337 | 0.1135 | 104.069 | 2635300 | 0 | 474.749 | 1 | 270.351 | 2280110 | 44 | 44.2018 | 60.9737 | 61.0596 | 1 | 474.749 | 2657890 | 70 | 71.8745 | 83.2109 | 83.0662 | 63 | 76 | 0.0091 | 0.074 | 28 | 55.0226 | 0 | 0 | 104.069 | 0 | 0 | 9.2309 | 9.5266 | 0.0045556 | 0 | 0 | 0 | 0 | 122.831
9 | 13 | 12 | 7 | 2305060 | 3130600 | 0.7363 | 44.1738 | 75.0201 | 0.57567 | 0.90806 | 0.11413 | 104.683 | 2662330 | 0 | 479.745 | 1 | 273.327 | 2305060 | 44 | 44.2152 | 60.9862 | 61.067 | 1 | 479.745 | 2685240 | 70 | 71.9883 | 82.8694 | 83.1725 | 63 | 76 | 0.0091 | 0.074 | 28 | 55.0226 | 0 | 0 | 104.683 | 0 | 0 | 9.2309 | 9.6856 | 0.0045556 | 0 | 0 | 0 | 0 | 123.604
9 | 13 | 13 | 7 | 2225790 | 3120300 | 0.71332 | 44.1337 | 76.9046 | 0.56092 | 0.93071 | 0.11398 | 104.202 | 2581420 | 0 | 464.775 | 1 | 263.934 | 2225790 | 44 | 44.1723 | 60.946 | 61.0292 | 1 | 464.775 | 2603410 | 70 | 73.1786 | 84.5154 | 84.3764 | 65 | 78 | 0.01 | 0.074 | 29.5 | 57.5886 | 0 | 0 | 104.202 | 0 | 0 | 9.2309 | 9.2076 | 0.0045556 | 0 | 0 | 0 | 0 | 122.645
9 | 13 | 14 | 7 | 2233800 | 3123110 | 0.71525 | 44.1376 | 76.5518 | 0.56083 | 0.9267 | 0.11347 | 103.829 | 2588170 | 0 | 466.029 | 1 | 264.91 | 2233800 | 44 | 44.1765 | 60.9499 | 61.0271 | 1 | 466.029 | 2610230 | 70 | 73.2064 | 84.1824 | 84.3991 | 65 | 79 | 0.0098 | 0.073 | 29.5 | 57.0365 | 0 | 0 | 103.829 | 0 | 0 | 9.2309 | 9.2503 | 0.0045556 | 0 | 0 | 0 | 0 | 122.315
9 | 13 | 15 | 7 | 2190630 | 3106010 | 0.70529 | 44.1157 | 78.2176 | 0.56128 | 0.94501 | 0.1158 | 105.385 | 2550310 | 0 | 459.54 | 1 | 259.796 | 2190630 | 44 | 44.1531 | 60.928 | 61.0061 | 1 | 459.54 | 2571990 | 70 | 74.5928 | 85.7366 | 85.7792 | 67 | 81 | 0.0108 | 0.073 | 31 | 59.7039 | 0 | 0 | 105.385 | 0 | 0 | 9.2309 | 9.0304 | 0.0045556 | 0 | 0 | 0 | 0 | 123.651
9 | 13 | 16 | 7 | 2092770 | 3091750 | 0.67689 | 44.0659 | 79.1326 | 0.54029 | 0.9551 | 0.11266 | 102.057 | 2441090 | 0 | 441.036 | 1 | 248.217 | 2092770 | 44 | 44.1002 | 60.8783 | 60.9541 | 1 | 441.036 | 2461700 | 70 | 74.9424 | 86.3296 | 86.1016 | 68 | 82 | 0.0113 | 0.073 | 32 | 60.8632 | 0 | 0 | 102.057 | 0 | 0 | 9.2309 | 8.4819 | 0.0045556 | 0 | 0 | 0 | 0 | 119.774
9 | 13 | 17 | 7 | 1969310 | 3101870 | 0.63488 | 44.0031 | 78.3817 | 0.49607 | 0.94888 | 0.10277 | 93.3993 | 2288080 | 0 | 413.664 | 1 | 233.616 | 1969310 | 44 | 44.0335 | 60.8154 | 60.8854 | 1 | 413.664 | 2307190 | 70 | 73.5578 | 85.1276 | 84.711 | 67 | 80 | 0.011 | 0.073 | 31.5 | 60.211 | 0 | 0 | 93.3993 | 0 | 0 | 9.2309 | 7.7664 | 0.0045556 | 0 | 0 | 0 | 0 | 110.401
9 | 13 | 18 | 7 | 1791000 | 3110080 | 0.57587 | 43.9123 | 77.6141 | 0.44154 | 0.94255 | 0.09086 | 82.7966 | 2073590 | 0 | 375.217 | 1 | 212.505 | 1791000 | 44 | 43.9376 | 60.7246 | 60.7884 | 1 | 375.217 | 2090750 | 70 | 71.9083 | 83.7276 | 83.054 | 66 | 77 | 0.011 | 0.074 | 30.5 | 60.211 | 0 | 0 | 82.7966 | 0 | 0 | 9.2309 | 6.8498 | 0.0045556 | 0 | 0 | 0 | 0 | 98.8819
9 | 13 | 19 | 7 | 1501150 | 3105400 | 0.4834 | 43.7646 | 77.749 | 0.38196 | 0.94751 | 0.079013 | 71.8923 | 1746510 | 0 | 314.965 | 1 | 178.141 | 1501150 | 44 | 43.7826 | 60.577 | 60.6348 | 1 | 314.965 | 1760970 | 70 | 70.9814 | 82.8982 | 82.1717 | 66 | 75 | 0.0114 | 0.074 | 30.5 | 61.2012 | 0 | 0 | 71.8923 | 0 | 0 | 7.8281 | 5.6114 | 0.0045556 | 0 | 0 | 0 | 0 | 85.3363
9 | 13 | 20 | 7 | 1054640 | 3110960 | 0.33901 | 43.5367 | 76.8091 | 0.31174 | 0.94285 | 0.06417 | 58.4919 | 1254270 | 0 | 260.625 | 1 | 125.085 | 1054640 | 44 | 43.5525 | 60.3491 | 60.4116 | 1 | 260.625 | 1266600 | 70 | 70.6011 | 80.5071 | 80.3294 | 66 | 73 | 0.0119 | 0.074 | 30.5 | 62.3965 | 0 | 0 | 58.4919 | 0 | 0 | 3.6273 | 4.716 | 0.0045556 | 0 | 0 | 0 | 0 | 66.8397
9 | 13 | 21 | 7 | 0 | 0 | 0 | 43.5367 | 0 | 0 | 0 | 0 | 0 | 0 | 0 | 0 | 0 | 0 | 0 | -999 | 43.5367 | 60.3491 | 60.3671 | 0 | 0 | 0 | -999 | 70.267 | 80.5071 | 80.5988 | 64 | 70 | 0.0112 | 0.074 | 29 | 60.71 | 0 | 0 | 0 | 0 | 0 | 0 | 0 | 0.0045556 | 0 | 0 | 0 | 0 | 0.0045556
9 | 13 | 22 | 7 | 0 | 0 | 0 | 43.5367 | 0 | 0 | 0 | 0 | 0 | 0 | 0 | 0 | 0 | 0 | 0 | -999 | 43.5367 | 60.3491 | 60.3671 | 0 | 0 | 0 | -999 | 70.9095 | 80.5071 | 80.5988 | 63 | 68 | 0.011 | 0.075 | 28.5 | 60.211 | 0 | 0 | 0 | 0 | 0 | 0 | 0 | 0.0045556 | 0 | 0 | 0 | 0 | 0.0045556
9 | 13 | 23 | 7 | 0 | 0 | 0 | 43.5367 | 0 | 0 | 0 | 0 | 0 | 0 | 0 | 0 | 0 | 0 | 0 | -999 | 43.5367 | 60.3491 | 60.3671 | 0 | 0 | 0 | -999 | 70.9095 | 80.5071 | 80.5988 | 63 | 71 | 0.0103 | 0.074 | 28.5 | 58.3988 | 0 | 0 | 0 | 0 | 0 | 0 | 0 | 0.0045556 | 0 | 0 | 0 | 0 | 0.0045556
9 | 13 | 24 | 7 | 0 | 0 | 0 | 43.5367 | 0 | 0 | 0 | 0 | 0 | 0 | 0 | 0 | 0 | 0 | 0 | -999 | 43.5367 | 60.3491 | 60.3671 | 0 | 0 | 0 | -999 | 70.794 | 80.5071 | 80.5988 | 62 | 68 | 0.0103 | 0.075 | 27.5 | 58.3988 | 0 | 0 | 0 | 0 | 0 | 0 | 0 | 0.0045556 | 0 | 0 | 0 | 0 | 0.0045556
9 | 14 | 1 | 1 | 0 | 0 | 0 | 43.5367 | 0 | 0 | 0 | 0 | 0 | 0 | 0 | 0 | 0 | 0 | 0 | -999 | 43.5367 | 60.3491 | 60.3671 | 0 | 0 | 0 | -999 | 70.794 | 80.5071 | 80.5988 | 62 | 66 | 0.0108 | 0.075 | 27.5 | 59.7039 | 0 | 0 | 0 | 0 | 0 | 0 | 0 | 0.0045556 | 0 | 0 | 0 | 0 | 0.0045556
9 | 14 | 2 | 1 | 0 | 0 | 0 | 43.5367 | 0 | 0 | 0 | 0 | 0 | 0 | 0 | 0 | 0 | 0 | 0 | -999 | 43.5367 | 60.3491 | 60.3671 | 0 | 0 | 0 | -999 | 70.6918 | 80.5071 | 80.5988 | 61 | 65 | 0.0104 | 0.075 | 27 | 58.6642 | 0 | 0 | 0 | 0 | 0 | 0 | 0 | 0.0045556 | 0 | 0 | 0 | 0 | 0.0045556
9 | 14 | 3 | 1 | 0 | 0 | 0 | 43.5367 | 0 | 0 | 0 | 0 | 0 | 0 | 0 | 0 | 0 | 0 | 0 | -999 | 43.5367 | 60.3491 | 60.3671 | 0 | 0 | 0 | -999 | 70.6012 | 80.5071 | 80.5988 | 60 | 64 | 0.01 | 0.075 | 26 | 57.4967 | 0 | 0 | 0 | 0 | 0 | 0 | 0 | 0.0045556 | 0 | 0 | 0 | 0 | 0.0045556
9 | 14 | 4 | 1 | 0 | 0 | 0 | 43.5367 | 0 | 0 | 0 | 0 | 0 | 0 | 0 | 0 | 0 | 0 | 0 | -999 | 43.5367 | 60.3491 | 60.3671 | 0 | 0 | 0 | -999 | 70.6012 | 80.5071 | 80.5988 | 60 | 63 | 0.0102 | 0.075 | 26.5 | 58.0389 | 0 | 0 | 0 | 0 | 0 | 0 | 0 | 0.0045556 | 0 | 0 | 0 | 0 | 0.0045556
9 | 14 | 5 | 1 | 0 | 0 | 0 | 43.5367 | 0 | 0 | 0 | 0 | 0 | 0 | 0 | 0 | 0 | 0 | 0 | -999 | 43.5367 | 60.3491 | 60.3671 | 0 | 0 | 0 | -999 | 70.5205 | 80.5071 | 80.5988 | 59 | 62 | 0.0098 | 0.076 | 25.5 | 56.9449 | 0 | 0 | 0 | 0 | 0 | 0 | 0 | 0.0045556 | 0 | 0 | 0 | 0 | 0.0045556
9 | 14 | 6 | 1 | 0 | 0 | 0 | 43.5367 | 0 | 0 | 0 | 0 | 0 | 0 | 0 | 0 | 0 | 0 | 0 | -999 | 43.5367 | 60.3491 | 60.3671 | 0 | 0 | 0 | -999 | 70.6012 | 80.5071 | 80.5988 | 60 | 64 | 0.01 | 0.075 | 26 | 57.5886 | 0 | 0 | 0 | 0 | 0 | 0 | 0 | 0.0045556 | 0 | 0 | 0 | 0 | 0.0045556
9 | 14 | 7 | 1 | 0 | 0 | 0 | 43.5367 | 0 | 0 | 0 | 0 | 0 | 0 | 0 | 0 | 0 | 0 | 0 | -999 | 43.5367 | 60.3491 | 60.3671 | 0 | 0 | 0 | -999 | 70.6918 | 80.5071 | 80.5988 | 61 | 65 | 0.0104 | 0.075 | 27 | 58.6642 | 0 | 0 | 0 | 0 | 0 | 0 | 0 | 0.0045556 | 0 | 0 | 0 | 0 | 0.0045556
9 | 14 | 8 | 1 | 1939240 | 3127940 | 0.65465 | 43.9846 | 75.1325 | 0.49186 | 0.91336 | 0.098079 | 89.8883 | 2246030 | 0 | 426.543 | 1 | 330.15 | 1939240 | 44 | 44.0443 | 55.5871 | 55.823 | 1 | 426.543 | 2265830 | 70 | 71.2095 | 81.7544 | 81.8267 | 64 | 72 | 0.0107 | 0.074 | 29 | 59.4472 | 0 | 0 | 89.8883 | 0 | 0 | 9.2309 | 10.0497 | 0.0045556 | 0 | 0 | 0 | 0 | 109.173
9 | 14 | 9 | 1 | 2618040 | 3132880 | 0.83567 | 44.3428 | 74.883 | 0.69681 | 0.90299 | 0.13737 | 126.097 | 3048410 | 0 | 544.49 | 1 | 312.247 | 2618040 | 44 | 44.3964 | 61.1552 | 61.1616 | 1 | 544.49 | 3074030 | 70 | 75.7722 | 83.8706 | 87.0332 | 66 | 79 | 0.0105 | 0.073 | 30.5 | 58.9274 | 0 | 0 | 126.097 | 0 | 0 | 9.2309 | 11.4584 | 0.0045556 | 0 | 0 | 0 | 0 | 146.791
9 | 14 | 10 | 1 | 2328110 | 3088460 | 0.75381 | 44.1865 | 79.4823 | 0.62156 | 0.95598 | 0.12973 | 117.391 | 2728760 | 0 | 491.154 | 1 | 275.931 | 2328110 | 44 | 44.2286 | 60.9988 | 61.1082 | 1 | 491.154 | 2752370 | 70 | 75.298 | 87.5275 | 86.505 | 67 | 81 | 0.0108 | 0.073 | 31 | 59.7039 | 0 | 0 | 117.391 | 0 | 0 | 9.2309 | 9.9716 | 0.0045556 | 0 | 0 | 0 | 0 | 136.598
9 | 14 | 11 | 1 | 2256880 | 3102290 | 0.72749 | 44.1495 | 78.5402 | 0.58656 | 0.94759 | 0.12135 | 110.3 | 2633330 | 0 | 474.005 | 1 | 267.608 | 2256880 | 44 | 44.1892 | 60.9618 | 61.0465 | 1 | 474.005 | 2655890 | 70 | 74.9191 | 86.304 | 86.1208 | 67 | 84 | 0.0101 | 0.073 | 31 | 57.769 | 0 | 0 | 110.3 | 0 | 0 | 9.2309 | 9.4589 | 0.0045556 | 0 | 0 | 0 | 0 | 128.994
9 | 14 | 12 | 1 | 2255880 | 3107100 | 0.72604 | 44.1488 | 78.1788 | 0.58255 | 0.94395 | 0.12005 | 109.295 | 2628910 | 0 | 473.063 | 1 | 267.514 | 2255880 | 44 | 44.1885 | 60.9612 | 61.0405 | 1 | 473.063 | 2651400 | 70 | 74.9002 | 85.9295 | 86.101 | 67 | 85 | 0.0099 | 0.072 | 31 | 57.222 | 0 | 0 | 109.295 | 0 | 0 | 9.2309 | 9.4383 | 0.0045556 | 0 | 0 | 0 | 0 | 127.969
9 | 14 | 13 | 1 | 2206010 | 3094070 | 0.71298 | 44.1235 | 79.059 | 0.57521 | 0.95323 | 0.11971 | 108.523 | 2576390 | 0 | 464.551 | 1 | 261.609 | 2206010 | 44 | 44.1615 | 60.9359 | 61.0155 | 1 | 464.551 | 2598370 | 70 | 75.4683 | 86.655 | 86.6481 | 68 | 86 | 0.0104 | 0.072 | 32 | 58.5718 | 0 | 0 | 108.523 | 0 | 0 | 9.2309 | 9.1604 | 0.0045556 | 0 | 0 | 0 | 0 | 126.918
9 | 14 | 14 | 1 | 2184660 | 3095750 | 0.7057 | 44.1126 | 78.9377 | 0.56692 | 0.95227 | 0.11786 | 106.909 | 2549540 | 0 | 459.806 | 1 | 259.098 | 2184660 | 44 | 44.1498 | 60.925 | 61.001 | 1 | 459.806 | 2571230 | 70 | 75.3633 | 86.4545 | 86.5396 | 68 | 88 | 0.0099 | 0.072 | 32 | 57.222 | 0 | 0 | 106.909 | 0 | 0 | 9.2309 | 9.023 | 0.0045556 | 0 | 0 | 0 | 0 | 125.167
9 | 14 | 15 | 1 | 2156330 | 3095610 | 0.69658 | 44.0982 | 78.9284 | 0.55775 | 0.95247 | 0.11598 | 105.196 | 2515360 | 0 | 453.864 | 1 | 255.75 | 2156330 | 44 | 44.1345 | 60.9105 | 60.9853 | 1 | 453.864 | 2536710 | 70 | 75.2306 | 86.3444 | 86.4014 | 68 | 88 | 0.0099 | 0.072 | 32 | 57.222 | 0 | 0 | 105.196 | 0 | 0 | 9.2309 | 8.85 | 0.0045556 | 0 | 0 | 0 | 0 | 123.281
9 | 14 | 16 | 1 | 2176270 | 3108710 | 0.70005 | 44.1082 | 77.9916 | 0.55439 | 0.94284 | 0.11412 | 103.943 | 2531020 | 0 | 456.13 | 1 | 258.122 | 2176270 | 44 | 44.1452 | 60.9206 | 60.9931 | 1 | 456.13 | 2552500 | 70 | 74.5165 | 85.4537 | 85.699 | 67 | 85 | 0.0099 | 0.072 | 31.5 | 57.222 | 0 | 0 | 103.943 | 0 | 0 | 9.2309 | 8.935 | 0.0045556 | 0 | 0 | 0 | 0 | 122.114
9 | 14 | 17 | 1 | 2101360 | 3081760 | 0.68187 | 44.0703 | 79.7726 | 0.54978 | 0.96056 | 0.11529 | 104.106 | 2456670 | 0 | 444.282 | 1 | 249.24 | 2101360 | 44 | 44.1048 | 60.8826 | 60.9572 | 1 | 444.282 | 2477460 | 70 | 75.7827 | 87.0155 | 86.9295 | 69 | 84 | 0.0116 | 0.072 | 33 | 61.5911 | 0 | 0 | 104.106 | 0 | 0 | 9.2309 | 8.5589 | 0.0045556 | 0 | 0 | 0 | 0 | 121.9
9 | 14 | 18 | 1 | 1839200 | 3093580 | 0.59452 | 43.9369 | 78.8711 | 0.46688 | 0.95501 | 0.097344 | 88.2344 | 2140340 | 0 | 387.367 | 1 | 218.178 | 1839200 | 44 | 43.9636 | 60.7493 | 60.8225 | 1 | 387.367 | 2158100 | 70 | 72.969 | 85.1814 | 84.1181 | 67 | 78 | 0.0115 | 0.073 | 31.5 | 61.3503 | 0 | 0 | 88.2344 | 0 | 0 | 9.2309 | 7.1147 | 0.0045556 | 0 | 0 | 0 | 0 | 104.585
9 | 14 | 19 | 1 | 1627310 | 3109340 | 0.52336 | 43.8289 | 77.581 | 0.40399 | 0.94361 | 0.083226 | 75.822 | 1886090 | 0 | 341.004 | 1 | 193.114 | 1627310 | 44 | 43.8499 | 60.6412 | 60.6988 | 1 | 341.004 | 1901670 | 70 | 71.1423 | 83.1417 | 82.2995 | 66 | 74 | 0.0117 | 0.074 | 30.5 | 61.83 | 0 | 0 | 75.822 | 0 | 0 | 9.2309 | 6.1174 | 0.0045556 | 0 | 0 | 0 | 0 | 91.1748
9 | 14 | 20 | 1 | 1139680 | 3107840 | 0.36671 | 43.5802 | 77.2169 | 0.32444 | 0.94608 | 0.067013 | 61.022 | 1347950 | 0 | 260.625 | 1 | 135.176 | 1139680 | 44 | 43.5952 | 60.3925 | 60.459 | 1 | 260.625 | 1360270 | 70 | 70.5261 | 81.191 | 80.9812 | 65 | 74 | 0.011 | 0.074 | 30 | 60.1179 | 0 | 0 | 61.022 | 0 | 0 | 3.0513 | 4.725 | 0.0045556 | 0 | 0 | 0 | 0 | 68.8028
9 | 14 | 21 | 1 | 0 | 0 | 0 | 43.5802 | 0 | 0 | 0 | 0 | 0 | 0 | 0 | 0 | 0 | 0 | 0 | -999 | 43.5802 | 60.3925 | 60.4136 | 0 | 0 | 0 | -999 | 70.4316 | 81.191 | 81.2823 | 65 | 72 | 0.0115 | 0.074 | 30 | 61.3503 | 0 | 0 | 0 | 0 | 0 | 0 | 0 | 0.0045556 | 0 | 0 | 0 | 0 | 0.0045556
9 | 14 | 22 | 1 | 0 | 0 | 0 | 43.5802 | 0 | 0 | 0 | 0 | 0 | 0 | 0 | 0 | 0 | 0 | 0 | -999 | 43.5802 | 60.3925 | 60.4136 | 0 | 0 | 0 | -999 | 71.1167 | 81.191 | 81.2823 | 64 | 71 | 0.011 | 0.074 | 29 | 60.1179 | 0 | 0 | 0 | 0 | 0 | 0 | 0 | 0.0045556 | 0 | 0 | 0 | 0 | 0.0045556
9 | 14 | 23 | 1 | 0 | 0 | 0 | 43.5802 | 0 | 0 | 0 | 0 | 0 | 0 | 0 | 0 | 0 | 0 | 0 | -999 | 43.5802 | 60.3925 | 60.4136 | 0 | 0 | 0 | -999 | 71.1167 | 81.191 | 81.2823 | 64 | 71 | 0.011 | 0.074 | 29 | 60.1179 | 0 | 0 | 0 | 0 | 0 | 0 | 0 | 0.0045556 | 0 | 0 | 0 | 0 | 0.0045556
9 | 14 | 24 | 1 | 0 | 0 | 0 | 43.5802 | 0 | 0 | 0 | 0 | 0 | 0 | 0 | 0 | 0 | 0 | 0 | -999 | 43.5802 | 60.3925 | 60.4136 | 0 | 0 | 0 | -999 | 70.8902 | 81.191 | 81.2823 | 63 | 69 | 0.0108 | 0.074 | 28.5 | 59.611 | 0 | 0 | 0 | 0 | 0 | 0 | 0 | 0.0045556 | 0 | 0 | 0 | 0 | 0.0045556
9 | 15 | 1 | 2 | 0 | 0 | 0 | 43.5802 | 0 | 0 | 0 | 0 | 0 | 0 | 0 | 0 | 0 | 0 | 0 | -999 | 43.5802 | 60.3925 | 60.4136 | 0 | 0 | 0 | -999 | 70.8902 | 81.191 | 81.2823 | 63 | 69 | 0.0108 | 0.074 | 28.5 | 59.611 | 0 | 0 | 0 | 0 | 0 | 0 | 0 | 0.0045556 | 0 | 0 | 0 | 0 | 0.0045556
9 | 15 | 2 | 2 | 0 | 0 | 0 | 43.5802 | 0 | 0 | 0 | 0 | 0 | 0 | 0 | 0 | 0 | 0 | 0 | -999 | 43.5802 | 60.3925 | 60.4136 | 0 | 0 | 0 | -999 | 70.8902 | 81.191 | 81.2823 | 63 | 68 | 0.011 | 0.074 | 28.5 | 60.0246 | 0 | 0 | 0 | 0 | 0 | 0 | 0 | 0.0045556 | 0 | 0 | 0 | 0 | 0.0045556
9 | 15 | 3 | 2 | 0 | 0 | 0 | 43.5802 | 0 | 0 | 0 | 0 | 0 | 0 | 0 | 0 | 0 | 0 | 0 | -999 | 43.5802 | 60.3925 | 60.4136 | 0 | 0 | 0 | -999 | 70.6741 | 81.191 | 81.2823 | 61 | 65 | 0.0104 | 0.075 | 27 | 58.4792 | 0 | 0 | 0 | 0 | 0 | 0 | 0 | 0.0045556 | 0 | 0 | 0 | 0 | 0.0045556
9 | 15 | 4 | 2 | 0 | 0 | 0 | 43.5802 | 0 | 0 | 0 | 0 | 0 | 0 | 0 | 0 | 0 | 0 | 0 | -999 | 43.5802 | 60.3925 | 60.4136 | 0 | 0 | 0 | -999 | 70.6741 | 81.191 | 81.2823 | 61 | 65 | 0.0104 | 0.075 | 27 | 58.4792 | 0 | 0 | 0 | 0 | 0 | 0 | 0 | 0.0045556 | 0 | 0 | 0 | 0 | 0.0045556
9 | 15 | 5 | 2 | 0 | 0 | 0 | 43.5802 | 0 | 0 | 0 | 0 | 0 | 0 | 0 | 0 | 0 | 0 | 0 | -999 | 43.5802 | 60.3925 | 60.4136 | 0 | 0 | 0 | -999 | 70.5843 | 81.191 | 81.2823 | 60 | 63 | 0.0103 | 0.075 | 26.5 | 58.214 | 0 | 0 | 0 | 0 | 0 | 0 | 0 | 0.0045556 | 0 | 0 | 0 | 0 | 0.0045556
9 | 15 | 6 | 2 | 0 | 0 | 0 | 43.5802 | 0 | 0 | 0 | 0 | 0 | 0 | 0 | 0 | 0 | 0 | 0 | -999 | 43.5802 | 60.3925 | 60.4136 | 0 | 0 | 0 | -999 | 70.6741 | 81.191 | 81.2823 | 61 | 65 | 0.0104 | 0.075 | 27 | 58.5718 | 0 | 0 | 0 | 0 | 0 | 0 | 0 | 0.0045556 | 0 | 0 | 0 | 0 | 0.0045556
9 | 15 | 7 | 2 | 0 | 0 | 0 | 43.5802 | 0 | 0 | 0 | 0 | 0 | 0 | 0 | 0 | 0 | 0 | 0 | -999 | 43.5802 | 60.3925 | 60.4136 | 0 | 0 | 0 | -999 | 70.8902 | 81.191 | 81.2823 | 63 | 67 | 0.0113 | 0.075 | 28.5 | 60.8632 | 0 | 0 | 0 | 0 | 0 | 0 | 0 | 0.0045556 | 0 | 0 | 0 | 0 | 0.0045556
9 | 15 | 8 | 2 | 2254310 | 3130160 | 0.75484 | 44.1382 | 73.807 | 0.59211 | 0.89392 | 0.11556 | 105.982 | 2616020 | 0 | 491.822 | 1 | 383.253 | 2254310 | 44 | 44.2282 | 55.7407 | 55.9443 | 1 | 491.822 | 2639680 | 70 | 71.9656 | 81.5198 | 82.6756 | 63 | 69 | 0.0108 | 0.074 | 28.5 | 59.611 | 0 | 0 | 105.982 | 0 | 0 | 9.2309 | 13.717 | 0.0045556 | 0 | 0 | 0 | 0 | 128.935
9 | 15 | 9 | 2 | 3132880 | 3132830 | 1 | 44.6689 | 73.0714 | 0.94143 | 0.87321 | 0.17947 | 164.742 | 3695140 | 0 | 651.563 | 1 | 387.485 | 3132880 | 44 | 44.7582 | 61.4813 | 61.5655 | 1 | 586.713 | 3721510 | 70 | 76.8017 | 83.9657 | 89.4683 | 64 | 72 | 0.0108 | 0.074 | 29 | 59.611 | 0 | 0 | 164.742 | 0 | 0 | 9.2309 | 14.6169 | 0.0045556 | 0 | 0 | 0 | 0 | 188.594
9 | 15 | 10 | 2 | 3102260 | 3102030 | 1.0001 | 44.6345 | 79.3006 | 0.95345 | 0.94435 | 0.19657 | 178.665 | 3712040 | 0 | 651.563 | 1 | 379.44 | 3102260 | 44 | 44.7251 | 61.4468 | 62.2937 | 1 | 586.713 | 3738400 | 70 | 78.9896 | 90.2447 | 91.723 | 67 | 76 | 0.012 | 0.073 | 31.5 | 62.5361 | 0 | 0 | 178.665 | 0 | 0 | 9.2309 | 14.585 | 0.0045556 | 0 | 0 | 0 | 0 | 202.486
9 | 15 | 11 | 2 | 3022040 | 3081150 | 0.98081 | 44.4232 | 80.2667 | 0.92768 | 0.95762 | 0.19395 | 175.092 | 3619620 | 0 | 639.062 | 1 | 330.15 | 3022040 | 44 | 44.483 | 61.2356 | 62.8199 | 1 | 584.898 | 3645960 | 70 | 79.3907 | 90.9384 | 91.8478 | 68 | 77 | 0.0125 | 0.073 | 32 | 63.6787 | 0 | 0 | 175.092 | 0 | 0 | 9.2309 | 12.1813 | 0.0045556 | 0 | 0 | 0 | 0 | 196.508
9 | 15 | 12 | 2 | 2861640 | 3077050 | 0.92999 | 44.454 | 80.4933 | 0.85203 | 0.95925 | 0.17843 | 160.872 | 3410680 | 0 | 605.949 | 1 | 338.194 | 2861640 | 44 | 44.5522 | 61.2663 | 61.4218 | 1 | 579.725 | 3436940 | 70 | 78.6282 | 90.549 | 90.4761 | 68 | 79 | 0.012 | 0.073 | 32 | 62.5361 | 0 | 0 | 160.872 | 0 | 0 | 9.2309 | 14.3505 | 0.0045556 | 0 | 0 | 0 | 0 | 184.458
9 | 15 | 13 | 2 | 2641420 | 3061180 | 0.86288 | 44.349 | 81.1722 | 0.7635 | 0.9669 | 0.16117 | 144.558 | 3134790 | 0 | 562.219 | 1 | 312.898 | 2641420 | 44 | 44.4028 | 61.1614 | 61.3252 | 1 | 562.219 | 3160740 | 70 | 78.3627 | 90.4145 | 89.5986 | 69 | 79 | 0.0128 | 0.073 | 33 | 64.2497 | 0 | 0 | 144.558 | 0 | 0 | 9.2309 | 11.581 | 0.0045556 | 0 | 0 | 0 | 0 | 165.374
9 | 15 | 14 | 2 | 2438990 | 3064560 | 0.79587 | 44.2427 | 80.8764 | 0.67878 | 0.96666 | 0.14325 | 128.627 | 2877990 | 0 | 518.558 | 1 | 289.044 | 2438990 | 44 | 44.2888 | 61.055 | 61.1637 | 1 | 518.558 | 2903110 | 70 | 77.4047 | 89.3615 | 88.5958 | 69 | 80 | 0.0125 | 0.073 | 33 | 63.5838 | 0 | 0 | 128.627 | 0 | 0 | 9.2309 | 10.7397 | 0.0045556 | 0 | 0 | 0 | 0 | 148.602
9 | 15 | 15 | 2 | 2388440 | 3101520 | 0.77009 | 44.2165 | 78.6877 | 0.6344 | 0.94768 | 0.13126 | 119.278 | 2795540 | 0 | 501.761 | 1 | 283.139 | 2388440 | 44 | 44.2607 | 61.0288 | 61.1212 | 1 | 501.761 | 2819840 | 70 | 75.5511 | 86.9297 | 86.7852 | 67 | 79 | 0.0113 | 0.073 | 31.5 | 60.7695 | 0 | 0 | 119.278 | 0 | 0 | 9.2309 | 10.3445 | 0.0045556 | 0 | 0 | 0 | 0 | 138.858
9 | 15 | 16 | 2 | 2343090 | 3112740 | 0.75274 | 44.1934 | 77.7728 | 0.60903 | 0.93884 | 0.12483 | 113.85 | 2731660 | 0 | 490.459 | 1 | 277.791 | 2343090 | 44 | 44.236 | 61.0057 | 61.0945 | 1 | 490.459 | 2755240 | 70 | 74.5383 | 85.8266 | 85.7676 | 66 | 78 | 0.0108 | 0.073 | 30.5 | 59.5179 | 0 | 0 | 113.85 | 0 | 0 | 9.2309 | 9.9952 | 0.0045556 | 0 | 0 | 0 | 0 | 133.081
9 | 15 | 17 | 2 | 2135600 | 3105770 | 0.68763 | 44.088 | 78.1983 | 0.5435 | 0.94537 | 0.11217 | 102.077 | 2483990 | 0 | 448.031 | 1 | 253.239 | 2135600 | 44 | 44.1236 | 60.9003 | 60.9876 | 1 | 448.031 | 2505000 | 70 | 73.5597 | 85.5218 | 84.7445 | 66 | 77 | 0.011 | 0.073 | 30.5 | 60.0246 | 0 | 0 | 102.077 | 0 | 0 | 9.2309 | 8.6964 | 0.0045556 | 0 | 0 | 0 | 0 | 120.009
9 | 15 | 18 | 2 | 1931410 | 3107610 | 0.62151 | 43.9839 | 77.915 | 0.48081 | 0.94444 | 0.099137 | 90.2674 | 2239490 | 0 | 404.952 | 1 | 229.105 | 1931410 | 44 | 44.0132 | 60.7962 | 60.8702 | 1 | 404.952 | 2258140 | 70 | 72.5797 | 84.5177 | 83.735 | 66 | 75 | 0.0115 | 0.074 | 30.5 | 61.3503 | 0 | 0 | 90.2674 | 0 | 0 | 9.2309 | 7.5528 | 0.0045556 | 0 | 0 | 0 | 0 | 107.056
9 | 15 | 19 | 2 | 1679270 | 3107190 | 0.54045 | 43.8554 | 77.7968 | 0.41744 | 0.94547 | 0.086166 | 78.4464 | 1947000 | 0 | 352.135 | 1 | 199.253 | 1679270 | 44 | 43.8777 | 60.6677 | 60.7313 | 1 | 352.135 | 1963080 | 70 | 71.3915 | 83.5371 | 82.5468 | 66 | 74 | 0.0117 | 0.074 | 30.5 | 61.83 | 0 | 0 | 78.4464 | 0 | 0 | 9.2309 | 6.3448 | 0.0045556 | 0 | 0 | 0 | 0 | 94.0267
9 | 15 | 20 | 2 | 1457390 | 3108890 | 0.46878 | 43.7422 | 77.3925 | 0.3706 | 0.9444 | 0.076412 | 69.6039 | 1694950 | 0 | 305.441 | 1 | 172.98 | 1457390 | 44 | 43.7592 | 60.5546 | 60.6049 | 1 | 305.441 | 1709010 | 70 | 70.9365 | 82.3897 | 82.1312 | 66 | 71 | 0.0124 | 0.074 | 30.5 | 63.4534 | 0 | 0 | 69.6039 | 0 | 0 | 7.206 | 5.4398 | 0.0045556 | 0 | 0 | 0 | 0 | 82.2542
9 | 15 | 21 | 2 | 0 | 0 | 0 | 43.7422 | 0 | 0 | 0 | 0 | 0 | 0 | 0 | 0 | 0 | 0 | 0 | -999 | 43.7422 | 60.5546 | 60.5769 | 0 | 0 | 0 | -999 | 70.8445 | 82.3897 | 82.481 | 66 | 71 | 0.0124 | 0.074 | 30.5 | 63.4534 | 0 | 0 | 0 | 0 | 0 | 0 | 0 | 0.0045556 | 0 | 0 | 0 | 0 | 0.0045556
9 | 15 | 22 | 2 | 0 | 0 | 0 | 43.7422 | 0 | 0 | 0 | 0 | 0 | 0 | 0 | 0 | 0 | 0 | 0 | -999 | 43.7422 | 60.5546 | 60.5769 | 0 | 0 | 0 | -999 | 72.6324 | 82.3897 | 82.481 | 64 | 69 | 0.0115 | 0.074 | 29 | 61.3503 | 0 | 0 | 0 | 0 | 0 | 0 | 0 | 0.0045556 | 0 | 0 | 0 | 0 | 0.0045556
9 | 15 | 23 | 2 | 0 | 0 | 0 | 43.7422 | 0 | 0 | 0 | 0 | 0 | 0 | 0 | 0 | 0 | 0 | 0 | -999 | 43.7422 | 60.5546 | 60.5769 | 0 | 0 | 0 | -999 | 72.6324 | 82.3897 | 82.481 | 64 | 68 | 0.0117 | 0.074 | 29 | 61.83 | 0 | 0 | 0 | 0 | 0 | 0 | 0 | 0.0045556 | 0 | 0 | 0 | 0 | 0.0045556
9 | 15 | 24 | 2 | 0 | 0 | 0 | 43.7422 | 0 | 0 | 0 | 0 | 0 | 0 | 0 | 0 | 0 | 0 | 0 | -999 | 43.7422 | 60.5546 | 60.5769 | 0 | 0 | 0 | -999 | 72.6324 | 82.3897 | 82.481 | 64 | 68 | 0.0117 | 0.074 | 29 | 61.83 | 0 | 0 | 0 | 0 | 0 | 0 | 0 | 0.0045556 | 0 | 0 | 0 | 0 | 0.0045556
9 | 16 | 1 | 3 | 0 | 0 | 0 | 43.7422 | 0 | 0 | 0 | 0 | 0 | 0 | 0 | 0 | 0 | 0 | 0 | -999 | 43.7422 | 60.5546 | 60.5769 | 0 | 0 | 0 | -999 | 72.6324 | 82.3897 | 82.481 | 64 | 67 | 0.0119 | 0.075 | 29 | 62.3025 | 0 | 0 | 0 | 0 | 0 | 0 | 0 | 0.0045556 | 0 | 0 | 0 | 0 | 0.0045556
9 | 16 | 2 | 3 | 0 | 0 | 0 | 43.7422 | 0 | 0 | 0 | 0 | 0 | 0 | 0 | 0 | 0 | 0 | 0 | -999 | 43.7422 | 60.5546 | 60.5769 | 0 | 0 | 0 | -999 | 71.8694 | 82.3897 | 82.481 | 63 | 66 | 0.0115 | 0.075 | 28.5 | 61.3503 | 0 | 0 | 0 | 0 | 0 | 0 | 0 | 0.0045556 | 0 | 0 | 0 | 0 | 0.0045556
9 | 16 | 3 | 3 | 0 | 0 | 0 | 43.7422 | 0 | 0 | 0 | 0 | 0 | 0 | 0 | 0 | 0 | 0 | 0 | -999 | 43.7422 | 60.5546 | 60.5769 | 0 | 0 | 0 | -999 | 71.8694 | 82.3897 | 82.481 | 63 | 65 | 0.0117 | 0.075 | 28.5 | 61.83 | 0 | 0 | 0 | 0 | 0 | 0 | 0 | 0.0045556 | 0 | 0 | 0 | 0 | 0.0045556
9 | 16 | 4 | 3 | 0 | 0 | 0 | 43.7422 | 0 | 0 | 0 | 0 | 0 | 0 | 0 | 0 | 0 | 0 | 0 | -999 | 43.7422 | 60.5546 | 60.5769 | 0 | 0 | 0 | -999 | 71.1075 | 82.3897 | 82.481 | 62 | 65 | 0.0111 | 0.075 | 27.5 | 60.3683 | 0 | 0 | 0 | 0 | 0 | 0 | 0 | 0.0045556 | 0 | 0 | 0 | 0 | 0.0045556
9 | 16 | 5 | 3 | 0 | 0 | 0 | 43.7422 | 0 | 0 | 0 | 0 | 0 | 0 | 0 | 0 | 0 | 0 | 0 | -999 | 43.7422 | 60.5546 | 60.5769 | 0 | 0 | 0 | -999 | 71.8694 | 82.3897 | 82.481 | 63 | 65 | 0.0117 | 0.075 | 28.5 | 61.83 | 0 | 0 | 0 | 0 | 0 | 0 | 0 | 0.0045556 | 0 | 0 | 0 | 0 | 0.0045556
9 | 16 | 6 | 3 | 0 | 0 | 0 | 43.7422 | 0 | 0 | 0 | 0 | 0 | 0 | 0 | 0 | 0 | 0 | 0 | -999 | 43.7422 | 60.5546 | 60.5769 | 0 | 0 | 0 | -999 | 71.1075 | 82.3897 | 82.481 | 62 | 63 | 0.0115 | 0.075 | 27.5 | 61.3503 | 0 | 0 | 0 | 0 | 0 | 0 | 0 | 0.0045556 | 0 | 0 | 0 | 0 | 0.0045556
9 | 16 | 7 | 3 | 0 | 0 | 0 | 43.7422 | 0 | 0 | 0 | 0 | 0 | 0 | 0 | 0 | 0 | 0 | 0 | -999 | 43.7422 | 60.5546 | 60.5769 | 0 | 0 | 0 | -999 | 72.6324 | 82.3897 | 82.481 | 64 | 67 | 0.0119 | 0.075 | 29 | 62.3025 | 0 | 0 | 0 | 0 | 0 | 0 | 0 | 0.0045556 | 0 | 0 | 0 | 0 | 0.0045556
9 | 16 | 8 | 3 | 2470890 | 3128590 | 0.82444 | 44 | 74.8678 | 0.68314 | 0.91067 | 0.13582 | 124.502 | 2895810 | 0 | 537.176 | 1 | 401.137 | 2470890 | 44 | 44.087 | 55.6025 | 56.3956 | 1 | 537.176 | 2921290 | 70 | 73.8299 | 83.4054 | 84.6909 | 64 | 69 | 0.0114 | 0.074 | 29 | 61.1077 | 0 | 0 | 124.502 | 0 | 0 | 9.2309 | 14.3769 | 0.0045556 | 0 | 0 | 0 | 0 | 148.115
9 | 16 | 9 | 3 | 3134410 | 3134670 | 0.99992 | 44.6268 | 75.6804 | 0.94369 | 0.90636 | 0.18673 | 171.507 | 3719760 | 0 | 651.51 | 1 | 377.626 | 3134410 | 44 | 44.7178 | 61.4391 | 61.5231 | 1 | 586.706 | 3746130 | 70 | 78.2903 | 86.6473 | 91.0471 | 66 | 71 | 0.0124 | 0.074 | 30.5 | 63.4534 | 0 | 0 | 171.507 | 0 | 0 | 9.2309 | 14.5775 | 0.0045556 | 0 | 0 | 0 | 0 | 195.32
9 | 16 | 10 | 3 | 3033840 | 3105440 | 0.97694 | 44.524 | 78.8924 | 0.91552 | 0.94284 | 0.18845 | 171.471 | 3619070 | 0 | 636.54 | 1 | 353.679 | 3033840 | 44 | 44.6193 | 61.3364 | 61.7634 | 1 | 584.523 | 3645400 | 70 | 77.9236 | 89.5624 | 90.3868 | 66 | 74 | 0.0117 | 0.074 | 30.5 | 61.83 | 0 | 0 | 171.471 | 0 | 0 | 9.2309 | 14.4569 | 0.0045556 | 0 | 0 | 0 | 0 | 195.164
9 | 16 | 11 | 3 | 2784040 | 3095980 | 0.89924 | 44.4211 | 79.3592 | 0.80235 | 0.94972 | 0.16636 | 150.909 | 3299090 | 0 | 585.914 | 1 | 329.685 | 2784040 | 44 | 44.4807 | 61.2334 | 61.3989 | 1 | 577.887 | 3325310 | 70 | 76.7277 | 89.0859 | 88.2274 | 66 | 74 | 0.0117 | 0.074 | 30.5 | 61.83 | 0 | 0 | 150.909 | 0 | 0 | 9.2309 | 12.1288 | 0.0045556 | 0 | 0 | 0 | 0 | 172.274
9 | 16 | 12 | 3 | 2642430 | 3120590 | 0.84677 | 44.3462 | 77.26 | 0.72093 | 0.93019 | 0.14641 | 133.863 | 3099300 | 0 | 551.726 | 1 | 313.038 | 2642430 | 44 | 44.4 | 61.1585 | 61.2779 | 1 | 551.726 | 3125060 | 70 | 74.4731 | 86.3976 | 85.794 | 64 | 69 | 0.0114 | 0.074 | 29 | 61.1077 | 0 | 0 | 133.863 | 0 | 0 | 9.2309 | 11.5226 | 0.0045556 | 0 | 0 | 0 | 0 | 154.621
9 | 16 | 13 | 3 | 2432290 | 3119590 | 0.77968 | 44.2393 | 77.1748 | 0.63658 | 0.93152 | 0.12946 | 118.333 | 2836150 | 0 | 508.011 | 1 | 288.254 | 2432290 | 44 | 44.2851 | 61.0516 | 61.1603 | 1 | 508.011 | 2860870 | 70 | 73.4384 | 85.5366 | 84.6965 | 64 | 69 | 0.0114 | 0.074 | 29 | 61.1077 | 0 | 0 | 118.333 | 0 | 0 | 9.2309 | 10.5894 | 0.0045556 | 0 | 0 | 0 | 0 | 138.158
9 | 16 | 14 | 3 | 2321610 | 3124010 | 0.74315 | 44.1826 | 76.5178 | 0.591 | 0.92542 | 0.1194 | 109.294 | 2694630 | 0 | 484.211 | 1 | 275.233 | 2321610 | 44 | 44.2245 | 60.9949 | 61.0872 | 1 | 484.211 | 2717820 | 70 | 72.8709 | 84.4623 | 84.094 | 64 | 70 | 0.0112 | 0.074 | 29 | 60.6167 | 0 | 0 | 109.294 | 0 | 0 | 9.2309 | 9.8145 | 0.0045556 | 0 | 0 | 0 | 0 | 128.344
9 | 16 | 15 | 3 | 2401460 | 3131340 | 0.76691 | 44.2228 | 74.9372 | 0.61063 | 0.90609 | 0.12079 | 110.827 | 2779710 | 0 | 499.691 | 1 | 284.719 | 2401460 | 44 | 44.2675 | 61.0351 | 61.1188 | 1 | 499.691 | 2803880 | 70 | 72.4671 | 83.1326 | 83.6766 | 63 | 69 | 0.0108 | 0.074 | 28.5 | 59.611 | 0 | 0 | 110.827 | 0 | 0 | 9.2309 | 10.3344 | 0.0045556 | 0 | 0 | 0 | 0 | 130.397
9 | 16 | 16 | 3 | 2439830 | 3131150 | 0.77921 | 44.2424 | 73.7643 | 0.62097 | 0.89099 | 0.12079 | 110.818 | 2818050 | 0 | 507.706 | 1 | 289.23 | 2439830 | 44 | 44.2886 | 61.0548 | 61.1442 | 1 | 507.706 | 2842750 | 70 | 71.1338 | 82.0727 | 82.3211 | 61 | 65 | 0.0104 | 0.075 | 27 | 58.5718 | 0 | 0 | 110.818 | 0 | 0 | 9.2309 | 10.6045 | 0.0045556 | 0 | 0 | 0 | 0 | 130.658
9 | 16 | 17 | 3 | 2402590 | 3131050 | 0.76735 | 44.2236 | 73.8106 | 0.60672 | 0.89195 | 0.11815 | 108.388 | 2772520 | 0 | 499.973 | 1 | 284.813 | 2402590 | 44 | 44.2684 | 61.036 | 61.1284 | 1 | 499.973 | 2796710 | 70 | 70.9734 | 81.9848 | 82.1539 | 60 | 63 | 0.0102 | 0.075 | 26.5 | 58.0389 | 0 | 0 | 108.388 | 0 | 0 | 7.6448 | 10.3424 | 0.0045556 | 0 | 0 | 0 | 0 | 126.38
9 | 16 | 18 | 3 | 2318770 | 3131010 | 0.74058 | 44.1811 | 74.0646 | 0.57632 | 0.89602 | 0.11274 | 103.424 | 2671760 | 0 | 482.537 | 1 | 274.908 | 2318770 | 44 | 44.2229 | 60.9934 | 61.0834 | 1 | 482.537 | 2694840 | 70 | 70.9134 | 81.9417 | 82.0785 | 60 | 63 | 0.0102 | 0.075 | 26.5 | 58.0389 | 0 | 0 | 103.424 | 0 | 0 | 6.8556 | 9.7738 | 0.0045556 | 0 | 0 | 0 | 0 | 120.058
9 | 16 | 19 | 3 | 2294950 | 3130900 | 0.733 | 44.1688 | 74.0844 | 0.56779 | 0.8965 | 0.11113 | 101.946 | 2642890 | 0 | 477.597 | 1 | 272.118 | 2294950 | 44 | 44.2098 | 60.9811 | 61.0649 | 1 | 477.597 | 2665660 | 70 | 70.8962 | 81.8764 | 82.0514 | 60 | 63 | 0.0102 | 0.075 | 26.5 | 58.0389 | 0 | 0 | 101.946 | 0 | 0 | 6.6406 | 9.6183 | 0.0045556 | 0 | 0 | 0 | 0 | 118.209
9 | 16 | 20 | 3 | 1971080 | 3127940 | 0.63016 | 44.0043 | 75.1456 | 0.46946 | 0.91409 | 0.093688 | 85.8641 | 2264140 | 0 | 410.586 | 1 | 233.755 | 1971080 | 44 | 44.0348 | 60.8167 | 60.9031 | 1 | 410.586 | 2283080 | 70 | 70.665 | 81.8209 | 81.7959 | 60 | 61 | 0.0107 | 0.076 | 26.5 | 59.3545 | 0 | 0 | 85.8641 | 0 | 0 | 4.1925 | 7.7155 | 0.0045556 | 0 | 0 | 0 | 0 | 97.7766
9 | 16 | 21 | 3 | 0 | 0 | 0 | 44.0043 | 0 | 0 | 0 | 0 | 0 | 0 | 0 | 0 | 0 | 0 | 0 | -999 | 44.0043 | 60.8167 | 60.8577 | 0 | 0 | 0 | -999 | 70.4935 | 81.8209 | 81.9162 | 59 | 60 | 0.0103 | 0.076 | 25.5 | 58.3065 | 0 | 0 | 0 | 0 | 0 | 0 | 0 | 0.0045556 | 0 | 0 | 0 | 0 | 0.0045556
9 | 16 | 22 | 3 | 0 | 0 | 0 | 44.0043 | 0 | 0 | 0 | 0 | 0 | 0 | 0 | 0 | 0 | 0 | 0 | -999 | 44.0043 | 60.8167 | 60.8577 | 0 | 0 | 0 | -999 | 70.8718 | 81.8209 | 81.9162 | 59 | 60 | 0.0103 | 0.076 | 25.5 | 58.3065 | 0 | 0 | 0 | 0 | 0 | 0 | 0 | 0.0045556 | 0 | 0 | 0 | 0 | 0.0045556
9 | 16 | 23 | 3 | 0 | 0 | 0 | 44.0043 | 0 | 0 | 0 | 0 | 0 | 0 | 0 | 0 | 0 | 0 | 0 | -999 | 44.0043 | 60.8167 | 60.8577 | 0 | 0 | 0 | -999 | 70.9657 | 81.8209 | 81.9162 | 60 | 61 | 0.0107 | 0.076 | 26.5 | 59.3545 | 0 | 0 | 0 | 0 | 0 | 0 | 0 | 0.0045556 | 0 | 0 | 0 | 0 | 0.0045556
9 | 16 | 24 | 3 | 0 | 0 | 0 | 44.0043 | 0 | 0 | 0 | 0 | 0 | 0 | 0 | 0 | 0 | 0 | 0 | -999 | 44.0043 | 60.8167 | 60.8577 | 0 | 0 | 0 | -999 | 71.4924 | 81.8209 | 81.9162 | 61 | 62 | 0.0111 | 0.075 | 27 | 60.3683 | 0 | 0 | 0 | 0 | 0 | 0 | 0 | 0.0045556 | 0 | 0 | 0 | 0 | 0.0045556
9 | 17 | 1 | 4 | 0 | 0 | 0 | 44.0043 | 0 | 0 | 0 | 0 | 0 | 0 | 0 | 0 | 0 | 0 | 0 | -999 | 44.0043 | 60.8167 | 60.8577 | 0 | 0 | 0 | -999 | 71.4924 | 81.8209 | 81.9162 | 61 | 63 | 0.0109 | 0.075 | 27 | 59.8655 | 0 | 0 | 0 | 0 | 0 | 0 | 0 | 0.0045556 | 0 | 0 | 0 | 0 | 0.0045556
9 | 17 | 2 | 4 | 0 | 0 | 0 | 44.0043 | 0 | 0 | 0 | 0 | 0 | 0 | 0 | 0 | 0 | 0 | 0 | -999 | 44.0043 | 60.8167 | 60.8577 | 0 | 0 | 0 | -999 | 72.2384 | 81.8209 | 81.9162 | 62 | 64 | 0.0113 | 0.075 | 27.5 | 60.7695 | 0 | 0 | 0 | 0 | 0 | 0 | 0 | 0.0045556 | 0 | 0 | 0 | 0 | 0.0045556
9 | 17 | 3 | 4 | 0 | 0 | 0 | 44.0043 | 0 | 0 | 0 | 0 | 0 | 0 | 0 | 0 | 0 | 0 | 0 | -999 | 44.0043 | 60.8167 | 60.8577 | 0 | 0 | 0 | -999 | 71.4924 | 81.8209 | 81.9162 | 61 | 63 | 0.0109 | 0.075 | 27 | 59.7723 | 0 | 0 | 0 | 0 | 0 | 0 | 0 | 0.0045556 | 0 | 0 | 0 | 0 | 0.0045556
9 | 17 | 4 | 4 | 0 | 0 | 0 | 44.0043 | 0 | 0 | 0 | 0 | 0 | 0 | 0 | 0 | 0 | 0 | 0 | -999 | 44.0043 | 60.8167 | 60.8577 | 0 | 0 | 0 | -999 | 71.4924 | 81.8209 | 81.9162 | 61 | 63 | 0.0109 | 0.075 | 27 | 59.7723 | 0 | 0 | 0 | 0 | 0 | 0 | 0 | 0.0045556 | 0 | 0 | 0 | 0 | 0.0045556
9 | 17 | 5 | 4 | 0 | 0 | 0 | 44.0043 | 0 | 0 | 0 | 0 | 0 | 0 | 0 | 0 | 0 | 0 | 0 | -999 | 44.0043 | 60.8167 | 60.8577 | 0 | 0 | 0 | -999 | 71.4924 | 81.8209 | 81.9162 | 61 | 62 | 0.0111 | 0.075 | 27 | 60.2749 | 0 | 0 | 0 | 0 | 0 | 0 | 0 | 0.0045556 | 0 | 0 | 0 | 0 | 0.0045556
9 | 17 | 6 | 4 | 0 | 0 | 0 | 44.0043 | 0 | 0 | 0 | 0 | 0 | 0 | 0 | 0 | 0 | 0 | 0 | -999 | 44.0043 | 60.8167 | 60.8577 | 0 | 0 | 0 | -999 | 72.2384 | 81.8209 | 81.9162 | 62 | 63 | 0.0115 | 0.075 | 27.5 | 61.2565 | 0 | 0 | 0 | 0 | 0 | 0 | 0 | 0.0045556 | 0 | 0 | 0 | 0 | 0.0045556
9 | 17 | 7 | 4 | 0 | 0 | 0 | 44.0043 | 0 | 0 | 0 | 0 | 0 | 0 | 0 | 0 | 0 | 0 | 0 | -999 | 44.0043 | 60.8167 | 60.8577 | 0 | 0 | 0 | -999 | 72.2384 | 81.8209 | 81.9162 | 62 | 63 | 0.0115 | 0.075 | 27.5 | 61.2565 | 0 | 0 | 0 | 0 | 0 | 0 | 0 | 0.0045556 | 0 | 0 | 0 | 0 | 0.0045556
9 | 17 | 8 | 4 | 2630090 | 3128830 | 0.87526 | 44 | 74.7076 | 0.75164 | 0.90889 | 0.14915 | 136.732 | 3096750 | 0 | 570.286 | 1 | 401.989 | 2630090 | 44 | 44.0869 | 55.6025 | 57.1617 | 1 | 570.286 | 3122840 | 70 | 73.8772 | 83.8377 | 84.8181 | 63 | 64 | 0.012 | 0.075 | 28.5 | 62.4417 | 0 | 0 | 136.732 | 0 | 0 | 9.2309 | 14.5772 | 0.0045556 | 0 | 0 | 0 | 0 | 160.544
9 | 17 | 9 | 4 | 3139670 | 3139670 | 1 | 44.919 | 74.9664 | 0.94245 | 0.89138 | 0.18341 | 168.72 | 3715500 | 0 | 651.563 | 1 | 401.942 | 3139670 | 44 | 45.0059 | 61.7314 | 63.6395 | 1 | 586.713 | 3741870 | 70 | 76.8528 | 85.9208 | 89.597 | 64 | 65 | 0.0124 | 0.075 | 29 | 63.3586 | 0 | 0 | 168.72 | 0 | 0 | 9.2309 | 14.6693 | 0.0045556 | 0 | 0 | 0 | 0 | 192.624
9 | 17 | 10 | 4 | 3130560 | 3130490 | 1 | 44.9055 | 77.2053 | 0.94634 | 0.9174 | 0.18954 | 173.851 | 3723910 | 0 | 651.563 | 1 | 401.846 | 3130560 | 44 | 44.9924 | 61.7178 | 66.6248 | 1 | 586.713 | 3750280 | 70 | 76.8738 | 88.1845 | 89.6476 | 64 | 65 | 0.0124 | 0.075 | 29 | 63.3586 | 0 | 0 | 173.851 | 0 | 0 | 9.2309 | 14.6689 | 0.0045556 | 0 | 0 | 0 | 0 | 197.755
9 | 17 | 11 | 4 | 3130670 | 3130590 | 1 | 44.922 | 77.2264 | 0.94635 | 0.91727 | 0.18951 | 173.835 | 3723970 | 0 | 651.563 | 1 | 401.963 | 3130670 | 44 | 45.0089 | 61.7344 | 69.8342 | 1 | 586.713 | 3750340 | 70 | 76.8739 | 88.2057 | 89.648 | 64 | 65 | 0.0124 | 0.075 | 29 | 63.3586 | 0 | 0 | 173.835 | 0 | 0 | 9.2309 | 14.6693 | 0.0045556 | 0 | 0 | 0 | 0 | 197.74
9 | 17 | 12 | 4 | 3115460 | 3115240 | 1.0001 | 44.8573 | 78.6529 | 0.9505 | 0.93345 | 0.1937 | 176.807 | 3718890 | 0 | 651.563 | 1 | 401.495 | 3115460 | 44 | 44.9442 | 61.6696 | 72.3704 | 1 | 586.713 | 3745270 | 70 | 78.2887 | 89.6173 | 91.0454 | 66 | 67 | 0.0134 | 0.074 | 30.5 | 65.5407 | 0 | 0 | 176.807 | 0 | 0 | 9.2309 | 14.6677 | 0.0045556 | 0 | 0 | 0 | 0 | 200.71
9 | 17 | 13 | 4 | 3113050 | 3112830 | 1.0001 | 44.7236 | 78.6405 | 0.95089 | 0.93611 | 0.19433 | 177.244 | 3717980 | 0 | 651.563 | 1 | 400.225 | 3113050 | 44 | 44.8108 | 61.536 | 73.6714 | 1 | 586.713 | 3744350 | 70 | 78.2865 | 89.6022 | 91.0401 | 66 | 68 | 0.0131 | 0.074 | 30.5 | 64.9018 | 0 | 0 | 177.244 | 0 | 0 | 9.2309 | 14.6634 | 0.0045556 | 0 | 0 | 0 | 0 | 201.143
9 | 17 | 14 | 4 | 3120340 | 3120250 | 1 | 44.682 | 77.9238 | 0.94878 | 0.92974 | 0.19259 | 176.067 | 3721250 | 0 | 651.563 | 1 | 390.507 | 3120340 | 44 | 44.7707 | 61.4943 | 75.3216 | 1 | 586.713 | 3747630 | 70 | 77.5796 | 88.8951 | 90.3444 | 65 | 68 | 0.0124 | 0.074 | 30 | 63.3586 | 0 | 0 | 176.067 | 0 | 0 | 9.2309 | 14.6284 | 0.0045556 | 0 | 0 | 0 | 0 | 199.931
9 | 17 | 15 | 4 | 3120610 | 3120440 | 1.0001 | 44.6972 | 77.9318 | 0.9488 | 0.9295 | 0.19254 | 176.035 | 3721410 | 0 | 651.563 | 1 | 394.088 | 3120610 | 44 | 44.7854 | 61.5096 | 76.1349 | 1 | 586.713 | 3747790 | 70 | 77.5799 | 88.9036 | 90.3453 | 65 | 68 | 0.0125 | 0.074 | 30 | 63.5838 | 0 | 0 | 176.035 | 0 | 0 | 9.2309 | 14.6417 | 0.0045556 | 0 | 0 | 0 | 0 | 199.912
9 | 17 | 16 | 4 | 3125770 | 3125780 | 1 | 44.6245 | 77.22 | 0.947 | 0.92358 | 0.19095 | 174.882 | 3722640 | 0 | 651.562 | 1 | 377.115 | 3125770 | 44 | 44.7156 | 61.4369 | 77.8463 | 1 | 586.713 | 3749010 | 70 | 76.8706 | 88.1954 | 89.6401 | 64 | 65 | 0.0125 | 0.074 | 29 | 63.4886 | 0 | 0 | 174.882 | 0 | 0 | 9.2309 | 14.5754 | 0.0045556 | 0 | 0 | 0 | 0 | 198.693
9 | 17 | 17 | 4 | 3124330 | 3124360 | 0.99999 | 44.5414 | 77.2231 | 0.9472 | 0.9254 | 0.19137 | 175.185 | 3722230 | 0 | 651.556 | 1 | 357.724 | 3124330 | 44 | 44.6359 | 61.3537 | 79.0105 | 1 | 586.712 | 3748610 | 70 | 76.8696 | 88.1973 | 89.6377 | 64 | 65 | 0.0125 | 0.074 | 29 | 63.4886 | 0 | 0 | 175.185 | 0 | 0 | 9.2309 | 14.4886 | 0.0045556 | 0 | 0 | 0 | 0 | 198.909
9 | 17 | 18 | 4 | 3123180 | 3123210 | 0.99999 | 44.4721 | 77.222 | 0.94738 | 0.92688 | 0.19171 | 175.434 | 3721940 | 0 | 651.557 | 1 | 341.589 | 3123180 | 44 | 44.5696 | 61.2845 | 79.2018 | 1 | 586.712 | 3748310 | 70 | 76.8688 | 88.1953 | 89.6359 | 64 | 65 | 0.0125 | 0.074 | 29 | 63.4886 | 0 | 0 | 175.434 | 0 | 0 | 9.2309 | 14.4074 | 0.0045556 | 0 | 0 | 0 | 0 | 199.077
9 | 17 | 19 | 4 | 3108380 | 3113190 | 0.99846 | 44.3108 | 77.95 | 0.94739 | 0.93791 | 0.19399 | 176.954 | 3712320 | 0 | 650.558 | 1 | 303.971 | 3108380 | 44 | 44.3617 | 61.1232 | 79.6735 | 1 | 586.57 | 3738690 | 70 | 77.5493 | 88.895 | 90.2868 | 65 | 66 | 0.0129 | 0.074 | 30 | 64.373 | 0 | 0 | 176.954 | 0 | 0 | 9.2309 | 11.4944 | 0.0045556 | 0 | 0 | 0 | 0 | 197.683
9 | 17 | 20 | 4 | 3115920 | 3117620 | 0.99946 | 44.1309 | 77.1946 | 0.94734 | 0.934 | 0.19317 | 176.457 | 3718170 | 0 | 651.208 | 1 | 263.051 | 3115920 | 44 | 44.1693 | 60.9433 | 78.171 | 1 | 586.663 | 3744540 | 70 | 76.8565 | 88.1568 | 89.6119 | 64 | 65 | 0.0125 | 0.074 | 29 | 63.4886 | 0 | 0 | 176.457 | 0 | 0 | 9.2309 | 10.6195 | 0.0045556 | 0 | 0 | 0 | 0 | 196.312
9 | 17 | 21 | 4 | 0 | 0 | 0 | 44.1309 | 0 | 0 | 0 | 0 | 0 | 0 | 0 | 0 | 0 | 0 | 0 | -999 | 44.1309 | 60.9433 | 60.9942 | 0 | 0 | 0 | -999 | 76.7667 | 88.1568 | 88.2467 | 64 | 65 | 0.0125 | 0.074 | 29 | 63.4886 | 0 | 0 | 0 | 0 | 0 | 0 | 0 | 0.0045556 | 0 | 0 | 0 | 0 | 0.0045556
9 | 17 | 22 | 4 | 0 | 0 | 0 | 44.1309 | 0 | 0 | 0 | 0 | 0 | 0 | 0 | 0 | 0 | 0 | 0 | -999 | 44.1309 | 60.9433 | 60.9942 | 0 | 0 | 0 | -999 | 74.5251 | 88.1568 | 88.2467 | 64 | 65 | 0.0125 | 0.074 | 29 | 63.4886 | 0 | 0 | 0 | 0 | 0 | 0 | 0 | 0.0045556 | 0 | 0 | 0 | 0 | 0.0045556
9 | 17 | 23 | 4 | 0 | 0 | 0 | 44.1309 | 0 | 0 | 0 | 0 | 0 | 0 | 0 | 0 | 0 | 0 | 0 | -999 | 44.1309 | 60.9433 | 60.9942 | 0 | 0 | 0 | -999 | 73.7858 | 88.1568 | 88.2467 | 63 | 64 | 0.012 | 0.075 | 28.5 | 62.347 | 0 | 0 | 0 | 0 | 0 | 0 | 0 | 0.0045556 | 0 | 0 | 0 | 0 | 0.0045556
9 | 17 | 24 | 4 | 0 | 0 | 0 | 44.1309 | 0 | 0 | 0 | 0 | 0 | 0 | 0 | 0 | 0 | 0 | 0 | -999 | 44.1309 | 60.9433 | 60.9942 | 0 | 0 | 0 | -999 | 73.7858 | 88.1568 | 88.2467 | 63 | 64 | 0.012 | 0.074 | 28.5 | 62.347 | 0 | 0 | 0 | 0 | 0 | 0 | 0 | 0.0045556 | 0 | 0 | 0 | 0 | 0.0045556
9 | 18 | 1 | 5 | 0 | 0 | 0 | 44.1309 | 0 | 0 | 0 | 0 | 0 | 0 | 0 | 0 | 0 | 0 | 0 | -999 | 44.1309 | 60.9433 | 60.9942 | 0 | 0 | 0 | -999 | 73.7858 | 88.1568 | 88.2467 | 63 | 63 | 0.0123 | 0.075 | 28.5 | 63.0369 | 0 | 0 | 0 | 0 | 0 | 0 | 0 | 0.0045556 | 0 | 0 | 0 | 0 | 0.0045556
9 | 18 | 2 | 5 | 0 | 0 | 0 | 44.1309 | 0 | 0 | 0 | 0 | 0 | 0 | 0 | 0 | 0 | 0 | 0 | -999 | 44.1309 | 60.9433 | 60.9942 | 0 | 0 | 0 | -999 | 73.7858 | 88.1568 | 88.2467 | 63 | 64 | 0.0121 | 0.074 | 28.5 | 62.4836 | 0 | 0 | 0 | 0 | 0 | 0 | 0 | 0.0045556 | 0 | 0 | 0 | 0 | 0.0045556
9 | 18 | 3 | 5 | 0 | 0 | 0 | 44.1309 | 0 | 0 | 0 | 0 | 0 | 0 | 0 | 0 | 0 | 0 | 0 | -999 | 44.1309 | 60.9433 | 60.9942 | 0 | 0 | 0 | -999 | 73.7858 | 88.1568 | 88.2467 | 63 | 64 | 0.0121 | 0.074 | 28.5 | 62.4836 | 0 | 0 | 0 | 0 | 0 | 0 | 0 | 0.0045556 | 0 | 0 | 0 | 0 | 0.0045556
9 | 18 | 4 | 5 | 0 | 0 | 0 | 44.1309 | 0 | 0 | 0 | 0 | 0 | 0 | 0 | 0 | 0 | 0 | 0 | -999 | 44.1309 | 60.9433 | 60.9942 | 0 | 0 | 0 | -999 | 73.7858 | 88.1568 | 88.2467 | 63 | 64 | 0.0121 | 0.074 | 28.5 | 62.4836 | 0 | 0 | 0 | 0 | 0 | 0 | 0 | 0.0045556 | 0 | 0 | 0 | 0 | 0.0045556
9 | 18 | 5 | 5 | 0 | 0 | 0 | 44.1309 | 0 | 0 | 0 | 0 | 0 | 0 | 0 | 0 | 0 | 0 | 0 | -999 | 44.1309 | 60.9433 | 60.9942 | 0 | 0 | 0 | -999 | 73.0483 | 88.1568 | 88.2467 | 62 | 62 | 0.0119 | 0.075 | 28 | 62.0188 | 0 | 0 | 0 | 0 | 0 | 0 | 0 | 0.0045556 | 0 | 0 | 0 | 0 | 0.0045556
9 | 18 | 6 | 5 | 0 | 0 | 0 | 44.1309 | 0 | 0 | 0 | 0 | 0 | 0 | 0 | 0 | 0 | 0 | 0 | -999 | 44.1309 | 60.9433 | 60.9942 | 0 | 0 | 0 | -999 | 73.7858 | 88.1568 | 88.2467 | 63 | 63 | 0.0123 | 0.074 | 28.5 | 62.9417 | 0 | 0 | 0 | 0 | 0 | 0 | 0 | 0.0045556 | 0 | 0 | 0 | 0 | 0.0045556
9 | 18 | 7 | 5 | 0 | 0 | 0 | 44.1309 | 0 | 0 | 0 | 0 | 0 | 0 | 0 | 0 | 0 | 0 | 0 | -999 | 44.1309 | 60.9433 | 60.9942 | 0 | 0 | 0 | -999 | 74.525 | 88.1568 | 88.2467 | 64 | 66 | 0.0123 | 0.074 | 29 | 62.9417 | 0 | 0 | 0 | 0 | 0 | 0 | 0 | 0.0045556 | 0 | 0 | 0 | 0 | 0.0045556
9 | 18 | 8 | 5 | 2690230 | 3103870 | 0.90167 | 44 | 78.2057 | 0.80222 | 0.94739 | 0.16593 | 150.9 | 3205250 | 0 | 587.498 | 1 | 403.343 | 2690230 | 44 | 44.0867 | 55.6025 | 57.4156 | 1 | 577.978 | 3231470 | 70 | 77.2479 | 87.6557 | 88.4205 | 67 | 68 | 0.014 | 0.074 | 31.5 | 66.5878 | 0 | 0 | 150.9 | 0 | 0 | 9.2309 | 14.6254 | 0.0045556 | 0 | 0 | 0 | 0 | 174.761
9 | 18 | 9 | 5 | 3128110 | 3128000 | 1 | 44.9505 | 77.5996 | 0.94719 | 0.92067 | 0.19039 | 174.491 | 3723640 | 0 | 651.563 | 1 | 402.637 | 3128110 | 44 | 45.0373 | 61.7629 | 63.9446 | 1 | 586.713 | 3750010 | 70 | 79.0171 | 88.578 | 91.7895 | 67 | 70 | 0.0135 | 0.073 | 31.5 | 65.5584 | 0 | 0 | 174.491 | 0 | 0 | 9.2309 | 14.6716 | 0.0045556 | 0 | 0 | 0 | 0 | 198.398
9 | 18 | 10 | 5 | 3081910 | 3081380 | 1.0002 | 44.8579 | 80.8072 | 0.95871 | 0.95352 | 0.19958 | 180.187 | 3696880 | 0 | 651.563 | 1 | 401.5 | 3081910 | 44 | 44.9448 | 61.6702 | 66.4971 | 1 | 586.713 | 3723250 | 70 | 80.3964 | 91.7067 | 93.0782 | 69 | 74 | 0.0141 | 0.073 | 33 | 66.7897 | 0 | 0 | 180.187 | 0 | 0 | 9.2309 | 14.6678 | 0.0045556 | 0 | 0 | 0 | 0 | 204.09
9 | 18 | 11 | 5 | 3061670 | 3061230 | 1.0001 | 44.5865 | 81.4687 | 0.96294 | 0.96444 | 0.20276 | 181.86 | 3682350 | 0 | 651.563 | 1 | 368.233 | 3061670 | 44 | 44.6792 | 61.3989 | 68.3686 | 1 | 586.713 | 3708720 | 70 | 81.0881 | 92.3253 | 93.7204 | 70 | 78 | 0.0139 | 0.072 | 34 | 66.3846 | 0 | 0 | 181.86 | 0 | 0 | 9.2309 | 14.5371 | 0.0045556 | 0 | 0 | 0 | 0 | 205.632
9 | 18 | 12 | 5 | 3062870 | 3069390 | 0.99788 | 44.2969 | 80.7345 | 0.95725 | 0.96412 | 0.20149 | 181.205 | 3681320 | 0 | 650.18 | 1 | 300.669 | 3062870 | 44 | 44.3467 | 61.1092 | 69.9444 | 1 | 586.516 | 3707690 | 70 | 80.3493 | 91.5881 | 92.9823 | 69 | 80 | 0.0127 | 0.072 | 33 | 63.7423 | 0 | 0 | 181.205 | 0 | 0 | 9.2309 | 11.4141 | 0.0045556 | 0 | 0 | 0 | 0 | 201.855
9 | 18 | 13 | 5 | 3100130 | 3098030 | 1.0007 | 44.4061 | 79.2564 | 0.95508 | 0.94858 | 0.19779 | 179.54 | 3712890 | 0 | 651.563 | 1 | 327.313 | 3100130 | 44 | 44.4649 | 61.2185 | 66.0743 | 1 | 586.713 | 3739270 | 70 | 78.9916 | 90.2031 | 91.7279 | 67 | 80 | 0.0112 | 0.072 | 31.5 | 60.2409 | 0 | 0 | 179.54 | 0 | 0 | 9.2309 | 12.1104 | 0.0045556 | 0 | 0 | 0 | 0 | 200.885
9 | 18 | 14 | 5 | 3083220 | 3083620 | 0.99987 | 44.36 | 80.0625 | 0.95718 | 0.95699 | 0.19998 | 180.686 | 3699900 | 0 | 651.479 | 1 | 316.293 | 3083220 | 44 | 44.415 | 61.1724 | 64.0785 | 1 | 586.701 | 3726270 | 70 | 79.6803 | 90.9709 | 92.3726 | 68 | 79 | 0.0122 | 0.072 | 32.5 | 62.6181 | 0 | 0 | 180.686 | 0 | 0 | 9.2309 | 11.8088 | 0.0045556 | 0 | 0 | 0 | 0 | 201.73
9 | 18 | 15 | 5 | 2428970 | 3035180 | 0.80027 | 44.2235 | 82.1354 | 0.69355 | 0.97716 | 0.14796 | 131.58 | 2878050 | 0 | 521.428 | 1 | 284.533 | 2428970 | 44 | 44.2682 | 61.0358 | 61.3443 | 1 | 521.428 | 2903230 | 70 | 76.6714 | 90.6207 | 87.8027 | 68 | 79 | 0.0122 | 0.072 | 32.5 | 62.6181 | 0 | 0 | 131.58 | 0 | 0 | 9.2309 | 10.6596 | 0.0045556 | 0 | 0 | 0 | 0 | 151.475
9 | 18 | 16 | 5 | 2807330 | 3121150 | 0.89945 | 44.4251 | 77.3475 | 0.79363 | 0.92941 | 0.16103 | 147.265 | 3309940 | 0 | 586.05 | 1 | 331.87 | 2807330 | 44 | 44.5245 | 61.2374 | 61.3681 | 1 | 577.895 | 3336170 | 70 | 77.4904 | 87.1062 | 89.0235 | 67 | 79 | 0.0115 | 0.072 | 31.5 | 60.9732 | 0 | 0 | 147.265 | 0 | 0 | 9.2309 | 14.3055 | 0.0045556 | 0 | 0 | 0 | 0 | 170.806
9 | 18 | 17 | 5 | 2539710 | 3074920 | 0.82594 | 44.2976 | 80.4313 | 0.7118 | 0.9617 | 0.14945 | 134.646 | 2999250 | 0 | 538.153 | 1 | 300.902 | 2539710 | 44 | 44.3474 | 61.1099 | 61.2744 | 1 | 538.153 | 3024750 | 70 | 77.0979 | 89.2739 | 88.3328 | 68 | 75 | 0.0131 | 0.072 | 32.5 | 64.6137 | 0 | 0 | 134.646 | 0 | 0 | 9.2309 | 11.1372 | 0.0045556 | 0 | 0 | 0 | 0 | 155.019
9 | 18 | 18 | 5 | 2424540 | 3107260 | 0.78028 | 44.235 | 78.2909 | 0.6437 | 0.94331 | 0.13257 | 120.691 | 2836450 | 0 | 508.402 | 1 | 287.37 | 2424540 | 44 | 44.2806 | 61.0474 | 61.1477 | 1 | 508.402 | 2861200 | 70 | 74.9511 | 86.6536 | 86.2007 | 66 | 72 | 0.0124 | 0.073 | 31 | 63.0726 | 0 | 0 | 120.691 | 0 | 0 | 9.2309 | 10.5784 | 0.0045556 | 0 | 0 | 0 | 0 | 140.505
9 | 18 | 19 | 5 | 1987940 | 3091710 | 0.64299 | 44.0132 | 79.0733 | 0.50888 | 0.95556 | 0.10616 | 96.1683 | 2316160 | 0 | 418.948 | 1 | 235.708 | 1987940 | 44 | 44.0442 | 60.8256 | 60.923 | 1 | 418.948 | 2335550 | 70 | 72.8915 | 85.902 | 84.0577 | 66 | 71 | 0.0126 | 0.073 | 31 | 63.5207 | 0 | 0 | 96.1683 | 0 | 0 | 9.2309 | 7.8891 | 0.0045556 | 0 | 0 | 0 | 0 | 113.293
9 | 18 | 20 | 5 | 1722910 | 3114080 | 0.55326 | 43.8776 | 77.1882 | 0.42116 | 0.93855 | 0.086298 | 78.7409 | 1991650 | 0 | 360.485 | 1 | 204.414 | 1722910 | 44 | 43.9011 | 60.69 | 60.7569 | 1 | 360.485 | 2008110 | 70 | 71.0316 | 83.0601 | 82.1801 | 65 | 71 | 0.0119 | 0.073 | 30 | 61.9237 | 0 | 0 | 78.7409 | 0 | 0 | 8.5694 | 6.5272 | 0.0045556 | 0 | 0 | 0 | 0 | 93.842
9 | 18 | 21 | 5 | 0 | 0 | 0 | 43.8776 | 0 | 0 | 0 | 0 | 0 | 0 | 0 | 0 | 0 | 0 | 0 | -999 | 43.8776 | 60.69 | 60.721 | 0 | 0 | 0 | -999 | 70.9403 | 83.0601 | 83.1526 | 65 | 70 | 0.0121 | 0.073 | 30 | 62.3883 | 0 | 0 | 0 | 0 | 0 | 0 | 0 | 0.0045556 | 0 | 0 | 0 | 0 | 0.0045556
9 | 18 | 22 | 5 | 0 | 0 | 0 | 43.8776 | 0 | 0 | 0 | 0 | 0 | 0 | 0 | 0 | 0 | 0 | 0 | -999 | 43.8776 | 60.69 | 60.721 | 0 | 0 | 0 | -999 | 74.9442 | 83.0601 | 83.1526 | 64 | 69 | 0.0116 | 0.073 | 29.5 | 61.2135 | 0 | 0 | 0 | 0 | 0 | 0 | 0 | 0.0045556 | 0 | 0 | 0 | 0 | 0.0045556
9 | 18 | 23 | 5 | 0 | 0 | 0 | 43.8776 | 0 | 0 | 0 | 0 | 0 | 0 | 0 | 0 | 0 | 0 | 0 | -999 | 43.8776 | 60.69 | 60.721 | 0 | 0 | 0 | -999 | 74.9442 | 83.0601 | 83.1526 | 64 | 68 | 0.0119 | 0.073 | 29.5 | 61.9237 | 0 | 0 | 0 | 0 | 0 | 0 | 0 | 0.0045556 | 0 | 0 | 0 | 0 | 0.0045556
9 | 18 | 24 | 5 | 0 | 0 | 0 | 43.8776 | 0 | 0 | 0 | 0 | 0 | 0 | 0 | 0 | 0 | 0 | 0 | -999 | 43.8776 | 60.69 | 60.721 | 0 | 0 | 0 | -999 | 74.2102 | 83.0601 | 83.1526 | 63 | 67 | 0.0114 | 0.074 | 28.5 | 60.731 | 0 | 0 | 0 | 0 | 0 | 0 | 0 | 0.0045556 | 0 | 0 | 0 | 0 | 0.0045556
9 | 19 | 1 | 6 | 0 | 0 | 0 | 43.8776 | 0 | 0 | 0 | 0 | 0 | 0 | 0 | 0 | 0 | 0 | 0 | -999 | 43.8776 | 60.69 | 60.721 | 0 | 0 | 0 | -999 | 74.2102 | 83.0601 | 83.1526 | 63 | 66 | 0.0117 | 0.074 | 28.5 | 61.3569 | 0 | 0 | 0 | 0 | 0 | 0 | 0 | 0.0045556 | 0 | 0 | 0 | 0 | 0.0045556
9 | 19 | 2 | 6 | 0 | 0 | 0 | 43.8776 | 0 | 0 | 0 | 0 | 0 | 0 | 0 | 0 | 0 | 0 | 0 | -999 | 43.8776 | 60.69 | 60.721 | 0 | 0 | 0 | -999 | 74.2102 | 83.0601 | 83.1526 | 63 | 66 | 0.0117 | 0.074 | 28.5 | 61.3569 | 0 | 0 | 0 | 0 | 0 | 0 | 0 | 0.0045556 | 0 | 0 | 0 | 0 | 0.0045556
9 | 19 | 3 | 6 | 0 | 0 | 0 | 43.8776 | 0 | 0 | 0 | 0 | 0 | 0 | 0 | 0 | 0 | 0 | 0 | -999 | 43.8776 | 60.69 | 60.721 | 0 | 0 | 0 | -999 | 73.4781 | 83.0601 | 83.1526 | 62 | 66 | 0.011 | 0.074 | 28 | 59.6486 | 0 | 0 | 0 | 0 | 0 | 0 | 0 | 0.0045556 | 0 | 0 | 0 | 0 | 0.0045556
9 | 19 | 4 | 6 | 0 | 0 | 0 | 43.8776 | 0 | 0 | 0 | 0 | 0 | 0 | 0 | 0 | 0 | 0 | 0 | -999 | 43.8776 | 60.69 | 60.721 | 0 | 0 | 0 | -999 | 73.4781 | 83.0601 | 83.1526 | 62 | 64 | 0.0115 | 0.074 | 28 | 60.8783 | 0 | 0 | 0 | 0 | 0 | 0 | 0 | 0.0045556 | 0 | 0 | 0 | 0 | 0.0045556
9 | 19 | 5 | 6 | 0 | 0 | 0 | 43.8776 | 0 | 0 | 0 | 0 | 0 | 0 | 0 | 0 | 0 | 0 | 0 | -999 | 43.8776 | 60.69 | 60.721 | 0 | 0 | 0 | -999 | 73.4781 | 83.0601 | 83.1526 | 62 | 64 | 0.0115 | 0.074 | 28 | 60.8783 | 0 | 0 | 0 | 0 | 0 | 0 | 0 | 0.0045556 | 0 | 0 | 0 | 0 | 0.0045556
9 | 19 | 6 | 6 | 0 | 0 | 0 | 43.8776 | 0 | 0 | 0 | 0 | 0 | 0 | 0 | 0 | 0 | 0 | 0 | -999 | 43.8776 | 60.69 | 60.721 | 0 | 0 | 0 | -999 | 72.02 | 83.0601 | 83.1526 | 60 | 63 | 0.0104 | 0.074 | 26.5 | 58.106 | 0 | 0 | 0 | 0 | 0 | 0 | 0 | 0.0045556 | 0 | 0 | 0 | 0 | 0.0045556
9 | 19 | 7 | 6 | 0 | 0 | 0 | 43.8776 | 0 | 0 | 0 | 0 | 0 | 0 | 0 | 0 | 0 | 0 | 0 | -999 | 43.8776 | 60.69 | 60.721 | 0 | 0 | 0 | -999 | 73.4781 | 83.0601 | 83.1526 | 62 | 65 | 0.0112 | 0.074 | 28 | 60.1463 | 0 | 0 | 0 | 0 | 0 | 0 | 0 | 0.0045556 | 0 | 0 | 0 | 0 | 0.0045556
9 | 19 | 8 | 6 | 2244690 | 3118120 | 0.75467 | 44.1363 | 77.146 | 0.60782 | 0.93341 | 0.12386 | 113.163 | 2630910 | 0 | 491.712 | 1 | 381.3 | 2244690 | 44 | 44.2267 | 55.7388 | 55.9924 | 1 | 491.712 | 2654560 | 70 | 72.0047 | 84.9026 | 82.8038 | 63 | 68 | 0.0112 | 0.073 | 28.5 | 60.1463 | 0 | 0 | 113.163 | 0 | 0 | 9.2309 | 13.7069 | 0.0045556 | 0 | 0 | 0 | 0 | 136.105
9 | 19 | 9 | 6 | 2725250 | 3133780 | 0.86964 | 44.4003 | 74.5112 | 0.74205 | 0.89724 | 0.14536 | 133.466 | 3180770 | 0 | 566.623 | 1 | 324.803 | 2725250 | 44 | 44.4582 | 61.2127 | 61.274 | 1 | 566.623 | 3206790 | 70 | 74.803 | 83.889 | 86.1045 | 64 | 72 | 0.011 | 0.073 | 29.5 | 59.743 | 0 | 0 | 133.466 | 0 | 0 | 9.2309 | 11.9265 | 0.0045556 | 0 | 0 | 0 | 0 | 154.628
9 | 19 | 10 | 6 | 2567520 | 3121750 | 0.82246 | 44.3081 | 77.0564 | 0.68848 | 0.9288 | 0.13961 | 127.695 | 3003340 | 0 | 535.886 | 1 | 304.203 | 2567520 | 44 | 44.359 | 61.1205 | 61.2367 | 1 | 535.886 | 3028800 | 70 | 74.0977 | 85.9111 | 85.3947 | 64 | 73 | 0.0107 | 0.073 | 29.5 | 58.8869 | 0 | 0 | 127.695 | 0 | 0 | 9.2309 | 11.2032 | 0.0045556 | 0 | 0 | 0 | 0 | 148.134
9 | 19 | 11 | 6 | 2380170 | 3113850 | 0.76438 | 44.2126 | 77.7033 | 0.62178 | 0.93771 | 0.12729 | 116.136 | 2776540 | 0 | 498.044 | 1 | 282.116 | 2380170 | 44 | 44.2566 | 61.025 | 61.1278 | 1 | 498.044 | 2800610 | 70 | 73.9566 | 85.8893 | 85.1996 | 65 | 75 | 0.011 | 0.072 | 30 | 59.6486 | 0 | 0 | 116.136 | 0 | 0 | 9.2309 | 10.244 | 0.0045556 | 0 | 0 | 0 | 0 | 135.615
9 | 19 | 12 | 6 | 1984670 | 3095090 | 0.64123 | 44.0114 | 78.8569 | 0.50553 | 0.95347 | 0.10523 | 95.4306 | 2310370 | 0 | 417.803 | 1 | 235.337 | 1984670 | 44 | 44.0423 | 60.8238 | 60.9173 | 1 | 417.803 | 2329700 | 70 | 72.8673 | 85.6685 | 84.0331 | 66 | 77 | 0.0112 | 0.072 | 31 | 60.1463 | 0 | 0 | 95.4306 | 0 | 0 | 9.2309 | 7.8636 | 0.0045556 | 0 | 0 | 0 | 0 | 112.53
9 | 19 | 13 | 6 | 1893330 | 3120380 | 0.60676 | 43.9643 | 76.5949 | 0.45821 | 0.93045 | 0.093078 | 85.099 | 2183770 | 0 | 395.345 | 1 | 224.641 | 1893330 | 44 | 43.9925 | 60.7766 | 60.8397 | 1 | 395.345 | 2201940 | 70 | 71.5713 | 83.0333 | 82.7076 | 65 | 77 | 0.0105 | 0.072 | 30 | 58.3685 | 0 | 0 | 85.099 | 0 | 0 | 9.2309 | 7.3305 | 0.0045556 | 0 | 0 | 0 | 0 | 101.665
9 | 19 | 14 | 6 | 1812720 | 3121590 | 0.5807 | 43.9232 | 76.3517 | 0.43519 | 0.92841 | 0.088209 | 80.6785 | 2088070 | 0 | 378.365 | 1 | 215.109 | 1812720 | 44 | 43.9492 | 60.7356 | 60.7932 | 1 | 378.365 | 2105390 | 70 | 71.1805 | 82.508 | 82.305 | 65 | 77 | 0.0105 | 0.072 | 30 | 58.3685 | 0 | 0 | 80.6785 | 0 | 0 | 9.2309 | 6.9316 | 0.0045556 | 0 | 0 | 0 | 0 | 96.8456
9 | 19 | 15 | 6 | 1838350 | 3124010 | 0.58846 | 43.9362 | 75.8765 | 0.43867 | 0.92395 | 0.088488 | 80.9959 | 2114780 | 0 | 383.416 | 1 | 218.178 | 1838350 | 44 | 43.9628 | 60.7485 | 60.8001 | 1 | 383.416 | 2132350 | 70 | 71.2923 | 82.1115 | 82.405 | 65 | 77 | 0.0105 | 0.072 | 30 | 58.3685 | 0 | 0 | 80.9959 | 0 | 0 | 9.2309 | 7.051 | 0.0045556 | 0 | 0 | 0 | 0 | 97.2824
9 | 19 | 16 | 6 | 1653540 | 3111530 | 0.53142 | 43.8422 | 77.3948 | 0.40769 | 0.94139 | 0.08379 | 76.3894 | 1914250 | 0 | 346.256 | 1 | 196.23 | 1653540 | 44 | 43.8639 | 60.6546 | 60.7114 | 1 | 346.256 | 1930070 | 70 | 71.2584 | 83.0385 | 82.4078 | 66 | 78 | 0.011 | 0.072 | 31 | 59.6486 | 0 | 0 | 76.3894 | 0 | 0 | 9.2309 | 6.226 | 0.0045556 | 0 | 0 | 0 | 0 | 91.8508
9 | 19 | 17 | 6 | 1520700 | 3115500 | 0.48811 | 43.7745 | 76.7489 | 0.3757 | 0.93702 | 0.076858 | 70.1589 | 1760150 | 0 | 318.032 | 1 | 180.513 | 1520700 | 44 | 43.7929 | 60.5868 | 60.6332 | 1 | 318.032 | 1774730 | 70 | 70.8442 | 81.9384 | 82.0037 | 65 | 77 | 0.0105 | 0.072 | 30 | 58.3685 | 0 | 0 | 70.1589 | 0 | 0 | 6.0533 | 5.674 | 0.0045556 | 0 | 0 | 0 | 0 | 81.8908
9 | 19 | 18 | 6 | 1510130 | 3117150 | 0.48446 | 43.7691 | 76.5313 | 0.37169 | 0.93483 | 0.075859 | 69.2844 | 1746600 | 0 | 315.655 | 1 | 179.304 | 1510130 | 44 | 43.7872 | 60.5814 | 60.6185 | 1 | 315.655 | 1761080 | 70 | 70.7044 | 81.6808 | 81.8543 | 64 | 75 | 0.0103 | 0.073 | 29 | 57.8413 | 0 | 0 | 69.2844 | 0 | 0 | 4.5641 | 5.6309 | 0.0045556 | 0 | 0 | 0 | 0 | 79.4839
9 | 19 | 19 | 6 | 1397430 | 3112910 | 0.44892 | 43.7117 | 76.9235 | 0.35591 | 0.94024 | 0.073058 | 66.6353 | 1624860 | 0 | 292.497 | 1 | 165.912 | 1397430 | 44 | 43.7273 | 60.524 | 60.5633 | 1 | 292.497 | 1638400 | 70 | 70.6071 | 81.7141 | 81.8074 | 64 | 72 | 0.011 | 0.073 | 29.5 | 59.6486 | 0 | 0 | 66.6353 | 0 | 0 | 3.691 | 5.2146 | 0.0045556 | 0 | 0 | 0 | 0 | 75.5455
9 | 19 | 20 | 6 | 1000880 | 3115810 | 0.32123 | 43.5093 | 76.1401 | 0.30005 | 0.93638 | 0.061338 | 55.9976 | 1192000 | 0 | 260.625 | 1 | 118.714 | 1000880 | 44 | 43.5256 | 60.3216 | 60.3796 | 1 | 260.625 | 1204320 | 70 | 70.3259 | 79.6545 | 79.5696 | 64 | 70 | 0.0114 | 0.073 | 29.5 | 60.6362 | 0 | 0 | 55.9976 | 0 | 0 | 1.8353 | 4.7097 | 0.0045556 | 0 | 0 | 0 | 0 | 62.5472
9 | 19 | 21 | 6 | 0 | 0 | 0 | 43.5093 | 0 | 0 | 0 | 0 | 0 | 0 | 0 | 0 | 0 | 0 | 0 | -999 | 43.5093 | 60.3216 | 60.3373 | 0 | 0 | 0 | -999 | 70.1392 | 79.6545 | 79.747 | 63 | 71 | 0.0105 | 0.073 | 28.5 | 58.3685 | 0 | 0 | 0 | 0 | 0 | 0 | 0 | 0.0045556 | 0 | 0 | 0 | 0 | 0.0045556
9 | 19 | 22 | 6 | 0 | 0 | 0 | 43.5093 | 0 | 0 | 0 | 0 | 0 | 0 | 0 | 0 | 0 | 0 | 0 | -999 | 43.5093 | 60.3216 | 60.3373 | 0 | 0 | 0 | -999 | 72.6709 | 79.6545 | 79.747 | 64 | 70 | 0.0114 | 0.073 | 29.5 | 60.6362 | 0 | 0 | 0 | 0 | 0 | 0 | 0 | 0.0045556 | 0 | 0 | 0 | 0 | 0.0045556
9 | 19 | 23 | 6 | 0 | 0 | 0 | 43.5093 | 0 | 0 | 0 | 0 | 0 | 0 | 0 | 0 | 0 | 0 | 0 | -999 | 43.5093 | 60.3216 | 60.3373 | 0 | 0 | 0 | -999 | 72.6709 | 79.6545 | 79.747 | 64 | 70 | 0.0114 | 0.073 | 29.5 | 60.6362 | 0 | 0 | 0 | 0 | 0 | 0 | 0 | 0.0045556 | 0 | 0 | 0 | 0 | 0.0045556
9 | 19 | 24 | 6 | 0 | 0 | 0 | 43.5093 | 0 | 0 | 0 | 0 | 0 | 0 | 0 | 0 | 0 | 0 | 0 | -999 | 43.5093 | 60.3216 | 60.3373 | 0 | 0 | 0 | -999 | 71.9086 | 79.6545 | 79.747 | 63 | 68 | 0.0112 | 0.073 | 28.5 | 60.1463 | 0 | 0 | 0 | 0 | 0 | 0 | 0 | 0.0045556 | 0 | 0 | 0 | 0 | 0.0045556
9 | 20 | 1 | 7 | 0 | 0 | 0 | 43.5093 | 0 | 0 | 0 | 0 | 0 | 0 | 0 | 0 | 0 | 0 | 0 | -999 | 43.5093 | 60.3216 | 60.3373 | 0 | 0 | 0 | -999 | 71.9086 | 79.6545 | 79.747 | 63 | 69 | 0.011 | 0.073 | 28.5 | 59.6486 | 0 | 0 | 0 | 0 | 0 | 0 | 0 | 0.0045556 | 0 | 0 | 0 | 0 | 0.0045556
9 | 20 | 2 | 7 | 0 | 0 | 0 | 43.5093 | 0 | 0 | 0 | 0 | 0 | 0 | 0 | 0 | 0 | 0 | 0 | -999 | 43.5093 | 60.3216 | 60.3373 | 0 | 0 | 0 | -999 | 70.9115 | 79.6545 | 79.747 | 61 | 65 | 0.0106 | 0.074 | 27 | 58.6288 | 0 | 0 | 0 | 0 | 0 | 0 | 0 | 0.0045556 | 0 | 0 | 0 | 0 | 0.0045556
9 | 20 | 3 | 7 | 0 | 0 | 0 | 43.5093 | 0 | 0 | 0 | 0 | 0 | 0 | 0 | 0 | 0 | 0 | 0 | -999 | 43.5093 | 60.3216 | 60.3373 | 0 | 0 | 0 | -999 | 70.8125 | 79.6545 | 79.747 | 60 | 65 | 0.01 | 0.074 | 26.5 | 57.0333 | 0 | 0 | 0 | 0 | 0 | 0 | 0 | 0.0045556 | 0 | 0 | 0 | 0 | 0.0045556
9 | 20 | 4 | 7 | 0 | 0 | 0 | 43.5093 | 0 | 0 | 0 | 0 | 0 | 0 | 0 | 0 | 0 | 0 | 0 | -999 | 43.5093 | 60.3216 | 60.3373 | 0 | 0 | 0 | -999 | 70.724 | 79.6545 | 79.747 | 59 | 65 | 0.0093 | 0.074 | 26 | 55.0616 | 0 | 0 | 0 | 0 | 0 | 0 | 0 | 0.0045556 | 0 | 0 | 0 | 0 | 0.0045556
9 | 20 | 5 | 7 | 0 | 0 | 0 | 43.5093 | 0 | 0 | 0 | 0 | 0 | 0 | 0 | 0 | 0 | 0 | 0 | -999 | 43.5093 | 60.3216 | 60.3373 | 0 | 0 | 0 | -999 | 70.6445 | 79.6545 | 79.747 | 58 | 65 | 0.0087 | 0.074 | 25 | 53.2648 | 0 | 0 | 0 | 0 | 0 | 0 | 0 | 0.0045556 | 0 | 0 | 0 | 0 | 0.0045556
9 | 20 | 6 | 7 | 0 | 0 | 0 | 43.5093 | 0 | 0 | 0 | 0 | 0 | 0 | 0 | 0 | 0 | 0 | 0 | -999 | 43.5093 | 60.3216 | 60.3373 | 0 | 0 | 0 | -999 | 70.573 | 79.6545 | 79.747 | 57 | 64 | 0.0083 | 0.074 | 24.5 | 52.0056 | 0 | 0 | 0 | 0 | 0 | 0 | 0 | 0.0045556 | 0 | 0 | 0 | 0 | 0.0045556
9 | 20 | 7 | 7 | 0 | 0 | 0 | 43.5093 | 0 | 0 | 0 | 0 | 0 | 0 | 0 | 0 | 0 | 0 | 0 | -999 | 43.5093 | 60.3216 | 60.3373 | 0 | 0 | 0 | -999 | 70.6445 | 79.6545 | 79.747 | 58 | 66 | 0.0085 | 0.074 | 25 | 52.6417 | 0 | 0 | 0 | 0 | 0 | 0 | 0 | 0.0045556 | 0 | 0 | 0 | 0 | 0.0045556
9 | 20 | 8 | 7 | 1947010 | 3128700 | 0.65697 | 43.9889 | 74.6875 | 0.4921 | 0.90908 | 0.097667 | 89.532 | 2252580 | 0 | 428.056 | 1 | 331.498 | 1947010 | 44 | 44.0492 | 55.5915 | 55.8302 | 1 | 428.056 | 2272460 | 70 | 70.6815 | 81.3288 | 81.3082 | 60 | 68 | 0.0093 | 0.074 | 26.5 | 55.0616 | 0 | 0 | 89.532 | 0 | 0 | 4.3377 | 10.1156 | 0.0045556 | 0 | 0 | 0 | 0 | 103.99
9 | 20 | 9 | 7 | 2834180 | 3125500 | 0.90679 | 44.4491 | 72.2138 | 0.79201 | 0.86629 | 0.14979 | 137.175 | 3302360 | 0 | 590.832 | 1 | 337.032 | 2834180 | 44 | 44.5475 | 61.2614 | 61.3133 | 1 | 578.167 | 3328590 | 70 | 73.854 | 81.9501 | 85.3371 | 62 | 72 | 0.0096 | 0.073 | 28 | 55.9221 | 0 | 0 | 137.175 | 0 | 0 | 9.2309 | 14.3355 | 0.0045556 | 0 | 0 | 0 | 0 | 160.746
9 | 20 | 10 | 7 | 2653990 | 3120660 | 0.85046 | 44.3554 | 77.2697 | 0.72583 | 0.9301 | 0.14739 | 134.763 | 3113940 | 0 | 554.128 | 1 | 314.387 | 2653990 | 44 | 44.4097 | 61.1678 | 61.331 | 1 | 554.128 | 3139730 | 70 | 74.5301 | 86.4504 | 85.8548 | 64 | 74 | 0.0105 | 0.073 | 29.5 | 58.3685 | 0 | 0 | 134.763 | 0 | 0 | 9.2309 | 11.572 | 0.0045556 | 0 | 0 | 0 | 0 | 155.571
9 | 20 | 11 | 7 | 2398920 | 3100420 | 0.77374 | 44.2224 | 78.7728 | 0.63913 | 0.94839 | 0.13234 | 120.216 | 2809210 | 0 | 504.141 | 1 | 284.301 | 2398920 | 44 | 44.267 | 61.0348 | 61.1449 | 1 | 504.141 | 2833670 | 70 | 74.8473 | 87.0552 | 86.0852 | 66 | 78 | 0.011 | 0.072 | 31 | 59.6486 | 0 | 0 | 120.216 | 0 | 0 | 9.2309 | 10.4202 | 0.0045556 | 0 | 0 | 0 | 0 | 139.871
9 | 20 | 12 | 7 | 2291660 | 3109740 | 0.73693 | 44.1673 | 77.9918 | 0.59298 | 0.94165 | 0.12191 | 111.075 | 2670750 | 0 | 480.156 | 1 | 271.699 | 2291660 | 44 | 44.2082 | 60.9796 | 61.0696 | 1 | 480.156 | 2693690 | 70 | 74.2991 | 85.866 | 85.5166 | 66 | 80 | 0.0106 | 0.072 | 31 | 58.5345 | 0 | 0 | 111.075 | 0 | 0 | 9.2309 | 9.6617 | 0.0045556 | 0 | 0 | 0 | 0 | 129.973
9 | 20 | 13 | 7 | 2216320 | 3112400 | 0.7121 | 44.1288 | 77.7052 | 0.56476 | 0.93943 | 0.11583 | 105.63 | 2576830 | 0 | 463.974 | 1 | 262.818 | 2216320 | 44 | 44.1671 | 60.9412 | 61.0234 | 1 | 463.974 | 2598780 | 70 | 73.9273 | 85.3025 | 85.1249 | 66 | 81 | 0.0103 | 0.072 | 31 | 57.8413 | 0 | 0 | 105.63 | 0 | 0 | 9.2309 | 9.1714 | 0.0045556 | 0 | 0 | 0 | 0 | 124.037
9 | 20 | 14 | 7 | 2191360 | 3121900 | 0.70193 | 44.116 | 76.6725 | 0.54764 | 0.92848 | 0.11101 | 101.543 | 2537930 | 0 | 457.353 | 1 | 259.888 | 2191360 | 44 | 44.1535 | 60.9284 | 61.0052 | 1 | 457.353 | 2559480 | 70 | 73.0047 | 84.155 | 84.1901 | 65 | 80 | 0.0099 | 0.072 | 30 | 56.6659 | 0 | 0 | 101.543 | 0 | 0 | 9.2309 | 8.99 | 0.0045556 | 0 | 0 | 0 | 0 | 119.768
9 | 20 | 15 | 7 | 2146930 | 3114880 | 0.68925 | 44.0934 | 77.4199 | 0.53963 | 0.9371 | 0.1104 | 100.76 | 2490820 | 0 | 449.09 | 1 | 254.634 | 2146930 | 44 | 44.1294 | 60.9058 | 60.9811 | 1 | 449.09 | 2511890 | 70 | 73.5858 | 84.7636 | 84.7656 | 66 | 81 | 0.0103 | 0.071 | 31 | 57.7474 | 0 | 0 | 100.76 | 0 | 0 | 9.2309 | 8.7403 | 0.0045556 | 0 | 0 | 0 | 0 | 118.736
9 | 20 | 16 | 7 | 2054980 | 3112920 | 0.66014 | 44.0467 | 77.5363 | 0.51238 | 0.93925 | 0.10507 | 95.8317 | 2382050 | 0 | 430.125 | 1 | 243.753 | 2054980 | 44 | 44.0797 | 60.859 | 60.9319 | 1 | 430.125 | 2402050 | 70 | 73.152 | 84.5593 | 84.3171 | 66 | 80 | 0.0106 | 0.071 | 31 | 58.5345 | 0 | 0 | 95.8317 | 0 | 0 | 9.2309 | 8.2111 | 0.0045556 | 0 | 0 | 0 | 0 | 113.278
9 | 20 | 17 | 7 | 1967630 | 3120590 | 0.63053 | 44.0022 | 76.634 | 0.47898 | 0.9302 | 0.097272 | 88.9392 | 2271180 | 0 | 410.832 | 1 | 233.43 | 1967630 | 44 | 44.0326 | 60.8145 | 60.8817 | 1 | 410.832 | 2290140 | 70 | 71.9274 | 83.3301 | 83.0723 | 65 | 78 | 0.0103 | 0.072 | 30 | 57.7474 | 0 | 0 | 88.9392 | 0 | 0 | 9.2309 | 7.7149 | 0.0045556 | 0 | 0 | 0 | 0 | 105.89
9 | 20 | 18 | 7 | 1763970 | 3117300 | 0.56586 | 43.8985 | 76.8682 | 0.42781 | 0.93466 | 0.087296 | 79.7335 | 2036100 | 0 | 368.697 | 1 | 209.297 | 1763970 | 44 | 43.9231 | 60.7109 | 60.7751 | 1 | 368.697 | 2052950 | 70 | 71.0671 | 82.8711 | 82.2059 | 65 | 74 | 0.0113 | 0.072 | 30 | 60.2972 | 0 | 0 | 79.7335 | 0 | 0 | 9.1175 | 6.7095 | 0.0045556 | 0 | 0 | 0 | 0 | 95.5651
9 | 20 | 19 | 7 | 1474070 | 3112800 | 0.47355 | 43.7508 | 77.0106 | 0.36972 | 0.94029 | 0.075897 | 69.2222 | 1710330 | 0 | 308.549 | 1 | 174.933 | 1474070 | 44 | 43.7681 | 60.5631 | 60.6197 | 1 | 308.549 | 1724520 | 70 | 70.8025 | 82.0531 | 81.989 | 65 | 72 | 0.0117 | 0.072 | 30 | 61.2614 | 0 | 0 | 69.2222 | 0 | 0 | 5.5749 | 5.4974 | 0.0045556 | 0 | 0 | 0 | 0 | 80.2991
9 | 20 | 20 | 7 | 1145860 | 3109080 | 0.36855 | 43.5833 | 77.0985 | 0.32383 | 0.9448 | 0.066796 | 60.8482 | 1353530 | 0 | 260.625 | 1 | 135.966 | 1145860 | 44 | 43.5983 | 60.3957 | 60.4472 | 1 | 260.625 | 1365860 | 70 | 70.5293 | 81.0891 | 81.0166 | 65 | 72 | 0.0117 | 0.072 | 30 | 61.2614 | 0 | 0 | 60.8482 | 0 | 0 | 3.0742 | 4.7256 | 0.0045556 | 0 | 0 | 0 | 0 | 68.6526
9 | 20 | 21 | 7 | 0 | 0 | 0 | 43.5833 | 0 | 0 | 0 | 0 | 0 | 0 | 0 | 0 | 0 | 0 | 0 | -999 | 43.5833 | 60.3957 | 60.413 | 0 | 0 | 0 | -999 | 70.3218 | 81.0891 | 81.181 | 64 | 72 | 0.011 | 0.073 | 29.5 | 59.5539 | 0 | 0 | 0 | 0 | 0 | 0 | 0 | 0.0045556 | 0 | 0 | 0 | 0 | 0.0045556
9 | 20 | 22 | 7 | 0 | 0 | 0 | 43.5833 | 0 | 0 | 0 | 0 | 0 | 0 | 0 | 0 | 0 | 0 | 0 | -999 | 43.5833 | 60.3957 | 60.413 | 0 | 0 | 0 | -999 | 71.1466 | 81.0891 | 81.181 | 64 | 70 | 0.0115 | 0.073 | 29.5 | 60.783 | 0 | 0 | 0 | 0 | 0 | 0 | 0 | 0.0045556 | 0 | 0 | 0 | 0 | 0.0045556
9 | 20 | 23 | 7 | 0 | 0 | 0 | 43.5833 | 0 | 0 | 0 | 0 | 0 | 0 | 0 | 0 | 0 | 0 | 0 | -999 | 43.5833 | 60.3957 | 60.413 | 0 | 0 | 0 | -999 | 71.1466 | 81.0891 | 81.181 | 64 | 67 | 0.0122 | 0.073 | 29.5 | 62.4264 | 0 | 0 | 0 | 0 | 0 | 0 | 0 | 0.0045556 | 0 | 0 | 0 | 0 | 0.0045556
9 | 20 | 24 | 7 | 0 | 0 | 0 | 43.5833 | 0 | 0 | 0 | 0 | 0 | 0 | 0 | 0 | 0 | 0 | 0 | -999 | 43.5833 | 60.3957 | 60.413 | 0 | 0 | 0 | -999 | 71.1466 | 81.0891 | 81.181 | 64 | 66 | 0.0125 | 0.073 | 29.5 | 63.0086 | 0 | 0 | 0 | 0 | 0 | 0 | 0 | 0.0045556 | 0 | 0 | 0 | 0 | 0.0045556
9 | 21 | 1 | 1 | 0 | 0 | 0 | 43.5833 | 0 | 0 | 0 | 0 | 0 | 0 | 0 | 0 | 0 | 0 | 0 | -999 | 43.5833 | 60.3957 | 60.413 | 0 | 0 | 0 | -999 | 71.1466 | 81.0891 | 81.181 | 64 | 67 | 0.0122 | 0.073 | 29.5 | 62.3301 | 0 | 0 | 0 | 0 | 0 | 0 | 0 | 0.0045556 | 0 | 0 | 0 | 0 | 0.0045556
9 | 21 | 2 | 1 | 0 | 0 | 0 | 43.5833 | 0 | 0 | 0 | 0 | 0 | 0 | 0 | 0 | 0 | 0 | 0 | -999 | 43.5833 | 60.3957 | 60.413 | 0 | 0 | 0 | -999 | 71.1466 | 81.0891 | 81.181 | 64 | 67 | 0.0122 | 0.073 | 29.5 | 62.3301 | 0 | 0 | 0 | 0 | 0 | 0 | 0 | 0.0045556 | 0 | 0 | 0 | 0 | 0.0045556
9 | 21 | 3 | 1 | 0 | 0 | 0 | 43.5833 | 0 | 0 | 0 | 0 | 0 | 0 | 0 | 0 | 0 | 0 | 0 | -999 | 43.5833 | 60.3957 | 60.413 | 0 | 0 | 0 | -999 | 71.1466 | 81.0891 | 81.181 | 64 | 66 | 0.0125 | 0.073 | 29.5 | 63.0086 | 0 | 0 | 0 | 0 | 0 | 0 | 0 | 0.0045556 | 0 | 0 | 0 | 0 | 0.0045556
9 | 21 | 4 | 1 | 0 | 0 | 0 | 43.5833 | 0 | 0 | 0 | 0 | 0 | 0 | 0 | 0 | 0 | 0 | 0 | -999 | 43.5833 | 60.3957 | 60.413 | 0 | 0 | 0 | -999 | 71.1466 | 81.0891 | 81.181 | 64 | 65 | 0.0127 | 0.073 | 29.5 | 63.4529 | 0 | 0 | 0 | 0 | 0 | 0 | 0 | 0.0045556 | 0 | 0 | 0 | 0 | 0.0045556
9 | 21 | 5 | 1 | 0 | 0 | 0 | 43.5833 | 0 | 0 | 0 | 0 | 0 | 0 | 0 | 0 | 0 | 0 | 0 | -999 | 43.5833 | 60.3957 | 60.413 | 0 | 0 | 0 | -999 | 70.8953 | 81.0891 | 81.181 | 63 | 65 | 0.012 | 0.073 | 28.5 | 61.8695 | 0 | 0 | 0 | 0 | 0 | 0 | 0 | 0.0045556 | 0 | 0 | 0 | 0 | 0.0045556
9 | 21 | 6 | 1 | 0 | 0 | 0 | 43.5833 | 0 | 0 | 0 | 0 | 0 | 0 | 0 | 0 | 0 | 0 | 0 | -999 | 43.5833 | 60.3957 | 60.413 | 0 | 0 | 0 | -999 | 70.8953 | 81.0891 | 81.181 | 63 | 65 | 0.012 | 0.073 | 28.5 | 61.8695 | 0 | 0 | 0 | 0 | 0 | 0 | 0 | 0.0045556 | 0 | 0 | 0 | 0 | 0.0045556
9 | 21 | 7 | 1 | 0 | 0 | 0 | 43.5833 | 0 | 0 | 0 | 0 | 0 | 0 | 0 | 0 | 0 | 0 | 0 | -999 | 43.5833 | 60.3957 | 60.413 | 0 | 0 | 0 | -999 | 70.8953 | 81.0891 | 81.181 | 63 | 66 | 0.0118 | 0.073 | 28.5 | 61.4021 | 0 | 0 | 0 | 0 | 0 | 0 | 0 | 0.0045556 | 0 | 0 | 0 | 0 | 0.0045556
9 | 21 | 8 | 1 | 2446450 | 3130290 | 0.81619 | 44.2363 | 73.4546 | 0.66703 | 0.88743 | 0.12923 | 118.529 | 2850980 | 0 | 531.796 | 1 | 401.012 | 2446450 | 44 | 44.3233 | 55.8388 | 56.4777 | 1 | 531.796 | 2876370 | 70 | 73.6699 | 81.8601 | 84.4581 | 64 | 70 | 0.0115 | 0.073 | 29.5 | 60.6875 | 0 | 0 | 118.529 | 0 | 0 | 9.2309 | 14.3429 | 0.0045556 | 0 | 0 | 0 | 0 | 142.107
9 | 21 | 9 | 1 | 3136540 | 3136590 | 0.99999 | 44.7093 | 74.015 | 0.94177 | 0.88438 | 0.18184 | 167.111 | 3706890 | 0 | 651.554 | 1 | 396.878 | 3136540 | 44 | 44.797 | 61.5216 | 61.6071 | 1 | 586.712 | 3733260 | 70 | 76.8311 | 84.944 | 89.5436 | 64 | 70 | 0.0115 | 0.073 | 29.5 | 60.6875 | 0 | 0 | 167.111 | 0 | 0 | 9.2309 | 14.6517 | 0.0045556 | 0 | 0 | 0 | 0 | 190.998
9 | 21 | 10 | 1 | 2843980 | 3102930 | 0.91655 | 44.349 | 78.7968 | 0.82469 | 0.94578 | 0.17028 | 154.815 | 3372360 | 0 | 597.187 | 1 | 312.805 | 2843980 | 44 | 44.4028 | 61.1614 | 62.6295 | 1 | 578.524 | 3398590 | 70 | 76.2693 | 88.7394 | 88.0096 | 65 | 72 | 0.0118 | 0.072 | 30 | 61.4021 | 0 | 0 | 154.815 | 0 | 0 | 9.2309 | 11.6721 | 0.0045556 | 0 | 0 | 0 | 0 | 175.722
9 | 21 | 11 | 1 | 2499550 | 3111610 | 0.8033 | 44.2733 | 77.9962 | 0.66947 | 0.93949 | 0.13731 | 125.191 | 2926820 | 0 | 523.399 | 1 | 296.205 | 2499550 | 44 | 44.3217 | 61.0857 | 61.1938 | 1 | 523.399 | 2952050 | 70 | 73.7991 | 86.6254 | 85.0742 | 64 | 74 | 0.0106 | 0.072 | 29.5 | 58.44 | 0 | 0 | 125.191 | 0 | 0 | 9.2309 | 10.9335 | 0.0045556 | 0 | 0 | 0 | 0 | 145.36
9 | 21 | 12 | 1 | 2312380 | 3120990 | 0.74091 | 44.1781 | 76.9034 | 0.59068 | 0.92981 | 0.11991 | 109.648 | 2686600 | 0 | 482.752 | 1 | 274.117 | 2312380 | 44 | 44.2196 | 60.9904 | 61.0883 | 1 | 482.752 | 2709700 | 70 | 72.8377 | 84.8243 | 84.0636 | 64 | 74 | 0.0106 | 0.072 | 29.5 | 58.44 | 0 | 0 | 109.648 | 0 | 0 | 9.2309 | 9.7623 | 0.0045556 | 0 | 0 | 0 | 0 | 128.645
9 | 21 | 13 | 1 | 2152780 | 3127360 | 0.68837 | 44.0966 | 75.7261 | 0.52813 | 0.91799 | 0.10584 | 96.9877 | 2483800 | 0 | 448.517 | 1 | 255.285 | 2152780 | 44 | 44.1328 | 60.909 | 60.9935 | 1 | 448.517 | 2504840 | 70 | 71.2506 | 83.0491 | 82.4202 | 63 | 73 | 0.0101 | 0.072 | 28.5 | 57.1175 | 0 | 0 | 96.9877 | 0 | 0 | 9.2309 | 8.7408 | 0.0045556 | 0 | 0 | 0 | 0 | 114.964
9 | 21 | 14 | 1 | 2070300 | 3129140 | 0.66162 | 44.0544 | 74.9213 | 0.49754 | 0.91034 | 0.098883 | 90.6597 | 2379710 | 0 | 431.086 | 1 | 245.567 | 2070300 | 44 | 44.088 | 60.8668 | 60.94 | 1 | 431.086 | 2399770 | 70 | 70.9319 | 81.9374 | 82.0612 | 62 | 74 | 0.0092 | 0.072 | 28 | 54.5842 | 0 | 0 | 90.6597 | 0 | 0 | 7.1322 | 8.2574 | 0.0045556 | 0 | 0 | 0 | 0 | 106.054
9 | 21 | 15 | 1 | 1985720 | 3128540 | 0.63471 | 44.0114 | 74.9383 | 0.47236 | 0.91152 | 0.094001 | 86.1676 | 2279800 | 0 | 413.553 | 1 | 235.569 | 1985720 | 44 | 44.0423 | 60.8237 | 60.8918 | 1 | 413.553 | 2298910 | 70 | 70.6749 | 81.6598 | 81.7884 | 60 | 72 | 0.0084 | 0.073 | 26.5 | 52.1424 | 0 | 0 | 86.1676 | 0 | 0 | 4.2817 | 7.7933 | 0.0045556 | 0 | 0 | 0 | 0 | 98.2472
9 | 21 | 16 | 1 | 1895680 | 3127550 | 0.60612 | 43.9655 | 75.0973 | 0.44815 | 0.91441 | 0.089466 | 81.9839 | 2175490 | 0 | 394.928 | 1 | 224.921 | 1895680 | 44 | 43.9938 | 60.7779 | 60.8409 | 1 | 394.928 | 2193630 | 70 | 70.533 | 81.5112 | 81.638 | 59 | 69 | 0.0085 | 0.073 | 26 | 52.4585 | 0 | 0 | 81.9839 | 0 | 0 | 3.1196 | 7.3274 | 0.0045556 | 0 | 0 | 0 | 0 | 92.4354
9 | 21 | 17 | 1 | 1814300 | 3126560 | 0.58028 | 43.924 | 75.2384 | 0.4278 | 0.91699 | 0.085644 | 78.4567 | 2082070 | 0 | 378.092 | 1 | 215.295 | 1814300 | 44 | 43.95 | 60.7364 | 60.7941 | 1 | 378.092 | 2099370 | 70 | 70.41 | 81.3769 | 81.5106 | 58 | 68 | 0.0081 | 0.073 | 25 | 51.174 | 0 | 0 | 78.4567 | 0 | 0 | 2.3105 | 6.9296 | 0.0045556 | 0 | 0 | 0 | 0 | 87.7014
9 | 21 | 18 | 1 | 1589660 | 3121700 | 0.50923 | 43.8097 | 75.9488 | 0.382 | 0.92758 | 0.077359 | 70.7572 | 1831150 | 0 | 331.794 | 1 | 188.65 | 1589660 | 44 | 43.8298 | 60.622 | 60.6788 | 1 | 331.794 | 1846330 | 70 | 70.2626 | 81.3476 | 81.3959 | 58 | 68 | 0.0081 | 0.073 | 25 | 51.2651 | 0 | 0 | 70.7572 | 0 | 0 | 1.5494 | 5.9413 | 0.0045556 | 0 | 0 | 0 | 0 | 78.2524
9 | 21 | 19 | 1 | 1344880 | 3114620 | 0.43179 | 43.6849 | 76.674 | 0.34524 | 0.9382 | 0.070715 | 64.5332 | 1565130 | 0 | 281.341 | 1 | 159.634 | 1344880 | 44 | 43.6994 | 60.4972 | 60.5446 | 1 | 281.341 | 1578230 | 70 | 70.1033 | 81.2884 | 81.3284 | 58 | 67 | 0.0083 | 0.073 | 25 | 51.9144 | 0 | 0 | 64.5332 | 0 | 0 | 0.94168 | 5.0268 | 0.0045556 | 0 | 0 | 0 | 0 | 70.5063
9 | 21 | 20 | 1 | 1095150 | 3117160 | 0.35133 | 43.5574 | 76.0542 | 0.30764 | 0.93435 | 0.062755 | 57.3162 | 1290770 | 0 | 260.625 | 1 | 129.967 | 1095150 | 44 | 43.5728 | 60.3698 | 60.4144 | 1 | 260.625 | 1303090 | 70 | 69.9277 | 79.8597 | 79.9254 | 57 | 66 | 0.0079 | 0.074 | 24.5 | 50.6015 | 0 | 0 | 57.3162 | 0 | 0 | 0.59497 | 4.7205 | 0.0045556 | 0 | 0 | 0 | 0 | 62.6362
9 | 21 | 21 | 1 | 0 | 0 | 0 | 43.5574 | 0 | 0 | 0 | 0 | 0 | 0 | 0 | 0 | 0 | 0 | 0 | -999 | 43.5574 | 60.3698 | 60.3843 | 0 | 0 | 0 | -999 | 69.7614 | 79.8597 | 79.9528 | 55 | 65 | 0.007 | 0.074 | 23 | 47.4212 | 0 | 0 | 0 | 0 | 0 | 0 | 0 | 0.0045556 | 0 | 0 | 0 | 0 | 0.0045556
9 | 21 | 22 | 1 | 0 | 0 | 0 | 43.5574 | 0 | 0 | 0 | 0 | 0 | 0 | 0 | 0 | 0 | 0 | 0 | -999 | 43.5574 | 60.3698 | 60.3843 | 0 | 0 | 0 | -999 | 70.5597 | 79.8597 | 79.9528 | 55 | 64 | 0.0072 | 0.074 | 23 | 48.1575 | 0 | 0 | 0 | 0 | 0 | 0 | 0 | 0.0045556 | 0 | 0 | 0 | 0 | 0.0045556
9 | 21 | 23 | 1 | 0 | 0 | 0 | 43.5574 | 0 | 0 | 0 | 0 | 0 | 0 | 0 | 0 | 0 | 0 | 0 | -999 | 43.5574 | 60.3698 | 60.3843 | 0 | 0 | 0 | -999 | 70.4519 | 79.8597 | 79.9528 | 53 | 61 | 0.0068 | 0.075 | 22 | 46.6663 | 0 | 0 | 0 | 0 | 0 | 0 | 0 | 0.0045556 | 0 | 0 | 0 | 0 | 0.0045556
9 | 21 | 24 | 1 | 0 | 0 | 0 | 43.5574 | 0 | 0 | 0 | 0 | 0 | 0 | 0 | 0 | 0 | 0 | 0 | -999 | 43.5574 | 60.3698 | 60.3843 | 0 | 0 | 0 | -999 | 70.4519 | 79.8597 | 79.9528 | 53 | 61 | 0.0068 | 0.075 | 22 | 46.6663 | 0 | 0 | 0 | 0 | 0 | 0 | 0 | 0.0045556 | 0 | 0 | 0 | 0 | 0.0045556
9 | 22 | 1 | 2 | 0 | 0 | 0 | 43.5574 | 0 | 0 | 0 | 0 | 0 | 0 | 0 | 0 | 0 | 0 | 0 | -999 | 43.5574 | 60.3698 | 60.3843 | 0 | 0 | 0 | -999 | 70.4049 | 79.8597 | 79.9528 | 52 | 59 | 0.0067 | 0.075 | 21.5 | 46.2816 | 0 | 0 | 0 | 0 | 0 | 0 | 0 | 0.0045556 | 0 | 0 | 0 | 0 | 0.0045556
9 | 22 | 2 | 2 | 0 | 0 | 0 | 43.5574 | 0 | 0 | 0 | 0 | 0 | 0 | 0 | 0 | 0 | 0 | 0 | -999 | 43.5574 | 60.3698 | 60.3843 | 0 | 0 | 0 | -999 | 70.3226 | 79.8597 | 79.9528 | 50 | 55 | 0.0066 | 0.076 | 20.5 | 45.8919 | 0 | 0 | 0 | 0 | 0 | 0 | 0 | 0.0045556 | 0 | 0 | 0 | 0 | 0.0045556
9 | 22 | 3 | 2 | 0 | 0 | 0 | 43.5574 | 0 | 0 | 0 | 0 | 0 | 0 | 0 | 0 | 0 | 0 | 0 | -999 | 43.5574 | 60.3698 | 60.3843 | 0 | 0 | 0 | -999 | 70.3226 | 79.8597 | 79.9528 | 50 | 55 | 0.0066 | 0.076 | 20.5 | 45.8919 | 0 | 0 | 0 | 0 | 0 | 0 | 0 | 0.0045556 | 0 | 0 | 0 | 0 | 0.0045556
9 | 22 | 4 | 2 | 0 | 0 | 0 | 43.5574 | 0 | 0 | 0 | 0 | 0 | 0 | 0 | 0 | 0 | 0 | 0 | -999 | 43.5574 | 60.3698 | 60.3843 | 0 | 0 | 0 | -999 | 70.2863 | 79.8597 | 79.9528 | 49 | 54 | 0.0063 | 0.076 | 20 | 44.6913 | 0 | 0 | 0 | 0 | 0 | 0 | 0 | 0.0045556 | 0 | 0 | 0 | 0 | 0.0045556
9 | 22 | 5 | 2 | 0 | 0 | 0 | 43.5574 | 0 | 0 | 0 | 0 | 0 | 0 | 0 | 0 | 0 | 0 | 0 | -999 | 43.5574 | 60.3698 | 60.3843 | 0 | 0 | 0 | -999 | 70.2863 | 79.8597 | 79.9528 | 49 | 53 | 0.0065 | 0.076 | 20 | 45.4971 | 0 | 0 | 0 | 0 | 0 | 0 | 0 | 0.0045556 | 0 | 0 | 0 | 0 | 0.0045556
9 | 22 | 6 | 2 | 0 | 0 | 0 | 43.5574 | 0 | 0 | 0 | 0 | 0 | 0 | 0 | 0 | 0 | 0 | 0 | -999 | 43.5574 | 60.3698 | 60.3843 | 0 | 0 | 0 | -999 | 70.2863 | 79.8597 | 79.9528 | 49 | 53 | 0.0065 | 0.076 | 20 | 45.5852 | 0 | 0 | 0 | 0 | 0 | 0 | 0 | 0.0045556 | 0 | 0 | 0 | 0 | 0.0045556
9 | 22 | 7 | 2 | 0 | 0 | 0 | 43.5574 | 0 | 0 | 0 | 0 | 0 | 0 | 0 | 0 | 0 | 0 | 0 | -999 | 43.5574 | 60.3698 | 60.3843 | 0 | 0 | 0 | -999 | 70.362 | 79.8597 | 79.9528 | 51 | 57 | 0.0066 | 0.075 | 21 | 45.9802 | 0 | 0 | 0 | 0 | 0 | 0 | 0 | 0.0045556 | 0 | 0 | 0 | 0 | 0.0045556
9 | 22 | 8 | 2 | 1193750 | 3113630 | 0.41823 | 43.6081 | 76.6368 | 0.3392 | 0.93952 | 0.069575 | 63.4728 | 1410380 | 0 | 272.501 | 1 | 202.647 | 1193750 | 44 | 43.6311 | 55.2106 | 55.5525 | 1 | 272.501 | 1423150 | 70 | 69.849 | 80.795 | 80.3782 | 53 | 60 | 0.007 | 0.075 | 22 | 47.5102 | 0 | 0 | 63.4728 | 0 | 0 | 0.52695 | 5.3016 | 0.0045556 | 0 | 0 | 0 | 0 | 69.3059
9 | 22 | 9 | 2 | 1777860 | 3127680 | 0.56843 | 43.9138 | 74.7388 | 0.41511 | 0.91139 | 0.082597 | 75.6929 | 2036200 | 0 | 370.368 | 1 | 213.016 | 1777860 | 44 | 43.9393 | 60.7262 | 60.6147 | 1 | 370.368 | 2053130 | 70 | 70.1427 | 80.7421 | 81.1983 | 53 | 60 | 0.007 | 0.075 | 22 | 47.5102 | 0 | 0 | 75.6929 | 0 | 0 | 1.0768 | 6.7802 | 0.0045556 | 0 | 0 | 0 | 0 | 83.5544
9 | 22 | 10 | 2 | 1768550 | 3126520 | 0.56566 | 43.9007 | 75.152 | 0.41579 | 0.91652 | 0.083198 | 76.2157 | 2028670 | 0 | 368.564 | 1 | 209.901 | 1768550 | 44 | 43.9254 | 60.713 | 60.7643 | 1 | 368.564 | 2045520 | 70 | 70.2204 | 81.1331 | 81.3119 | 55 | 62 | 0.0076 | 0.075 | 23 | 49.6682 | 0 | 0 | 76.2157 | 0 | 0 | 1.3693 | 6.7146 | 0.0045556 | 0 | 0 | 0 | 0 | 84.3042
9 | 22 | 11 | 2 | 1706590 | 3125200 | 0.54607 | 43.8691 | 75.4053 | 0.40299 | 0.92014 | 0.080954 | 74.1286 | 1959590 | 0 | 355.801 | 1 | 202.554 | 1706590 | 44 | 43.8922 | 60.6815 | 60.732 | 1 | 355.801 | 1975840 | 70 | 70.2302 | 81.1827 | 81.3311 | 56 | 63 | 0.008 | 0.074 | 24 | 51.0258 | 0 | 0 | 74.1285 | 0 | 0 | 1.4103 | 6.4356 | 0.0045556 | 0 | 0 | 0 | 0 | 81.979
9 | 22 | 12 | 2 | 1721290 | 3125800 | 0.55067 | 43.8766 | 75.2711 | 0.40538 | 0.91844 | 0.081284 | 74.4447 | 1975370 | 0 | 358.797 | 1 | 204.321 | 1721290 | 44 | 43.9 | 60.6889 | 60.7348 | 1 | 358.797 | 1991750 | 70 | 70.1925 | 81.095 | 81.2852 | 55 | 65 | 0.007 | 0.074 | 23 | 47.5102 | 0 | 0 | 74.4447 | 0 | 0 | 1.2587 | 6.5006 | 0.0045556 | 0 | 0 | 0 | 0 | 82.2085
9 | 22 | 13 | 2 | 1632840 | 3123920 | 0.52269 | 43.8316 | 75.5815 | 0.38798 | 0.92299 | 0.07818 | 71.5589 | 1877060 | 0 | 340.564 | 1 | 193.812 | 1632840 | 44 | 43.8527 | 60.6439 | 60.6925 | 1 | 340.564 | 1892620 | 70 | 70.1407 | 81.1156 | 81.2513 | 55 | 67 | 0.0065 | 0.074 | 23 | 45.5852 | 0 | 0 | 71.5589 | 0 | 0 | 1.0701 | 6.1181 | 0.0045556 | 0 | 0 | 0 | 0 | 78.7516
9 | 22 | 14 | 2 | 1609480 | 3123400 | 0.5153 | 43.8196 | 75.6546 | 0.38362 | 0.92408 | 0.077395 | 70.8284 | 1851210 | 0 | 335.748 | 1 | 191.068 | 1609480 | 44 | 43.8402 | 60.632 | 60.6748 | 1 | 335.748 | 1866560 | 70 | 70.171 | 81.1125 | 81.2822 | 56 | 65 | 0.0075 | 0.074 | 24 | 49.3191 | 0 | 0 | 70.8284 | 0 | 0 | 1.178 | 6.0212 | 0.0045556 | 0 | 0 | 0 | 0 | 78.0322
9 | 22 | 15 | 2 | 1585530 | 3123300 | 0.50765 | 43.8075 | 75.6386 | 0.37854 | 0.92418 | 0.076377 | 69.8944 | 1824080 | 0 | 330.764 | 1 | 188.232 | 1585530 | 44 | 43.8274 | 60.6198 | 60.6615 | 1 | 330.764 | 1839210 | 70 | 70.0734 | 81.0165 | 81.1868 | 54 | 66 | 0.0062 | 0.074 | 22.5 | 44.3676 | 0 | 0 | 69.8944 | 0 | 0 | 0.85603 | 5.9226 | 0.0045556 | 0 | 0 | 0 | 0 | 76.6777
9 | 22 | 16 | 2 | 1451640 | 3119730 | 0.46531 | 43.7393 | 76.0955 | 0.35713 | 0.93077 | 0.072571 | 66.3359 | 1678040 | 0 | 303.178 | 1 | 172.329 | 1451640 | 44 | 43.7561 | 60.5516 | 60.5949 | 1 | 303.178 | 1692010 | 70 | 69.9985 | 81.0429 | 81.1591 | 54 | 66 | 0.0061 | 0.074 | 22.5 | 43.9504 | 0 | 0 | 66.3359 | 0 | 0 | 0.65422 | 5.4044 | 0.0045556 | 0 | 0 | 0 | 0 | 72.3991
9 | 22 | 17 | 2 | 1181300 | 3115340 | 0.37919 | 43.6014 | 76.4129 | 0.32065 | 0.93722 | 0.06561 | 59.8882 | 1385690 | 0 | 260.625 | 1 | 140.197 | 1181300 | 44 | 43.616 | 60.4137 | 60.4605 | 1 | 260.625 | 1398020 | 70 | 69.831 | 80.4984 | 80.5632 | 53 | 65 | 0.0058 | 0.075 | 22 | 42.7486 | 0 | 0 | 59.8882 | 0 | 0 | 0.50821 | 4.729 | 0.0045556 | 0 | 0 | 0 | 0 | 65.1299
9 | 22 | 18 | 2 | 1193760 | 3116390 | 0.38306 | 43.608 | 76.285 | 0.32083 | 0.9357 | 0.065541 | 59.8457 | 1398010 | 0 | 260.625 | 1 | 141.779 | 1193760 | 44 | 43.6225 | 60.4203 | 60.4488 | 1 | 260.625 | 1410340 | 70 | 69.7856 | 80.4067 | 80.5997 | 51 | 63 | 0.0052 | 0.075 | 21 | 39.9883 | 0 | 0 | 59.8457 | 0 | 0 | 0.45941 | 4.7302 | 0.0045556 | 0 | 0 | 0 | 0 | 65.0398
9 | 22 | 19 | 2 | 991693 | 3120600 | 0.31779 | 43.5048 | 75.2598 | 0.29022 | 0.92676 | 0.05872 | 53.6901 | 1174940 | 0 | 260.625 | 1 | 117.691 | 991693 | 44 | 43.5212 | 60.3171 | 60.3612 | 1 | 260.625 | 1187260 | 70 | 69.732 | 78.7238 | 78.8356 | 52 | 63 | 0.0057 | 0.075 | 21.5 | 42.3062 | 0 | 0 | 53.6901 | 0 | 0 | 0.41279 | 4.7087 | 0.0045556 | 0 | 0 | 0 | 0 | 58.8162
9 | 22 | 20 | 2 | 989923 | 3121040 | 0.31718 | 43.5041 | 75.1478 | 0.28895 | 0.9255 | 0.058384 | 53.3902 | 1172140 | 0 | 260.625 | 1 | 117.552 | 989923 | 44 | 43.5205 | 60.3165 | 60.3494 | 1 | 260.625 | 1184460 | 70 | 69.7094 | 78.6036 | 78.7916 | 51 | 62 | 0.0054 | 0.075 | 21 | 40.9376 | 0 | 0 | 53.3902 | 0 | 0 | 0.38067 | 4.7085 | 0.0045556 | 0 | 0 | 0 | 0 | 58.484
9 | 22 | 21 | 2 | 0 | 0 | 0 | 43.5041 | 0 | 0 | 0 | 0 | 0 | 0 | 0 | 0 | 0 | 0 | 0 | -999 | 43.5041 | 60.3165 | 60.3329 | 0 | 0 | 0 | -999 | 69.6149 | 78.6036 | 78.698 | 51 | 59 | 0.0061 | 0.076 | 21 | 44.1241 | 0 | 0 | 0 | 0 | 0 | 0 | 0 | 0.0045556 | 0 | 0 | 0 | 0 | 0.0045556
9 | 22 | 22 | 2 | 0 | 0 | 0 | 43.5041 | 0 | 0 | 0 | 0 | 0 | 0 | 0 | 0 | 0 | 0 | 0 | -999 | 43.5041 | 60.3165 | 60.3329 | 0 | 0 | 0 | -999 | 69.6827 | 78.6036 | 78.698 | 50 | 57 | 0.006 | 0.076 | 20 | 43.7006 | 0 | 0 | 0 | 0 | 0 | 0 | 0 | 0.0045556 | 0 | 0 | 0 | 0 | 0.0045556
9 | 22 | 23 | 2 | 0 | 0 | 0 | 43.5041 | 0 | 0 | 0 | 0 | 0 | 0 | 0 | 0 | 0 | 0 | 0 | -999 | 43.5041 | 60.3165 | 60.3329 | 0 | 0 | 0 | -999 | 69.6626 | 78.6036 | 78.698 | 49 | 55 | 0.006 | 0.076 | 19.5 | 43.7006 | 0 | 0 | 0 | 0 | 0 | 0 | 0 | 0.0045556 | 0 | 0 | 0 | 0 | 0.0045556
9 | 22 | 24 | 2 | 0 | 0 | 0 | 43.5041 | 0 | 0 | 0 | 0 | 0 | 0 | 0 | 0 | 0 | 0 | 0 | -999 | 43.5041 | 60.3165 | 60.3329 | 0 | 0 | 0 | -999 | 69.6443 | 78.6036 | 78.698 | 48 | 56 | 0.0052 | 0.076 | 19 | 40.1576 | 0 | 0 | 0 | 0 | 0 | 0 | 0 | 0.0045556 | 0 | 0 | 0 | 0 | 0.0045556
9 | 23 | 1 | 3 | 0 | 0 | 0 | 43.5041 | 0 | 0 | 0 | 0 | 0 | 0 | 0 | 0 | 0 | 0 | 0 | -999 | 43.5041 | 60.3165 | 60.3329 | 0 | 0 | 0 | -999 | 69.6274 | 78.6036 | 78.698 | 47 | 56 | 0.0047 | 0.077 | 18.5 | 37.6369 | 0 | 0 | 0 | 0 | 0 | 0 | 0 | 0.0045556 | 0 | 0 | 0 | 0 | 0.0045556
9 | 23 | 2 | 3 | 0 | 0 | 0 | 43.5041 | 0 | 0 | 0 | 0 | 0 | 0 | 0 | 0 | 0 | 0 | 0 | -999 | 43.5041 | 60.3165 | 60.3329 | 0 | 0 | 0 | -999 | 69.6274 | 78.6036 | 78.698 | 47 | 56 | 0.0047 | 0.077 | 18.5 | 37.6369 | 0 | 0 | 0 | 0 | 0 | 0 | 0 | 0.0045556 | 0 | 0 | 0 | 0 | 0.0045556
9 | 23 | 3 | 3 | 0 | 0 | 0 | 43.5041 | 0 | 0 | 0 | 0 | 0 | 0 | 0 | 0 | 0 | 0 | 0 | -999 | 43.5041 | 60.3165 | 60.3329 | 0 | 0 | 0 | -999 | 69.612 | 78.6036 | 78.698 | 46 | 54 | 0.0047 | 0.077 | 18 | 37.6369 | 0 | 0 | 0 | 0 | 0 | 0 | 0 | 0.0045556 | 0 | 0 | 0 | 0 | 0.0045556
9 | 23 | 4 | 3 | 0 | 0 | 0 | 43.5041 | 0 | 0 | 0 | 0 | 0 | 0 | 0 | 0 | 0 | 0 | 0 | -999 | 43.5041 | 60.3165 | 60.3329 | 0 | 0 | 0 | -999 | 69.5977 | 78.6036 | 78.698 | 45 | 52 | 0.0047 | 0.077 | 17.5 | 37.7199 | 0 | 0 | 0 | 0 | 0 | 0 | 0 | 0.0045556 | 0 | 0 | 0 | 0 | 0.0045556
9 | 23 | 5 | 3 | 0 | 0 | 0 | 43.5041 | 0 | 0 | 0 | 0 | 0 | 0 | 0 | 0 | 0 | 0 | 0 | -999 | 43.5041 | 60.3165 | 60.3329 | 0 | 0 | 0 | -999 | 69.5846 | 78.6036 | 78.698 | 44 | 50 | 0.0047 | 0.078 | 17 | 37.7199 | 0 | 0 | 0 | 0 | 0 | 0 | 0 | 0.0045556 | 0 | 0 | 0 | 0 | 0.0045556
9 | 23 | 6 | 3 | 0 | 0 | 0 | 43.5041 | 0 | 0 | 0 | 0 | 0 | 0 | 0 | 0 | 0 | 0 | 0 | -999 | 43.5041 | 60.3165 | 60.3329 | 0 | 0 | 0 | -999 | 69.5846 | 78.6036 | 78.698 | 44 | 49 | 0.0049 | 0.078 | 17 | 38.7551 | 0 | 0 | 0 | 0 | 0 | 0 | 0 | 0.0045556 | 0 | 0 | 0 | 0 | 0.0045556
9 | 23 | 7 | 3 | 0 | 0 | 0 | 43.5041 | 0 | 0 | 0 | 0 | 0 | 0 | 0 | 0 | 0 | 0 | 0 | -999 | 43.5041 | 60.3165 | 60.3329 | 0 | 0 | 0 | -999 | 69.612 | 78.6036 | 78.698 | 46 | 52 | 0.0051 | 0.077 | 18 | 39.7547 | 0 | 0 | 0 | 0 | 0 | 0 | 0 | 0.0045556 | 0 | 0 | 0 | 0 | 0.0045556
9 | 23 | 8 | 3 | 488886 | 3118270 | 0.19156 | 43.2412 | 72.6678 | 0.24719 | 0.90191 | 0.048674 | 44.4711 | 640665 | 0 | 260.625 | 1 | 81.189 | 488886 | 44 | 43.2616 | 54.8438 | 55.3324 | 1 | 260.625 | 652989 | 70 | 69.467 | 74.5567 | 74.4773 | 48 | 57 | 0.005 | 0.077 | 19 | 39.2592 | 0 | 0 | 44.4711 | 0 | 0 | 0.090239 | 4.6629 | 0.0045556 | 0 | 0 | 0 | 0 | 49.2288
9 | 23 | 9 | 3 | 757448 | 3121980 | 0.24262 | 43.3939 | 73.7238 | 0.26079 | 0.91134 | 0.051889 | 47.4649 | 919444 | 0 | 260.625 | 1 | 91.8375 | 757448 | 44 | 43.4128 | 60.2062 | 59.8941 | 1 | 260.625 | 931766 | 70 | 69.5841 | 76.4346 | 76.7286 | 49 | 59 | 0.005 | 0.076 | 19.5 | 39.2592 | 0 | 0 | 47.4649 | 0 | 0 | 0.2443 | 4.6779 | 0.0045556 | 0 | 0 | 0 | 0 | 52.3917
9 | 23 | 10 | 3 | 990839 | 3121500 | 0.31742 | 43.5049 | 75.021 | 0.28776 | 0.92404 | 0.058052 | 53.0942 | 1172050 | 0 | 260.625 | 1 | 117.738 | 990838 | 44 | 43.5213 | 60.3172 | 60.3374 | 1 | 260.625 | 1184370 | 70 | 69.6718 | 78.4765 | 78.7532 | 49 | 61 | 0.0045 | 0.076 | 19.5 | 36.6462 | 0 | 0 | 53.0942 | 0 | 0 | 0.33887 | 4.7088 | 0.0045556 | 0 | 0 | 0 | 0 | 58.1464
9 | 23 | 11 | 3 | 1197880 | 3116810 | 0.38433 | 43.6103 | 76.2315 | 0.32079 | 0.93508 | 0.065489 | 59.806 | 1402000 | 0 | 260.625 | 1 | 142.337 | 1197880 | 44 | 43.6248 | 60.4227 | 60.4421 | 1 | 260.625 | 1414320 | 70 | 69.7869 | 80.365 | 80.6315 | 51 | 64 | 0.0049 | 0.076 | 20.5 | 38.7551 | 0 | 0 | 59.806 | 0 | 0 | 0.46046 | 4.7306 | 0.0045556 | 0 | 0 | 0 | 0 | 65.0016
9 | 23 | 12 | 3 | 1477490 | 3121870 | 0.47327 | 43.7526 | 75.7616 | 0.35875 | 0.92678 | 0.072587 | 66.3962 | 1704090 | 0 | 308.365 | 1 | 175.538 | 1477490 | 44 | 43.7701 | 60.5649 | 60.5847 | 1 | 308.365 | 1718280 | 70 | 69.9785 | 80.7857 | 81.102 | 53 | 66 | 0.0055 | 0.075 | 22 | 41.6566 | 0 | 0 | 66.3962 | 0 | 0 | 0.63311 | 5.5 | 0.0045556 | 0 | 0 | 0 | 0 | 72.5339
9 | 23 | 13 | 3 | 1637990 | 3124650 | 0.52421 | 43.8341 | 75.4189 | 0.38778 | 0.92109 | 0.07798 | 71.3924 | 1881650 | 0 | 341.559 | 1 | 194.509 | 1637990 | 44 | 43.8554 | 60.6465 | 60.6787 | 1 | 341.559 | 1897250 | 70 | 70.1432 | 80.9665 | 81.2354 | 55 | 69 | 0.0059 | 0.075 | 23 | 43.4428 | 0 | 0 | 71.3924 | 0 | 0 | 1.0789 | 6.1396 | 0.0045556 | 0 | 0 | 0 | 0 | 78.6155
9 | 23 | 14 | 3 | 1656080 | 3124460 | 0.53004 | 43.8434 | 75.4972 | 0.39234 | 0.92177 | 0.078956 | 72.2812 | 1902770 | 0 | 345.353 | 1 | 196.602 | 1656080 | 44 | 43.8651 | 60.6557 | 60.698 | 1 | 345.353 | 1918550 | 70 | 70.1993 | 81.1071 | 81.3001 | 56 | 70 | 0.0063 | 0.075 | 23.5 | 45.1272 | 0 | 0 | 72.2812 | 0 | 0 | 1.2853 | 6.2166 | 0.0045556 | 0 | 0 | 0 | 0 | 79.7877
9 | 23 | 15 | 3 | 1613460 | 3123430 | 0.51657 | 43.8217 | 75.655 | 0.38446 | 0.92404 | 0.077561 | 70.9809 | 1855720 | 0 | 336.576 | 1 | 191.533 | 1613460 | 44 | 43.8424 | 60.634 | 60.6784 | 1 | 336.576 | 1871100 | 70 | 70.1735 | 81.1262 | 81.2854 | 56 | 70 | 0.0063 | 0.074 | 23.5 | 45.0405 | 0 | 0 | 70.9808 | 0 | 0 | 1.1871 | 6.0377 | 0.0045556 | 0 | 0 | 0 | 0 | 78.2102
9 | 23 | 16 | 3 | 1649350 | 3124370 | 0.5279 | 43.8399 | 75.5057 | 0.39094 | 0.92194 | 0.078688 | 72.0342 | 1895200 | 0 | 343.959 | 1 | 195.811 | 1649350 | 44 | 43.8615 | 60.6523 | 60.693 | 1 | 343.959 | 1910910 | 70 | 70.1952 | 81.0933 | 81.2957 | 56 | 69 | 0.0065 | 0.074 | 23.5 | 45.8479 | 0 | 0 | 72.0342 | 0 | 0 | 1.2692 | 6.188 | 0.0045556 | 0 | 0 | 0 | 0 | 79.496
9 | 23 | 17 | 3 | 1627930 | 3123790 | 0.52114 | 43.829 | 75.6011 | 0.38709 | 0.92327 | 0.078024 | 71.4132 | 1871660 | 0 | 339.554 | 1 | 193.254 | 1627930 | 44 | 43.8501 | 60.6414 | 60.685 | 1 | 339.554 | 1887170 | 70 | 70.1823 | 81.1193 | 81.2901 | 56 | 66 | 0.0072 | 0.075 | 23.5 | 48.5134 | 0 | 0 | 71.4132 | 0 | 0 | 1.2198 | 6.0978 | 0.0045556 | 0 | 0 | 0 | 0 | 78.7354
9 | 23 | 18 | 3 | 1652140 | 3124590 | 0.52875 | 43.8414 | 75.4602 | 0.39119 | 0.9214 | 0.078691 | 72.0415 | 1898010 | 0 | 344.516 | 1 | 196.137 | 1652140 | 44 | 43.863 | 60.6537 | 60.6954 | 1 | 344.516 | 1913750 | 70 | 70.1518 | 81.0561 | 81.2514 | 55 | 64 | 0.0071 | 0.075 | 23 | 48.1468 | 0 | 0 | 72.0415 | 0 | 0 | 1.1088 | 6.1995 | 0.0045556 | 0 | 0 | 0 | 0 | 79.3544
9 | 23 | 19 | 3 | 1758730 | 3126570 | 0.56251 | 43.8956 | 75.1117 | 0.41312 | 0.91617 | 0.082631 | 75.6968 | 2017080 | 0 | 366.511 | 1 | 208.785 | 1758730 | 44 | 43.9201 | 60.7079 | 60.7497 | 1 | 366.511 | 2033830 | 70 | 70.2144 | 81.0586 | 81.2983 | 55 | 63 | 0.0073 | 0.075 | 23 | 48.8756 | 0 | 0 | 75.6968 | 0 | 0 | 1.345 | 6.6697 | 0.0045556 | 0 | 0 | 0 | 0 | 83.7161
9 | 23 | 20 | 3 | 1521400 | 3120640 | 0.48753 | 43.7749 | 76.0377 | 0.36933 | 0.92934 | 0.074935 | 68.5167 | 1755240 | 0 | 317.655 | 1 | 180.559 | 1521400 | 44 | 43.7933 | 60.5872 | 60.6417 | 1 | 317.655 | 1769810 | 70 | 70.1182 | 81.2127 | 81.266 | 56 | 62 | 0.0081 | 0.075 | 23.5 | 51.6269 | 0 | 0 | 68.5167 | 0 | 0 | 0.99391 | 5.6693 | 0.0045556 | 0 | 0 | 0 | 0 | 75.1844
9 | 23 | 21 | 3 | 0 | 0 | 0 | 43.7749 | 0 | 0 | 0 | 0 | 0 | 0 | 0 | 0 | 0 | 0 | 0 | -999 | 43.7749 | 60.5872 | 60.6117 | 0 | 0 | 0 | -999 | 70.0266 | 81.2127 | 81.304 | 56 | 62 | 0.0081 | 0.075 | 23.5 | 51.6269 | 0 | 0 | 0 | 0 | 0 | 0 | 0 | 0.0045556 | 0 | 0 | 0 | 0 | 0.0045556
9 | 23 | 22 | 3 | 0 | 0 | 0 | 43.7749 | 0 | 0 | 0 | 0 | 0 | 0 | 0 | 0 | 0 | 0 | 0 | -999 | 43.7749 | 60.5872 | 60.6117 | 0 | 0 | 0 | -999 | 69.5367 | 81.2127 | 81.304 | 57 | 62 | 0.0087 | 0.075 | 24.5 | 53.5385 | 0 | 0 | 0 | 0 | 0 | 0 | 0 | 0.0045556 | 0 | 0 | 0 | 0 | 0.0045556
9 | 23 | 23 | 3 | 0 | 0 | 0 | 43.7749 | 0 | 0 | 0 | 0 | 0 | 0 | 0 | 0 | 0 | 0 | 0 | -999 | 43.7749 | 60.5872 | 60.6117 | 0 | 0 | 0 | -999 | 69.567 | 81.2127 | 81.304 | 58 | 63 | 0.0091 | 0.075 | 25 | 54.7496 | 0 | 0 | 0 | 0 | 0 | 0 | 0 | 0.0045556 | 0 | 0 | 0 | 0 | 0.0045556
9 | 23 | 24 | 3 | 0 | 0 | 0 | 43.7749 | 0 | 0 | 0 | 0 | 0 | 0 | 0 | 0 | 0 | 0 | 0 | -999 | 43.7749 | 60.5872 | 60.6117 | 0 | 0 | 0 | -999 | 69.6404 | 81.2127 | 81.304 | 60 | 64 | 0.0101 | 0.075 | 26.5 | 57.5842 | 0 | 0 | 0 | 0 | 0 | 0 | 0 | 0.0045556 | 0 | 0 | 0 | 0 | 0.0045556
9 | 24 | 1 | 4 | 0 | 0 | 0 | 43.7749 | 0 | 0 | 0 | 0 | 0 | 0 | 0 | 0 | 0 | 0 | 0 | -999 | 43.7749 | 60.5872 | 60.6117 | 0 | 0 | 0 | -999 | 69.6404 | 81.2127 | 81.304 | 60 | 64 | 0.0101 | 0.075 | 26.5 | 57.5842 | 0 | 0 | 0 | 0 | 0 | 0 | 0 | 0.0045556 | 0 | 0 | 0 | 0 | 0.0045556
9 | 24 | 2 | 4 | 0 | 0 | 0 | 43.7749 | 0 | 0 | 0 | 0 | 0 | 0 | 0 | 0 | 0 | 0 | 0 | -999 | 43.7749 | 60.5872 | 60.6117 | 0 | 0 | 0 | -999 | 69.6404 | 81.2127 | 81.304 | 60 | 63 | 0.0103 | 0.075 | 26.5 | 58.1212 | 0 | 0 | 0 | 0 | 0 | 0 | 0 | 0.0045556 | 0 | 0 | 0 | 0 | 0.0045556
9 | 24 | 3 | 4 | 0 | 0 | 0 | 43.7749 | 0 | 0 | 0 | 0 | 0 | 0 | 0 | 0 | 0 | 0 | 0 | -999 | 43.7749 | 60.5872 | 60.6117 | 0 | 0 | 0 | -999 | 69.6404 | 81.2127 | 81.304 | 60 | 63 | 0.0103 | 0.075 | 26.5 | 58.1212 | 0 | 0 | 0 | 0 | 0 | 0 | 0 | 0.0045556 | 0 | 0 | 0 | 0 | 0.0045556
9 | 24 | 4 | 4 | 0 | 0 | 0 | 43.7749 | 0 | 0 | 0 | 0 | 0 | 0 | 0 | 0 | 0 | 0 | 0 | -999 | 43.7749 | 60.5872 | 60.6117 | 0 | 0 | 0 | -999 | 69.4278 | 81.2127 | 81.304 | 52 | 61 | 0.0061 | 0.076 | 21.5 | 44.2969 | 0 | 0 | 0 | 0 | 0 | 0 | 0 | 0.0045556 | 0 | 0 | 0 | 0 | 0.0045556
9 | 24 | 5 | 4 | 0 | 0 | 0 | 43.7749 | 0 | 0 | 0 | 0 | 0 | 0 | 0 | 0 | 0 | 0 | 0 | -999 | 43.7749 | 60.5872 | 60.6117 | 0 | 0 | 0 | -999 | 69.3725 | 81.2127 | 81.304 | 48 | 59 | 0.0045 | 0.076 | 19 | 36.6462 | 0 | 0 | 0 | 0 | 0 | 0 | 0 | 0.0045556 | 0 | 0 | 0 | 0 | 0.0045556
9 | 24 | 6 | 4 | 0 | 0 | 0 | 43.7749 | 0 | 0 | 0 | 0 | 0 | 0 | 0 | 0 | 0 | 0 | 0 | -999 | 43.7749 | 60.5872 | 60.6117 | 0 | 0 | 0 | -999 | 69.3616 | 81.2127 | 81.304 | 47 | 58 | 0.0042 | 0.077 | 18.5 | 34.9565 | 0 | 0 | 0 | 0 | 0 | 0 | 0 | 0.0045556 | 0 | 0 | 0 | 0 | 0.0045556
9 | 24 | 7 | 4 | 0 | 0 | 0 | 43.7749 | 0 | 0 | 0 | 0 | 0 | 0 | 0 | 0 | 0 | 0 | 0 | -999 | 43.7749 | 60.5872 | 60.6117 | 0 | 0 | 0 | -999 | 69.3515 | 81.2127 | 81.304 | 46 | 57 | 0.004 | 0.077 | 18 | 33.7718 | 0 | 0 | 0 | 0 | 0 | 0 | 0 | 0.0045556 | 0 | 0 | 0 | 0 | 0.0045556
9 | 24 | 8 | 4 | 467298 | 3116460 | 0.18474 | 43.2286 | 72.2565 | 0.24292 | 0.89694 | 0.04757 | 43.4368 | 615547 | 0 | 260.625 | 1 | 77.19 | 467298 | 44 | 43.2495 | 54.8312 | 55.3481 | 1 | 260.625 | 627873 | 70 | 69.4367 | 74.0714 | 74.2511 | 46 | 57 | 0.004 | 0.077 | 18 | 33.7718 | 0 | 0 | 43.4368 | 0 | 0 | 0.050766 | 4.6569 | 0.0045556 | 0 | 0 | 0 | 0 | 48.149
9 | 24 | 9 | 4 | 730449 | 3121690 | 0.23399 | 43.3801 | 73.5444 | 0.25804 | 0.90948 | 0.051236 | 46.8631 | 890391 | 0 | 260.625 | 1 | 88.629 | 730449 | 44 | 43.3995 | 60.1925 | 59.8684 | 1 | 260.625 | 902712 | 70 | 69.5344 | 76.1695 | 76.4561 | 46 | 57 | 0.004 | 0.077 | 18 | 33.7718 | 0 | 0 | 46.8631 | 0 | 0 | 0.17352 | 4.6735 | 0.0045556 | 0 | 0 | 0 | 0 | 51.7148
9 | 24 | 10 | 4 | 882283 | 3122260 | 0.28258 | 43.4495 | 74.4255 | 0.27408 | 0.91842 | 0.054955 | 50.2741 | 1053870 | 0 | 260.625 | 1 | 104.811 | 882283 | 44 | 43.4671 | 60.2618 | 60.2881 | 1 | 260.625 | 1066190 | 70 | 69.6019 | 77.5326 | 77.7772 | 47 | 58 | 0.0042 | 0.077 | 18.5 | 34.9565 | 0 | 0 | 50.2741 | 0 | 0 | 0.25818 | 4.6944 | 0.0045556 | 0 | 0 | 0 | 0 | 55.2312
9 | 24 | 11 | 4 | 1067640 | 3120250 | 0.34216 | 43.5439 | 75.4682 | 0.29904 | 0.9282 | 0.060598 | 55.4012 | 1256720 | 0 | 260.625 | 1 | 126.852 | 1067640 | 44 | 43.5596 | 60.3563 | 60.3778 | 1 | 260.625 | 1269040 | 70 | 69.6997 | 79.1733 | 79.4304 | 49 | 61 | 0.0045 | 0.076 | 19.5 | 36.6462 | 0 | 0 | 55.4012 | 0 | 0 | 0.37138 | 4.7177 | 0.0045556 | 0 | 0 | 0 | 0 | 60.4948
9 | 24 | 12 | 4 | 1232440 | 3115700 | 0.39556 | 43.6279 | 76.4236 | 0.32702 | 0.93674 | 0.066878 | 61.053 | 1440810 | 0 | 260.625 | 1 | 146.429 | 1232440 | 44 | 43.6421 | 60.4402 | 60.4613 | 1 | 260.625 | 1453140 | 70 | 69.7776 | 80.6716 | 80.9198 | 50 | 64 | 0.0044 | 0.076 | 20 | 36.094 | 0 | 0 | 61.053 | 0 | 0 | 0.45445 | 4.7335 | 0.0045556 | 0 | 0 | 0 | 0 | 66.2455
9 | 24 | 13 | 4 | 1144760 | 3117620 | 0.36719 | 43.5829 | 76.0456 | 0.31278 | 0.93368 | 0.063758 | 58.2405 | 1343530 | 0 | 260.625 | 1 | 135.92 | 1144760 | 44 | 43.5978 | 60.3952 | 60.4293 | 1 | 260.625 | 1355850 | 70 | 69.7678 | 80.0067 | 80.1641 | 51 | 66 | 0.0044 | 0.075 | 20.5 | 36.094 | 0 | 0 | 58.2405 | 0 | 0 | 0.44455 | 4.7256 | 0.0045556 | 0 | 0 | 0 | 0 | 63.4152
9 | 24 | 14 | 4 | 1183900 | 3116780 | 0.37985 | 43.603 | 76.2186 | 0.31899 | 0.9351 | 0.065123 | 59.4713 | 1386870 | 0 | 260.625 | 1 | 140.616 | 1183900 | 44 | 43.6176 | 60.4153 | 60.4427 | 1 | 260.625 | 1399200 | 70 | 69.782 | 80.3075 | 80.5107 | 51 | 64 | 0.0049 | 0.076 | 20.5 | 38.7551 | 0 | 0 | 59.4713 | 0 | 0 | 0.45644 | 4.7293 | 0.0045556 | 0 | 0 | 0 | 0 | 64.6615
9 | 24 | 15 | 4 | 1201960 | 3116310 | 0.3857 | 43.6121 | 76.3064 | 0.32204 | 0.93584 | 0.065797 | 60.0778 | 1407010 | 0 | 260.625 | 1 | 142.755 | 1201960 | 44 | 43.6266 | 60.4245 | 60.4526 | 1 | 260.625 | 1419330 | 70 | 69.7669 | 80.4546 | 80.65 | 50 | 64 | 0.0044 | 0.076 | 20 | 36.094 | 0 | 0 | 60.0778 | 0 | 0 | 0.44554 | 4.7309 | 0.0045556 | 0 | 0 | 0 | 0 | 65.2588
9 | 24 | 16 | 4 | 1234010 | 3115260 | 0.39612 | 43.6285 | 76.4826 | 0.32781 | 0.93736 | 0.067084 | 61.2325 | 1442990 | 0 | 260.625 | 1 | 146.568 | 1234010 | 44 | 43.6427 | 60.4408 | 60.4678 | 1 | 260.625 | 1455320 | 70 | 69.7782 | 80.7369 | 80.9372 | 50 | 64 | 0.0044 | 0.076 | 20 | 36.094 | 0 | 0 | 61.2325 | 0 | 0 | 0.45501 | 4.7336 | 0.0045556 | 0 | 0 | 0 | 0 | 66.4257
9 | 24 | 17 | 4 | 1408350 | 3120150 | 0.45137 | 43.7173 | 75.9727 | 0.34862 | 0.92991 | 0.070776 | 64.7041 | 1629190 | 0 | 294.098 | 1 | 167.307 | 1408350 | 44 | 43.7332 | 60.5297 | 60.5519 | 1 | 294.098 | 1642790 | 70 | 69.8852 | 80.776 | 81.0393 | 51 | 62 | 0.0054 | 0.076 | 20.5 | 41.1926 | 0 | 0 | 64.7041 | 0 | 0 | 0.54913 | 5.2459 | 0.0045556 | 0 | 0 | 0 | 0 | 70.5037
9 | 24 | 18 | 4 | 1296650 | 3115600 | 0.41618 | 43.6603 | 76.5005 | 0.33648 | 0.9369 | 0.068825 | 62.828 | 1511080 | 0 | 271.167 | 1 | 153.961 | 1296650 | 44 | 43.674 | 60.4727 | 60.508 | 1 | 271.167 | 1523800 | 70 | 69.8548 | 80.9556 | 81.0912 | 52 | 59 | 0.0066 | 0.076 | 21.5 | 46.3307 | 0 | 0 | 62.828 | 0 | 0 | 0.52507 | 4.8666 | 0.0045556 | 0 | 0 | 0 | 0 | 68.2242
9 | 24 | 19 | 4 | 1187470 | 3116210 | 0.38106 | 43.6046 | 76.3028 | 0.32026 | 0.93597 | 0.065443 | 59.753 | 1391410 | 0 | 260.625 | 1 | 140.988 | 1187470 | 44 | 43.6192 | 60.4169 | 60.4511 | 1 | 260.625 | 1403730 | 70 | 69.7835 | 80.4051 | 80.5499 | 51 | 57 | 0.0065 | 0.076 | 20.5 | 45.9349 | 0 | 0 | 59.753 | 0 | 0 | 0.45765 | 4.7296 | 0.0045556 | 0 | 0 | 0 | 0 | 64.9447
9 | 24 | 20 | 4 | 920268 | 3121490 | 0.29482 | 43.4683 | 74.8662 | 0.28095 | 0.92311 | 0.05662 | 51.7847 | 1097010 | 0 | 260.625 | 1 | 109.182 | 920268 | 44 | 43.4855 | 60.2807 | 60.3312 | 1 | 260.625 | 1109330 | 70 | 69.6828 | 78.1005 | 78.1888 | 51 | 56 | 0.0067 | 0.077 | 20.5 | 46.7214 | 0 | 0 | 51.7847 | 0 | 0 | 0.35521 | 4.6994 | 0.0045556 | 0 | 0 | 0 | 0 | 56.8439
9 | 24 | 21 | 4 | 0 | 0 | 0 | 43.4683 | 0 | 0 | 0 | 0 | 0 | 0 | 0 | 0 | 0 | 0 | 0 | -999 | 43.4683 | 60.2807 | 60.2952 | 0 | 0 | 0 | -999 | 69.5693 | 78.1005 | 78.195 | 50 | 55 | 0.0064 | 0.077 | 20 | 45.5338 | 0 | 0 | 0 | 0 | 0 | 0 | 0 | 0.0045556 | 0 | 0 | 0 | 0 | 0.0045556
9 | 24 | 22 | 4 | 0 | 0 | 0 | 43.4683 | 0 | 0 | 0 | 0 | 0 | 0 | 0 | 0 | 0 | 0 | 0 | -999 | 43.4683 | 60.2807 | 60.2952 | 0 | 0 | 0 | -999 | 69.3629 | 78.1005 | 78.195 | 48 | 56 | 0.0052 | 0.077 | 19 | 40.2419 | 0 | 0 | 0 | 0 | 0 | 0 | 0 | 0.0045556 | 0 | 0 | 0 | 0 | 0.0045556
9 | 24 | 23 | 4 | 0 | 0 | 0 | 43.4683 | 0 | 0 | 0 | 0 | 0 | 0 | 0 | 0 | 0 | 0 | 0 | -999 | 43.4683 | 60.2807 | 60.2952 | 0 | 0 | 0 | -999 | 69.3521 | 78.1005 | 78.195 | 47 | 54 | 0.0052 | 0.077 | 18.5 | 40.2419 | 0 | 0 | 0 | 0 | 0 | 0 | 0 | 0.0045556 | 0 | 0 | 0 | 0 | 0.0045556
9 | 24 | 24 | 4 | 0 | 0 | 0 | 43.4683 | 0 | 0 | 0 | 0 | 0 | 0 | 0 | 0 | 0 | 0 | 0 | -999 | 43.4683 | 60.2807 | 60.2952 | 0 | 0 | 0 | -999 | 69.3422 | 78.1005 | 78.195 | 46 | 52 | 0.0051 | 0.077 | 18 | 39.7547 | 0 | 0 | 0 | 0 | 0 | 0 | 0 | 0.0045556 | 0 | 0 | 0 | 0 | 0.0045556
9 | 25 | 1 | 5 | 0 | 0 | 0 | 43.4683 | 0 | 0 | 0 | 0 | 0 | 0 | 0 | 0 | 0 | 0 | 0 | -999 | 43.4683 | 60.2807 | 60.2952 | 0 | 0 | 0 | -999 | 69.3331 | 78.1005 | 78.195 | 45 | 51 | 0.0049 | 0.078 | 17.5 | 38.7551 | 0 | 0 | 0 | 0 | 0 | 0 | 0 | 0.0045556 | 0 | 0 | 0 | 0 | 0.0045556
9 | 25 | 2 | 5 | 0 | 0 | 0 | 43.4683 | 0 | 0 | 0 | 0 | 0 | 0 | 0 | 0 | 0 | 0 | 0 | -999 | 43.4683 | 60.2807 | 60.2952 | 0 | 0 | 0 | -999 | 69.3248 | 78.1005 | 78.195 | 44 | 50 | 0.0047 | 0.078 | 17 | 37.7199 | 0 | 0 | 0 | 0 | 0 | 0 | 0 | 0.0045556 | 0 | 0 | 0 | 0 | 0.0045556
9 | 25 | 3 | 5 | 0 | 0 | 0 | 43.4683 | 0 | 0 | 0 | 0 | 0 | 0 | 0 | 0 | 0 | 0 | 0 | -999 | 43.4683 | 60.2807 | 60.2952 | 0 | 0 | 0 | -999 | 69.317 | 78.1005 | 78.195 | 43 | 48 | 0.0047 | 0.078 | 16.5 | 37.7199 | 0 | 0 | 0 | 0 | 0 | 0 | 0 | 0.0045556 | 0 | 0 | 0 | 0 | 0.0045556
9 | 25 | 4 | 5 | 0 | 0 | 0 | 43.4683 | 0 | 0 | 0 | 0 | 0 | 0 | 0 | 0 | 0 | 0 | 0 | -999 | 43.4683 | 60.2807 | 60.2952 | 0 | 0 | 0 | -999 | 69.317 | 78.1005 | 78.195 | 43 | 48 | 0.0047 | 0.078 | 16.5 | 37.7199 | 0 | 0 | 0 | 0 | 0 | 0 | 0 | 0.0045556 | 0 | 0 | 0 | 0 | 0.0045556
9 | 25 | 5 | 5 | 0 | 0 | 0 | 43.4683 | 0 | 0 | 0 | 0 | 0 | 0 | 0 | 0 | 0 | 0 | 0 | -999 | 43.4683 | 60.2807 | 60.2952 | 0 | 0 | 0 | -999 | 69.317 | 78.1005 | 78.195 | 43 | 48 | 0.0047 | 0.078 | 16.5 | 37.7199 | 0 | 0 | 0 | 0 | 0 | 0 | 0 | 0.0045556 | 0 | 0 | 0 | 0 | 0.0045556
9 | 25 | 6 | 5 | 0 | 0 | 0 | 43.4683 | 0 | 0 | 0 | 0 | 0 | 0 | 0 | 0 | 0 | 0 | 0 | -999 | 43.4683 | 60.2807 | 60.2952 | 0 | 0 | 0 | -999 | 69.3099 | 78.1005 | 78.195 | 42 | 47 | 0.0044 | 0.078 | 16 | 36.094 | 0 | 0 | 0 | 0 | 0 | 0 | 0 | 0.0045556 | 0 | 0 | 0 | 0 | 0.0045556
9 | 25 | 7 | 5 | 0 | 0 | 0 | 43.4683 | 0 | 0 | 0 | 0 | 0 | 0 | 0 | 0 | 0 | 0 | 0 | -999 | 43.4683 | 60.2807 | 60.2952 | 0 | 0 | 0 | -999 | 69.3331 | 78.1005 | 78.195 | 45 | 50 | 0.0051 | 0.078 | 17.5 | 39.7547 | 0 | 0 | 0 | 0 | 0 | 0 | 0 | 0.0045556 | 0 | 0 | 0 | 0 | 0.0045556
9 | 25 | 8 | 5 | 979593 | 3121810 | 0.34853 | 43.491 | 74.8639 | 0.29585 | 0.92256 | 0.059588 | 54.5045 | 1165620 | 0 | 260.625 | 1 | 165.912 | 979593 | 44 | 43.5066 | 55.0935 | 55.2998 | 1 | 260.625 | 1177940 | 70 | 69.6533 | 78.3005 | 78.6854 | 48 | 55 | 0.0054 | 0.077 | 19 | 41.1926 | 0 | 0 | 54.5045 | 0 | 0 | 0.32187 | 4.8174 | 0.0045556 | 0 | 0 | 0 | 0 | 59.6482
9 | 25 | 9 | 5 | 1156900 | 3118060 | 0.37103 | 43.5973 | 76.0129 | 0.31373 | 0.933 | 0.063904 | 58.3821 | 1356150 | 0 | 260.625 | 1 | 139.268 | 1156900 | 44 | 43.612 | 60.4097 | 60.2167 | 1 | 260.625 | 1368470 | 70 | 69.7719 | 80.0112 | 80.265 | 51 | 58 | 0.0063 | 0.076 | 20.5 | 45.1272 | 0 | 0 | 58.3821 | 0 | 0 | 0.44806 | 4.7282 | 0.0045556 | 0 | 0 | 0 | 0 | 63.5629
9 | 25 | 10 | 5 | 1146530 | 3117760 | 0.36774 | 43.5838 | 76.0263 | 0.31278 | 0.93345 | 0.063742 | 58.229 | 1345260 | 0 | 260.625 | 1 | 136.152 | 1146530 | 44 | 43.5988 | 60.3962 | 60.4274 | 1 | 260.625 | 1357590 | 70 | 69.7683 | 79.9925 | 80.1779 | 51 | 61 | 0.0056 | 0.076 | 20.5 | 42.1134 | 0 | 0 | 58.229 | 0 | 0 | 0.44503 | 4.7258 | 0.0045556 | 0 | 0 | 0 | 0 | 63.4044
9 | 25 | 11 | 5 | 1210830 | 3116150 | 0.38857 | 43.6167 | 76.3393 | 0.32346 | 0.93609 | 0.066104 | 60.3551 | 1416820 | 0 | 260.625 | 1 | 143.825 | 1210830 | 44 | 43.6311 | 60.4291 | 60.455 | 1 | 260.625 | 1429140 | 70 | 69.77 | 80.5165 | 80.7283 | 50 | 63 | 0.0046 | 0.076 | 20 | 37.1881 | 0 | 0 | 60.3551 | 0 | 0 | 0.44816 | 4.7317 | 0.0045556 | 0 | 0 | 0 | 0 | 65.5394
9 | 25 | 12 | 5 | 1252760 | 3114890 | 0.40219 | 43.638 | 76.5446 | 0.33092 | 0.93786 | 0.067757 | 61.8397 | 1463820 | 0 | 262.049 | 1 | 148.8 | 1252760 | 44 | 43.6521 | 60.4504 | 60.4767 | 1 | 262.049 | 1476190 | 70 | 69.8078 | 80.8604 | 81.065 | 51 | 65 | 0.0047 | 0.075 | 20.5 | 37.7199 | 0 | 0 | 61.8397 | 0 | 0 | 0.48129 | 4.7522 | 0.0045556 | 0 | 0 | 0 | 0 | 67.0777
9 | 25 | 13 | 5 | 1304780 | 3116540 | 0.41866 | 43.6645 | 76.3873 | 0.33652 | 0.93559 | 0.068737 | 62.7666 | 1519000 | 0 | 272.785 | 1 | 154.984 | 1304780 | 44 | 43.6782 | 60.4769 | 60.5021 | 1 | 272.785 | 1531780 | 70 | 69.8587 | 80.8657 | 81.0774 | 52 | 66 | 0.005 | 0.075 | 21.5 | 39.2592 | 0 | 0 | 62.7666 | 0 | 0 | 0.53275 | 4.8886 | 0.0045556 | 0 | 0 | 0 | 0 | 68.1925
9 | 25 | 14 | 5 | 1313930 | 3116450 | 0.42161 | 43.6691 | 76.4083 | 0.33804 | 0.93572 | 0.069058 | 63.0582 | 1529140 | 0 | 274.705 | 1 | 156.054 | 1313930 | 44 | 43.683 | 60.4815 | 60.5087 | 1 | 274.705 | 1541990 | 70 | 69.8913 | 80.9167 | 81.1083 | 53 | 68 | 0.005 | 0.075 | 22 | 39.2592 | 0 | 0 | 63.0582 | 0 | 0 | 0.56538 | 4.9194 | 0.0045556 | 0 | 0 | 0 | 0 | 68.5475
9 | 25 | 15 | 5 | 1299490 | 3116090 | 0.41703 | 43.6618 | 76.4399 | 0.33628 | 0.93622 | 0.068734 | 62.7556 | 1513680 | 0 | 271.719 | 1 | 154.333 | 1299490 | 44 | 43.6755 | 60.4741 | 60.5024 | 1 | 271.719 | 1526410 | 70 | 69.8561 | 80.9026 | 81.0832 | 52 | 68 | 0.0045 | 0.075 | 21 | 36.6462 | 0 | 0 | 62.7556 | 0 | 0 | 0.52766 | 4.8736 | 0.0045556 | 0 | 0 | 0 | 0 | 68.1614
9 | 25 | 16 | 5 | 1224150 | 3114850 | 0.39301 | 43.6233 | 76.524 | 0.32698 | 0.93791 | 0.066954 | 61.1053 | 1432710 | 0 | 260.625 | 1 | 145.359 | 1224150 | 44 | 43.6376 | 60.4357 | 60.4676 | 1 | 260.625 | 1445030 | 70 | 69.8207 | 80.748 | 80.9039 | 52 | 68 | 0.0045 | 0.075 | 21 | 36.6462 | 0 | 0 | 61.1053 | 0 | 0 | 0.49359 | 4.7327 | 0.0045556 | 0 | 0 | 0 | 0 | 66.3362
9 | 25 | 17 | 5 | 1157610 | 3117300 | 0.37135 | 43.5894 | 76.1104 | 0.31487 | 0.93424 | 0.064221 | 58.6578 | 1357800 | 0 | 260.625 | 1 | 137.454 | 1157610 | 44 | 43.6043 | 60.4018 | 60.4346 | 1 | 260.625 | 1370130 | 70 | 69.7724 | 80.1136 | 80.2782 | 51 | 65 | 0.0047 | 0.075 | 20.5 | 37.7199 | 0 | 0 | 58.6578 | 0 | 0 | 0.44852 | 4.7268 | 0.0045556 | 0 | 0 | 0 | 0 | 63.8377
9 | 25 | 18 | 5 | 1077820 | 3119440 | 0.34552 | 43.5488 | 75.6457 | 0.3018 | 0.93007 | 0.061281 | 56.0104 | 1268980 | 0 | 260.625 | 1 | 127.968 | 1077820 | 44 | 43.5643 | 60.3611 | 60.3963 | 1 | 260.625 | 1281300 | 70 | 69.7224 | 79.387 | 79.547 | 50 | 63 | 0.0046 | 0.076 | 20 | 37.1881 | 0 | 0 | 56.0104 | 0 | 0 | 0.39932 | 4.7187 | 0.0045556 | 0 | 0 | 0 | 0 | 61.1329
9 | 25 | 19 | 5 | 979253 | 3121120 | 0.31375 | 43.4986 | 75.1053 | 0.28767 | 0.92515 | 0.058104 | 53.1349 | 1160600 | 0 | 260.625 | 1 | 116.25 | 979253 | 44 | 43.5151 | 60.3109 | 60.3496 | 1 | 260.625 | 1172920 | 70 | 69.6858 | 78.5271 | 78.6795 | 50 | 62 | 0.0048 | 0.076 | 20 | 38.2422 | 0 | 0 | 53.1349 | 0 | 0 | 0.3595 | 4.7072 | 0.0045556 | 0 | 0 | 0 | 0 | 58.2062
9 | 25 | 20 | 5 | 851755 | 3122030 | 0.27282 | 43.4336 | 74.4359 | 0.27241 | 0.91892 | 0.054651 | 49.9921 | 1022380 | 0 | 260.625 | 1 | 101.091 | 851755 | 44 | 43.4515 | 60.246 | 60.2904 | 1 | 260.625 | 1034700 | 70 | 69.6556 | 77.4502 | 77.5894 | 51 | 57 | 0.0065 | 0.076 | 20.5 | 45.9349 | 0 | 0 | 49.9921 | 0 | 0 | 0.32803 | 4.6899 | 0.0045556 | 0 | 0 | 0 | 0 | 55.0146
9 | 25 | 21 | 5 | 0 | 0 | 0 | 43.4336 | 0 | 0 | 0 | 0 | 0 | 0 | 0 | 0 | 0 | 0 | 0 | -999 | 43.4336 | 60.246 | 60.2625 | 0 | 0 | 0 | -999 | 69.5812 | 77.4502 | 77.5446 | 52 | 56 | 0.0073 | 0.076 | 21.5 | 48.9641 | 0 | 0 | 0 | 0 | 0 | 0 | 0 | 0.0045556 | 0 | 0 | 0 | 0 | 0.0045556
9 | 25 | 22 | 5 | 0 | 0 | 0 | 43.4336 | 0 | 0 | 0 | 0 | 0 | 0 | 0 | 0 | 0 | 0 | 0 | -999 | 43.4336 | 60.246 | 60.2625 | 0 | 0 | 0 | -999 | 69.6342 | 77.4502 | 77.5446 | 52 | 58 | 0.0068 | 0.076 | 21.5 | 47.107 | 0 | 0 | 0 | 0 | 0 | 0 | 0 | 0.0045556 | 0 | 0 | 0 | 0 | 0.0045556
9 | 25 | 23 | 5 | 0 | 0 | 0 | 43.4336 | 0 | 0 | 0 | 0 | 0 | 0 | 0 | 0 | 0 | 0 | 0 | -999 | 43.4336 | 60.246 | 60.2625 | 0 | 0 | 0 | -999 | 69.6127 | 77.4502 | 77.5446 | 51 | 56 | 0.0067 | 0.077 | 20.5 | 46.7214 | 0 | 0 | 0 | 0 | 0 | 0 | 0 | 0.0045556 | 0 | 0 | 0 | 0 | 0.0045556
9 | 25 | 24 | 5 | 0 | 0 | 0 | 43.4336 | 0 | 0 | 0 | 0 | 0 | 0 | 0 | 0 | 0 | 0 | 0 | -999 | 43.4336 | 60.246 | 60.2625 | 0 | 0 | 0 | -999 | 69.6127 | 77.4502 | 77.5446 | 51 | 55 | 0.007 | 0.077 | 20.5 | 47.8636 | 0 | 0 | 0 | 0 | 0 | 0 | 0 | 0.0045556 | 0 | 0 | 0 | 0 | 0.0045556
9 | 26 | 1 | 6 | 0 | 0 | 0 | 43.4336 | 0 | 0 | 0 | 0 | 0 | 0 | 0 | 0 | 0 | 0 | 0 | -999 | 43.4336 | 60.246 | 60.2625 | 0 | 0 | 0 | -999 | 69.5931 | 77.4502 | 77.5446 | 50 | 54 | 0.0067 | 0.077 | 20 | 46.7214 | 0 | 0 | 0 | 0 | 0 | 0 | 0 | 0.0045556 | 0 | 0 | 0 | 0 | 0.0045556
9 | 26 | 2 | 6 | 0 | 0 | 0 | 43.4336 | 0 | 0 | 0 | 0 | 0 | 0 | 0 | 0 | 0 | 0 | 0 | -999 | 43.4336 | 60.246 | 60.2625 | 0 | 0 | 0 | -999 | 69.6127 | 77.4502 | 77.5446 | 51 | 55 | 0.0069 | 0.077 | 20.5 | 47.4877 | 0 | 0 | 0 | 0 | 0 | 0 | 0 | 0.0045556 | 0 | 0 | 0 | 0 | 0.0045556
9 | 26 | 3 | 6 | 0 | 0 | 0 | 43.4336 | 0 | 0 | 0 | 0 | 0 | 0 | 0 | 0 | 0 | 0 | 0 | -999 | 43.4336 | 60.246 | 60.2625 | 0 | 0 | 0 | -999 | 69.5931 | 77.4502 | 77.5446 | 50 | 54 | 0.0067 | 0.077 | 20 | 46.7214 | 0 | 0 | 0 | 0 | 0 | 0 | 0 | 0.0045556 | 0 | 0 | 0 | 0 | 0.0045556
9 | 26 | 4 | 6 | 0 | 0 | 0 | 43.4336 | 0 | 0 | 0 | 0 | 0 | 0 | 0 | 0 | 0 | 0 | 0 | -999 | 43.4336 | 60.246 | 60.2625 | 0 | 0 | 0 | -999 | 69.5931 | 77.4502 | 77.5446 | 50 | 53 | 0.0069 | 0.077 | 20 | 47.4877 | 0 | 0 | 0 | 0 | 0 | 0 | 0 | 0.0045556 | 0 | 0 | 0 | 0 | 0.0045556
9 | 26 | 5 | 6 | 0 | 0 | 0 | 43.4336 | 0 | 0 | 0 | 0 | 0 | 0 | 0 | 0 | 0 | 0 | 0 | -999 | 43.4336 | 60.246 | 60.2625 | 0 | 0 | 0 | -999 | 69.5931 | 77.4502 | 77.5446 | 50 | 53 | 0.0069 | 0.077 | 20 | 47.4877 | 0 | 0 | 0 | 0 | 0 | 0 | 0 | 0.0045556 | 0 | 0 | 0 | 0 | 0.0045556
9 | 26 | 6 | 6 | 0 | 0 | 0 | 43.4336 | 0 | 0 | 0 | 0 | 0 | 0 | 0 | 0 | 0 | 0 | 0 | -999 | 43.4336 | 60.246 | 60.2625 | 0 | 0 | 0 | -999 | 69.5931 | 77.4502 | 77.5446 | 50 | 52 | 0.0071 | 0.077 | 20 | 48.2349 | 0 | 0 | 0 | 0 | 0 | 0 | 0 | 0.0045556 | 0 | 0 | 0 | 0 | 0.0045556
9 | 26 | 7 | 6 | 0 | 0 | 0 | 43.4336 | 0 | 0 | 0 | 0 | 0 | 0 | 0 | 0 | 0 | 0 | 0 | -999 | 43.4336 | 60.246 | 60.2625 | 0 | 0 | 0 | -999 | 69.6578 | 77.4502 | 77.5446 | 53 | 56 | 0.0078 | 0.077 | 22 | 50.7135 | 0 | 0 | 0 | 0 | 0 | 0 | 0 | 0.0045556 | 0 | 0 | 0 | 0 | 0.0045556
9 | 26 | 8 | 6 | 1637640 | 3126910 | 0.55841 | 43.825 | 74.4931 | 0.40628 | 0.91052 | 0.080763 | 73.9941 | 1890180 | 0 | 363.839 | 1 | 278.814 | 1637640 | 44 | 43.868 | 55.4276 | 55.5722 | 1 | 363.839 | 1906800 | 70 | 70.1259 | 80.0659 | 80.5755 | 54 | 58 | 0.0079 | 0.076 | 22.5 | 51.0516 | 0 | 0 | 73.9941 | 0 | 0 | 1.0202 | 7.7498 | 0.0045556 | 0 | 0 | 0 | 0 | 82.7686
9 | 26 | 9 | 6 | 2159130 | 3129890 | 0.68984 | 44.1087 | 73.7447 | 0.51995 | 0.89483 | 0.10158 | 93.153 | 2477060 | 0 | 449.475 | 1 | 258.075 | 2159130 | 44 | 44.1457 | 60.9211 | 60.8744 | 1 | 449.475 | 2498150 | 70 | 70.4025 | 81.0478 | 81.4896 | 54 | 58 | 0.0079 | 0.076 | 22.5 | 51.0516 | 0 | 0 | 93.153 | 0 | 0 | 2.253 | 8.8079 | 0.0045556 | 0 | 0 | 0 | 0 | 104.218
9 | 26 | 10 | 6 | 1757140 | 3125300 | 0.56223 | 43.8953 | 75.4733 | 0.41541 | 0.92033 | 0.083466 | 76.431 | 2018000 | 0 | 366.329 | 1 | 208.413 | 1757140 | 44 | 43.9197 | 60.7077 | 60.7898 | 1 | 366.329 | 2034740 | 70 | 70.2617 | 81.4229 | 81.3854 | 56 | 61 | 0.0083 | 0.076 | 23.5 | 52.3676 | 0 | 0 | 76.431 | 0 | 0 | 1.546 | 6.6626 | 0.0045556 | 0 | 0 | 0 | 0 | 84.6442
9 | 26 | 11 | 6 | 1926370 | 3128470 | 0.61576 | 43.9809 | 74.7714 | 0.45445 | 0.91024 | 0.090312 | 82.7835 | 2208910 | 0 | 401.203 | 1 | 228.641 | 1926370 | 44 | 44.0101 | 60.7932 | 60.8403 | 1 | 401.203 | 2227370 | 70 | 70.4836 | 81.2839 | 81.5696 | 58 | 66 | 0.0083 | 0.075 | 25 | 52.3676 | 0 | 0 | 82.7835 | 0 | 0 | 2.7721 | 7.4831 | 0.0045556 | 0 | 0 | 0 | 0 | 93.0433
9 | 26 | 12 | 6 | 1487850 | 3117600 | 0.47724 | 43.7579 | 76.4479 | 0.36682 | 0.93418 | 0.074814 | 68.3393 | 1721090 | 0 | 310.954 | 1 | 176.514 | 1487850 | 44 | 43.7756 | 60.5703 | 60.6405 | 1 | 310.954 | 1735380 | 70 | 70.2547 | 81.5222 | 81.4342 | 59 | 66 | 0.009 | 0.075 | 25.5 | 54.5424 | 0 | 0 | 68.3393 | 0 | 0 | 1.5128 | 5.5431 | 0.0045556 | 0 | 0 | 0 | 0 | 75.3998
9 | 26 | 13 | 6 | 1385640 | 3116230 | 0.44465 | 43.7056 | 76.5157 | 0.35003 | 0.93606 | 0.071532 | 65.3125 | 1608550 | 0 | 289.719 | 1 | 164.517 | 1385640 | 44 | 43.721 | 60.518 | 60.556 | 1 | 289.719 | 1621980 | 70 | 70.1844 | 81.2582 | 81.3782 | 59 | 70 | 0.008 | 0.074 | 25.5 | 51.3859 | 0 | 0 | 65.3125 | 0 | 0 | 1.223 | 5.1684 | 0.0045556 | 0 | 0 | 0 | 0 | 71.7085
9 | 26 | 14 | 6 | 1375560 | 3116830 | 0.44133 | 43.7005 | 76.426 | 0.34756 | 0.93522 | 0.070963 | 64.806 | 1596740 | 0 | 287.556 | 1 | 163.355 | 1375560 | 44 | 43.7157 | 60.5129 | 60.5439 | 1 | 287.556 | 1610080 | 70 | 70.1225 | 81.1336 | 81.3126 | 58 | 70 | 0.0074 | 0.074 | 25 | 49.3221 | 0 | 0 | 64.806 | 0 | 0 | 1.0045 | 5.1322 | 0.0045556 | 0 | 0 | 0 | 0 | 70.9472
9 | 26 | 15 | 6 | 1254030 | 3112530 | 0.4029 | 43.6385 | 76.8262 | 0.33395 | 0.94082 | 0.068595 | 62.5562 | 1467530 | 0 | 262.513 | 1 | 148.893 | 1254030 | 44 | 43.6526 | 60.4509 | 60.4864 | 1 | 262.513 | 1479920 | 70 | 69.999 | 81.1529 | 81.2723 | 57 | 66 | 0.0078 | 0.075 | 24.5 | 50.7135 | 0 | 0 | 62.5562 | 0 | 0 | 0.64764 | 4.7579 | 0.0045556 | 0 | 0 | 0 | 0 | 67.9663
9 | 26 | 16 | 6 | 1270840 | 3114540 | 0.40803 | 43.6472 | 76.6072 | 0.33397 | 0.93832 | 0.068415 | 62.4332 | 1483920 | 0 | 265.86 | 1 | 150.939 | 1270840 | 44 | 43.6611 | 60.4596 | 60.4867 | 1 | 265.86 | 1496430 | 70 | 69.9313 | 80.9822 | 81.1787 | 55 | 65 | 0.0069 | 0.075 | 23 | 47.3999 | 0 | 0 | 62.4332 | 0 | 0 | 0.59454 | 4.7998 | 0.0045556 | 0 | 0 | 0 | 0 | 67.832
9 | 26 | 17 | 6 | 1321250 | 3116100 | 0.42401 | 43.6729 | 76.4627 | 0.33965 | 0.93622 | 0.069422 | 63.3836 | 1537580 | 0 | 276.268 | 1 | 156.938 | 1321250 | 44 | 43.687 | 60.4853 | 60.5108 | 1 | 276.268 | 1550490 | 70 | 69.9978 | 80.996 | 81.2105 | 56 | 63 | 0.0079 | 0.075 | 23.5 | 50.9621 | 0 | 0 | 63.3836 | 0 | 0 | 0.65292 | 4.9448 | 0.0045556 | 0 | 0 | 0 | 0 | 68.9859
9 | 26 | 18 | 6 | 1248800 | 3112610 | 0.4012 | 43.6359 | 76.8114 | 0.33312 | 0.94073 | 0.068416 | 62.3947 | 1461750 | 0 | 261.411 | 1 | 148.288 | 1248800 | 44 | 43.65 | 60.4482 | 60.4801 | 1 | 261.411 | 1474100 | 70 | 69.9957 | 81.121 | 81.269 | 57 | 61 | 0.0089 | 0.075 | 24.5 | 54.15 | 0 | 0 | 62.3947 | 0 | 0 | 0.64146 | 4.7442 | 0.0045556 | 0 | 0 | 0 | 0 | 67.7849
9 | 26 | 19 | 6 | 1177970 | 3115230 | 0.37813 | 43.5998 | 76.4245 | 0.32038 | 0.93738 | 0.065565 | 59.8453 | 1382220 | 0 | 260.625 | 1 | 139.872 | 1177970 | 44 | 43.6145 | 60.4121 | 60.4448 | 1 | 260.625 | 1394540 | 70 | 69.9641 | 80.4997 | 80.6573 | 57 | 60 | 0.0092 | 0.075 | 24.5 | 55.0451 | 0 | 0 | 59.8453 | 0 | 0 | 0.61912 | 4.7287 | 0.0045556 | 0 | 0 | 0 | 0 | 65.1977
9 | 26 | 20 | 6 | 938579 | 3120480 | 0.30078 | 43.4777 | 75.1938 | 0.28553 | 0.92664 | 0.057764 | 52.814 | 1118830 | 0 | 260.625 | 1 | 111.368 | 938579 | 44 | 43.4946 | 60.29 | 60.3382 | 1 | 260.625 | 1131160 | 70 | 69.8954 | 78.4925 | 78.5688 | 58 | 60 | 0.0098 | 0.075 | 25 | 56.7608 | 0 | 0 | 52.814 | 0 | 0 | 0.56981 | 4.7019 | 0.0045556 | 0 | 0 | 0 | 0 | 58.0903
9 | 26 | 21 | 6 | 0 | 0 | 0 | 43.4777 | 0 | 0 | 0 | 0 | 0 | 0 | 0 | 0 | 0 | 0 | 0 | -999 | 43.4777 | 60.29 | 60.3047 | 0 | 0 | 0 | -999 | 69.8009 | 78.4925 | 78.587 | 58 | 60 | 0.0098 | 0.075 | 25 | 56.6684 | 0 | 0 | 0 | 0 | 0 | 0 | 0 | 0.0045556 | 0 | 0 | 0 | 0 | 0.0045556
9 | 26 | 22 | 6 | 0 | 0 | 0 | 43.4777 | 0 | 0 | 0 | 0 | 0 | 0 | 0 | 0 | 0 | 0 | 0 | -999 | 43.4777 | 60.29 | 60.3047 | 0 | 0 | 0 | -999 | 70.2924 | 78.4925 | 78.587 | 59 | 61 | 0.0102 | 0.075 | 25.5 | 57.761 | 0 | 0 | 0 | 0 | 0 | 0 | 0 | 0.0045556 | 0 | 0 | 0 | 0 | 0.0045556
9 | 26 | 23 | 6 | 0 | 0 | 0 | 43.4777 | 0 | 0 | 0 | 0 | 0 | 0 | 0 | 0 | 0 | 0 | 0 | -999 | 43.4777 | 60.29 | 60.3047 | 0 | 0 | 0 | -999 | 70.444 | 78.4925 | 78.587 | 61 | 62 | 0.0112 | 0.075 | 27 | 60.3353 | 0 | 0 | 0 | 0 | 0 | 0 | 0 | 0.0045556 | 0 | 0 | 0 | 0 | 0.0045556
9 | 26 | 24 | 6 | 0 | 0 | 0 | 43.4777 | 0 | 0 | 0 | 0 | 0 | 0 | 0 | 0 | 0 | 0 | 0 | -999 | 43.4777 | 60.29 | 60.3047 | 0 | 0 | 0 | -999 | 70.5351 | 78.4925 | 78.587 | 62 | 63 | 0.0117 | 0.074 | 28 | 61.452 | 0 | 0 | 0 | 0 | 0 | 0 | 0 | 0.0045556 | 0 | 0 | 0 | 0 | 0.0045556
9 | 27 | 1 | 7 | 0 | 0 | 0 | 43.4777 | 0 | 0 | 0 | 0 | 0 | 0 | 0 | 0 | 0 | 0 | 0 | -999 | 43.4777 | 60.29 | 60.3047 | 0 | 0 | 0 | -999 | 70.7576 | 78.4925 | 78.587 | 64 | 66 | 0.0123 | 0.074 | 29.5 | 62.8461 | 0 | 0 | 0 | 0 | 0 | 0 | 0 | 0.0045556 | 0 | 0 | 0 | 0 | 0.0045556
9 | 27 | 2 | 7 | 0 | 0 | 0 | 43.4777 | 0 | 0 | 0 | 0 | 0 | 0 | 0 | 0 | 0 | 0 | 0 | -999 | 43.4777 | 60.29 | 60.3047 | 0 | 0 | 0 | -999 | 70.6389 | 78.4925 | 78.587 | 63 | 66 | 0.0116 | 0.074 | 28.5 | 61.2135 | 0 | 0 | 0 | 0 | 0 | 0 | 0 | 0.0045556 | 0 | 0 | 0 | 0 | 0.0045556
9 | 27 | 3 | 7 | 0 | 0 | 0 | 43.4777 | 0 | 0 | 0 | 0 | 0 | 0 | 0 | 0 | 0 | 0 | 0 | -999 | 43.4777 | 60.29 | 60.3047 | 0 | 0 | 0 | -999 | 70.7576 | 78.4925 | 78.587 | 64 | 65 | 0.0126 | 0.074 | 29.5 | 63.5207 | 0 | 0 | 0 | 0 | 0 | 0 | 0 | 0.0045556 | 0 | 0 | 0 | 0 | 0.0045556
9 | 27 | 4 | 7 | 0 | 0 | 0 | 43.4777 | 0 | 0 | 0 | 0 | 0 | 0 | 0 | 0 | 0 | 0 | 0 | -999 | 43.4777 | 60.29 | 60.3047 | 0 | 0 | 0 | -999 | 70.5351 | 78.4925 | 78.587 | 62 | 65 | 0.0112 | 0.074 | 28 | 60.1463 | 0 | 0 | 0 | 0 | 0 | 0 | 0 | 0.0045556 | 0 | 0 | 0 | 0 | 0.0045556
9 | 27 | 5 | 7 | 0 | 0 | 0 | 43.4777 | 0 | 0 | 0 | 0 | 0 | 0 | 0 | 0 | 0 | 0 | 0 | -999 | 43.4777 | 60.29 | 60.3047 | 0 | 0 | 0 | -999 | 70.6389 | 78.4925 | 78.587 | 63 | 65 | 0.0119 | 0.074 | 28.5 | 61.8283 | 0 | 0 | 0 | 0 | 0 | 0 | 0 | 0.0045556 | 0 | 0 | 0 | 0 | 0.0045556
9 | 27 | 6 | 7 | 0 | 0 | 0 | 43.4777 | 0 | 0 | 0 | 0 | 0 | 0 | 0 | 0 | 0 | 0 | 0 | -999 | 43.4777 | 60.29 | 60.3047 | 0 | 0 | 0 | -999 | 70.7576 | 78.4925 | 78.587 | 64 | 66 | 0.0124 | 0.073 | 29.5 | 62.9767 | 0 | 0 | 0 | 0 | 0 | 0 | 0 | 0.0045556 | 0 | 0 | 0 | 0 | 0.0045556
9 | 27 | 7 | 7 | 0 | 0 | 0 | 43.4777 | 0 | 0 | 0 | 0 | 0 | 0 | 0 | 0 | 0 | 0 | 0 | -999 | 43.4777 | 60.29 | 60.3047 | 0 | 0 | 0 | -999 | 70.894 | 78.4925 | 78.587 | 65 | 67 | 0.0128 | 0.073 | 30 | 63.8662 | 0 | 0 | 0 | 0 | 0 | 0 | 0 | 0.0045556 | 0 | 0 | 0 | 0 | 0.0045556
9 | 27 | 8 | 7 | 2618920 | 3126470 | 0.87235 | 44 | 72.9917 | 0.74327 | 0.88729 | 0.14398 | 131.896 | 3069080 | 0 | 568.39 | 1 | 401.946 | 2618920 | 44 | 44.0869 | 55.6025 | 57.0506 | 1 | 568.39 | 3095140 | 70 | 76.0157 | 82.0402 | 86.8647 | 66 | 69 | 0.0131 | 0.073 | 31 | 64.5171 | 0 | 0 | 131.896 | 0 | 0 | 9.2309 | 14.5661 | 0.0045556 | 0 | 0 | 0 | 0 | 155.698
9 | 27 | 9 | 7 | 3130370 | 3130300 | 1 | 44.8501 | 77.1119 | 0.94624 | 0.91757 | 0.18956 | 173.856 | 3723730 | 0 | 651.563 | 1 | 401.443 | 3130370 | 44 | 44.9371 | 61.6625 | 62.922 | 1 | 586.713 | 3750100 | 70 | 79.0174 | 88.0905 | 91.7895 | 67 | 72 | 0.0131 | 0.073 | 31.5 | 64.5171 | 0 | 0 | 173.856 | 0 | 0 | 9.2309 | 14.6676 | 0.0045556 | 0 | 0 | 0 | 0 | 197.759
9 | 27 | 10 | 7 | 3104470 | 3104160 | 1.0001 | 44.786 | 79.3687 | 0.9532 | 0.94188 | 0.19601 | 178.273 | 3712910 | 0 | 651.563 | 1 | 400.959 | 3104470 | 44 | 44.873 | 61.5983 | 64.7585 | 1 | 586.713 | 3739280 | 70 | 78.9917 | 90.3154 | 91.728 | 67 | 73 | 0.0129 | 0.073 | 31.5 | 64.0846 | 0 | 0 | 178.273 | 0 | 0 | 9.2309 | 14.6659 | 0.0045556 | 0 | 0 | 0 | 0 | 202.174
9 | 27 | 11 | 7 | 3101790 | 3101620 | 1.0001 | 44.6453 | 79.3428 | 0.95354 | 0.94453 | 0.19663 | 178.691 | 3711650 | 0 | 651.563 | 1 | 381.951 | 3101790 | 44 | 44.7355 | 61.4577 | 66.2758 | 1 | 586.713 | 3738030 | 70 | 78.9887 | 90.2858 | 91.7208 | 67 | 73 | 0.0129 | 0.072 | 31.5 | 64.0846 | 0 | 0 | 178.691 | 0 | 0 | 9.2309 | 14.5952 | 0.0045556 | 0 | 0 | 0 | 0 | 202.522
9 | 27 | 12 | 7 | 3101150 | 3100910 | 1.0001 | 44.6087 | 79.3398 | 0.9537 | 0.94525 | 0.19681 | 178.817 | 3711450 | 0 | 651.563 | 1 | 373.442 | 3101150 | 44 | 44.7005 | 61.4211 | 67.0375 | 1 | 586.713 | 3737830 | 70 | 78.9882 | 90.2822 | 91.7196 | 67 | 74 | 0.0127 | 0.072 | 31.5 | 63.6461 | 0 | 0 | 178.817 | 0 | 0 | 9.2309 | 14.5599 | 0.0045556 | 0 | 0 | 0 | 0 | 202.612
9 | 27 | 13 | 7 | 3098830 | 3098740 | 1 | 44.5055 | 79.3392 | 0.95399 | 0.94738 | 0.19732 | 179.15 | 3710260 | 0 | 651.563 | 1 | 349.354 | 3098830 | 44 | 44.6016 | 61.3178 | 67.6525 | 1 | 586.713 | 3736630 | 70 | 78.9854 | 90.2781 | 91.7127 | 67 | 73 | 0.0129 | 0.072 | 31.5 | 64.0846 | 0 | 0 | 179.15 | 0 | 0 | 9.2309 | 14.4475 | 0.0045556 | 0 | 0 | 0 | 0 | 202.833
9 | 27 | 14 | 7 | 3097970 | 3097770 | 1.0001 | 44.4569 | 79.3363 | 0.95422 | 0.94835 | 0.19757 | 179.32 | 3709980 | 0 | 651.563 | 1 | 338.055 | 3097970 | 44 | 44.5551 | 61.2693 | 66.9692 | 1 | 586.713 | 3736360 | 70 | 78.9847 | 90.2744 | 91.7111 | 67 | 73 | 0.0129 | 0.072 | 31.5 | 64.0846 | 0 | 0 | 179.32 | 0 | 0 | 9.2309 | 14.3885 | 0.0045556 | 0 | 0 | 0 | 0 | 202.944
9 | 27 | 15 | 7 | 3098030 | 3097710 | 1.0001 | 44.453 | 79.3357 | 0.9543 | 0.94842 | 0.1976 | 179.344 | 3710130 | 0 | 651.563 | 1 | 337.171 | 3098030 | 44 | 44.5514 | 61.2654 | 65.5726 | 1 | 586.713 | 3736500 | 70 | 78.9851 | 90.2742 | 91.712 | 67 | 72 | 0.0131 | 0.073 | 31.5 | 64.5171 | 0 | 0 | 179.344 | 0 | 0 | 9.2309 | 14.3838 | 0.0045556 | 0 | 0 | 0 | 0 | 202.963
9 | 27 | 16 | 7 | 3087710 | 3095070 | 0.99762 | 44.3496 | 79.3617 | 0.9508 | 0.95083 | 0.19737 | 178.988 | 3698590 | 0 | 650.013 | 1 | 313.038 | 3087710 | 44 | 44.4035 | 61.162 | 64.1898 | 1 | 586.492 | 3724960 | 70 | 78.9449 | 90.2662 | 91.6373 | 67 | 70 | 0.0136 | 0.073 | 31.5 | 65.4758 | 0 | 0 | 178.988 | 0 | 0 | 9.2309 | 11.7224 | 0.0045556 | 0 | 0 | 0 | 0 | 199.945
9 | 27 | 17 | 7 | 2291220 | 3039560 | 0.7538 | 44.166 | 81.887 | 0.63968 | 0.97643 | 0.13636 | 121.445 | 2705710 | 0 | 491.148 | 1 | 271.142 | 2291220 | 44 | 44.2067 | 60.9783 | 61.1152 | 1 | 491.148 | 2729330 | 70 | 75.2413 | 89.8642 | 86.3577 | 67 | 69 | 0.0138 | 0.073 | 31.5 | 65.8883 | 0 | 0 | 121.445 | 0 | 0 | 9.2309 | 9.8761 | 0.0045556 | 0 | 0 | 0 | 0 | 140.556
9 | 27 | 18 | 7 | 1897750 | 3081010 | 0.61595 | 43.967 | 79.6451 | 0.49102 | 0.96189 | 0.10311 | 93.0848 | 2215450 | 0 | 401.332 | 1 | 225.06 | 1897750 | 44 | 43.9954 | 60.7794 | 60.867 | 1 | 401.332 | 2233920 | 70 | 73.2735 | 86.1769 | 84.4228 | 67 | 69 | 0.0138 | 0.073 | 31.5 | 65.8883 | 0 | 0 | 93.0848 | 0 | 0 | 9.2309 | 7.4358 | 0.0045556 | 0 | 0 | 0 | 0 | 109.756
9 | 27 | 19 | 7 | 1009380 | 3083830 | 0.32732 | 43.5138 | 78.9656 | 0.33296 | 0.96444 | 0.070106 | 63.3449 | 1225580 | 0 | 260.625 | 1 | 119.551 | 1009380 | 44 | 43.5301 | 60.3262 | 60.4398 | 1 | 260.625 | 1237900 | 70 | 70.7359 | 82.5789 | 80.2749 | 67 | 68 | 0.0141 | 0.073 | 31.5 | 66.4972 | 0 | 0 | 63.3449 | 0 | 0 | 4.8471 | 4.7106 | 0.0045556 | 0 | 0 | 0 | 0 | 72.9072
9 | 27 | 20 | 7 | 617699 | 3121060 | 0.19791 | 43.3141 | 73.7505 | 0.25795 | 0.91357 | 0.051448 | 47.0476 | 778271 | 0 | 260.625 | 1 | 73.191 | 617699 | 44 | 43.3356 | 60.1264 | 60.2062 | 1 | 260.625 | 790598 | 70 | 69.9192 | 76.045 | 75.9813 | 62 | 64 | 0.0115 | 0.074 | 28 | 60.8783 | 0 | 0 | 47.0476 | 0 | 0 | 0.588 | 4.6508 | 0.0045556 | 0 | 0 | 0 | 0 | 52.2909
9 | 27 | 21 | 7 | 0 | 0 | 0 | 43.3141 | 0 | 0 | 0 | 0 | 0 | 0 | 0 | 0 | 0 | 0 | 0 | -999 | 43.3141 | 60.1264 | 60.1427 | 0 | 0 | 0 | -999 | 69.7679 | 76.045 | 76.1395 | 61 | 63 | 0.0111 | 0.074 | 27 | 59.8985 | 0 | 0 | 0 | 0 | 0 | 0 | 0 | 0.0045556 | 0 | 0 | 0 | 0 | 0.0045556
9 | 27 | 22 | 7 | 0 | 0 | 0 | 43.3141 | 0 | 0 | 0 | 0 | 0 | 0 | 0 | 0 | 0 | 0 | 0 | -999 | 43.3141 | 60.1264 | 60.1427 | 0 | 0 | 0 | -999 | 70.9683 | 76.045 | 76.1395 | 59 | 60 | 0.0105 | 0.074 | 26 | 58.3685 | 0 | 0 | 0 | 0 | 0 | 0 | 0 | 0.0045556 | 0 | 0 | 0 | 0 | 0.0045556
9 | 27 | 23 | 7 | 0 | 0 | 0 | 43.3141 | 0 | 0 | 0 | 0 | 0 | 0 | 0 | 0 | 0 | 0 | 0 | -999 | 43.3141 | 60.1264 | 60.1427 | 0 | 0 | 0 | -999 | 70.8013 | 76.045 | 76.1395 | 57 | 58 | 0.0097 | 0.075 | 24.5 | 56.2037 | 0 | 0 | 0 | 0 | 0 | 0 | 0 | 0.0045556 | 0 | 0 | 0 | 0 | 0.0045556
9 | 27 | 24 | 7 | 0 | 0 | 0 | 43.3141 | 0 | 0 | 0 | 0 | 0 | 0 | 0 | 0 | 0 | 0 | 0 | -999 | 43.3141 | 60.1264 | 60.1427 | 0 | 0 | 0 | -999 | 70.7294 | 76.045 | 76.1395 | 56 | 57 | 0.0094 | 0.075 | 24 | 55.3511 | 0 | 0 | 0 | 0 | 0 | 0 | 0 | 0.0045556 | 0 | 0 | 0 | 0 | 0.0045556
9 | 28 | 1 | 1 | 0 | 0 | 0 | 43.3141 | 0 | 0 | 0 | 0 | 0 | 0 | 0 | 0 | 0 | 0 | 0 | -999 | 43.3141 | 60.1264 | 60.1427 | 0 | 0 | 0 | -999 | 70.6642 | 76.045 | 76.1395 | 55 | 57 | 0.0088 | 0.075 | 23 | 53.5717 | 0 | 0 | 0 | 0 | 0 | 0 | 0 | 0.0045556 | 0 | 0 | 0 | 0 | 0.0045556
9 | 28 | 2 | 1 | 0 | 0 | 0 | 43.3141 | 0 | 0 | 0 | 0 | 0 | 0 | 0 | 0 | 0 | 0 | 0 | -999 | 43.3141 | 60.1264 | 60.1427 | 0 | 0 | 0 | -999 | 70.6642 | 76.045 | 76.1395 | 55 | 56 | 0.009 | 0.075 | 23.5 | 54.1764 | 0 | 0 | 0 | 0 | 0 | 0 | 0 | 0.0045556 | 0 | 0 | 0 | 0 | 0.0045556
9 | 28 | 3 | 1 | 0 | 0 | 0 | 43.3141 | 0 | 0 | 0 | 0 | 0 | 0 | 0 | 0 | 0 | 0 | 0 | -999 | 43.3141 | 60.1264 | 60.1427 | 0 | 0 | 0 | -999 | 70.6642 | 76.045 | 76.1395 | 55 | 57 | 0.0088 | 0.075 | 23 | 53.5717 | 0 | 0 | 0 | 0 | 0 | 0 | 0 | 0.0045556 | 0 | 0 | 0 | 0 | 0.0045556
9 | 28 | 4 | 1 | 0 | 0 | 0 | 43.3141 | 0 | 0 | 0 | 0 | 0 | 0 | 0 | 0 | 0 | 0 | 0 | -999 | 43.3141 | 60.1264 | 60.1427 | 0 | 0 | 0 | -999 | 70.6642 | 76.045 | 76.1395 | 55 | 56 | 0.009 | 0.075 | 23 | 54.1764 | 0 | 0 | 0 | 0 | 0 | 0 | 0 | 0.0045556 | 0 | 0 | 0 | 0 | 0.0045556
9 | 28 | 5 | 1 | 0 | 0 | 0 | 43.3141 | 0 | 0 | 0 | 0 | 0 | 0 | 0 | 0 | 0 | 0 | 0 | -999 | 43.3141 | 60.1264 | 60.1427 | 0 | 0 | 0 | -999 | 70.6048 | 76.045 | 76.1395 | 54 | 56 | 0.0085 | 0.075 | 22.5 | 52.6417 | 0 | 0 | 0 | 0 | 0 | 0 | 0 | 0.0045556 | 0 | 0 | 0 | 0 | 0.0045556
9 | 28 | 6 | 1 | 0 | 0 | 0 | 43.3141 | 0 | 0 | 0 | 0 | 0 | 0 | 0 | 0 | 0 | 0 | 0 | -999 | 43.3141 | 60.1264 | 60.1427 | 0 | 0 | 0 | -999 | 70.6048 | 76.045 | 76.1395 | 54 | 56 | 0.0085 | 0.075 | 22.5 | 52.6417 | 0 | 0 | 0 | 0 | 0 | 0 | 0 | 0.0045556 | 0 | 0 | 0 | 0 | 0.0045556
9 | 28 | 7 | 1 | 0 | 0 | 0 | 43.3141 | 0 | 0 | 0 | 0 | 0 | 0 | 0 | 0 | 0 | 0 | 0 | -999 | 43.3141 | 60.1264 | 60.1427 | 0 | 0 | 0 | -999 | 70.6048 | 76.045 | 76.1395 | 54 | 56 | 0.0084 | 0.076 | 22.5 | 52.4163 | 0 | 0 | 0 | 0 | 0 | 0 | 0 | 0.0045556 | 0 | 0 | 0 | 0 | 0.0045556
9 | 28 | 8 | 1 | 1900790 | 3128510 | 0.64224 | 43.9664 | 74.6201 | 0.4778 | 0.90879 | 0.0948 | 86.8983 | 2197370 | 0 | 418.457 | 1 | 323.826 | 1900790 | 44 | 44.0239 | 55.5689 | 55.8044 | 1 | 418.457 | 2216740 | 70 | 70.2803 | 81.0986 | 80.8986 | 54 | 57 | 0.0082 | 0.075 | 22.5 | 51.7732 | 0 | 0 | 86.8983 | 0 | 0 | 1.6249 | 9.7285 | 0.0045556 | 0 | 0 | 0 | 0 | 98.2564
9 | 28 | 9 | 1 | 2123830 | 3130160 | 0.67851 | 44.0921 | 74.1176 | 0.51005 | 0.89982 | 0.1002 | 91.8965 | 2437470 | 0 | 442.089 | 1 | 253.797 | 2123830 | 44 | 44.1279 | 60.9045 | 60.8886 | 1 | 442.089 | 2458140 | 70 | 70.4868 | 81.3039 | 81.5926 | 56 | 61 | 0.0084 | 0.075 | 24 | 52.4163 | 0 | 0 | 91.8965 | 0 | 0 | 2.7833 | 8.5953 | 0.0045556 | 0 | 0 | 0 | 0 | 103.28
9 | 28 | 10 | 1 | 2038890 | 3129540 | 0.6515 | 44.0385 | 74.4541 | 0.48529 | 0.90514 | 0.0959 | 87.9356 | 2339010 | 0 | 424.491 | 1 | 241.846 | 2038890 | 44 | 44.071 | 60.8508 | 60.9235 | 1 | 424.491 | 2358700 | 70 | 70.3814 | 81.3501 | 81.4902 | 55 | 63 | 0.0074 | 0.075 | 23 | 49.0554 | 0 | 0 | 87.9356 | 0 | 0 | 2.1388 | 8.0805 | 0.0045556 | 0 | 0 | 0 | 0 | 98.1594
9 | 28 | 11 | 1 | 1893490 | 3128040 | 0.60533 | 43.9645 | 74.8889 | 0.44617 | 0.912 | 0.088836 | 81.42 | 2171370 | 0 | 394.409 | 1 | 224.641 | 1893490 | 44 | 43.9927 | 60.7768 | 60.8439 | 1 | 394.409 | 2189490 | 70 | 70.2947 | 81.2907 | 81.3965 | 55 | 63 | 0.0074 | 0.075 | 23 | 49.0554 | 0 | 0 | 81.42 | 0 | 0 | 1.6955 | 7.315 | 0.0045556 | 0 | 0 | 0 | 0 | 90.4351
9 | 28 | 12 | 1 | 1864840 | 3127920 | 0.59619 | 43.9497 | 74.8526 | 0.43825 | 0.91191 | 0.087251 | 79.9639 | 2137760 | 0 | 388.456 | 1 | 221.294 | 1864840 | 44 | 43.9771 | 60.7621 | 60.8189 | 1 | 388.456 | 2155570 | 70 | 70.2326 | 81.1553 | 81.3234 | 54 | 63 | 0.0068 | 0.075 | 22.5 | 46.8433 | 0 | 0 | 79.9639 | 0 | 0 | 1.4187 | 7.1729 | 0.0045556 | 0 | 0 | 0 | 0 | 88.56
9 | 28 | 13 | 1 | 1827130 | 3127430 | 0.58423 | 43.9305 | 74.9623 | 0.42914 | 0.91364 | 0.085599 | 78.4373 | 2094840 | 0 | 380.662 | 1 | 216.829 | 1827130 | 44 | 43.9569 | 60.7429 | 60.7982 | 1 | 380.662 | 2112270 | 70 | 70.211 | 81.1385 | 81.302 | 54 | 65 | 0.0064 | 0.075 | 22.5 | 45.2724 | 0 | 0 | 78.4373 | 0 | 0 | 1.3306 | 6.9897 | 0.0045556 | 0 | 0 | 0 | 0 | 86.7622
9 | 28 | 14 | 1 | 1611620 | 3123330 | 0.51599 | 43.8209 | 75.6729 | 0.38422 | 0.92426 | 0.077531 | 70.951 | 1853770 | 0 | 336.202 | 1 | 191.254 | 1611620 | 44 | 43.8415 | 60.6332 | 60.6904 | 1 | 336.202 | 1869140 | 70 | 70.0885 | 81.1384 | 81.211 | 54 | 66 | 0.0061 | 0.074 | 22.5 | 44.0374 | 0 | 0 | 70.951 | 0 | 0 | 0.90122 | 6.0296 | 0.0045556 | 0 | 0 | 0 | 0 | 77.8863
9 | 28 | 15 | 1 | 1558920 | 3122990 | 0.49918 | 43.7939 | 75.663 | 0.37338 | 0.92475 | 0.075383 | 68.978 | 1794340 | 0 | 325.246 | 1 | 185.07 | 1558920 | 44 | 43.8133 | 60.6063 | 60.6486 | 1 | 325.246 | 1809240 | 70 | 69.9913 | 80.9533 | 81.1107 | 52 | 65 | 0.0052 | 0.075 | 21.5 | 39.9883 | 0 | 0 | 68.978 | 0 | 0 | 0.65136 | 5.8152 | 0.0045556 | 0 | 0 | 0 | 0 | 75.4492
9 | 28 | 16 | 1 | 1510240 | 3122050 | 0.48374 | 43.7691 | 75.7755 | 0.36492 | 0.92657 | 0.07382 | 67.5277 | 1740710 | 0 | 315.184 | 1 | 179.304 | 1510240 | 44 | 43.7873 | 60.5815 | 60.6212 | 1 | 315.184 | 1755180 | 70 | 69.9373 | 80.9076 | 81.0685 | 51 | 62 | 0.0054 | 0.075 | 21 | 40.9376 | 0 | 0 | 67.5277 | 0 | 0 | 0.60696 | 5.6245 | 0.0045556 | 0 | 0 | 0 | 0 | 73.7637
9 | 28 | 17 | 1 | 1211120 | 3114600 | 0.38885 | 43.6166 | 76.5415 | 0.32553 | 0.93825 | 0.066682 | 60.8526 | 1418810 | 0 | 260.625 | 1 | 143.732 | 1211120 | 44 | 43.631 | 60.429 | 60.4784 | 1 | 260.625 | 1431130 | 70 | 69.7924 | 80.7246 | 80.7823 | 51 | 62 | 0.0054 | 0.075 | 21 | 41.0228 | 0 | 0 | 60.8526 | 0 | 0 | 0.46486 | 4.7316 | 0.0045556 | 0 | 0 | 0 | 0 | 66.0536
9 | 28 | 18 | 1 | 949213 | 3121270 | 0.30411 | 43.483 | 75.0012 | 0.28434 | 0.92432 | 0.05738 | 52.4755 | 1128310 | 0 | 260.625 | 1 | 112.623 | 949213 | 44 | 43.4999 | 60.2954 | 60.3444 | 1 | 260.625 | 1140630 | 70 | 69.6747 | 78.3278 | 78.4208 | 50 | 59 | 0.0056 | 0.076 | 20 | 41.9427 | 0 | 0 | 52.4754 | 0 | 0 | 0.34852 | 4.7033 | 0.0045556 | 0 | 0 | 0 | 0 | 57.5318
9 | 28 | 19 | 1 | 763473 | 3121950 | 0.24455 | 43.3886 | 73.94 | 0.26329 | 0.91408 | 0.052543 | 48.0629 | 927510 | 0 | 260.625 | 1 | 90.582 | 763473 | 44 | 43.4077 | 60.2009 | 60.2531 | 1 | 260.625 | 939833 | 70 | 69.587 | 76.6746 | 76.7934 | 49 | 57 | 0.0055 | 0.076 | 19.5 | 41.4864 | 0 | 0 | 48.0629 | 0 | 0 | 0.24757 | 4.6762 | 0.0045556 | 0 | 0 | 0 | 0 | 52.9912
9 | 28 | 20 | 1 | 0 | 0 | 0 | 43.3886 | 0 | 0 | 0 | 0 | 0 | 0 | 0 | 0 | 0 | 0 | 0 | -999 | 43.3886 | 60.2009 | 60.2178 | 0 | 0 | 0 | -999 | 69.478 | 76.6746 | 76.769 | 48 | 55 | 0.0055 | 0.076 | 19 | 41.4864 | 0 | 0 | 0 | 0 | 0 | 0 | 0 | 0.0045556 | 0 | 0 | 0 | 0 | 0.0045556
9 | 28 | 21 | 1 | 0 | 0 | 0 | 43.3886 | 0 | 0 | 0 | 0 | 0 | 0 | 0 | 0 | 0 | 0 | 0 | -999 | 43.3886 | 60.2009 | 60.2178 | 0 | 0 | 0 | -999 | 69.9837 | 76.6746 | 76.769 | 48 | 54 | 0.0057 | 0.077 | 19 | 42.3921 | 0 | 0 | 0 | 0 | 0 | 0 | 0 | 0.0045556 | 0 | 0 | 0 | 0 | 0.0045556
9 | 28 | 22 | 1 | 0 | 0 | 0 | 43.3886 | 0 | 0 | 0 | 0 | 0 | 0 | 0 | 0 | 0 | 0 | 0 | -999 | 43.3886 | 60.2009 | 60.2178 | 0 | 0 | 0 | -999 | 69.9361 | 76.6746 | 76.769 | 46 | 52 | 0.0052 | 0.077 | 18 | 40.0731 | 0 | 0 | 0 | 0 | 0 | 0 | 0 | 0.0045556 | 0 | 0 | 0 | 0 | 0.0045556
9 | 28 | 23 | 1 | 0 | 0 | 0 | 43.3886 | 0 | 0 | 0 | 0 | 0 | 0 | 0 | 0 | 0 | 0 | 0 | -999 | 43.3886 | 60.2009 | 60.2178 | 0 | 0 | 0 | -999 | 69.915 | 76.6746 | 76.769 | 45 | 52 | 0.0047 | 0.077 | 17.5 | 37.5536 | 0 | 0 | 0 | 0 | 0 | 0 | 0 | 0.0045556 | 0 | 0 | 0 | 0 | 0.0045556
9 | 28 | 24 | 1 | 0 | 0 | 0 | 43.3886 | 0 | 0 | 0 | 0 | 0 | 0 | 0 | 0 | 0 | 0 | 0 | -999 | 43.3886 | 60.2009 | 60.2178 | 0 | 0 | 0 | -999 | 69.915 | 76.6746 | 76.769 | 45 | 51 | 0.0049 | 0.077 | 17.5 | 38.5878 | 0 | 0 | 0 | 0 | 0 | 0 | 0 | 0.0045556 | 0 | 0 | 0 | 0 | 0.0045556
9 | 29 | 1 | 2 | 0 | 0 | 0 | 43.3886 | 0 | 0 | 0 | 0 | 0 | 0 | 0 | 0 | 0 | 0 | 0 | -999 | 43.3886 | 60.2009 | 60.2178 | 0 | 0 | 0 | -999 | 69.8956 | 76.6746 | 76.769 | 44 | 49 | 0.0049 | 0.077 | 17 | 38.5878 | 0 | 0 | 0 | 0 | 0 | 0 | 0 | 0.0045556 | 0 | 0 | 0 | 0 | 0.0045556
9 | 29 | 2 | 2 | 0 | 0 | 0 | 43.3886 | 0 | 0 | 0 | 0 | 0 | 0 | 0 | 0 | 0 | 0 | 0 | -999 | 43.3886 | 60.2009 | 60.2178 | 0 | 0 | 0 | -999 | 69.8956 | 76.6746 | 76.769 | 44 | 49 | 0.0049 | 0.077 | 17 | 38.5878 | 0 | 0 | 0 | 0 | 0 | 0 | 0 | 0.0045556 | 0 | 0 | 0 | 0 | 0.0045556
9 | 29 | 3 | 2 | 0 | 0 | 0 | 43.3886 | 0 | 0 | 0 | 0 | 0 | 0 | 0 | 0 | 0 | 0 | 0 | -999 | 43.3886 | 60.2009 | 60.2178 | 0 | 0 | 0 | -999 | 69.915 | 76.6746 | 76.769 | 45 | 48 | 0.0056 | 0.078 | 17.5 | 41.9427 | 0 | 0 | 0 | 0 | 0 | 0 | 0 | 0.0045556 | 0 | 0 | 0 | 0 | 0.0045556
9 | 29 | 4 | 2 | 0 | 0 | 0 | 43.3886 | 0 | 0 | 0 | 0 | 0 | 0 | 0 | 0 | 0 | 0 | 0 | -999 | 43.3886 | 60.2009 | 60.2178 | 0 | 0 | 0 | -999 | 69.8956 | 76.6746 | 76.769 | 44 | 47 | 0.0054 | 0.078 | 17 | 41.0228 | 0 | 0 | 0 | 0 | 0 | 0 | 0 | 0.0045556 | 0 | 0 | 0 | 0 | 0.0045556
9 | 29 | 5 | 2 | 0 | 0 | 0 | 43.3886 | 0 | 0 | 0 | 0 | 0 | 0 | 0 | 0 | 0 | 0 | 0 | -999 | 43.3886 | 60.2009 | 60.2178 | 0 | 0 | 0 | -999 | 69.8956 | 76.6746 | 76.769 | 44 | 48 | 0.0051 | 0.077 | 17 | 39.5864 | 0 | 0 | 0 | 0 | 0 | 0 | 0 | 0.0045556 | 0 | 0 | 0 | 0 | 0.0045556
9 | 29 | 6 | 2 | 0 | 0 | 0 | 43.3886 | 0 | 0 | 0 | 0 | 0 | 0 | 0 | 0 | 0 | 0 | 0 | -999 | 43.3886 | 60.2009 | 60.2178 | 0 | 0 | 0 | -999 | 69.8777 | 76.6746 | 76.769 | 43 | 46 | 0.0051 | 0.078 | 16.5 | 39.5864 | 0 | 0 | 0 | 0 | 0 | 0 | 0 | 0.0045556 | 0 | 0 | 0 | 0 | 0.0045556
9 | 29 | 7 | 2 | 0 | 0 | 0 | 43.3886 | 0 | 0 | 0 | 0 | 0 | 0 | 0 | 0 | 0 | 0 | 0 | -999 | 43.3886 | 60.2009 | 60.2178 | 0 | 0 | 0 | -999 | 69.915 | 76.6746 | 76.769 | 45 | 49 | 0.0054 | 0.077 | 17.5 | 41.0228 | 0 | 0 | 0 | 0 | 0 | 0 | 0 | 0.0045556 | 0 | 0 | 0 | 0 | 0.0045556
9 | 29 | 8 | 2 | 0 | 0 | 0 | 43.3886 | 0 | 0 | 0 | 0 | 0 | 0 | 0 | 0 | 0 | 0 | 0 | -999 | 43.3886 | 60.2009 | 60.2178 | 0 | 0 | 0 | -999 | 69.8956 | 76.6746 | 76.769 | 44 | 51 | 0.0045 | 0.077 | 17 | 36.481 | 0 | 0 | 0 | 0 | 0 | 0 | 0 | 0.0045556 | 0 | 0 | 0 | 0 | 0.0045556
9 | 29 | 9 | 2 | 626377 | 3121040 | 0.23544 | 43.3153 | 73.6551 | 0.25999 | 0.91239 | 0.051788 | 47.3583 | 788010 | 0 | 260.625 | 1 | 105.043 | 626377 | 44 | 43.3329 | 54.9179 | 55.4092 | 1 | 260.625 | 800332 | 70 | 69.4989 | 75.9783 | 75.6897 | 46 | 54 | 0.0047 | 0.077 | 18 | 37.5536 | 0 | 0 | 47.3583 | 0 | 0 | 0.13096 | 4.6947 | 0.0045556 | 0 | 0 | 0 | 0 | 52.1885
9 | 29 | 10 | 2 | 1054040 | 3121140 | 0.33771 | 43.5451 | 75.2707 | 0.29571 | 0.92595 | 0.059778 | 54.6671 | 1240620 | 0 | 260.625 | 1 | 127.131 | 1054040 | 44 | 43.5608 | 60.3575 | 60.1284 | 1 | 260.625 | 1252940 | 70 | 69.662 | 78.9284 | 79.2692 | 47 | 57 | 0.0045 | 0.076 | 18.5 | 36.481 | 0 | 0 | 54.6671 | 0 | 0 | 0.32692 | 4.7179 | 0.0045556 | 0 | 0 | 0 | 0 | 59.7165
9 | 29 | 11 | 2 | 1278880 | 3116630 | 0.41034 | 43.6516 | 76.3463 | 0.33247 | 0.93544 | 0.067898 | 62.0027 | 1490490 | 0 | 267.362 | 1 | 151.962 | 1278880 | 44 | 43.6654 | 60.4639 | 60.4827 | 1 | 267.362 | 1503060 | 70 | 69.7775 | 80.7406 | 81.0102 | 49 | 60 | 0.0048 | 0.076 | 19.5 | 38.0754 | 0 | 0 | 62.0027 | 0 | 0 | 0.45039 | 4.8187 | 0.0045556 | 0 | 0 | 0 | 0 | 67.2764
9 | 29 | 12 | 2 | 1383850 | 3119270 | 0.44364 | 43.7048 | 76.0828 | 0.34563 | 0.9314 | 0.070282 | 64.2338 | 1603070 | 0 | 289.062 | 1 | 164.378 | 1383850 | 44 | 43.7202 | 60.5171 | 60.5415 | 1 | 289.062 | 1616480 | 70 | 69.873 | 80.8091 | 81.0426 | 51 | 62 | 0.0054 | 0.075 | 21 | 40.9376 | 0 | 0 | 64.2338 | 0 | 0 | 0.5439 | 5.1589 | 0.0045556 | 0 | 0 | 0 | 0 | 69.9412
9 | 29 | 13 | 2 | 1374770 | 3118450 | 0.44085 | 43.7001 | 76.1969 | 0.34525 | 0.93275 | 0.070306 | 64.2395 | 1594020 | 0 | 287.241 | 1 | 163.262 | 1374770 | 44 | 43.7153 | 60.5125 | 60.5434 | 1 | 287.241 | 1607350 | 70 | 69.8949 | 80.8965 | 81.078 | 52 | 64 | 0.0055 | 0.075 | 21.5 | 41.4009 | 0 | 0 | 64.2395 | 0 | 0 | 0.57053 | 5.1275 | 0.0045556 | 0 | 0 | 0 | 0 | 69.9421
9 | 29 | 14 | 2 | 1498740 | 3122110 | 0.48004 | 43.7633 | 75.7468 | 0.36252 | 0.92638 | 0.07332 | 67.0712 | 1727660 | 0 | 312.778 | 1 | 178.002 | 1498740 | 44 | 43.7812 | 60.5756 | 60.6033 | 1 | 312.778 | 1742020 | 70 | 69.9593 | 80.8404 | 81.0828 | 52 | 65 | 0.0053 | 0.075 | 21.5 | 40.4668 | 0 | 0 | 67.0712 | 0 | 0 | 0.61523 | 5.5804 | 0.0045556 | 0 | 0 | 0 | 0 | 73.2714
9 | 29 | 15 | 2 | 1383320 | 3118100 | 0.44364 | 43.7045 | 76.2581 | 0.34719 | 0.93332 | 0.070745 | 64.6328 | 1603910 | 0 | 289.061 | 1 | 164.238 | 1383320 | 44 | 43.7198 | 60.5168 | 60.5558 | 1 | 289.061 | 1617320 | 70 | 69.9285 | 80.9869 | 81.1163 | 53 | 66 | 0.0056 | 0.074 | 22 | 41.8571 | 0 | 0 | 64.6328 | 0 | 0 | 0.59854 | 5.1579 | 0.0045556 | 0 | 0 | 0 | 0 | 70.3938
9 | 29 | 16 | 2 | 1400190 | 3119260 | 0.44888 | 43.7131 | 76.1045 | 0.34849 | 0.93145 | 0.070867 | 64.7684 | 1621240 | 0 | 292.476 | 1 | 166.284 | 1400190 | 44 | 43.7288 | 60.5254 | 60.5557 | 1 | 292.476 | 1634780 | 70 | 69.908 | 80.8843 | 81.077 | 52 | 65 | 0.0053 | 0.075 | 21.5 | 40.4668 | 0 | 0 | 64.7684 | 0 | 0 | 0.57684 | 5.2171 | 0.0045556 | 0 | 0 | 0 | 0 | 70.5669
9 | 29 | 17 | 2 | 1150710 | 3116480 | 0.36923 | 43.5858 | 76.2223 | 0.31522 | 0.93553 | 0.064383 | 58.79 | 1351360 | 0 | 260.625 | 1 | 136.571 | 1150710 | 44 | 43.6007 | 60.3981 | 60.443 | 1 | 260.625 | 1363680 | 70 | 69.8191 | 80.2065 | 80.2848 | 53 | 64 | 0.006 | 0.075 | 22 | 43.614 | 0 | 0 | 58.79 | 0 | 0 | 0.49887 | 4.7261 | 0.0045556 | 0 | 0 | 0 | 0 | 64.0195
9 | 29 | 18 | 2 | 1191330 | 3116550 | 0.38226 | 43.6068 | 76.2604 | 0.3203 | 0.93547 | 0.065415 | 59.7332 | 1395200 | 0 | 260.625 | 1 | 141.5 | 1191330 | 44 | 43.6213 | 60.4191 | 60.4463 | 1 | 260.625 | 1407520 | 70 | 69.7847 | 80.3739 | 80.5771 | 51 | 61 | 0.0057 | 0.075 | 21 | 42.3062 | 0 | 0 | 59.7332 | 0 | 0 | 0.45866 | 4.7299 | 0.0045556 | 0 | 0 | 0 | 0 | 64.9263
9 | 29 | 19 | 2 | 1195740 | 3116310 | 0.38371 | 43.609 | 76.2986 | 0.32121 | 0.93583 | 0.065626 | 59.9221 | 1400260 | 0 | 260.625 | 1 | 142.011 | 1195740 | 44 | 43.6235 | 60.4213 | 60.4502 | 1 | 260.625 | 1412580 | 70 | 69.7864 | 80.427 | 80.6176 | 51 | 59 | 0.0061 | 0.075 | 21 | 44.0374 | 0 | 0 | 59.9221 | 0 | 0 | 0.46 | 4.7303 | 0.0045556 | 0 | 0 | 0 | 0 | 65.117
9 | 29 | 20 | 2 | 1148160 | 3117620 | 0.36828 | 43.5846 | 76.0499 | 0.3132 | 0.93369 | 0.063844 | 58.3191 | 1347200 | 0 | 260.625 | 1 | 136.338 | 1148160 | 44 | 43.5996 | 60.397 | 60.4291 | 1 | 260.625 | 1359520 | 70 | 69.769 | 80.0218 | 80.1934 | 51 | 58 | 0.0063 | 0.076 | 21 | 44.8664 | 0 | 0 | 58.3191 | 0 | 0 | 0.44557 | 4.7259 | 0.0045556 | 0 | 0 | 0 | 0 | 63.4951
9 | 29 | 21 | 2 | 0 | 0 | 0 | 43.5846 | 0 | 0 | 0 | 0 | 0 | 0 | 0 | 0 | 0 | 0 | 0 | -999 | 43.5846 | 60.397 | 60.4115 | 0 | 0 | 0 | -999 | 69.6745 | 80.0218 | 80.1163 | 51 | 57 | 0.0066 | 0.076 | 21 | 46.0682 | 0 | 0 | 0 | 0 | 0 | 0 | 0 | 0.0045556 | 0 | 0 | 0 | 0 | 0.0045556
9 | 29 | 22 | 2 | 0 | 0 | 0 | 43.5846 | 0 | 0 | 0 | 0 | 0 | 0 | 0 | 0 | 0 | 0 | 0 | -999 | 43.5846 | 60.397 | 60.4115 | 0 | 0 | 0 | -999 | 69.4557 | 80.0218 | 80.1163 | 50 | 55 | 0.0065 | 0.076 | 20.5 | 45.673 | 0 | 0 | 0 | 0 | 0 | 0 | 0 | 0.0045556 | 0 | 0 | 0 | 0 | 0.0045556
9 | 29 | 23 | 2 | 0 | 0 | 0 | 43.5846 | 0 | 0 | 0 | 0 | 0 | 0 | 0 | 0 | 0 | 0 | 0 | -999 | 43.5846 | 60.397 | 60.4115 | 0 | 0 | 0 | -999 | 69.4557 | 80.0218 | 80.1163 | 50 | 55 | 0.0065 | 0.076 | 20.5 | 45.673 | 0 | 0 | 0 | 0 | 0 | 0 | 0 | 0.0045556 | 0 | 0 | 0 | 0 | 0.0045556
9 | 29 | 24 | 2 | 0 | 0 | 0 | 43.5846 | 0 | 0 | 0 | 0 | 0 | 0 | 0 | 0 | 0 | 0 | 0 | -999 | 43.5846 | 60.397 | 60.4115 | 0 | 0 | 0 | -999 | 69.4557 | 80.0218 | 80.1163 | 50 | 56 | 0.0063 | 0.076 | 20.5 | 44.8664 | 0 | 0 | 0 | 0 | 0 | 0 | 0 | 0.0045556 | 0 | 0 | 0 | 0 | 0.0045556
9 | 30 | 1 | 3 | 0 | 0 | 0 | 43.5846 | 0 | 0 | 0 | 0 | 0 | 0 | 0 | 0 | 0 | 0 | 0 | -999 | 43.5846 | 60.397 | 60.4115 | 0 | 0 | 0 | -999 | 69.4557 | 80.0218 | 80.1163 | 50 | 55 | 0.0065 | 0.076 | 20.5 | 45.673 | 0 | 0 | 0 | 0 | 0 | 0 | 0 | 0.0045556 | 0 | 0 | 0 | 0 | 0.0045556
9 | 30 | 2 | 3 | 0 | 0 | 0 | 43.5846 | 0 | 0 | 0 | 0 | 0 | 0 | 0 | 0 | 0 | 0 | 0 | -999 | 43.5846 | 60.397 | 60.4115 | 0 | 0 | 0 | -999 | 69.4557 | 80.0218 | 80.1163 | 50 | 55 | 0.0065 | 0.076 | 20.5 | 45.673 | 0 | 0 | 0 | 0 | 0 | 0 | 0 | 0.0045556 | 0 | 0 | 0 | 0 | 0.0045556
9 | 30 | 3 | 3 | 0 | 0 | 0 | 43.5846 | 0 | 0 | 0 | 0 | 0 | 0 | 0 | 0 | 0 | 0 | 0 | -999 | 43.5846 | 60.397 | 60.4115 | 0 | 0 | 0 | -999 | 69.4557 | 80.0218 | 80.1163 | 50 | 55 | 0.0065 | 0.076 | 20.5 | 45.673 | 0 | 0 | 0 | 0 | 0 | 0 | 0 | 0.0045556 | 0 | 0 | 0 | 0 | 0.0045556
9 | 30 | 4 | 3 | 0 | 0 | 0 | 43.5846 | 0 | 0 | 0 | 0 | 0 | 0 | 0 | 0 | 0 | 0 | 0 | -999 | 43.5846 | 60.397 | 60.4115 | 0 | 0 | 0 | -999 | 69.4411 | 80.0218 | 80.1163 | 49 | 53 | 0.0065 | 0.076 | 19.5 | 45.673 | 0 | 0 | 0 | 0 | 0 | 0 | 0 | 0.0045556 | 0 | 0 | 0 | 0 | 0.0045556
9 | 30 | 5 | 3 | 0 | 0 | 0 | 43.5846 | 0 | 0 | 0 | 0 | 0 | 0 | 0 | 0 | 0 | 0 | 0 | -999 | 43.5846 | 60.397 | 60.4115 | 0 | 0 | 0 | -999 | 69.4278 | 80.0218 | 80.1163 | 48 | 53 | 0.0059 | 0.076 | 19 | 43.1845 | 0 | 0 | 0 | 0 | 0 | 0 | 0 | 0.0045556 | 0 | 0 | 0 | 0 | 0.0045556
9 | 30 | 6 | 3 | 0 | 0 | 0 | 43.5846 | 0 | 0 | 0 | 0 | 0 | 0 | 0 | 0 | 0 | 0 | 0 | -999 | 43.5846 | 60.397 | 60.4115 | 0 | 0 | 0 | -999 | 69.4411 | 80.0218 | 80.1163 | 49 | 53 | 0.0064 | 0.076 | 19.5 | 45.2724 | 0 | 0 | 0 | 0 | 0 | 0 | 0 | 0.0045556 | 0 | 0 | 0 | 0 | 0.0045556
9 | 30 | 7 | 3 | 0 | 0 | 0 | 43.5846 | 0 | 0 | 0 | 0 | 0 | 0 | 0 | 0 | 0 | 0 | 0 | -999 | 43.5846 | 60.397 | 60.4115 | 0 | 0 | 0 | -999 | 69.4557 | 80.0218 | 80.1163 | 50 | 56 | 0.0063 | 0.076 | 20 | 44.9536 | 0 | 0 | 0 | 0 | 0 | 0 | 0 | 0.0045556 | 0 | 0 | 0 | 0 | 0.0045556
9 | 30 | 8 | 3 | 919209 | 3121830 | 0.32919 | 43.46 | 74.7016 | 0.28846 | 0.9214 | 0.058028 | 53.0777 | 1100360 | 0 | 260.625 | 1 | 155.403 | 919209 | 44 | 43.4737 | 55.0625 | 55.2924 | 1 | 260.625 | 1112680 | 70 | 69.7278 | 77.9457 | 78.2596 | 53 | 60 | 0.0069 | 0.075 | 22 | 47.3118 | 0 | 0 | 53.0777 | 0 | 0 | 0.40758 | 4.7432 | 0.0045556 | 0 | 0 | 0 | 0 | 58.2331
9 | 30 | 9 | 3 | 1513100 | 3123290 | 0.48446 | 43.7789 | 75.5516 | 0.36346 | 0.92383 | 0.073308 | 67.086 | 1742070 | 0 | 315.655 | 1 | 181.676 | 1513100 | 44 | 43.7976 | 60.5913 | 60.4346 | 1 | 315.655 | 1756550 | 70 | 70.0317 | 80.6877 | 81.1387 | 54 | 62 | 0.007 | 0.075 | 22.5 | 47.6874 | 0 | 0 | 67.086 | 0 | 0 | 0.73906 | 5.6519 | 0.0045556 | 0 | 0 | 0 | 0 | 73.4815
9 | 30 | 10 | 3 | 1476510 | 3120250 | 0.4732 | 43.7519 | 76.0449 | 0.36109 | 0.92993 | 0.07331 | 67.0219 | 1705250 | 0 | 308.321 | 1 | 175.305 | 1476510 | 44 | 43.7693 | 60.5643 | 60.6028 | 1 | 308.321 | 1719430 | 70 | 70.0907 | 81.0724 | 81.2373 | 56 | 65 | 0.0075 | 0.075 | 23.5 | 49.4981 | 0 | 0 | 67.0219 | 0 | 0 | 0.90646 | 5.4975 | 0.0045556 | 0 | 0 | 0 | 0 | 73.4304
9 | 30 | 11 | 3 | 1466570 | 3120080 | 0.47004 | 43.7469 | 76.0591 | 0.35944 | 0.9302 | 0.072995 | 66.731 | 1694320 | 0 | 306.263 | 1 | 174.143 | 1466570 | 44 | 43.7641 | 60.5592 | 60.5943 | 1 | 306.263 | 1708420 | 70 | 70.0847 | 81.0545 | 81.2329 | 56 | 65 | 0.0075 | 0.075 | 23.5 | 49.4981 | 0 | 0 | 66.731 | 0 | 0 | 0.888 | 5.4603 | 0.0045556 | 0 | 0 | 0 | 0 | 73.0839
9 | 30 | 12 | 3 | 1588630 | 3123390 | 0.50862 | 43.809 | 75.6248 | 0.37906 | 0.92398 | 0.076466 | 69.978 | 1827470 | 0 | 331.401 | 1 | 188.65 | 1588630 | 44 | 43.8291 | 60.6214 | 60.6535 | 1 | 331.401 | 1842620 | 70 | 70.1581 | 81.0127 | 81.263 | 56 | 65 | 0.0075 | 0.075 | 23.5 | 49.4981 | 0 | 0 | 69.978 | 0 | 0 | 1.131 | 5.9357 | 0.0045556 | 0 | 0 | 0 | 0 | 77.0492
9 | 30 | 13 | 3 | 1630100 | 3123790 | 0.52183 | 43.8301 | 75.6051 | 0.38758 | 0.92329 | 0.078126 | 71.5062 | 1874140 | 0 | 340.007 | 1 | 193.533 | 1630100 | 44 | 43.8512 | 60.6425 | 60.6819 | 1 | 340.007 | 1889680 | 70 | 70.2331 | 81.1306 | 81.3375 | 57 | 66 | 0.0078 | 0.074 | 24.5 | 50.5346 | 0 | 0 | 71.5062 | 0 | 0 | 1.4221 | 6.1072 | 0.0045556 | 0 | 0 | 0 | 0 | 79.04
9 | 30 | 14 | 3 | 1674070 | 3124660 | 0.53576 | 43.8525 | 75.4812 | 0.3962 | 0.92138 | 0.079698 | 72.9658 | 1923100 | 0 | 349.082 | 1 | 198.741 | 1674070 | 44 | 43.8747 | 60.6649 | 60.7064 | 1 | 349.082 | 1939040 | 70 | 70.2608 | 81.1511 | 81.359 | 57 | 67 | 0.0076 | 0.074 | 24.5 | 49.8475 | 0 | 0 | 72.9658 | 0 | 0 | 1.5422 | 6.2941 | 0.0045556 | 0 | 0 | 0 | 0 | 80.8066
9 | 30 | 15 | 3 | 1910050 | 3128460 | 0.61054 | 43.9725 | 74.7132 | 0.44957 | 0.90975 | 0.089293 | 81.8492 | 2189400 | 0 | 397.806 | 1 | 226.734 | 1910050 | 44 | 44.0013 | 60.7849 | 60.8269 | 1 | 397.806 | 2207690 | 70 | 70.4104 | 81.1682 | 81.4891 | 57 | 67 | 0.0076 | 0.074 | 24.5 | 49.8475 | 0 | 0 | 81.8492 | 0 | 0 | 2.3105 | 7.3999 | 0.0045556 | 0 | 0 | 0 | 0 | 91.5641
9 | 30 | 16 | 3 | 1958970 | 3128870 | 0.62609 | 43.9976 | 74.6438 | 0.46286 | 0.90835 | 0.091791 | 84.1506 | 2246170 | 0 | 407.94 | 1 | 232.454 | 1958970 | 44 | 44.0277 | 60.8099 | 60.8668 | 1 | 407.94 | 2264980 | 70 | 70.3849 | 81.2662 | 81.4779 | 56 | 62 | 0.0082 | 0.075 | 24 | 51.8637 | 0 | 0 | 84.1506 | 0 | 0 | 2.1617 | 7.6513 | 0.0045556 | 0 | 0 | 0 | 0 | 93.9682
9 | 30 | 17 | 3 | 2116420 | 3130010 | 0.67617 | 44.0776 | 74.1492 | 0.5079 | 0.90055 | 0.099857 | 91.5782 | 2428970 | 0 | 440.567 | 1 | 251.1 | 2116420 | 44 | 44.1126 | 60.8899 | 60.9492 | 1 | 440.567 | 2449550 | 70 | 70.4822 | 81.3105 | 81.5853 | 56 | 62 | 0.0082 | 0.075 | 24 | 51.8637 | 0 | 0 | 91.5782 | 0 | 0 | 2.7534 | 8.5213 | 0.0045556 | 0 | 0 | 0 | 0 | 102.858
9 | 30 | 18 | 3 | 2051350 | 3129610 | 0.65547 | 44.0448 | 74.4633 | 0.48914 | 0.90511 | 0.096656 | 88.631 | 2353850 | 0 | 427.077 | 1 | 243.335 | 2051350 | 44 | 44.0777 | 60.8571 | 60.9278 | 1 | 427.077 | 2373680 | 70 | 70.4422 | 81.4031 | 81.5528 | 56 | 60 | 0.0086 | 0.075 | 24 | 53.1373 | 0 | 0 | 88.631 | 0 | 0 | 2.4983 | 8.1499 | 0.0045556 | 0 | 0 | 0 | 0 | 99.2837
9 | 30 | 19 | 3 | 1965660 | 3128830 | 0.62824 | 44.0011 | 74.709 | 0.46517 | 0.90904 | 0.092319 | 84.6333 | 2254510 | 0 | 409.34 | 1 | 233.198 | 1965660 | 44 | 44.0315 | 60.8135 | 60.8804 | 1 | 409.34 | 2273400 | 70 | 70.3893 | 81.356 | 81.4927 | 56 | 60 | 0.0086 | 0.075 | 24 | 53.1373 | 0 | 0 | 84.6333 | 0 | 0 | 2.1862 | 7.686 | 0.0045556 | 0 | 0 | 0 | 0 | 94.5101
9 | 30 | 20 | 3 | 1711480 | 3124810 | 0.54771 | 43.8718 | 75.5101 | 0.40492 | 0.92127 | 0.081443 | 74.5672 | 1965970 | 0 | 356.865 | 1 | 203.066 | 1711480 | 44 | 43.895 | 60.6842 | 60.7496 | 1 | 356.865 | 1982270 | 70 | 70.2336 | 81.3063 | 81.3485 | 56 | 59 | 0.0088 | 0.075 | 24 | 53.7547 | 0 | 0 | 74.5672 | 0 | 0 | 1.4244 | 6.4573 | 0.0045556 | 0 | 0 | 0 | 0 | 82.4534
9 | 30 | 21 | 3 | 0 | 0 | 0 | 43.8718 | 0 | 0 | 0 | 0 | 0 | 0 | 0 | 0 | 0 | 0 | 0 | -999 | 43.8718 | 60.6842 | 60.7145 | 0 | 0 | 0 | -999 | 70.1423 | 81.3063 | 81.3985 | 56 | 59 | 0.0088 | 0.075 | 24 | 53.7547 | 0 | 0 | 0 | 0 | 0 | 0 | 0 | 0.0045556 | 0 | 0 | 0 | 0 | 0.0045556
9 | 30 | 22 | 3 | 0 | 0 | 0 | 43.8718 | 0 | 0 | 0 | 0 | 0 | 0 | 0 | 0 | 0 | 0 | 0 | -999 | 43.8718 | 60.6842 | 60.7145 | 0 | 0 | 0 | -999 | 69.7926 | 81.3063 | 81.3985 | 58 | 62 | 0.0093 | 0.075 | 25 | 55.246 | 0 | 0 | 0 | 0 | 0 | 0 | 0 | 0.0045556 | 0 | 0 | 0 | 0 | 0.0045556
9 | 30 | 23 | 3 | 0 | 0 | 0 | 43.8718 | 0 | 0 | 0 | 0 | 0 | 0 | 0 | 0 | 0 | 0 | 0 | -999 | 43.8718 | 60.6842 | 60.7145 | 0 | 0 | 0 | -999 | 69.8874 | 81.3063 | 81.3985 | 60 | 64 | 0.0101 | 0.075 | 26.5 | 57.4914 | 0 | 0 | 0 | 0 | 0 | 0 | 0 | 0.0045556 | 0 | 0 | 0 | 0 | 0.0045556
9 | 30 | 24 | 3 | 0 | 0 | 0 | 43.8718 | 0 | 0 | 0 | 0 | 0 | 0 | 0 | 0 | 0 | 0 | 0 | -999 | 43.8718 | 60.6842 | 60.7145 | 0 | 0 | 0 | -999 | 70.0112 | 81.3063 | 81.3985 | 62 | 67 | 0.0107 | 0.074 | 27.5 | 59.0747 | 0 | 0 | 0 | 0 | 0 | 0 | 0 | 0.0045556 | 0 | 0 | 0 | 0 | 0.0045556
10 | 1 | 1 | 4 | 0 | 0 | 0 | 43.8718 | 0 | 0 | 0 | 0 | 0 | 0 | 0 | 0 | 0 | 0 | 0 | -999 | 43.8718 | 60.6842 | 60.7145 | 0 | 0 | 0 | -999 | 70.2822 | 81.3063 | 81.3985 | 65 | 69 | 0.0123 | 0.073 | 30 | 62.8461 | 0 | 0 | 0 | 0 | 0 | 0 | 0 | 0.0045556 | 0 | 0 | 0 | 0 | 0.0045556
10 | 1 | 2 | 4 | 0 | 0 | 0 | 43.8718 | 0 | 0 | 0 | 0 | 0 | 0 | 0 | 0 | 0 | 0 | 0 | -999 | 43.8718 | 60.6842 | 60.7145 | 0 | 0 | 0 | -999 | 70.5546 | 81.3063 | 81.3985 | 67 | 72 | 0.0131 | 0.073 | 31.5 | 64.5171 | 0 | 0 | 0 | 0 | 0 | 0 | 0 | 0.0045556 | 0 | 0 | 0 | 0 | 0.0045556
10 | 1 | 3 | 4 | 0 | 0 | 0 | 43.8718 | 0 | 0 | 0 | 0 | 0 | 0 | 0 | 0 | 0 | 0 | 0 | -999 | 43.8718 | 60.6842 | 60.7145 | 0 | 0 | 0 | -999 | 71.4103 | 81.3063 | 81.3985 | 69 | 74 | 0.0142 | 0.072 | 33 | 66.7955 | 0 | 0 | 0 | 0 | 0 | 0 | 0 | 0.0045556 | 0 | 0 | 0 | 0 | 0.0045556
10 | 1 | 4 | 4 | 0 | 0 | 0 | 43.8718 | 0 | 0 | 0 | 0 | 0 | 0 | 0 | 0 | 0 | 0 | 0 | -999 | 43.8718 | 60.6842 | 60.7145 | 0 | 0 | 0 | -999 | 73.2742 | 81.3063 | 81.3985 | 71 | 77 | 0.015 | 0.072 | 35 | 68.3553 | 0 | 0 | 0 | 0 | 0 | 0 | 0 | 0.0045556 | 0 | 0 | 0 | 0 | 0.0045556
10 | 1 | 5 | 4 | 0 | 0 | 0 | 43.8718 | 0 | 0 | 0 | 0 | 0 | 0 | 0 | 0 | 0 | 0 | 0 | -999 | 43.8718 | 60.6842 | 60.7145 | 0 | 0 | 0 | -999 | 73.2742 | 81.3063 | 81.3985 | 71 | 77 | 0.015 | 0.072 | 35 | 68.3553 | 0 | 0 | 0 | 0 | 0 | 0 | 0 | 0.0045556 | 0 | 0 | 0 | 0 | 0.0045556
10 | 1 | 6 | 4 | 0 | 0 | 0 | 43.8718 | 0 | 0 | 0 | 0 | 0 | 0 | 0 | 0 | 0 | 0 | 0 | -999 | 43.8718 | 60.6842 | 60.7145 | 0 | 0 | 0 | -999 | 72.3411 | 81.3063 | 81.3985 | 70 | 76 | 0.0145 | 0.072 | 34 | 67.3894 | 0 | 0 | 0 | 0 | 0 | 0 | 0 | 0.0045556 | 0 | 0 | 0 | 0 | 0.0045556
10 | 1 | 7 | 4 | 0 | 0 | 0 | 43.8718 | 0 | 0 | 0 | 0 | 0 | 0 | 0 | 0 | 0 | 0 | 0 | -999 | 43.8718 | 60.6842 | 60.7145 | 0 | 0 | 0 | -999 | 72.3411 | 81.3063 | 81.3985 | 70 | 77 | 0.0142 | 0.072 | 34 | 66.7955 | 0 | 0 | 0 | 0 | 0 | 0 | 0 | 0.0045556 | 0 | 0 | 0 | 0 | 0.0045556
10 | 1 | 8 | 4 | 2384890 | 3131040 | 0.79633 | 44.1994 | 73.9194 | 0.64302 | 0.89416 | 0.12553 | 115.157 | 2777920 | 0 | 518.859 | 1 | 400.649 | 2384890 | 44 | 44.2865 | 55.802 | 56.1004 | 1 | 518.859 | 2803050 | 70 | 77.1684 | 82.1095 | 87.9151 | 69 | 79 | 0.013 | 0.072 | 33 | 64.3981 | 0 | 0 | 115.157 | 0 | 0 | 9.2309 | 14.2594 | 0.0045556 | 0 | 0 | 0 | 0 | 138.652
10 | 1 | 9 | 4 | 3070620 | 3127020 | 0.98196 | 44.5728 | 76.9496 | 0.91719 | 0.92182 | 0.18459 | 169.121 | 3647820 | 0 | 639.811 | 1 | 365.025 | 3070620 | 44 | 44.666 | 61.3851 | 61.4791 | 1 | 585.009 | 3674160 | 70 | 79.4628 | 87.7045 | 92.0097 | 68 | 78 | 0.0124 | 0.072 | 32.5 | 63.0726 | 0 | 0 | 169.121 | 0 | 0 | 9.2309 | 14.5133 | 0.0045556 | 0 | 0 | 0 | 0 | 192.87
10 | 1 | 10 | 4 | 2458350 | 3058630 | 0.80374 | 44.2562 | 81.171 | 0.69013 | 0.96883 | 0.14597 | 130.819 | 2904830 | 0 | 523.688 | 1 | 291.183 | 2458350 | 44 | 44.303 | 61.0686 | 61.2448 | 1 | 523.688 | 2930060 | 70 | 75.9998 | 89.7353 | 87.1852 | 67 | 78 | 0.0117 | 0.072 | 31.5 | 61.452 | 0 | 0 | 130.819 | 0 | 0 | 9.2309 | 10.8204 | 0.0045556 | 0 | 0 | 0 | 0 | 150.875
10 | 1 | 11 | 4 | 2270250 | 3119940 | 0.72766 | 44.1566 | 76.9878 | 0.57669 | 0.93117 | 0.11724 | 107.171 | 2636020 | 0 | 474.114 | 1 | 269.142 | 2270250 | 44 | 44.1967 | 60.9689 | 61.0639 | 1 | 474.114 | 2658580 | 70 | 72.6334 | 84.7595 | 83.8506 | 64 | 77 | 0.0098 | 0.073 | 29 | 56.5757 | 0 | 0 | 107.171 | 0 | 0 | 9.2309 | 9.4905 | 0.0045556 | 0 | 0 | 0 | 0 | 125.897
10 | 1 | 12 | 4 | 2286560 | 3130360 | 0.73045 | 44.1644 | 75.0779 | 0.56941 | 0.90894 | 0.11299 | 103.638 | 2640280 | 0 | 475.932 | 1 | 271.142 | 2286560 | 44 | 44.2051 | 60.9768 | 61.057 | 1 | 475.932 | 2662950 | 70 | 71.8977 | 82.8622 | 83.0787 | 63 | 76 | 0.0093 | 0.073 | 28.5 | 55.1539 | 0 | 0 | 103.638 | 0 | 0 | 9.2309 | 9.5657 | 0.0045556 | 0 | 0 | 0 | 0 | 122.439
10 | 1 | 13 | 4 | 2122480 | 3127510 | 0.67865 | 44.0812 | 75.6468 | 0.51789 | 0.91734 | 0.10372 | 95.045 | 2446870 | 0 | 442.184 | 1 | 251.704 | 2122480 | 44 | 44.1164 | 60.8936 | 60.9765 | 1 | 442.184 | 2467540 | 70 | 71.0988 | 82.8609 | 82.2596 | 63 | 77 | 0.0091 | 0.073 | 28.5 | 54.6581 | 0 | 0 | 95.045 | 0 | 0 | 9.2309 | 8.5614 | 0.0045556 | 0 | 0 | 0 | 0 | 112.842
10 | 1 | 14 | 4 | 2013720 | 3128380 | 0.64369 | 44.0257 | 75.0853 | 0.48148 | 0.91291 | 0.095962 | 87.96 | 2313920 | 0 | 419.407 | 1 | 238.87 | 2013720 | 44 | 44.0575 | 60.838 | 60.9096 | 1 | 419.407 | 2333340 | 70 | 70.8881 | 81.9074 | 82.012 | 62 | 75 | 0.0089 | 0.073 | 27.5 | 54.0588 | 0 | 0 | 87.96 | 0 | 0 | 6.5741 | 7.9449 | 0.0045556 | 0 | 0 | 0 | 0 | 102.483
10 | 1 | 15 | 4 | 1855400 | 3126200 | 0.5935 | 43.9451 | 75.4236 | 0.4397 | 0.91864 | 0.088185 | 80.7758 | 2131080 | 0 | 386.702 | 1 | 220.131 | 1855400 | 44 | 43.9722 | 60.7574 | 60.8233 | 1 | 386.702 | 2148810 | 70 | 70.6678 | 81.7066 | 81.7811 | 61 | 76 | 0.008 | 0.073 | 27 | 51.2064 | 0 | 0 | 80.7758 | 0 | 0 | 4.2234 | 7.1292 | 0.0045556 | 0 | 0 | 0 | 0 | 92.1329
10 | 1 | 16 | 4 | 1602700 | 3121050 | 0.51351 | 43.8163 | 76.0763 | 0.38577 | 0.92884 | 0.078229 | 71.5381 | 1846860 | 0 | 334.586 | 1 | 190.185 | 1602700 | 44 | 43.8367 | 60.6287 | 60.6884 | 1 | 334.586 | 1862150 | 70 | 70.4015 | 81.5214 | 81.5382 | 60 | 75 | 0.0076 | 0.073 | 26.5 | 49.8475 | 0 | 0 | 71.5381 | 0 | 0 | 2.2615 | 5.9959 | 0.0045556 | 0 | 0 | 0 | 0 | 79.8
10 | 1 | 17 | 4 | 1461470 | 3118720 | 0.46861 | 43.7443 | 76.2598 | 0.36036 | 0.93245 | 0.073361 | 67.0359 | 1690260 | 0 | 305.329 | 1 | 173.491 | 1461470 | 44 | 43.7614 | 60.5566 | 60.6009 | 1 | 305.329 | 1704320 | 70 | 70.1786 | 81.2432 | 81.3416 | 58 | 73 | 0.0068 | 0.074 | 25 | 46.9315 | 0 | 0 | 67.0359 | 0 | 0 | 1.2038 | 5.4425 | 0.0045556 | 0 | 0 | 0 | 0 | 73.6867
10 | 1 | 18 | 4 | 1311260 | 3114420 | 0.42103 | 43.6678 | 76.6634 | 0.34018 | 0.93847 | 0.069698 | 63.6015 | 1528330 | 0 | 274.327 | 1 | 155.682 | 1311260 | 44 | 43.6816 | 60.4801 | 60.5187 | 1 | 274.327 | 1541170 | 70 | 70.0343 | 81.1693 | 81.2702 | 57 | 71 | 0.0067 | 0.074 | 24.5 | 46.5462 | 0 | 0 | 63.6015 | 0 | 0 | 0.74135 | 4.9123 | 0.0045556 | 0 | 0 | 0 | 0 | 69.2597
10 | 1 | 19 | 4 | 1259300 | 3113470 | 0.40447 | 43.6412 | 76.7231 | 0.33359 | 0.93968 | 0.068438 | 62.432 | 1472380 | 0 | 263.537 | 1 | 149.544 | 1259300 | 44 | 43.6553 | 60.4536 | 60.4841 | 1 | 263.537 | 1484810 | 70 | 69.9613 | 81.0641 | 81.2237 | 56 | 69 | 0.0065 | 0.074 | 23.5 | 45.7605 | 0 | 0 | 62.432 | 0 | 0 | 0.62411 | 4.7707 | 0.0045556 | 0 | 0 | 0 | 0 | 67.8313
10 | 1 | 20 | 4 | 1032470 | 3118950 | 0.33103 | 43.5255 | 75.6713 | 0.29784 | 0.93088 | 0.06053 | 55.3152 | 1221250 | 0 | 260.625 | 1 | 122.527 | 1032470 | 44 | 43.5415 | 60.3378 | 60.3819 | 1 | 260.625 | 1233580 | 70 | 69.8991 | 79.2719 | 79.3587 | 57 | 69 | 0.0071 | 0.074 | 24.5 | 48.1468 | 0 | 0 | 55.3152 | 0 | 0 | 0.57475 | 4.7136 | 0.0045556 | 0 | 0 | 0 | 0 | 60.608
10 | 1 | 21 | 4 | 0 | 0 | 0 | 43.5255 | 0 | 0 | 0 | 0 | 0 | 0 | 0 | 0 | 0 | 0 | 0 | -999 | 43.5255 | 60.3378 | 60.3518 | 0 | 0 | 0 | -999 | 69.8046 | 79.2719 | 79.3661 | 57 | 69 | 0.0071 | 0.074 | 24.5 | 48.1468 | 0 | 0 | 0 | 0 | 0 | 0 | 0 | 0.0045556 | 0 | 0 | 0 | 0 | 0.0045556
10 | 1 | 22 | 4 | 0 | 0 | 0 | 43.5255 | 0 | 0 | 0 | 0 | 0 | 0 | 0 | 0 | 0 | 0 | 0 | -999 | 43.5255 | 60.3378 | 60.3518 | 0 | 0 | 0 | -999 | 70.6519 | 79.2719 | 79.3661 | 57 | 69 | 0.0071 | 0.074 | 24.5 | 48.1468 | 0 | 0 | 0 | 0 | 0 | 0 | 0 | 0.0045556 | 0 | 0 | 0 | 0 | 0.0045556
10 | 1 | 23 | 4 | 0 | 0 | 0 | 43.5255 | 0 | 0 | 0 | 0 | 0 | 0 | 0 | 0 | 0 | 0 | 0 | -999 | 43.5255 | 60.3378 | 60.3518 | 0 | 0 | 0 | -999 | 70.6519 | 79.2719 | 79.3661 | 57 | 68 | 0.0073 | 0.074 | 24.5 | 48.8756 | 0 | 0 | 0 | 0 | 0 | 0 | 0 | 0.0045556 | 0 | 0 | 0 | 0 | 0.0045556
10 | 1 | 24 | 4 | 0 | 0 | 0 | 43.5255 | 0 | 0 | 0 | 0 | 0 | 0 | 0 | 0 | 0 | 0 | 0 | -999 | 43.5255 | 60.3378 | 60.3518 | 0 | 0 | 0 | -999 | 70.6519 | 79.2719 | 79.3661 | 57 | 67 | 0.0076 | 0.075 | 24.5 | 49.9368 | 0 | 0 | 0 | 0 | 0 | 0 | 0 | 0.0045556 | 0 | 0 | 0 | 0 | 0.0045556
10 | 2 | 1 | 5 | 0 | 0 | 0 | 43.5255 | 0 | 0 | 0 | 0 | 0 | 0 | 0 | 0 | 0 | 0 | 0 | -999 | 43.5255 | 60.3378 | 60.3518 | 0 | 0 | 0 | -999 | 70.5847 | 79.2719 | 79.3661 | 56 | 64 | 0.0077 | 0.075 | 23.5 | 50.2824 | 0 | 0 | 0 | 0 | 0 | 0 | 0 | 0.0045556 | 0 | 0 | 0 | 0 | 0.0045556
10 | 2 | 2 | 5 | 0 | 0 | 0 | 43.5255 | 0 | 0 | 0 | 0 | 0 | 0 | 0 | 0 | 0 | 0 | 0 | -999 | 43.5255 | 60.3378 | 60.3518 | 0 | 0 | 0 | -999 | 70.5238 | 79.2719 | 79.3661 | 55 | 63 | 0.0073 | 0.075 | 23 | 48.8756 | 0 | 0 | 0 | 0 | 0 | 0 | 0 | 0.0045556 | 0 | 0 | 0 | 0 | 0.0045556
10 | 2 | 3 | 5 | 0 | 0 | 0 | 43.5255 | 0 | 0 | 0 | 0 | 0 | 0 | 0 | 0 | 0 | 0 | 0 | -999 | 43.5255 | 60.3378 | 60.3518 | 0 | 0 | 0 | -999 | 70.5238 | 79.2719 | 79.3661 | 55 | 63 | 0.0073 | 0.075 | 23 | 48.7868 | 0 | 0 | 0 | 0 | 0 | 0 | 0 | 0.0045556 | 0 | 0 | 0 | 0 | 0.0045556
10 | 2 | 4 | 5 | 0 | 0 | 0 | 43.5255 | 0 | 0 | 0 | 0 | 0 | 0 | 0 | 0 | 0 | 0 | 0 | -999 | 43.5255 | 60.3378 | 60.3518 | 0 | 0 | 0 | -999 | 70.5238 | 79.2719 | 79.3661 | 55 | 62 | 0.0076 | 0.075 | 23 | 49.8475 | 0 | 0 | 0 | 0 | 0 | 0 | 0 | 0.0045556 | 0 | 0 | 0 | 0 | 0.0045556
10 | 2 | 5 | 5 | 0 | 0 | 0 | 43.5255 | 0 | 0 | 0 | 0 | 0 | 0 | 0 | 0 | 0 | 0 | 0 | -999 | 43.5255 | 60.3378 | 60.3518 | 0 | 0 | 0 | -999 | 70.5238 | 79.2719 | 79.3661 | 55 | 62 | 0.0076 | 0.075 | 23 | 49.8475 | 0 | 0 | 0 | 0 | 0 | 0 | 0 | 0.0045556 | 0 | 0 | 0 | 0 | 0.0045556
10 | 2 | 6 | 5 | 0 | 0 | 0 | 43.5255 | 0 | 0 | 0 | 0 | 0 | 0 | 0 | 0 | 0 | 0 | 0 | -999 | 43.5255 | 60.3378 | 60.3518 | 0 | 0 | 0 | -999 | 70.5238 | 79.2719 | 79.3661 | 55 | 61 | 0.0078 | 0.075 | 23 | 50.6242 | 0 | 0 | 0 | 0 | 0 | 0 | 0 | 0.0045556 | 0 | 0 | 0 | 0 | 0.0045556
10 | 2 | 7 | 5 | 0 | 0 | 0 | 43.5255 | 0 | 0 | 0 | 0 | 0 | 0 | 0 | 0 | 0 | 0 | 0 | -999 | 43.5255 | 60.3378 | 60.3518 | 0 | 0 | 0 | -999 | 70.5847 | 79.2719 | 79.3661 | 56 | 61 | 0.0084 | 0.075 | 23.5 | 52.5976 | 0 | 0 | 0 | 0 | 0 | 0 | 0 | 0.0045556 | 0 | 0 | 0 | 0 | 0.0045556
10 | 2 | 8 | 5 | 1901750 | 3128540 | 0.64254 | 43.9662 | 74.5969 | 0.47796 | 0.90852 | 0.094802 | 86.9009 | 2198340 | 0 | 418.653 | 1 | 323.78 | 1901750 | 44 | 44.0237 | 55.5688 | 55.8118 | 1 | 418.653 | 2217710 | 70 | 70.3787 | 81.0783 | 80.9922 | 56 | 61 | 0.0084 | 0.075 | 23.5 | 52.5976 | 0 | 0 | 86.9009 | 0 | 0 | 2.1248 | 9.7307 | 0.0045556 | 0 | 0 | 0 | 0 | 98.7609
10 | 2 | 9 | 5 | 2532920 | 3127920 | 0.80978 | 44.2995 | 72.799 | 0.65674 | 0.87713 | 0.12576 | 115.26 | 2926300 | 0 | 527.621 | 1 | 302.204 | 2532920 | 44 | 44.3498 | 61.1118 | 61.1107 | 1 | 527.621 | 2951600 | 70 | 70.8081 | 81.4266 | 81.965 | 57 | 62 | 0.0087 | 0.075 | 24.5 | 53.4475 | 0 | 0 | 115.26 | 0 | 0 | 5.5926 | 11.1027 | 0.0045556 | 0 | 0 | 0 | 0 | 131.96
10 | 2 | 10 | 5 | 2380520 | 3130650 | 0.76039 | 44.2128 | 73.6908 | 0.59798 | 0.89061 | 0.11627 | 106.652 | 2744520 | 0 | 495.443 | 1 | 282.162 | 2380520 | 44 | 44.2567 | 61.0251 | 61.1265 | 1 | 495.443 | 2768410 | 70 | 70.7132 | 81.7824 | 81.8855 | 57 | 62 | 0.0087 | 0.075 | 24.5 | 53.4475 | 0 | 0 | 106.652 | 0 | 0 | 4.6034 | 10.1902 | 0.0045556 | 0 | 0 | 0 | 0 | 121.45
10 | 2 | 11 | 5 | 2413040 | 3130230 | 0.77088 | 44.2288 | 73.4844 | 0.60986 | 0.88762 | 0.11818 | 108.392 | 2782970 | 0 | 502.279 | 1 | 286.068 | 2413040 | 44 | 44.274 | 61.0411 | 61.1291 | 1 | 502.279 | 2807310 | 70 | 70.734 | 81.6894 | 81.9017 | 57 | 62 | 0.0087 | 0.075 | 24.5 | 53.4475 | 0 | 0 | 108.392 | 0 | 0 | 4.8029 | 10.4185 | 0.0045556 | 0 | 0 | 0 | 0 | 123.618
10 | 2 | 12 | 5 | 2266550 | 3130720 | 0.72397 | 44.1546 | 74.0708 | 0.55763 | 0.8966 | 0.10915 | 100.126 | 2608280 | 0 | 471.713 | 1 | 268.724 | 2266550 | 44 | 44.1946 | 60.967 | 61.0583 | 1 | 471.713 | 2630690 | 70 | 70.7101 | 81.7607 | 81.8631 | 58 | 63 | 0.0091 | 0.075 | 25 | 54.6581 | 0 | 0 | 100.126 | 0 | 0 | 4.5876 | 9.4347 | 0.0045556 | 0 | 0 | 0 | 0 | 114.152
10 | 2 | 13 | 5 | 2846020 | 3123820 | 0.91107 | 44.4445 | 72.0019 | 0.79832 | 0.8635 | 0.1505 | 137.749 | 3316150 | 0 | 593.62 | 1 | 336.521 | 2846020 | 44 | 44.543 | 61.2569 | 61.3773 | 1 | 578.324 | 3342380 | 70 | 71.0831 | 81.7789 | 82.6195 | 58 | 63 | 0.0091 | 0.075 | 25 | 54.6581 | 0 | 0 | 137.749 | 0 | 0 | 9.3842 | 14.3336 | 0.0045556 | 0 | 0 | 0 | 0 | 161.472
10 | 2 | 14 | 5 | 2438340 | 3132000 | 0.77852 | 44.2462 | 74.4522 | 0.6226 | 0.89963 | 0.12228 | 112.217 | 2821330 | 0 | 507.257 | 1 | 288.904 | 2438340 | 44 | 44.2923 | 61.0586 | 61.2274 | 1 | 507.257 | 2846000 | 70 | 70.9093 | 82.7703 | 82.1276 | 59 | 61 | 0.0102 | 0.075 | 25.5 | 57.761 | 0 | 0 | 112.217 | 0 | 0 | 6.7832 | 10.5876 | 0.0045556 | 0 | 0 | 0 | 0 | 129.592
10 | 2 | 15 | 5 | 2462380 | 3130600 | 0.78655 | 44.2539 | 73.5172 | 0.62923 | 0.88757 | 0.12193 | 111.84 | 2844090 | 0 | 512.489 | 1 | 291.881 | 2462380 | 44 | 44.3009 | 61.0663 | 61.1585 | 1 | 512.489 | 2869090 | 70 | 70.9238 | 81.9024 | 82.1102 | 59 | 62 | 0.0099 | 0.075 | 25.5 | 56.9452 | 0 | 0 | 111.84 | 0 | 0 | 6.9657 | 10.7638 | 0.0045556 | 0 | 0 | 0 | 0 | 129.574
10 | 2 | 16 | 5 | 2272200 | 3130860 | 0.72574 | 44.1576 | 74.169 | 0.56002 | 0.89779 | 0.10977 | 100.693 | 2615860 | 0 | 472.867 | 1 | 269.374 | 2272200 | 44 | 44.1978 | 60.9699 | 61.0652 | 1 | 472.867 | 2638340 | 70 | 70.7926 | 81.8813 | 81.9532 | 59 | 61 | 0.0102 | 0.075 | 25.5 | 57.761 | 0 | 0 | 100.693 | 0 | 0 | 5.4309 | 9.4701 | 0.0045556 | 0 | 0 | 0 | 0 | 115.599
10 | 2 | 17 | 5 | 1650510 | 3121650 | 0.52873 | 43.8413 | 76.0409 | 0.39558 | 0.9279 | 0.080137 | 73.2963 | 1900670 | 0 | 344.502 | 1 | 195.719 | 1650510 | 44 | 43.8629 | 60.6536 | 60.7493 | 1 | 344.502 | 1916410 | 70 | 70.3034 | 81.6447 | 81.4593 | 58 | 59 | 0.01 | 0.075 | 25 | 57.2195 | 0 | 0 | 73.2963 | 0 | 0 | 1.7398 | 6.1949 | 0.0045556 | 0 | 0 | 0 | 0 | 81.2357
10 | 2 | 18 | 5 | 1600140 | 3123340 | 0.51232 | 43.8149 | 75.6541 | 0.38167 | 0.92418 | 0.07701 | 70.4746 | 1840670 | 0 | 333.807 | 1 | 189.952 | 1600140 | 44 | 43.8353 | 60.6273 | 60.6715 | 1 | 333.807 | 1855930 | 70 | 70.1214 | 81.0809 | 81.2352 | 55 | 57 | 0.0087 | 0.076 | 23 | 53.5385 | 0 | 0 | 70.4746 | 0 | 0 | 1.0053 | 5.9825 | 0.0045556 | 0 | 0 | 0 | 0 | 77.4671
10 | 2 | 19 | 5 | 1390270 | 3117070 | 0.44602 | 43.708 | 76.4095 | 0.34975 | 0.93487 | 0.071384 | 65.1955 | 1612780 | 0 | 290.608 | 1 | 165.029 | 1390270 | 44 | 43.7235 | 60.5204 | 60.5668 | 1 | 290.608 | 1626250 | 70 | 70.0395 | 81.1644 | 81.2349 | 56 | 58 | 0.0091 | 0.076 | 24 | 54.7496 | 0 | 0 | 65.1955 | 0 | 0 | 0.75743 | 5.1836 | 0.0045556 | 0 | 0 | 0 | 0 | 71.1411
10 | 2 | 20 | 5 | 1048850 | 3118370 | 0.33635 | 43.5338 | 75.7971 | 0.30059 | 0.93208 | 0.061168 | 55.8879 | 1239600 | 0 | 260.625 | 1 | 124.434 | 1048850 | 44 | 43.5496 | 60.3461 | 60.3988 | 1 | 260.625 | 1251920 | 70 | 69.8696 | 79.4517 | 79.4777 | 56 | 58 | 0.0091 | 0.076 | 24 | 54.7496 | 0 | 0 | 55.8879 | 0 | 0 | 0.53764 | 4.7154 | 0.0045556 | 0 | 0 | 0 | 0 | 61.1455
10 | 2 | 21 | 5 | 0 | 0 | 0 | 43.5338 | 0 | 0 | 0 | 0 | 0 | 0 | 0 | 0 | 0 | 0 | 0 | -999 | 43.5338 | 60.3461 | 60.3616 | 0 | 0 | 0 | -999 | 69.7418 | 79.4517 | 79.5443 | 55 | 57 | 0.0087 | 0.076 | 23 | 53.5385 | 0 | 0 | 0 | 0 | 0 | 0 | 0 | 0.0045556 | 0 | 0 | 0 | 0 | 0.0045556
10 | 2 | 22 | 5 | 0 | 0 | 0 | 43.5338 | 0 | 0 | 0 | 0 | 0 | 0 | 0 | 0 | 0 | 0 | 0 | -999 | 43.5338 | 60.3461 | 60.3616 | 0 | 0 | 0 | -999 | 70.2349 | 79.4517 | 79.5443 | 55 | 57 | 0.0087 | 0.076 | 23 | 53.5385 | 0 | 0 | 0 | 0 | 0 | 0 | 0 | 0.0045556 | 0 | 0 | 0 | 0 | 0.0045556
10 | 2 | 23 | 5 | 0 | 0 | 0 | 43.5338 | 0 | 0 | 0 | 0 | 0 | 0 | 0 | 0 | 0 | 0 | 0 | -999 | 43.5338 | 60.3461 | 60.3616 | 0 | 0 | 0 | -999 | 70.2862 | 79.4517 | 79.5443 | 56 | 57 | 0.0093 | 0.076 | 24 | 55.3377 | 0 | 0 | 0 | 0 | 0 | 0 | 0 | 0.0045556 | 0 | 0 | 0 | 0 | 0.0045556
10 | 2 | 24 | 5 | 0 | 0 | 0 | 43.5338 | 0 | 0 | 0 | 0 | 0 | 0 | 0 | 0 | 0 | 0 | 0 | -999 | 43.5338 | 60.3461 | 60.3616 | 0 | 0 | 0 | -999 | 70.2349 | 79.4517 | 79.5443 | 55 | 56 | 0.0089 | 0.076 | 23 | 54.15 | 0 | 0 | 0 | 0 | 0 | 0 | 0 | 0.0045556 | 0 | 0 | 0 | 0 | 0.0045556
10 | 3 | 1 | 6 | 0 | 0 | 0 | 43.5338 | 0 | 0 | 0 | 0 | 0 | 0 | 0 | 0 | 0 | 0 | 0 | -999 | 43.5338 | 60.3461 | 60.3616 | 0 | 0 | 0 | -999 | 70.1884 | 79.4517 | 79.5443 | 54 | 56 | 0.0084 | 0.076 | 22.5 | 52.5976 | 0 | 0 | 0 | 0 | 0 | 0 | 0 | 0.0045556 | 0 | 0 | 0 | 0 | 0.0045556
10 | 3 | 2 | 6 | 0 | 0 | 0 | 43.5338 | 0 | 0 | 0 | 0 | 0 | 0 | 0 | 0 | 0 | 0 | 0 | -999 | 43.5338 | 60.3461 | 60.3616 | 0 | 0 | 0 | -999 | 70.1884 | 79.4517 | 79.5443 | 54 | 55 | 0.0086 | 0.076 | 22.5 | 53.2281 | 0 | 0 | 0 | 0 | 0 | 0 | 0 | 0.0045556 | 0 | 0 | 0 | 0 | 0.0045556
10 | 3 | 3 | 6 | 0 | 0 | 0 | 43.5338 | 0 | 0 | 0 | 0 | 0 | 0 | 0 | 0 | 0 | 0 | 0 | -999 | 43.5338 | 60.3461 | 60.3616 | 0 | 0 | 0 | -999 | 70.1884 | 79.4517 | 79.5443 | 54 | 55 | 0.0086 | 0.076 | 22.5 | 53.2281 | 0 | 0 | 0 | 0 | 0 | 0 | 0 | 0.0045556 | 0 | 0 | 0 | 0 | 0.0045556
10 | 3 | 4 | 6 | 0 | 0 | 0 | 43.5338 | 0 | 0 | 0 | 0 | 0 | 0 | 0 | 0 | 0 | 0 | 0 | -999 | 43.5338 | 60.3461 | 60.3616 | 0 | 0 | 0 | -999 | 70.1461 | 79.4517 | 79.5443 | 53 | 54 | 0.0083 | 0.077 | 22 | 52.2775 | 0 | 0 | 0 | 0 | 0 | 0 | 0 | 0.0045556 | 0 | 0 | 0 | 0 | 0.0045556
10 | 3 | 5 | 6 | 0 | 0 | 0 | 43.5338 | 0 | 0 | 0 | 0 | 0 | 0 | 0 | 0 | 0 | 0 | 0 | -999 | 43.5338 | 60.3461 | 60.3616 | 0 | 0 | 0 | -999 | 70.1077 | 79.4517 | 79.5443 | 52 | 53 | 0.008 | 0.077 | 21.5 | 51.3859 | 0 | 0 | 0 | 0 | 0 | 0 | 0 | 0.0045556 | 0 | 0 | 0 | 0 | 0.0045556
10 | 3 | 6 | 6 | 0 | 0 | 0 | 43.5338 | 0 | 0 | 0 | 0 | 0 | 0 | 0 | 0 | 0 | 0 | 0 | -999 | 43.5338 | 60.3461 | 60.3616 | 0 | 0 | 0 | -999 | 70.0406 | 79.4517 | 79.5443 | 50 | 51 | 0.0074 | 0.077 | 20 | 49.3221 | 0 | 0 | 0 | 0 | 0 | 0 | 0 | 0.0045556 | 0 | 0 | 0 | 0 | 0.0045556
10 | 3 | 7 | 6 | 0 | 0 | 0 | 43.5338 | 0 | 0 | 0 | 0 | 0 | 0 | 0 | 0 | 0 | 0 | 0 | -999 | 43.5338 | 60.3461 | 60.3616 | 0 | 0 | 0 | -999 | 70.1461 | 79.4517 | 79.5443 | 53 | 55 | 0.008 | 0.077 | 22 | 51.3859 | 0 | 0 | 0 | 0 | 0 | 0 | 0 | 0.0045556 | 0 | 0 | 0 | 0 | 0.0045556
10 | 3 | 8 | 6 | 2069490 | 3129170 | 0.69601 | 44.0439 | 73.7232 | 0.52665 | 0.89608 | 0.10303 | 94.4619 | 2391880 | 0 | 453.495 | 1 | 351.447 | 2069490 | 44 | 44.1396 | 55.6464 | 55.8644 | 1 | 453.495 | 2413210 | 70 | 70.4276 | 80.7751 | 81.0532 | 55 | 57 | 0.0087 | 0.076 | 23 | 53.6292 | 0 | 0 | 94.4619 | 0 | 0 | 2.401 | 12.8123 | 0.0045556 | 0 | 0 | 0 | 0 | 109.68
10 | 3 | 9 | 6 | 2379570 | 3130100 | 0.76022 | 44.2254 | 73.3662 | 0.59692 | 0.88734 | 0.11564 | 106.055 | 2741530 | 0 | 495.332 | 1 | 284.022 | 2379570 | 44 | 44.27 | 61.0378 | 61.0867 | 1 | 495.332 | 2765420 | 70 | 70.6463 | 81.449 | 81.7929 | 56 | 59 | 0.0088 | 0.076 | 23.5 | 53.9366 | 0 | 0 | 106.055 | 0 | 0 | 3.9887 | 10.2275 | 0.0045556 | 0 | 0 | 0 | 0 | 120.275
10 | 3 | 10 | 6 | 1977290 | 3128630 | 0.632 | 44.0077 | 74.8724 | 0.46951 | 0.91082 | 0.093363 | 85.5849 | 2269390 | 0 | 411.788 | 1 | 234.453 | 1977290 | 44 | 44.0384 | 60.8201 | 60.9155 | 1 | 411.788 | 2288400 | 70 | 70.397 | 81.5632 | 81.5263 | 56 | 60 | 0.0085 | 0.076 | 23.5 | 53.0049 | 0 | 0 | 85.5849 | 0 | 0 | 2.23 | 7.7464 | 0.0045556 | 0 | 0 | 0 | 0 | 95.5658
10 | 3 | 11 | 6 | 2015650 | 3129370 | 0.64411 | 44.0264 | 74.4972 | 0.47855 | 0.90594 | 0.09465 | 86.7853 | 2311840 | 0 | 419.676 | 1 | 239.149 | 2015650 | 44 | 44.0583 | 60.8388 | 60.8998 | 1 | 419.676 | 2331270 | 70 | 70.42 | 81.3132 | 81.519 | 56 | 61 | 0.0083 | 0.076 | 23.5 | 52.3676 | 0 | 0 | 86.7853 | 0 | 0 | 2.3635 | 7.9539 | 0.0045556 | 0 | 0 | 0 | 0 | 97.1072
10 | 3 | 12 | 6 | 1838940 | 3127130 | 0.58806 | 43.9367 | 75.1106 | 0.43321 | 0.91522 | 0.08656 | 79.3103 | 2109630 | 0 | 383.159 | 1 | 218.178 | 1838940 | 44 | 43.9633 | 60.7491 | 60.8154 | 1 | 383.159 | 2127180 | 70 | 70.3114 | 81.3303 | 81.4157 | 56 | 60 | 0.0086 | 0.076 | 23.5 | 53.3186 | 0 | 0 | 79.3103 | 0 | 0 | 1.7775 | 7.0469 | 0.0045556 | 0 | 0 | 0 | 0 | 88.1392
10 | 3 | 13 | 6 | 1812170 | 3126990 | 0.57952 | 43.9229 | 75.0922 | 0.42622 | 0.91532 | 0.085173 | 78.0366 | 2078510 | 0 | 377.597 | 1 | 215.063 | 1812170 | 44 | 43.9488 | 60.7352 | 60.7889 | 1 | 377.597 | 2095790 | 70 | 70.2947 | 81.2202 | 81.3879 | 56 | 60 | 0.0086 | 0.076 | 23.5 | 53.3186 | 0 | 0 | 78.0366 | 0 | 0 | 1.6972 | 6.9189 | 0.0045556 | 0 | 0 | 0 | 0 | 86.6572
10 | 3 | 14 | 6 | 1766250 | 3126250 | 0.56497 | 43.8995 | 75.2302 | 0.4158 | 0.91745 | 0.083285 | 76.2882 | 2026620 | 0 | 368.116 | 1 | 209.622 | 1766250 | 44 | 43.9242 | 60.7119 | 60.7644 | 1 | 368.116 | 2043450 | 70 | 70.2667 | 81.2052 | 81.3624 | 56 | 59 | 0.0088 | 0.076 | 23.5 | 53.9366 | 0 | 0 | 76.2882 | 0 | 0 | 1.5678 | 6.7044 | 0.0045556 | 0 | 0 | 0 | 0 | 84.5649
10 | 3 | 15 | 6 | 1862900 | 3127860 | 0.59558 | 43.9486 | 74.8769 | 0.4379 | 0.91222 | 0.08721 | 79.9249 | 2135680 | 0 | 388.059 | 1 | 221.108 | 1862900 | 44 | 43.976 | 60.761 | 60.8091 | 1 | 388.059 | 2153470 | 70 | 70.3256 | 81.1735 | 81.4105 | 56 | 58 | 0.009 | 0.076 | 23.5 | 54.4513 | 0 | 0 | 79.9249 | 0 | 0 | 1.8479 | 7.164 | 0.0045556 | 0 | 0 | 0 | 0 | 88.9413
10 | 3 | 16 | 6 | 1686500 | 3124290 | 0.5398 | 43.859 | 75.5866 | 0.39982 | 0.92243 | 0.080519 | 73.7081 | 1938070 | 0 | 351.716 | 1 | 200.136 | 1686500 | 44 | 43.8815 | 60.6713 | 60.7293 | 1 | 351.716 | 1954130 | 70 | 70.2691 | 81.3006 | 81.3821 | 57 | 58 | 0.0096 | 0.076 | 24.5 | 56.1994 | 0 | 0 | 73.7081 | 0 | 0 | 1.5796 | 6.3481 | 0.0045556 | 0 | 0 | 0 | 0 | 81.6404
10 | 3 | 17 | 6 | 1628430 | 3123450 | 0.52136 | 43.8293 | 75.6739 | 0.38779 | 0.92408 | 0.078234 | 71.5978 | 1872790 | 0 | 339.696 | 1 | 193.3 | 1628430 | 44 | 43.8504 | 60.6417 | 60.6878 | 1 | 339.696 | 1888310 | 70 | 70.2322 | 81.1954 | 81.3442 | 57 | 58 | 0.0096 | 0.076 | 24.5 | 56.1994 | 0 | 0 | 71.5978 | 0 | 0 | 1.4186 | 6.1003 | 0.0045556 | 0 | 0 | 0 | 0 | 79.1213
10 | 3 | 18 | 6 | 1368060 | 3115310 | 0.43914 | 43.6967 | 76.6134 | 0.3482 | 0.9373 | 0.071253 | 65.0385 | 1590040 | 0 | 286.128 | 1 | 162.378 | 1368060 | 44 | 43.7117 | 60.5091 | 60.5586 | 1 | 286.128 | 1603330 | 70 | 70.1183 | 81.3013 | 81.332 | 58 | 59 | 0.01 | 0.075 | 25 | 57.3122 | 0 | 0 | 65.0385 | 0 | 0 | 0.99052 | 5.1069 | 0.0045556 | 0 | 0 | 0 | 0 | 71.1405
10 | 3 | 19 | 6 | 1221630 | 3113100 | 0.39242 | 43.622 | 76.7341 | 0.3288 | 0.94016 | 0.067488 | 61.5583 | 1431720 | 0 | 260.625 | 1 | 145.033 | 1221630 | 44 | 43.6363 | 60.4343 | 60.4715 | 1 | 260.625 | 1444050 | 70 | 69.9833 | 80.9552 | 81.0633 | 57 | 58 | 0.0097 | 0.076 | 24.5 | 56.3891 | 0 | 0 | 61.5583 | 0 | 0 | 0.6311 | 4.7325 | 0.0045556 | 0 | 0 | 0 | 0 | 66.9265
10 | 3 | 20 | 6 | 985532 | 3119680 | 0.31591 | 43.5016 | 75.4558 | 0.29171 | 0.92903 | 0.059167 | 54.083 | 1170120 | 0 | 260.625 | 1 | 116.947 | 985532 | 44 | 43.518 | 60.3139 | 60.3601 | 1 | 260.625 | 1182440 | 70 | 69.9182 | 78.9057 | 78.9848 | 58 | 59 | 0.01 | 0.075 | 25 | 57.2195 | 0 | 0 | 54.083 | 0 | 0 | 0.58642 | 4.7079 | 0.0045556 | 0 | 0 | 0 | 0 | 59.3819
10 | 3 | 21 | 6 | 0 | 0 | 0 | 43.5016 | 0 | 0 | 0 | 0 | 0 | 0 | 0 | 0 | 0 | 0 | 0 | -999 | 43.5016 | 60.3139 | 60.3282 | 0 | 0 | 0 | -999 | 69.8237 | 78.9057 | 79.0001 | 58 | 59 | 0.0101 | 0.075 | 25 | 57.3983 | 0 | 0 | 0 | 0 | 0 | 0 | 0 | 0.0045556 | 0 | 0 | 0 | 0 | 0.0045556
10 | 3 | 22 | 6 | 0 | 0 | 0 | 43.5016 | 0 | 0 | 0 | 0 | 0 | 0 | 0 | 0 | 0 | 0 | 0 | -999 | 43.5016 | 60.3139 | 60.3282 | 0 | 0 | 0 | -999 | 70.516 | 78.9057 | 79.0001 | 58 | 59 | 0.0101 | 0.075 | 25 | 57.3983 | 0 | 0 | 0 | 0 | 0 | 0 | 0 | 0.0045556 | 0 | 0 | 0 | 0 | 0.0045556
10 | 3 | 23 | 6 | 0 | 0 | 0 | 43.5016 | 0 | 0 | 0 | 0 | 0 | 0 | 0 | 0 | 0 | 0 | 0 | -999 | 43.5016 | 60.3139 | 60.3282 | 0 | 0 | 0 | -999 | 70.516 | 78.9057 | 79.0001 | 58 | 59 | 0.0101 | 0.075 | 25 | 57.3983 | 0 | 0 | 0 | 0 | 0 | 0 | 0 | 0.0045556 | 0 | 0 | 0 | 0 | 0.0045556
10 | 3 | 24 | 6 | 0 | 0 | 0 | 43.5016 | 0 | 0 | 0 | 0 | 0 | 0 | 0 | 0 | 0 | 0 | 0 | -999 | 43.5016 | 60.3139 | 60.3282 | 0 | 0 | 0 | -999 | 70.5907 | 78.9057 | 79.0001 | 59 | 59 | 0.0107 | 0.075 | 26 | 58.8869 | 0 | 0 | 0 | 0 | 0 | 0 | 0 | 0.0045556 | 0 | 0 | 0 | 0 | 0.0045556
10 | 4 | 1 | 7 | 0 | 0 | 0 | 43.5016 | 0 | 0 | 0 | 0 | 0 | 0 | 0 | 0 | 0 | 0 | 0 | -999 | 43.5016 | 60.3139 | 60.3282 | 0 | 0 | 0 | -999 | 70.5907 | 78.9057 | 79.0001 | 59 | 60 | 0.0105 | 0.075 | 26 | 58.3685 | 0 | 0 | 0 | 0 | 0 | 0 | 0 | 0.0045556 | 0 | 0 | 0 | 0 | 0.0045556
10 | 4 | 2 | 7 | 0 | 0 | 0 | 43.5016 | 0 | 0 | 0 | 0 | 0 | 0 | 0 | 0 | 0 | 0 | 0 | -999 | 43.5016 | 60.3139 | 60.3282 | 0 | 0 | 0 | -999 | 70.6742 | 78.9057 | 79.0001 | 60 | 60 | 0.0111 | 0.074 | 26.5 | 59.8036 | 0 | 0 | 0 | 0 | 0 | 0 | 0 | 0.0045556 | 0 | 0 | 0 | 0 | 0.0045556
10 | 4 | 3 | 7 | 0 | 0 | 0 | 43.5016 | 0 | 0 | 0 | 0 | 0 | 0 | 0 | 0 | 0 | 0 | 0 | -999 | 43.5016 | 60.3139 | 60.3282 | 0 | 0 | 0 | -999 | 70.6742 | 78.9057 | 79.0001 | 60 | 60 | 0.0112 | 0.074 | 26.5 | 60.0514 | 0 | 0 | 0 | 0 | 0 | 0 | 0 | 0.0045556 | 0 | 0 | 0 | 0 | 0.0045556
10 | 4 | 4 | 7 | 0 | 0 | 0 | 43.5016 | 0 | 0 | 0 | 0 | 0 | 0 | 0 | 0 | 0 | 0 | 0 | -999 | 43.5016 | 60.3139 | 60.3282 | 0 | 0 | 0 | -999 | 70.6742 | 78.9057 | 79.0001 | 60 | 60 | 0.0112 | 0.074 | 26.5 | 60.0514 | 0 | 0 | 0 | 0 | 0 | 0 | 0 | 0.0045556 | 0 | 0 | 0 | 0 | 0.0045556
10 | 4 | 5 | 7 | 0 | 0 | 0 | 43.5016 | 0 | 0 | 0 | 0 | 0 | 0 | 0 | 0 | 0 | 0 | 0 | -999 | 43.5016 | 60.3139 | 60.3282 | 0 | 0 | 0 | -999 | 70.6742 | 78.9057 | 79.0001 | 60 | 60 | 0.0112 | 0.074 | 26.5 | 60.0514 | 0 | 0 | 0 | 0 | 0 | 0 | 0 | 0.0045556 | 0 | 0 | 0 | 0 | 0.0045556
10 | 4 | 6 | 7 | 0 | 0 | 0 | 43.5016 | 0 | 0 | 0 | 0 | 0 | 0 | 0 | 0 | 0 | 0 | 0 | -999 | 43.5016 | 60.3139 | 60.3282 | 0 | 0 | 0 | -999 | 70.6742 | 78.9057 | 79.0001 | 60 | 61 | 0.0109 | 0.074 | 26.5 | 59.3022 | 0 | 0 | 0 | 0 | 0 | 0 | 0 | 0.0045556 | 0 | 0 | 0 | 0 | 0.0045556
10 | 4 | 7 | 7 | 0 | 0 | 0 | 43.5016 | 0 | 0 | 0 | 0 | 0 | 0 | 0 | 0 | 0 | 0 | 0 | -999 | 43.5016 | 60.3139 | 60.3282 | 0 | 0 | 0 | -999 | 70.6742 | 78.9057 | 79.0001 | 60 | 61 | 0.0109 | 0.074 | 26.5 | 59.3022 | 0 | 0 | 0 | 0 | 0 | 0 | 0 | 0.0045556 | 0 | 0 | 0 | 0 | 0.0045556
10 | 4 | 8 | 7 | 2493520 | 3125600 | 0.83247 | 44 | 72.8151 | 0.68761 | 0.88474 | 0.13282 | 121.634 | 2908650 | 0 | 542.406 | 1 | 401.27 | 2493520 | 44 | 44.087 | 55.6025 | 56.502 | 1 | 542.406 | 2934230 | 70 | 71.0707 | 81.3906 | 81.8657 | 60 | 61 | 0.0109 | 0.074 | 26.5 | 59.3022 | 0 | 0 | 121.634 | 0 | 0 | 9.1286 | 14.4095 | 0.0045556 | 0 | 0 | 0 | 0 | 145.177
10 | 4 | 9 | 7 | 3120810 | 3120820 | 1 | 44.8087 | 71.4118 | 0.94193 | 0.84733 | 0.17425 | 159.332 | 3664600 | 0 | 651.561 | 1 | 401.132 | 3120810 | 44 | 44.8957 | 61.621 | 62.4903 | 1 | 586.713 | 3690980 | 70 | 73.8907 | 82.2161 | 86.4599 | 60 | 63 | 0.0105 | 0.074 | 26.5 | 58.2744 | 0 | 0 | 159.332 | 0 | 0 | 9.2309 | 14.6665 | 0.0045556 | 0 | 0 | 0 | 0 | 183.234
10 | 4 | 10 | 7 | 3131460 | 3131650 | 0.99994 | 44.6262 | 76.3656 | 0.94498 | 0.91419 | 0.1886 | 173.057 | 3722090 | 0 | 651.523 | 1 | 377.487 | 3131460 | 44 | 44.7172 | 61.4385 | 63.8029 | 1 | 586.708 | 3748460 | 70 | 76.159 | 87.3393 | 88.9268 | 63 | 67 | 0.0115 | 0.073 | 28.5 | 60.783 | 0 | 0 | 173.057 | 0 | 0 | 9.2309 | 14.5769 | 0.0045556 | 0 | 0 | 0 | 0 | 196.869
10 | 4 | 11 | 7 | 3118440 | 3118390 | 1 | 44.5846 | 77.9335 | 0.94906 | 0.9319 | 0.19309 | 176.425 | 3720570 | 0 | 651.563 | 1 | 367.815 | 3118440 | 44 | 44.6773 | 61.397 | 64.1568 | 1 | 586.713 | 3746950 | 70 | 77.5779 | 88.9028 | 90.3404 | 65 | 72 | 0.0117 | 0.073 | 30 | 61.2614 | 0 | 0 | 176.425 | 0 | 0 | 9.2309 | 14.5352 | 0.0045556 | 0 | 0 | 0 | 0 | 200.195
10 | 4 | 12 | 7 | 3108060 | 3108120 | 0.99998 | 44.4847 | 78.6445 | 0.95154 | 0.94115 | 0.19551 | 178.051 | 3715740 | 0 | 651.551 | 1 | 344.518 | 3108060 | 44 | 44.5817 | 61.2971 | 64.2037 | 1 | 586.711 | 3742110 | 70 | 78.2809 | 89.5996 | 91.027 | 66 | 73 | 0.0122 | 0.072 | 31 | 62.4264 | 0 | 0 | 178.051 | 0 | 0 | 9.2309 | 14.4228 | 0.0045556 | 0 | 0 | 0 | 0 | 201.709
10 | 4 | 13 | 7 | 2807330 | 3089120 | 0.90878 | 44.2941 | 79.6136 | 0.81777 | 0.95469 | 0.17045 | 154.273 | 3333860 | 0 | 592.128 | 1 | 300.065 | 2807330 | 44 | 44.3437 | 61.1065 | 63.102 | 1 | 578.24 | 3360090 | 70 | 76.8639 | 89.4427 | 88.4769 | 66 | 73 | 0.0122 | 0.072 | 31 | 62.4264 | 0 | 0 | 154.273 | 0 | 0 | 9.2309 | 11.3536 | 0.0045556 | 0 | 0 | 0 | 0 | 174.862
10 | 4 | 14 | 7 | 2334900 | 3084050 | 0.75709 | 44.1896 | 79.7946 | 0.62702 | 0.9583 | 0.13118 | 118.54 | 2739470 | 0 | 493.29 | 1 | 276.768 | 2334900 | 44 | 44.2319 | 61.0019 | 61.1024 | 1 | 493.29 | 2763230 | 70 | 74.5817 | 87.8713 | 85.786 | 66 | 75 | 0.0118 | 0.072 | 31 | 61.4979 | 0 | 0 | 118.54 | 0 | 0 | 9.2309 | 10.0331 | 0.0045556 | 0 | 0 | 0 | 0 | 137.809
10 | 4 | 15 | 7 | 2383030 | 3123170 | 0.76301 | 44.2135 | 76.6953 | 0.61452 | 0.92679 | 0.12434 | 113.782 | 2771360 | 0 | 497.152 | 1 | 282.534 | 2383030 | 44 | 44.2576 | 61.0258 | 61.1104 | 1 | 497.152 | 2795370 | 70 | 73.9359 | 84.866 | 85.1714 | 65 | 74 | 0.0113 | 0.072 | 30 | 60.2972 | 0 | 0 | 113.782 | 0 | 0 | 9.2309 | 10.234 | 0.0045556 | 0 | 0 | 0 | 0 | 133.252
10 | 4 | 16 | 7 | 2160840 | 3113840 | 0.69395 | 44.1009 | 77.5306 | 0.54507 | 0.93814 | 0.11164 | 101.854 | 2508470 | 0 | 452.15 | 1 | 256.215 | 2160840 | 44 | 44.1373 | 60.9132 | 61.0034 | 1 | 452.15 | 2529710 | 70 | 72.8854 | 84.9263 | 84.0784 | 65 | 71 | 0.012 | 0.072 | 30 | 61.9656 | 0 | 0 | 101.854 | 0 | 0 | 9.2309 | 8.8256 | 0.0045556 | 0 | 0 | 0 | 0 | 119.915
10 | 4 | 17 | 7 | 1866020 | 3119280 | 0.59822 | 43.9507 | 76.7124 | 0.452 | 0.93201 | 0.091973 | 84.0584 | 2152910 | 0 | 389.779 | 1 | 221.34 | 1866020 | 44 | 43.9781 | 60.763 | 60.8405 | 1 | 389.779 | 2170790 | 70 | 71.0147 | 83.0598 | 82.1616 | 64 | 69 | 0.0117 | 0.073 | 29.5 | 61.2614 | 0 | 0 | 84.0584 | 0 | 0 | 8.3096 | 7.195 | 0.0045556 | 0 | 0 | 0 | 0 | 99.5675
10 | 4 | 18 | 7 | 1514280 | 3115930 | 0.48598 | 43.7713 | 76.6905 | 0.37395 | 0.93647 | 0.076455 | 69.8007 | 1752510 | 0 | 316.647 | 1 | 179.676 | 1514280 | 44 | 43.7896 | 60.5837 | 60.6473 | 1 | 316.647 | 1767040 | 70 | 70.5971 | 81.8574 | 81.7702 | 63 | 67 | 0.0115 | 0.073 | 28.5 | 60.783 | 0 | 0 | 69.8007 | 0 | 0 | 3.6158 | 5.6477 | 0.0045556 | 0 | 0 | 0 | 0 | 79.0688
10 | 4 | 19 | 7 | 934113 | 3118100 | 0.29958 | 43.4752 | 75.6862 | 0.29033 | 0.9322 | 0.059088 | 53.9832 | 1118360 | 0 | 260.625 | 1 | 110.717 | 934113 | 44 | 43.4922 | 60.2875 | 60.3653 | 1 | 260.625 | 1130680 | 70 | 70.1154 | 78.9834 | 78.802 | 62 | 66 | 0.0111 | 0.073 | 28 | 59.7086 | 0 | 0 | 53.9832 | 0 | 0 | 0.97589 | 4.7012 | 0.0045556 | 0 | 0 | 0 | 0 | 59.6648
10 | 4 | 20 | 7 | 548006 | 3120330 | 0.17562 | 43.2786 | 73.3486 | 0.25355 | 0.90951 | 0.050347 | 46.0295 | 705103 | 0 | 260.625 | 1 | 64.914 | 548006 | 44 | 43.3016 | 60.091 | 60.1782 | 1 | 260.625 | 717427 | 70 | 69.8735 | 75.4274 | 75.3745 | 62 | 63 | 0.0118 | 0.073 | 28 | 61.4021 | 0 | 0 | 46.0295 | 0 | 0 | 0.53112 | 4.6374 | 0.0045556 | 0 | 0 | 0 | 0 | 51.2026
10 | 4 | 21 | 7 | 0 | 0 | 0 | 43.2786 | 0 | 0 | 0 | 0 | 0 | 0 | 0 | 0 | 0 | 0 | 0 | -999 | 43.2786 | 60.091 | 60.108 | 0 | 0 | 0 | -999 | 69.6367 | 75.4274 | 75.5219 | 59 | 61 | 0.0103 | 0.074 | 26 | 57.6533 | 0 | 0 | 0 | 0 | 0 | 0 | 0 | 0.0045556 | 0 | 0 | 0 | 0 | 0.0045556
10 | 4 | 22 | 7 | 0 | 0 | 0 | 43.2786 | 0 | 0 | 0 | 0 | 0 | 0 | 0 | 0 | 0 | 0 | 0 | -999 | 43.2786 | 60.091 | 60.108 | 0 | 0 | 0 | -999 | 70.7972 | 75.4274 | 75.5219 | 58 | 59 | 0.0102 | 0.074 | 25 | 57.3866 | 0 | 0 | 0 | 0 | 0 | 0 | 0 | 0.0045556 | 0 | 0 | 0 | 0 | 0.0045556
10 | 4 | 23 | 7 | 0 | 0 | 0 | 43.2786 | 0 | 0 | 0 | 0 | 0 | 0 | 0 | 0 | 0 | 0 | 0 | -999 | 43.2786 | 60.091 | 60.108 | 0 | 0 | 0 | -999 | 70.5882 | 75.4274 | 75.5219 | 55 | 56 | 0.0091 | 0.075 | 23.5 | 54.2894 | 0 | 0 | 0 | 0 | 0 | 0 | 0 | 0.0045556 | 0 | 0 | 0 | 0 | 0.0045556
10 | 4 | 24 | 7 | 0 | 0 | 0 | 43.2786 | 0 | 0 | 0 | 0 | 0 | 0 | 0 | 0 | 0 | 0 | 0 | -999 | 43.2786 | 60.091 | 60.108 | 0 | 0 | 0 | -999 | 70.4788 | 75.4274 | 75.5219 | 53 | 55 | 0.0082 | 0.075 | 22 | 51.5002 | 0 | 0 | 0 | 0 | 0 | 0 | 0 | 0.0045556 | 0 | 0 | 0 | 0 | 0.0045556
10 | 5 | 1 | 1 | 0 | 0 | 0 | 43.2786 | 0 | 0 | 0 | 0 | 0 | 0 | 0 | 0 | 0 | 0 | 0 | -999 | 43.2786 | 60.091 | 60.108 | 0 | 0 | 0 | -999 | 70.4788 | 75.4274 | 75.5219 | 53 | 55 | 0.0082 | 0.075 | 22 | 51.5002 | 0 | 0 | 0 | 0 | 0 | 0 | 0 | 0.0045556 | 0 | 0 | 0 | 0 | 0.0045556
10 | 5 | 2 | 1 | 0 | 0 | 0 | 43.2786 | 0 | 0 | 0 | 0 | 0 | 0 | 0 | 0 | 0 | 0 | 0 | -999 | 43.2786 | 60.091 | 60.108 | 0 | 0 | 0 | -999 | 70.531 | 75.4274 | 75.5219 | 54 | 54 | 0.009 | 0.075 | 22.5 | 53.9918 | 0 | 0 | 0 | 0 | 0 | 0 | 0 | 0.0045556 | 0 | 0 | 0 | 0 | 0.0045556
10 | 5 | 3 | 1 | 0 | 0 | 0 | 43.2786 | 0 | 0 | 0 | 0 | 0 | 0 | 0 | 0 | 0 | 0 | 0 | -999 | 43.2786 | 60.091 | 60.108 | 0 | 0 | 0 | -999 | 70.4312 | 75.4274 | 75.5219 | 52 | 54 | 0.0079 | 0.075 | 21.5 | 50.5108 | 0 | 0 | 0 | 0 | 0 | 0 | 0 | 0.0045556 | 0 | 0 | 0 | 0 | 0.0045556
10 | 5 | 4 | 1 | 0 | 0 | 0 | 43.2786 | 0 | 0 | 0 | 0 | 0 | 0 | 0 | 0 | 0 | 0 | 0 | -999 | 43.2786 | 60.091 | 60.108 | 0 | 0 | 0 | -999 | 70.4312 | 75.4274 | 75.5219 | 52 | 54 | 0.0079 | 0.075 | 21.5 | 50.6015 | 0 | 0 | 0 | 0 | 0 | 0 | 0 | 0.0045556 | 0 | 0 | 0 | 0 | 0.0045556
10 | 5 | 5 | 1 | 0 | 0 | 0 | 43.2786 | 0 | 0 | 0 | 0 | 0 | 0 | 0 | 0 | 0 | 0 | 0 | -999 | 43.2786 | 60.091 | 60.108 | 0 | 0 | 0 | -999 | 70.4312 | 75.4274 | 75.5219 | 52 | 54 | 0.0079 | 0.075 | 21.5 | 50.6015 | 0 | 0 | 0 | 0 | 0 | 0 | 0 | 0.0045556 | 0 | 0 | 0 | 0 | 0.0045556
10 | 5 | 6 | 1 | 0 | 0 | 0 | 43.2786 | 0 | 0 | 0 | 0 | 0 | 0 | 0 | 0 | 0 | 0 | 0 | -999 | 43.2786 | 60.091 | 60.108 | 0 | 0 | 0 | -999 | 70.4788 | 75.4274 | 75.5219 | 53 | 55 | 0.0082 | 0.075 | 22 | 51.5915 | 0 | 0 | 0 | 0 | 0 | 0 | 0 | 0.0045556 | 0 | 0 | 0 | 0 | 0.0045556
10 | 5 | 7 | 1 | 0 | 0 | 0 | 43.2786 | 0 | 0 | 0 | 0 | 0 | 0 | 0 | 0 | 0 | 0 | 0 | -999 | 43.2786 | 60.091 | 60.108 | 0 | 0 | 0 | -999 | 70.4312 | 75.4274 | 75.5219 | 52 | 55 | 0.0076 | 0.075 | 21.5 | 49.5782 | 0 | 0 | 0 | 0 | 0 | 0 | 0 | 0.0045556 | 0 | 0 | 0 | 0 | 0.0045556
10 | 5 | 8 | 1 | 1384280 | 3119660 | 0.47849 | 43.7055 | 76.0226 | 0.36438 | 0.93074 | 0.074041 | 67.6781 | 1615270 | 0 | 311.769 | 1 | 235.615 | 1384280 | 44 | 43.7365 | 55.3081 | 55.5947 | 1 | 311.769 | 1629590 | 70 | 69.9215 | 80.7848 | 80.4392 | 52 | 56 | 0.0074 | 0.075 | 21.5 | 48.8762 | 0 | 0 | 67.6781 | 0 | 0 | 0.58503 | 6.2356 | 0.0045556 | 0 | 0 | 0 | 0 | 74.5032
10 | 5 | 9 | 1 | 1990500 | 3129350 | 0.63607 | 44.0223 | 74.0726 | 0.46874 | 0.90088 | 0.092191 | 84.5302 | 2279000 | 0 | 414.442 | 1 | 238.173 | 1990500 | 44 | 44.0539 | 60.8346 | 60.7542 | 1 | 414.442 | 2298150 | 70 | 70.1868 | 80.7917 | 81.245 | 51 | 57 | 0.0066 | 0.075 | 21 | 45.8919 | 0 | 0 | 84.5302 | 0 | 0 | 1.233 | 7.8478 | 0.0045556 | 0 | 0 | 0 | 0 | 93.6155
10 | 5 | 10 | 1 | 1728440 | 3125670 | 0.55298 | 43.8805 | 75.3236 | 0.40745 | 0.91895 | 0.081745 | 74.8636 | 1983950 | 0 | 360.303 | 1 | 205.065 | 1728440 | 44 | 43.9041 | 60.6928 | 60.7612 | 1 | 360.303 | 2000410 | 70 | 70.1166 | 81.1728 | 81.2266 | 53 | 60 | 0.007 | 0.075 | 22 | 47.4212 | 0 | 0 | 74.8636 | 0 | 0 | 0.98969 | 6.5318 | 0.0045556 | 0 | 0 | 0 | 0 | 82.3896
10 | 5 | 11 | 1 | 1627380 | 3124420 | 0.52086 | 43.8288 | 75.457 | 0.3858 | 0.92164 | 0.077629 | 71.0659 | 1869920 | 0 | 339.372 | 1 | 193.161 | 1627380 | 44 | 43.8498 | 60.6412 | 60.6904 | 1 | 339.372 | 1885430 | 70 | 69.9974 | 80.9701 | 81.1055 | 51 | 58 | 0.0064 | 0.075 | 21 | 45.0969 | 0 | 0 | 71.0659 | 0 | 0 | 0.65352 | 6.0942 | 0.0045556 | 0 | 0 | 0 | 0 | 77.8182
10 | 5 | 12 | 1 | 1602420 | 3124100 | 0.51292 | 43.8161 | 75.4898 | 0.3808 | 0.9223 | 0.076677 | 70.1873 | 1841960 | 0 | 334.2 | 1 | 190.231 | 1602420 | 44 | 43.8365 | 60.6284 | 60.671 | 1 | 334.2 | 1857240 | 70 | 69.9845 | 80.9204 | 81.0915 | 51 | 58 | 0.0064 | 0.075 | 21 | 45.0969 | 0 | 0 | 70.1873 | 0 | 0 | 0.63469 | 5.9909 | 0.0045556 | 0 | 0 | 0 | 0 | 76.8174
10 | 5 | 13 | 1 | 1530720 | 3122460 | 0.49023 | 43.7796 | 75.7261 | 0.3684 | 0.92578 | 0.074459 | 68.1216 | 1763220 | 0 | 319.415 | 1 | 181.722 | 1530720 | 44 | 43.7982 | 60.5919 | 60.6343 | 1 | 319.415 | 1777860 | 70 | 69.9478 | 80.9246 | 81.0748 | 51 | 59 | 0.0061 | 0.075 | 21 | 43.8631 | 0 | 0 | 68.1216 | 0 | 0 | 0.60759 | 5.7038 | 0.0045556 | 0 | 0 | 0 | 0 | 74.4375
10 | 5 | 14 | 1 | 1451470 | 3120510 | 0.46514 | 43.7392 | 75.9693 | 0.35596 | 0.92939 | 0.072225 | 66.036 | 1676850 | 0 | 303.069 | 1 | 172.329 | 1451470 | 44 | 43.756 | 60.5515 | 60.5908 | 1 | 303.069 | 1690820 | 70 | 69.9074 | 80.9131 | 81.061 | 51 | 59 | 0.0061 | 0.075 | 21 | 43.8631 | 0 | 0 | 66.036 | 0 | 0 | 0.57213 | 5.403 | 0.0045556 | 0 | 0 | 0 | 0 | 72.0157
10 | 5 | 15 | 1 | 1285850 | 3115420 | 0.41274 | 43.6548 | 76.5121 | 0.33508 | 0.93714 | 0.068557 | 62.5798 | 1499440 | 0 | 268.925 | 1 | 152.66 | 1285850 | 44 | 43.6686 | 60.4671 | 60.5064 | 1 | 268.925 | 1512070 | 70 | 69.8019 | 80.9328 | 81.0481 | 50 | 59 | 0.0056 | 0.075 | 20.5 | 41.6849 | 0 | 0 | 62.5798 | 0 | 0 | 0.47282 | 4.8382 | 0.0045556 | 0 | 0 | 0 | 0 | 67.8954
10 | 5 | 16 | 1 | 1207340 | 3115980 | 0.38747 | 43.6147 | 76.357 | 0.32321 | 0.93632 | 0.066069 | 60.3202 | 1413210 | 0 | 260.625 | 1 | 143.359 | 1207340 | 44 | 43.6292 | 60.4271 | 60.4595 | 1 | 260.625 | 1425530 | 70 | 69.7491 | 80.5235 | 80.6821 | 49 | 58 | 0.0053 | 0.075 | 19.5 | 40.2961 | 0 | 0 | 60.3202 | 0 | 0 | 0.42487 | 4.7313 | 0.0045556 | 0 | 0 | 0 | 0 | 65.481
10 | 5 | 17 | 1 | 1045190 | 3120050 | 0.33499 | 43.5321 | 75.4739 | 0.29699 | 0.92853 | 0.060205 | 55.038 | 1233030 | 0 | 260.625 | 1 | 124.062 | 1045190 | 44 | 43.5479 | 60.3444 | 60.3847 | 1 | 260.625 | 1245350 | 70 | 69.692 | 79.1092 | 79.241 | 49 | 58 | 0.0053 | 0.075 | 19.5 | 40.2961 | 0 | 0 | 55.038 | 0 | 0 | 0.36403 | 4.715 | 0.0045556 | 0 | 0 | 0 | 0 | 60.1217
10 | 5 | 18 | 1 | 920626 | 3121760 | 0.29491 | 43.4687 | 74.7728 | 0.28003 | 0.92202 | 0.056369 | 51.5594 | 1096600 | 0 | 260.625 | 1 | 109.275 | 920626 | 44 | 43.4858 | 60.281 | 60.3229 | 1 | 260.625 | 1108920 | 70 | 69.6464 | 78.0059 | 78.1492 | 49 | 57 | 0.0056 | 0.076 | 19.5 | 41.7711 | 0 | 0 | 51.5594 | 0 | 0 | 0.31093 | 4.6996 | 0.0045556 | 0 | 0 | 0 | 0 | 56.5744
10 | 5 | 19 | 1 | 695098 | 3121420 | 0.22269 | 43.3537 | 73.57 | 0.25736 | 0.91043 | 0.051154 | 46.784 | 854770 | 0 | 260.625 | 1 | 82.4445 | 695098 | 44 | 43.3738 | 60.1661 | 60.2251 | 1 | 260.625 | 867093 | 70 | 69.5466 | 76.0901 | 76.1952 | 48 | 57 | 0.0051 | 0.076 | 19 | 39.4171 | 0 | 0 | 46.784 | 0 | 0 | 0.19185 | 4.6648 | 0.0045556 | 0 | 0 | 0 | 0 | 51.6452
10 | 5 | 20 | 1 | 0 | 0 | 0 | 43.3537 | 0 | 0 | 0 | 0 | 0 | 0 | 0 | 0 | 0 | 0 | 0 | -999 | 43.3537 | 60.1661 | 60.1832 | 0 | 0 | 0 | -999 | 69.4394 | 76.0901 | 76.1846 | 47 | 55 | 0.005 | 0.076 | 18.5 | 38.9226 | 0 | 0 | 0 | 0 | 0 | 0 | 0 | 0.0045556 | 0 | 0 | 0 | 0 | 0.0045556
10 | 5 | 21 | 1 | 0 | 0 | 0 | 43.3537 | 0 | 0 | 0 | 0 | 0 | 0 | 0 | 0 | 0 | 0 | 0 | -999 | 43.3537 | 60.1661 | 60.1832 | 0 | 0 | 0 | -999 | 69.7155 | 76.0901 | 76.1846 | 47 | 54 | 0.0052 | 0.076 | 18.5 | 39.9033 | 0 | 0 | 0 | 0 | 0 | 0 | 0 | 0.0045556 | 0 | 0 | 0 | 0 | 0.0045556
10 | 5 | 22 | 1 | 0 | 0 | 0 | 43.3537 | 0 | 0 | 0 | 0 | 0 | 0 | 0 | 0 | 0 | 0 | 0 | -999 | 43.3537 | 60.1661 | 60.1832 | 0 | 0 | 0 | -999 | 69.698 | 76.0901 | 76.1846 | 46 | 53 | 0.005 | 0.076 | 18 | 38.9226 | 0 | 0 | 0 | 0 | 0 | 0 | 0 | 0.0045556 | 0 | 0 | 0 | 0 | 0.0045556
10 | 5 | 23 | 1 | 0 | 0 | 0 | 43.3537 | 0 | 0 | 0 | 0 | 0 | 0 | 0 | 0 | 0 | 0 | 0 | -999 | 43.3537 | 60.1661 | 60.1832 | 0 | 0 | 0 | -999 | 69.698 | 76.0901 | 76.1846 | 46 | 52 | 0.0052 | 0.076 | 18 | 39.9033 | 0 | 0 | 0 | 0 | 0 | 0 | 0 | 0.0045556 | 0 | 0 | 0 | 0 | 0.0045556
10 | 5 | 24 | 1 | 0 | 0 | 0 | 43.3537 | 0 | 0 | 0 | 0 | 0 | 0 | 0 | 0 | 0 | 0 | 0 | -999 | 43.3537 | 60.1661 | 60.1832 | 0 | 0 | 0 | -999 | 69.698 | 76.0901 | 76.1846 | 46 | 52 | 0.0052 | 0.076 | 18 | 39.9033 | 0 | 0 | 0 | 0 | 0 | 0 | 0 | 0.0045556 | 0 | 0 | 0 | 0 | 0.0045556
10 | 6 | 1 | 2 | 0 | 0 | 0 | 43.3537 | 0 | 0 | 0 | 0 | 0 | 0 | 0 | 0 | 0 | 0 | 0 | -999 | 43.3537 | 60.1661 | 60.1832 | 0 | 0 | 0 | -999 | 69.698 | 76.0901 | 76.1846 | 46 | 51 | 0.0055 | 0.076 | 18 | 41.2293 | 0 | 0 | 0 | 0 | 0 | 0 | 0 | 0.0045556 | 0 | 0 | 0 | 0 | 0.0045556
10 | 6 | 2 | 2 | 0 | 0 | 0 | 43.3537 | 0 | 0 | 0 | 0 | 0 | 0 | 0 | 0 | 0 | 0 | 0 | -999 | 43.3537 | 60.1661 | 60.1832 | 0 | 0 | 0 | -999 | 69.6407 | 76.0901 | 76.1846 | 42 | 48 | 0.0043 | 0.077 | 16 | 35.119 | 0 | 0 | 0 | 0 | 0 | 0 | 0 | 0.0045556 | 0 | 0 | 0 | 0 | 0.0045556
10 | 6 | 3 | 2 | 0 | 0 | 0 | 43.3537 | 0 | 0 | 0 | 0 | 0 | 0 | 0 | 0 | 0 | 0 | 0 | -999 | 43.3537 | 60.1661 | 60.1832 | 0 | 0 | 0 | -999 | 69.6671 | 76.0901 | 76.1846 | 44 | 48 | 0.0052 | 0.077 | 17 | 39.8181 | 0 | 0 | 0 | 0 | 0 | 0 | 0 | 0.0045556 | 0 | 0 | 0 | 0 | 0.0045556
10 | 6 | 4 | 2 | 0 | 0 | 0 | 43.3537 | 0 | 0 | 0 | 0 | 0 | 0 | 0 | 0 | 0 | 0 | 0 | -999 | 43.3537 | 60.1661 | 60.1832 | 0 | 0 | 0 | -999 | 69.6671 | 76.0901 | 76.1846 | 44 | 48 | 0.0052 | 0.077 | 17 | 39.8181 | 0 | 0 | 0 | 0 | 0 | 0 | 0 | 0.0045556 | 0 | 0 | 0 | 0 | 0.0045556
10 | 6 | 5 | 2 | 0 | 0 | 0 | 43.3537 | 0 | 0 | 0 | 0 | 0 | 0 | 0 | 0 | 0 | 0 | 0 | -999 | 43.3537 | 60.1661 | 60.1832 | 0 | 0 | 0 | -999 | 69.698 | 76.0901 | 76.1846 | 46 | 50 | 0.0057 | 0.076 | 18 | 42.047 | 0 | 0 | 0 | 0 | 0 | 0 | 0 | 0.0045556 | 0 | 0 | 0 | 0 | 0.0045556
10 | 6 | 6 | 2 | 0 | 0 | 0 | 43.3537 | 0 | 0 | 0 | 0 | 0 | 0 | 0 | 0 | 0 | 0 | 0 | -999 | 43.3537 | 60.1661 | 60.1832 | 0 | 0 | 0 | -999 | 69.7345 | 76.0901 | 76.1846 | 48 | 52 | 0.0062 | 0.076 | 19 | 44.1924 | 0 | 0 | 0 | 0 | 0 | 0 | 0 | 0.0045556 | 0 | 0 | 0 | 0 | 0.0045556
10 | 6 | 7 | 2 | 0 | 0 | 0 | 43.3537 | 0 | 0 | 0 | 0 | 0 | 0 | 0 | 0 | 0 | 0 | 0 | -999 | 43.3537 | 60.1661 | 60.1832 | 0 | 0 | 0 | -999 | 69.7345 | 76.0901 | 76.1846 | 48 | 53 | 0.006 | 0.076 | 19 | 43.4401 | 0 | 0 | 0 | 0 | 0 | 0 | 0 | 0.0045556 | 0 | 0 | 0 | 0 | 0.0045556
10 | 6 | 8 | 2 | 0 | 0 | 0 | 43.3537 | 0 | 0 | 0 | 0 | 0 | 0 | 0 | 0 | 0 | 0 | 0 | -999 | 43.3537 | 60.1661 | 60.1832 | 0 | 0 | 0 | -999 | 69.7155 | 76.0901 | 76.1846 | 47 | 54 | 0.0053 | 0.076 | 18.5 | 40.2961 | 0 | 0 | 0 | 0 | 0 | 0 | 0 | 0.0045556 | 0 | 0 | 0 | 0 | 0.0045556
10 | 6 | 9 | 2 | 554812 | 3119700 | 0.2126 | 43.276 | 73.0334 | 0.25182 | 0.90567 | 0.049791 | 45.5129 | 710146 | 0 | 260.625 | 1 | 92.721 | 554812 | 44 | 43.2949 | 54.8786 | 55.3125 | 1 | 260.625 | 722469 | 70 | 69.4614 | 75.1271 | 75.0165 | 45 | 54 | 0.0043 | 0.076 | 17.5 | 35.119 | 0 | 0 | 45.5129 | 0 | 0 | 0.083939 | 4.6791 | 0.0045556 | 0 | 0 | 0 | 0 | 50.2805
10 | 6 | 10 | 2 | 752577 | 3121940 | 0.24106 | 43.3913 | 73.6912 | 0.26028 | 0.91101 | 0.051769 | 47.3543 | 914196 | 0 | 260.625 | 1 | 91.233 | 752577 | 44 | 43.4103 | 60.2037 | 59.8952 | 1 | 260.625 | 926517 | 70 | 69.5425 | 76.3865 | 76.6468 | 46 | 56 | 0.0043 | 0.075 | 18 | 35.119 | 0 | 0 | 47.3543 | 0 | 0 | 0.18867 | 4.6771 | 0.0045556 | 0 | 0 | 0 | 0 | 52.2246
10 | 6 | 11 | 2 | 743818 | 3121810 | 0.23827 | 43.3788 | 73.7219 | 0.26036 | 0.91168 | 0.051822 | 47.4013 | 905598 | 0 | 260.625 | 1 | 88.3035 | 743818 | 44 | 43.3981 | 60.1911 | 60.2318 | 1 | 260.625 | 917920 | 70 | 69.5396 | 76.3919 | 76.5779 | 46 | 57 | 0.0041 | 0.075 | 18 | 33.9614 | 0 | 0 | 47.4013 | 0 | 0 | 0.18518 | 4.6731 | 0.0045556 | 0 | 0 | 0 | 0 | 52.2642
10 | 6 | 12 | 2 | 725014 | 3121640 | 0.23225 | 43.3692 | 73.6247 | 0.25876 | 0.91073 | 0.051449 | 47.0571 | 885618 | 0 | 260.625 | 1 | 86.0715 | 725014 | 44 | 43.3889 | 60.1816 | 60.2224 | 1 | 260.625 | 897940 | 70 | 69.5328 | 76.2358 | 76.4179 | 46 | 57 | 0.0041 | 0.075 | 18 | 33.9614 | 0 | 0 | 47.0571 | 0 | 0 | 0.17162 | 4.67 | 0.0045556 | 0 | 0 | 0 | 0 | 51.9033
10 | 6 | 13 | 2 | 714812 | 3121530 | 0.22899 | 43.364 | 73.5666 | 0.25786 | 0.91014 | 0.051237 | 46.862 | 874750 | 0 | 260.625 | 1 | 84.8625 | 714812 | 44 | 43.3838 | 60.1764 | 60.2168 | 1 | 260.625 | 887072 | 70 | 69.5291 | 76.1456 | 76.3309 | 46 | 57 | 0.0041 | 0.075 | 18 | 33.9614 | 0 | 0 | 46.862 | 0 | 0 | 0.16725 | 4.6682 | 0.0045556 | 0 | 0 | 0 | 0 | 51.702
10 | 6 | 14 | 2 | 651951 | 3120750 | 0.20891 | 43.3319 | 73.2498 | 0.25316 | 0.90701 | 0.050131 | 45.839 | 808398 | 0 | 260.625 | 1 | 77.376 | 651951 | 44 | 43.3528 | 60.1443 | 60.1917 | 1 | 260.625 | 820720 | 70 | 69.5061 | 75.6331 | 75.7991 | 46 | 57 | 0.0041 | 0.075 | 18 | 33.9614 | 0 | 0 | 45.839 | 0 | 0 | 0.13972 | 4.6572 | 0.0045556 | 0 | 0 | 0 | 0 | 50.6404
10 | 6 | 15 | 2 | 0 | 0 | 0 | 43.3319 | 0 | 0 | 0 | 0 | 0 | 0 | 0 | 0 | 0 | 0 | 0 | -999 | 43.3319 | 60.1443 | 60.1641 | 0 | 0 | 0 | -999 | 69.4012 | 75.6331 | 75.7276 | 45 | 56 | 0.0038 | 0.076 | 17.5 | 32.1314 | 0 | 0 | 0 | 0 | 0 | 0 | 0 | 0.0045556 | 0 | 0 | 0 | 0 | 0.0045556
10 | 6 | 16 | 2 | 0 | 0 | 0 | 43.3319 | 0 | 0 | 0 | 0 | 0 | 0 | 0 | 0 | 0 | 0 | 0 | -999 | 43.3319 | 60.1443 | 60.1641 | 0 | 0 | 0 | -999 | 69.3496 | 75.6331 | 75.7276 | 43 | 54 | 0.0035 | 0.076 | 16.5 | 30.1447 | 0 | 0 | 0 | 0 | 0 | 0 | 0 | 0.0045556 | 0 | 0 | 0 | 0 | 0.0045556
10 | 6 | 17 | 2 | 0 | 0 | 0 | 43.3319 | 0 | 0 | 0 | 0 | 0 | 0 | 0 | 0 | 0 | 0 | 0 | -999 | 43.3319 | 60.1443 | 60.1641 | 0 | 0 | 0 | -999 | 69.335 | 75.6331 | 75.7276 | 41 | 52 | 0.0029 | 0.077 | 15.5 | 26.1949 | 0 | 0 | 0 | 0 | 0 | 0 | 0 | 0.0045556 | 0 | 0 | 0 | 0 | 0.0045556
10 | 6 | 18 | 2 | 0 | 0 | 0 | 43.3319 | 0 | 0 | 0 | 0 | 0 | 0 | 0 | 0 | 0 | 0 | 0 | -999 | 43.3319 | 60.1443 | 60.1641 | 0 | 0 | 0 | -999 | 69.3284 | 75.6331 | 75.7276 | 40 | 50 | 0.003 | 0.077 | 15.5 | 26.9877 | 0 | 0 | 0 | 0 | 0 | 0 | 0 | 0.0045556 | 0 | 0 | 0 | 0 | 0.0045556
10 | 6 | 19 | 2 | 0 | 0 | 0 | 43.3319 | 0 | 0 | 0 | 0 | 0 | 0 | 0 | 0 | 0 | 0 | 0 | -999 | 43.3319 | 60.1443 | 60.1641 | 0 | 0 | 0 | -999 | 69.3224 | 75.6331 | 75.7276 | 39 | 48 | 0.0029 | 0.078 | 14.5 | 26.2666 | 0 | 0 | 0 | 0 | 0 | 0 | 0 | 0.0045556 | 0 | 0 | 0 | 0 | 0.0045556
10 | 6 | 20 | 2 | 0 | 0 | 0 | 43.3319 | 0 | 0 | 0 | 0 | 0 | 0 | 0 | 0 | 0 | 0 | 0 | -999 | 43.3319 | 60.1443 | 60.1641 | 0 | 0 | 0 | -999 | 69.3116 | 75.6331 | 75.7276 | 37 | 46 | 0.0027 | 0.078 | 14 | 24.824 | 0 | 0 | 0 | 0 | 0 | 0 | 0 | 0.0045556 | 0 | 0 | 0 | 0 | 0.0045556
10 | 6 | 21 | 2 | 0 | 0 | 0 | 43.3319 | 0 | 0 | 0 | 0 | 0 | 0 | 0 | 0 | 0 | 0 | 0 | -999 | 43.3319 | 60.1443 | 60.1641 | 0 | 0 | 0 | -999 | 69.3116 | 75.6331 | 75.7276 | 37 | 45 | 0.0027 | 0.078 | 13.5 | 24.824 | 0 | 0 | 0 | 0 | 0 | 0 | 0 | 0.0045556 | 0 | 0 | 0 | 0 | 0.0045556
10 | 6 | 22 | 2 | 0 | 0 | 0 | 43.3319 | 0 | 0 | 0 | 0 | 0 | 0 | 0 | 0 | 0 | 0 | 0 | -999 | 43.3319 | 60.1443 | 60.1641 | 0 | 0 | 0 | -999 | 69.3068 | 75.6331 | 75.7276 | 36 | 44 | 0.0027 | 0.078 | 13.5 | 24.824 | 0 | 0 | 0 | 0 | 0 | 0 | 0 | 0.0045556 | 0 | 0 | 0 | 0 | 0.0045556
10 | 6 | 23 | 2 | 0 | 0 | 0 | 43.3319 | 0 | 0 | 0 | 0 | 0 | 0 | 0 | 0 | 0 | 0 | 0 | -999 | 43.3319 | 60.1443 | 60.1641 | 0 | 0 | 0 | -999 | 69.3024 | 75.6331 | 75.7276 | 35 | 43 | 0.0024 | 0.079 | 13 | 22.4174 | 0 | 0 | 0 | 0 | 0 | 0 | 0 | 0.0045556 | 0 | 0 | 0 | 0 | 0.0045556
10 | 6 | 24 | 2 | 0 | 0 | 0 | 43.3319 | 0 | 0 | 0 | 0 | 0 | 0 | 0 | 0 | 0 | 0 | 0 | -999 | 43.3319 | 60.1443 | 60.1641 | 0 | 0 | 0 | -999 | 69.3024 | 75.6331 | 75.7276 | 35 | 42 | 0.0025 | 0.079 | 12.5 | 23.2734 | 0 | 0 | 0 | 0 | 0 | 0 | 0 | 0.0045556 | 0 | 0 | 0 | 0 | 0.0045556
10 | 7 | 1 | 3 | 0 | 0 | 0 | 43.3319 | 0 | 0 | 0 | 0 | 0 | 0 | 0 | 0 | 0 | 0 | 0 | -999 | 43.3319 | 60.1443 | 60.1641 | 0 | 0 | 0 | -999 | 69.2984 | 75.6331 | 75.7276 | 34 | 41 | 0.0026 | 0.079 | 12.5 | 24.0985 | 0 | 0 | 0 | 0 | 0 | 0 | 0 | 0.0045556 | 0 | 0 | 0 | 0 | 0.0045556
10 | 7 | 2 | 3 | 0 | 0 | 0 | 43.3319 | 0 | 0 | 0 | 0 | 0 | 0 | 0 | 0 | 0 | 0 | 0 | -999 | 43.3319 | 60.1443 | 60.1641 | 0 | 0 | 0 | -999 | 69.2946 | 75.6331 | 75.7276 | 33 | 40 | 0.0025 | 0.079 | 12.5 | 23.2734 | 0 | 0 | 0 | 0 | 0 | 0 | 0 | 0.0045556 | 0 | 0 | 0 | 0 | 0.0045556
10 | 7 | 3 | 3 | 0 | 0 | 0 | 43.3319 | 0 | 0 | 0 | 0 | 0 | 0 | 0 | 0 | 0 | 0 | 0 | -999 | 43.3319 | 60.1443 | 60.1641 | 0 | 0 | 0 | -999 | 69.2946 | 75.6331 | 75.7276 | 33 | 39 | 0.0027 | 0.08 | 12.5 | 24.8949 | 0 | 0 | 0 | 0 | 0 | 0 | 0 | 0.0045556 | 0 | 0 | 0 | 0 | 0.0045556
10 | 7 | 4 | 3 | 0 | 0 | 0 | 43.3319 | 0 | 0 | 0 | 0 | 0 | 0 | 0 | 0 | 0 | 0 | 0 | -999 | 43.3319 | 60.1443 | 60.1641 | 0 | 0 | 0 | -999 | 69.2946 | 75.6331 | 75.7276 | 33 | 38 | 0.0026 | 0.08 | 12 | 24.1689 | 0 | 0 | 0 | 0 | 0 | 0 | 0 | 0.0045556 | 0 | 0 | 0 | 0 | 0.0045556
10 | 7 | 5 | 3 | 0 | 0 | 0 | 43.3319 | 0 | 0 | 0 | 0 | 0 | 0 | 0 | 0 | 0 | 0 | 0 | -999 | 43.3319 | 60.1443 | 60.1641 | 0 | 0 | 0 | -999 | 69.2946 | 75.6331 | 75.7276 | 33 | 38 | 0.0026 | 0.08 | 12 | 24.1689 | 0 | 0 | 0 | 0 | 0 | 0 | 0 | 0.0045556 | 0 | 0 | 0 | 0 | 0.0045556
10 | 7 | 6 | 3 | 0 | 0 | 0 | 43.3319 | 0 | 0 | 0 | 0 | 0 | 0 | 0 | 0 | 0 | 0 | 0 | -999 | 43.3319 | 60.1443 | 60.1641 | 0 | 0 | 0 | -999 | 69.2946 | 75.6331 | 75.7276 | 33 | 37 | 0.0028 | 0.08 | 12 | 25.7355 | 0 | 0 | 0 | 0 | 0 | 0 | 0 | 0.0045556 | 0 | 0 | 0 | 0 | 0.0045556
10 | 7 | 7 | 3 | 0 | 0 | 0 | 43.3319 | 0 | 0 | 0 | 0 | 0 | 0 | 0 | 0 | 0 | 0 | 0 | -999 | 43.3319 | 60.1443 | 60.1641 | 0 | 0 | 0 | -999 | 69.2984 | 75.6331 | 75.7276 | 34 | 39 | 0.0028 | 0.08 | 12.5 | 25.7355 | 0 | 0 | 0 | 0 | 0 | 0 | 0 | 0.0045556 | 0 | 0 | 0 | 0 | 0.0045556
10 | 7 | 8 | 3 | 0 | 0 | 0 | 43.3319 | 0 | 0 | 0 | 0 | 0 | 0 | 0 | 0 | 0 | 0 | 0 | -999 | 43.3319 | 60.1443 | 60.1641 | 0 | 0 | 0 | -999 | 69.3024 | 75.6331 | 75.7276 | 35 | 42 | 0.0027 | 0.079 | 13 | 24.9656 | 0 | 0 | 0 | 0 | 0 | 0 | 0 | 0.0045556 | 0 | 0 | 0 | 0 | 0.0045556
10 | 7 | 9 | 3 | 0 | 0 | 0 | 43.3319 | 0 | 0 | 0 | 0 | 0 | 0 | 0 | 0 | 0 | 0 | 0 | -999 | 43.3319 | 60.1443 | 60.1641 | 0 | 0 | 0 | -999 | 69.3068 | 75.6331 | 75.7276 | 36 | 44 | 0.0027 | 0.079 | 13.5 | 24.9656 | 0 | 0 | 0 | 0 | 0 | 0 | 0 | 0.0045556 | 0 | 0 | 0 | 0 | 0.0045556
10 | 7 | 10 | 3 | 0 | 0 | 0 | 43.3319 | 0 | 0 | 0 | 0 | 0 | 0 | 0 | 0 | 0 | 0 | 0 | -999 | 43.3319 | 60.1443 | 60.1641 | 0 | 0 | 0 | -999 | 69.3168 | 75.6331 | 75.7276 | 38 | 48 | 0.0026 | 0.078 | 14.5 | 24.1689 | 0 | 0 | 0 | 0 | 0 | 0 | 0 | 0.0045556 | 0 | 0 | 0 | 0 | 0.0045556
10 | 7 | 11 | 3 | 0 | 0 | 0 | 43.3319 | 0 | 0 | 0 | 0 | 0 | 0 | 0 | 0 | 0 | 0 | 0 | -999 | 43.3319 | 60.1443 | 60.1641 | 0 | 0 | 0 | -999 | 69.3224 | 75.6331 | 75.7276 | 39 | 50 | 0.0026 | 0.078 | 15 | 24.1689 | 0 | 0 | 0 | 0 | 0 | 0 | 0 | 0.0045556 | 0 | 0 | 0 | 0 | 0.0045556
10 | 7 | 12 | 3 | 0 | 0 | 0 | 43.3319 | 0 | 0 | 0 | 0 | 0 | 0 | 0 | 0 | 0 | 0 | 0 | -999 | 43.3319 | 60.1443 | 60.1641 | 0 | 0 | 0 | -999 | 69.335 | 75.6331 | 75.7276 | 41 | 52 | 0.0027 | 0.078 | 15.5 | 24.9656 | 0 | 0 | 0 | 0 | 0 | 0 | 0 | 0.0045556 | 0 | 0 | 0 | 0 | 0.0045556
10 | 7 | 13 | 3 | 570856 | 3118960 | 0.2178 | 43.2828 | 72.752 | 0.2494 | 0.90196 | 0.04911 | 44.8796 | 724028 | 0 | 260.625 | 1 | 95.511 | 570856 | 44 | 43.3014 | 54.8854 | 55.2453 | 1 | 260.625 | 736351 | 70 | 69.434 | 74.8866 | 75.0801 | 41 | 53 | 0.0026 | 0.078 | 15.5 | 24.1689 | 0 | 0 | 44.8796 | 0 | 0 | 0.046588 | 4.6828 | 0.0045556 | 0 | 0 | 0 | 0 | 49.6135
10 | 7 | 14 | 3 | 819736 | 3122380 | 0.26254 | 43.4256 | 73.9982 | 0.26627 | 0.91391 | 0.053127 | 48.6032 | 985618 | 0 | 260.625 | 1 | 99.231 | 819736 | 44 | 43.4437 | 60.2379 | 59.952 | 1 | 260.625 | 997939 | 70 | 69.5253 | 76.9041 | 77.1772 | 42 | 55 | 0.0026 | 0.077 | 16 | 24.1689 | 0 | 0 | 48.6032 | 0 | 0 | 0.16181 | 4.6875 | 0.0045556 | 0 | 0 | 0 | 0 | 53.4571
10 | 7 | 15 | 3 | 884498 | 3122290 | 0.28329 | 43.4505 | 74.4149 | 0.27411 | 0.91827 | 0.054953 | 50.2722 | 1056080 | 0 | 260.625 | 1 | 105.043 | 884498 | 44 | 43.4681 | 60.2629 | 60.2948 | 1 | 260.625 | 1068400 | 70 | 69.5469 | 77.5285 | 77.7391 | 42 | 55 | 0.0027 | 0.077 | 16 | 24.9656 | 0 | 0 | 50.2722 | 0 | 0 | 0.18817 | 4.6947 | 0.0045556 | 0 | 0 | 0 | 0 | 55.1596
10 | 7 | 16 | 3 | 0 | 0 | 0 | 43.4505 | 0 | 0 | 0 | 0 | 0 | 0 | 0 | 0 | 0 | 0 | 0 | -999 | 43.4505 | 60.2629 | 60.281 | 0 | 0 | 0 | -999 | 69.4524 | 77.5285 | 77.623 | 42 | 55 | 0.0027 | 0.077 | 16 | 24.9656 | 0 | 0 | 0 | 0 | 0 | 0 | 0 | 0.0045556 | 0 | 0 | 0 | 0 | 0.0045556
10 | 7 | 17 | 3 | 0 | 0 | 0 | 43.4505 | 0 | 0 | 0 | 0 | 0 | 0 | 0 | 0 | 0 | 0 | 0 | -999 | 43.4505 | 60.2629 | 60.281 | 0 | 0 | 0 | -999 | 69.3467 | 77.5285 | 77.623 | 42 | 54 | 0.0027 | 0.077 | 16 | 24.9656 | 0 | 0 | 0 | 0 | 0 | 0 | 0 | 0.0045556 | 0 | 0 | 0 | 0 | 0.0045556
10 | 7 | 18 | 3 | 0 | 0 | 0 | 43.4505 | 0 | 0 | 0 | 0 | 0 | 0 | 0 | 0 | 0 | 0 | 0 | -999 | 43.4505 | 60.2629 | 60.281 | 0 | 0 | 0 | -999 | 69.3329 | 77.5285 | 77.623 | 40 | 52 | 0.0026 | 0.078 | 15.5 | 24.1689 | 0 | 0 | 0 | 0 | 0 | 0 | 0 | 0.0045556 | 0 | 0 | 0 | 0 | 0.0045556
10 | 7 | 19 | 3 | 0 | 0 | 0 | 43.4505 | 0 | 0 | 0 | 0 | 0 | 0 | 0 | 0 | 0 | 0 | 0 | -999 | 43.4505 | 60.2629 | 60.281 | 0 | 0 | 0 | -999 | 69.3329 | 77.5285 | 77.623 | 40 | 52 | 0.0026 | 0.078 | 15.5 | 24.2391 | 0 | 0 | 0 | 0 | 0 | 0 | 0 | 0.0045556 | 0 | 0 | 0 | 0 | 0.0045556
10 | 7 | 20 | 3 | 0 | 0 | 0 | 43.4505 | 0 | 0 | 0 | 0 | 0 | 0 | 0 | 0 | 0 | 0 | 0 | -999 | 43.4505 | 60.2629 | 60.281 | 0 | 0 | 0 | -999 | 69.3395 | 77.5285 | 77.623 | 41 | 51 | 0.003 | 0.078 | 15.5 | 27.2732 | 0 | 0 | 0 | 0 | 0 | 0 | 0 | 0.0045556 | 0 | 0 | 0 | 0 | 0.0045556
10 | 7 | 21 | 3 | 0 | 0 | 0 | 43.4505 | 0 | 0 | 0 | 0 | 0 | 0 | 0 | 0 | 0 | 0 | 0 | -999 | 43.4505 | 60.2629 | 60.281 | 0 | 0 | 0 | -999 | 69.3395 | 77.5285 | 77.623 | 41 | 50 | 0.0033 | 0.078 | 15.5 | 29.313 | 0 | 0 | 0 | 0 | 0 | 0 | 0 | 0.0045556 | 0 | 0 | 0 | 0 | 0.0045556
10 | 7 | 22 | 3 | 0 | 0 | 0 | 43.4505 | 0 | 0 | 0 | 0 | 0 | 0 | 0 | 0 | 0 | 0 | 0 | -999 | 43.4505 | 60.2629 | 60.281 | 0 | 0 | 0 | -999 | 69.3329 | 77.5285 | 77.623 | 40 | 47 | 0.0036 | 0.079 | 15 | 31.1882 | 0 | 0 | 0 | 0 | 0 | 0 | 0 | 0.0045556 | 0 | 0 | 0 | 0 | 0.0045556
10 | 7 | 23 | 3 | 0 | 0 | 0 | 43.4505 | 0 | 0 | 0 | 0 | 0 | 0 | 0 | 0 | 0 | 0 | 0 | -999 | 43.4505 | 60.2629 | 60.281 | 0 | 0 | 0 | -999 | 69.3329 | 77.5285 | 77.623 | 40 | 47 | 0.0036 | 0.079 | 15 | 31.1882 | 0 | 0 | 0 | 0 | 0 | 0 | 0 | 0.0045556 | 0 | 0 | 0 | 0 | 0.0045556
10 | 7 | 24 | 3 | 0 | 0 | 0 | 43.4505 | 0 | 0 | 0 | 0 | 0 | 0 | 0 | 0 | 0 | 0 | 0 | -999 | 43.4505 | 60.2629 | 60.281 | 0 | 0 | 0 | -999 | 69.3329 | 77.5285 | 77.623 | 40 | 46 | 0.0036 | 0.079 | 15 | 31.1882 | 0 | 0 | 0 | 0 | 0 | 0 | 0 | 0.0045556 | 0 | 0 | 0 | 0 | 0.0045556
10 | 8 | 1 | 4 | 0 | 0 | 0 | 43.4505 | 0 | 0 | 0 | 0 | 0 | 0 | 0 | 0 | 0 | 0 | 0 | -999 | 43.4505 | 60.2629 | 60.281 | 0 | 0 | 0 | -999 | 69.3212 | 77.5285 | 77.623 | 38 | 43 | 0.0037 | 0.079 | 14.5 | 31.7813 | 0 | 0 | 0 | 0 | 0 | 0 | 0 | 0.0045556 | 0 | 0 | 0 | 0 | 0.0045556
10 | 8 | 2 | 4 | 0 | 0 | 0 | 43.4505 | 0 | 0 | 0 | 0 | 0 | 0 | 0 | 0 | 0 | 0 | 0 | -999 | 43.4505 | 60.2629 | 60.281 | 0 | 0 | 0 | -999 | 69.3212 | 77.5285 | 77.623 | 38 | 43 | 0.0037 | 0.079 | 14.5 | 31.7813 | 0 | 0 | 0 | 0 | 0 | 0 | 0 | 0.0045556 | 0 | 0 | 0 | 0 | 0.0045556
10 | 8 | 3 | 4 | 0 | 0 | 0 | 43.4505 | 0 | 0 | 0 | 0 | 0 | 0 | 0 | 0 | 0 | 0 | 0 | -999 | 43.4505 | 60.2629 | 60.281 | 0 | 0 | 0 | -999 | 69.3212 | 77.5285 | 77.623 | 38 | 43 | 0.0037 | 0.079 | 14.5 | 31.7813 | 0 | 0 | 0 | 0 | 0 | 0 | 0 | 0.0045556 | 0 | 0 | 0 | 0 | 0.0045556
10 | 8 | 4 | 4 | 0 | 0 | 0 | 43.4505 | 0 | 0 | 0 | 0 | 0 | 0 | 0 | 0 | 0 | 0 | 0 | -999 | 43.4505 | 60.2629 | 60.281 | 0 | 0 | 0 | -999 | 69.3212 | 77.5285 | 77.623 | 38 | 43 | 0.0037 | 0.079 | 14.5 | 31.7813 | 0 | 0 | 0 | 0 | 0 | 0 | 0 | 0.0045556 | 0 | 0 | 0 | 0 | 0.0045556
10 | 8 | 5 | 4 | 0 | 0 | 0 | 43.4505 | 0 | 0 | 0 | 0 | 0 | 0 | 0 | 0 | 0 | 0 | 0 | -999 | 43.4505 | 60.2629 | 60.281 | 0 | 0 | 0 | -999 | 69.3329 | 77.5285 | 77.623 | 40 | 45 | 0.004 | 0.079 | 15 | 33.8526 | 0 | 0 | 0 | 0 | 0 | 0 | 0 | 0.0045556 | 0 | 0 | 0 | 0 | 0.0045556
10 | 8 | 6 | 4 | 0 | 0 | 0 | 43.4505 | 0 | 0 | 0 | 0 | 0 | 0 | 0 | 0 | 0 | 0 | 0 | -999 | 43.4505 | 60.2629 | 60.281 | 0 | 0 | 0 | -999 | 69.3395 | 77.5285 | 77.623 | 41 | 47 | 0.004 | 0.079 | 15.5 | 33.8526 | 0 | 0 | 0 | 0 | 0 | 0 | 0 | 0.0045556 | 0 | 0 | 0 | 0 | 0.0045556
10 | 8 | 7 | 4 | 0 | 0 | 0 | 43.4505 | 0 | 0 | 0 | 0 | 0 | 0 | 0 | 0 | 0 | 0 | 0 | -999 | 43.4505 | 60.2629 | 60.281 | 0 | 0 | 0 | -999 | 69.3395 | 77.5285 | 77.623 | 41 | 48 | 0.0037 | 0.078 | 15.5 | 31.7813 | 0 | 0 | 0 | 0 | 0 | 0 | 0 | 0.0045556 | 0 | 0 | 0 | 0 | 0.0045556
10 | 8 | 8 | 4 | 465411 | 3116470 | 0.18414 | 43.2287 | 72.2589 | 0.24293 | 0.89697 | 0.047572 | 43.4392 | 613668 | 0 | 260.625 | 1 | 77.19 | 465411 | 44 | 43.2496 | 54.8312 | 55.3008 | 1 | 260.625 | 625991 | 70 | 69.4186 | 74.0682 | 74.2185 | 44 | 53 | 0.0039 | 0.078 | 17 | 33.2409 | 0 | 0 | 43.4392 | 0 | 0 | 0.025694 | 4.6569 | 0.0045556 | 0 | 0 | 0 | 0 | 48.1264
10 | 8 | 9 | 4 | 829567 | 3122420 | 0.26568 | 43.4307 | 74.0426 | 0.26721 | 0.91432 | 0.053338 | 48.7973 | 996110 | 0 | 260.625 | 1 | 100.44 | 829567 | 44 | 43.4487 | 60.2431 | 59.9522 | 1 | 260.625 | 1008430 | 70 | 69.57 | 76.9794 | 77.3023 | 46 | 57 | 0.004 | 0.077 | 18 | 33.8526 | 0 | 0 | 48.7973 | 0 | 0 | 0.2242 | 4.6891 | 0.0045556 | 0 | 0 | 0 | 0 | 53.7151
10 | 8 | 10 | 4 | 1128000 | 3119290 | 0.36162 | 43.5748 | 75.7465 | 0.30796 | 0.93059 | 0.062568 | 57.1842 | 1323170 | 0 | 260.625 | 1 | 134.059 | 1128000 | 44 | 43.5899 | 60.3872 | 60.4033 | 1 | 260.625 | 1335490 | 70 | 69.7035 | 79.6476 | 79.9437 | 48 | 61 | 0.004 | 0.076 | 19 | 33.8526 | 0 | 0 | 57.1842 | 0 | 0 | 0.37904 | 4.724 | 0.0045556 | 0 | 0 | 0 | 0 | 62.2918
10 | 8 | 11 | 4 | 1371280 | 3119520 | 0.43958 | 43.6986 | 76.0279 | 0.34311 | 0.93093 | 0.069735 | 63.7389 | 1588820 | 0 | 286.413 | 1 | 162.936 | 1371280 | 44 | 43.7137 | 60.5109 | 60.5296 | 1 | 286.413 | 1602120 | 70 | 69.8209 | 80.7122 | 80.9926 | 49 | 64 | 0.0038 | 0.076 | 19.5 | 32.5355 | 0 | 0 | 63.7389 | 0 | 0 | 0.49975 | 5.1145 | 0.0045556 | 0 | 0 | 0 | 0 | 69.3577
10 | 8 | 12 | 4 | 1549210 | 3123590 | 0.49597 | 43.789 | 75.5168 | 0.37023 | 0.92322 | 0.074624 | 68.2964 | 1782310 | 0 | 323.157 | 1 | 184.001 | 1549210 | 44 | 43.8081 | 60.6013 | 60.6281 | 1 | 323.157 | 1797110 | 70 | 69.9305 | 80.7716 | 81.0345 | 50 | 66 | 0.0037 | 0.076 | 20 | 31.709 | 0 | 0 | 68.2964 | 0 | 0 | 0.58874 | 5.7763 | 0.0045556 | 0 | 0 | 0 | 0 | 74.666
10 | 8 | 13 | 4 | 1662080 | 3125480 | 0.53178 | 43.8464 | 75.2434 | 0.39168 | 0.9188 | 0.078569 | 71.9505 | 1907650 | 0 | 346.492 | 1 | 197.346 | 1662080 | 44 | 43.8683 | 60.6588 | 60.6951 | 1 | 346.492 | 1923470 | 70 | 70.0151 | 80.8676 | 81.1029 | 51 | 68 | 0.0038 | 0.075 | 20.5 | 32.5355 | 0 | 0 | 71.9505 | 0 | 0 | 0.69719 | 6.2411 | 0.0045556 | 0 | 0 | 0 | 0 | 78.8933
10 | 8 | 14 | 4 | 1653410 | 3125100 | 0.52907 | 43.842 | 75.3321 | 0.39046 | 0.91992 | 0.078418 | 71.804 | 1898480 | 0 | 344.726 | 1 | 196.277 | 1653410 | 44 | 43.8637 | 60.6544 | 60.6984 | 1 | 344.726 | 1914220 | 70 | 70.0107 | 80.9294 | 81.1081 | 51 | 69 | 0.0038 | 0.075 | 20.5 | 32.5355 | 0 | 0 | 71.804 | 0 | 0 | 0.68632 | 6.204 | 0.0045556 | 0 | 0 | 0 | 0 | 78.6989
10 | 8 | 15 | 4 | 1517570 | 3121980 | 0.48609 | 43.7729 | 75.7988 | 0.36651 | 0.92674 | 0.074155 | 67.8325 | 1749080 | 0 | 316.719 | 1 | 180.141 | 1517570 | 44 | 43.7912 | 60.5852 | 60.6317 | 1 | 316.719 | 1763610 | 70 | 69.9411 | 80.9556 | 81.0766 | 51 | 69 | 0.0038 | 0.075 | 20.5 | 32.5355 | 0 | 0 | 67.8325 | 0 | 0 | 0.59669 | 5.6528 | 0.0045556 | 0 | 0 | 0 | 0 | 74.0865
10 | 8 | 16 | 4 | 1270060 | 3114330 | 0.40781 | 43.6467 | 76.6319 | 0.33411 | 0.93859 | 0.068465 | 62.4738 | 1483280 | 0 | 265.714 | 1 | 150.753 | 1270060 | 44 | 43.6606 | 60.4591 | 60.5047 | 1 | 265.714 | 1495790 | 70 | 69.8168 | 81.005 | 81.0816 | 51 | 68 | 0.0038 | 0.075 | 20.5 | 32.5355 | 0 | 0 | 62.4738 | 0 | 0 | 0.49103 | 4.7979 | 0.0045556 | 0 | 0 | 0 | 0 | 67.7673
10 | 8 | 17 | 4 | 1167110 | 3117200 | 0.37441 | 43.5942 | 76.1371 | 0.31622 | 0.93442 | 0.06451 | 58.9192 | 1368190 | 0 | 260.625 | 1 | 138.57 | 1167110 | 44 | 43.609 | 60.4066 | 60.4409 | 1 | 260.625 | 1380520 | 70 | 69.7352 | 80.171 | 80.3221 | 49 | 65 | 0.0038 | 0.076 | 19.5 | 32.5355 | 0 | 0 | 58.9192 | 0 | 0 | 0.41261 | 4.7277 | 0.0045556 | 0 | 0 | 0 | 0 | 64.0641
10 | 8 | 18 | 4 | 1071990 | 3119730 | 0.34362 | 43.5458 | 75.5801 | 0.30058 | 0.92941 | 0.060989 | 55.7492 | 1262260 | 0 | 260.625 | 1 | 127.271 | 1071990 | 44 | 43.5614 | 60.3581 | 60.3943 | 1 | 260.625 | 1274580 | 70 | 69.6844 | 79.3016 | 79.4576 | 48 | 63 | 0.0038 | 0.076 | 19 | 32.5355 | 0 | 0 | 55.7492 | 0 | 0 | 0.35257 | 4.7181 | 0.0045556 | 0 | 0 | 0 | 0 | 60.8244
10 | 8 | 19 | 4 | 955824 | 3121550 | 0.3062 | 43.4866 | 74.9291 | 0.28411 | 0.92341 | 0.057276 | 52.3851 | 1134610 | 0 | 260.625 | 1 | 113.46 | 955824 | 44 | 43.5034 | 60.299 | 60.3393 | 1 | 260.625 | 1146940 | 70 | 69.6284 | 78.2742 | 78.4228 | 47 | 61 | 0.0038 | 0.076 | 18.5 | 32.5355 | 0 | 0 | 52.3851 | 0 | 0 | 0.29267 | 4.7042 | 0.0045556 | 0 | 0 | 0 | 0 | 57.3865
10 | 8 | 20 | 4 | 785737 | 3122060 | 0.25167 | 43.3999 | 74.022 | 0.26502 | 0.9148 | 0.05293 | 48.418 | 950987 | 0 | 260.625 | 1 | 93.2325 | 785737 | 44 | 43.4187 | 60.2123 | 60.2623 | 1 | 260.625 | 963309 | 70 | 69.5673 | 76.8258 | 76.9537 | 47 | 60 | 0.0038 | 0.076 | 18.5 | 32.5355 | 0 | 0 | 48.418 | 0 | 0 | 0.2201 | 4.6798 | 0.0045556 | 0 | 0 | 0 | 0 | 53.3225
10 | 8 | 21 | 4 | 0 | 0 | 0 | 43.3999 | 0 | 0 | 0 | 0 | 0 | 0 | 0 | 0 | 0 | 0 | 0 | -999 | 43.3999 | 60.2123 | 60.229 | 0 | 0 | 0 | -999 | 69.4604 | 76.8258 | 76.9203 | 46 | 59 | 0.0038 | 0.076 | 18 | 32.5355 | 0 | 0 | 0 | 0 | 0 | 0 | 0 | 0.0045556 | 0 | 0 | 0 | 0 | 0.0045556
10 | 8 | 22 | 4 | 0 | 0 | 0 | 43.3999 | 0 | 0 | 0 | 0 | 0 | 0 | 0 | 0 | 0 | 0 | 0 | -999 | 43.3999 | 60.2123 | 60.229 | 0 | 0 | 0 | -999 | 69.3415 | 76.8258 | 76.9203 | 46 | 58 | 0.0038 | 0.077 | 18 | 32.5355 | 0 | 0 | 0 | 0 | 0 | 0 | 0 | 0.0045556 | 0 | 0 | 0 | 0 | 0.0045556
10 | 8 | 23 | 4 | 0 | 0 | 0 | 43.3999 | 0 | 0 | 0 | 0 | 0 | 0 | 0 | 0 | 0 | 0 | 0 | -999 | 43.3999 | 60.2123 | 60.229 | 0 | 0 | 0 | -999 | 69.3415 | 76.8258 | 76.9203 | 46 | 58 | 0.0038 | 0.077 | 18 | 32.5355 | 0 | 0 | 0 | 0 | 0 | 0 | 0 | 0.0045556 | 0 | 0 | 0 | 0 | 0.0045556
10 | 8 | 24 | 4 | 0 | 0 | 0 | 43.3999 | 0 | 0 | 0 | 0 | 0 | 0 | 0 | 0 | 0 | 0 | 0 | -999 | 43.3999 | 60.2123 | 60.229 | 0 | 0 | 0 | -999 | 69.4966 | 76.8258 | 76.9203 | 56 | 58 | 0.009 | 0.076 | 23.5 | 54.5424 | 0 | 0 | 0 | 0 | 0 | 0 | 0 | 0.0045556 | 0 | 0 | 0 | 0 | 0.0045556
10 | 9 | 1 | 5 | 0 | 0 | 0 | 43.3999 | 0 | 0 | 0 | 0 | 0 | 0 | 0 | 0 | 0 | 0 | 0 | -999 | 43.3999 | 60.2123 | 60.229 | 0 | 0 | 0 | -999 | 69.4521 | 76.8258 | 76.9203 | 54 | 59 | 0.0077 | 0.076 | 22.5 | 50.3716 | 0 | 0 | 0 | 0 | 0 | 0 | 0 | 0.0045556 | 0 | 0 | 0 | 0 | 0.0045556
10 | 9 | 2 | 5 | 0 | 0 | 0 | 43.3999 | 0 | 0 | 0 | 0 | 0 | 0 | 0 | 0 | 0 | 0 | 0 | -999 | 43.3999 | 60.2123 | 60.229 | 0 | 0 | 0 | -999 | 69.5525 | 76.8258 | 76.9203 | 58 | 60 | 0.0098 | 0.076 | 25 | 56.853 | 0 | 0 | 0 | 0 | 0 | 0 | 0 | 0.0045556 | 0 | 0 | 0 | 0 | 0.0045556
10 | 9 | 3 | 5 | 0 | 0 | 0 | 43.3999 | 0 | 0 | 0 | 0 | 0 | 0 | 0 | 0 | 0 | 0 | 0 | -999 | 43.3999 | 60.2123 | 60.229 | 0 | 0 | 0 | -999 | 69.5861 | 76.8258 | 76.9203 | 59 | 61 | 0.0101 | 0.075 | 25.5 | 57.6767 | 0 | 0 | 0 | 0 | 0 | 0 | 0 | 0.0045556 | 0 | 0 | 0 | 0 | 0.0045556
10 | 9 | 4 | 5 | 0 | 0 | 0 | 43.3999 | 0 | 0 | 0 | 0 | 0 | 0 | 0 | 0 | 0 | 0 | 0 | -999 | 43.3999 | 60.2123 | 60.229 | 0 | 0 | 0 | -999 | 69.5861 | 76.8258 | 76.9203 | 59 | 61 | 0.0101 | 0.075 | 25.5 | 57.6767 | 0 | 0 | 0 | 0 | 0 | 0 | 0 | 0.0045556 | 0 | 0 | 0 | 0 | 0.0045556
10 | 9 | 5 | 5 | 0 | 0 | 0 | 43.3999 | 0 | 0 | 0 | 0 | 0 | 0 | 0 | 0 | 0 | 0 | 0 | -999 | 43.3999 | 60.2123 | 60.229 | 0 | 0 | 0 | -999 | 69.5861 | 76.8258 | 76.9203 | 59 | 60 | 0.0104 | 0.075 | 25.5 | 58.3863 | 0 | 0 | 0 | 0 | 0 | 0 | 0 | 0.0045556 | 0 | 0 | 0 | 0 | 0.0045556
10 | 9 | 6 | 5 | 0 | 0 | 0 | 43.3999 | 0 | 0 | 0 | 0 | 0 | 0 | 0 | 0 | 0 | 0 | 0 | -999 | 43.3999 | 60.2123 | 60.229 | 0 | 0 | 0 | -999 | 69.5861 | 76.8258 | 76.9203 | 59 | 60 | 0.0104 | 0.075 | 25.5 | 58.3863 | 0 | 0 | 0 | 0 | 0 | 0 | 0 | 0.0045556 | 0 | 0 | 0 | 0 | 0.0045556
10 | 9 | 7 | 5 | 0 | 0 | 0 | 43.3999 | 0 | 0 | 0 | 0 | 0 | 0 | 0 | 0 | 0 | 0 | 0 | -999 | 43.3999 | 60.2123 | 60.229 | 0 | 0 | 0 | -999 | 69.6246 | 76.8258 | 76.9203 | 60 | 61 | 0.0108 | 0.075 | 26.5 | 59.4246 | 0 | 0 | 0 | 0 | 0 | 0 | 0 | 0.0045556 | 0 | 0 | 0 | 0 | 0.0045556
10 | 9 | 8 | 5 | 2497780 | 3119200 | 0.83555 | 44 | 71.8201 | 0.68972 | 0.87128 | 0.1312 | 119.904 | 2907010 | 0 | 544.411 | 1 | 401.297 | 2497780 | 44 | 44.087 | 55.6025 | 56.4426 | 1 | 544.411 | 2932630 | 70 | 72.4211 | 80.3908 | 83.1372 | 62 | 64 | 0.0114 | 0.075 | 27.5 | 60.9199 | 0 | 0 | 119.904 | 0 | 0 | 9.2309 | 14.4219 | 0.0045556 | 0 | 0 | 0 | 0 | 143.561
10 | 9 | 9 | 5 | 3117510 | 3134270 | 0.99465 | 44.5973 | 73.5718 | 0.93263 | 0.88124 | 0.17943 | 164.78 | 3679900 | 0 | 648.079 | 1 | 370.744 | 3117510 | 44 | 44.6895 | 61.4097 | 61.4956 | 1 | 586.215 | 3706260 | 70 | 76.0231 | 84.4212 | 88.6552 | 63 | 68 | 0.0111 | 0.074 | 28.5 | 60.1812 | 0 | 0 | 164.78 | 0 | 0 | 9.2309 | 14.5454 | 0.0045556 | 0 | 0 | 0 | 0 | 188.561
10 | 9 | 10 | 5 | 2642250 | 3113010 | 0.84878 | 44.3493 | 77.9993 | 0.72708 | 0.9379 | 0.14888 | 135.793 | 3105710 | 0 | 553.033 | 1 | 312.898 | 2642250 | 44 | 44.4031 | 61.1616 | 61.3339 | 1 | 553.033 | 3131490 | 70 | 73.7611 | 87.1558 | 85.0789 | 63 | 70 | 0.0106 | 0.074 | 28.5 | 58.9098 | 0 | 0 | 135.793 | 0 | 0 | 9.2309 | 11.5268 | 0.0045556 | 0 | 0 | 0 | 0 | 156.555
10 | 9 | 11 | 5 | 2314390 | 3126390 | 0.74028 | 44.1795 | 76.136 | 0.58571 | 0.92114 | 0.11779 | 107.899 | 2682650 | 0 | 482.336 | 1 | 274.303 | 2314390 | 44 | 44.2211 | 60.9919 | 61.1021 | 1 | 482.336 | 2705710 | 70 | 71.3051 | 84.0452 | 82.5266 | 62 | 70 | 0.01 | 0.074 | 27.5 | 57.3122 | 0 | 0 | 107.899 | 0 | 0 | 9.2309 | 9.7576 | 0.0045556 | 0 | 0 | 0 | 0 | 126.892
10 | 9 | 12 | 5 | 2052340 | 3125100 | 0.65673 | 44.0456 | 76.0434 | 0.499 | 0.92265 | 0.10052 | 92.0383 | 2366460 | 0 | 427.898 | 1 | 243.381 | 2052340 | 44 | 44.0786 | 60.858 | 60.9443 | 1 | 427.898 | 2386340 | 70 | 71.0387 | 83.0204 | 82.1985 | 63 | 73 | 0.0099 | 0.074 | 28.5 | 57.0377 | 0 | 0 | 92.0383 | 0 | 0 | 8.6532 | 8.1653 | 0.0045556 | 0 | 0 | 0 | 0 | 108.861
10 | 9 | 13 | 5 | 1682760 | 3120530 | 0.53925 | 43.8573 | 76.2576 | 0.40451 | 0.92991 | 0.082123 | 75.0867 | 1939030 | 0 | 351.357 | 1 | 199.625 | 1682760 | 44 | 43.8797 | 60.6697 | 60.7432 | 1 | 351.357 | 1955070 | 70 | 70.7353 | 81.9744 | 81.8769 | 63 | 75 | 0.0095 | 0.073 | 28.5 | 55.9149 | 0 | 0 | 75.0867 | 0 | 0 | 4.8721 | 6.3373 | 0.0045556 | 0 | 0 | 0 | 0 | 86.3006
10 | 9 | 14 | 5 | 1667570 | 3123050 | 0.53396 | 43.8492 | 75.8124 | 0.39742 | 0.92518 | 0.080273 | 73.4543 | 1918270 | 0 | 347.906 | 1 | 197.951 | 1667570 | 44 | 43.8713 | 60.6616 | 60.7067 | 1 | 347.906 | 1934160 | 70 | 70.5272 | 81.468 | 81.638 | 61 | 76 | 0.008 | 0.073 | 27 | 51.2963 | 0 | 0 | 73.4543 | 0 | 0 | 3.0816 | 6.2683 | 0.0045556 | 0 | 0 | 0 | 0 | 82.8088
10 | 9 | 15 | 5 | 1513700 | 3118650 | 0.48537 | 43.7709 | 76.3314 | 0.37052 | 0.93263 | 0.075442 | 68.9364 | 1748970 | 0 | 316.248 | 1 | 179.676 | 1513700 | 44 | 43.7892 | 60.5833 | 60.6309 | 1 | 316.248 | 1763480 | 70 | 70.4128 | 81.4878 | 81.5651 | 61 | 75 | 0.0082 | 0.073 | 27 | 51.9539 | 0 | 0 | 68.9364 | 0 | 0 | 2.326 | 5.6422 | 0.0045556 | 0 | 0 | 0 | 0 | 76.9092
10 | 9 | 16 | 5 | 1470200 | 3119010 | 0.47137 | 43.7487 | 76.2289 | 0.36163 | 0.93202 | 0.073584 | 67.2459 | 1699710 | 0 | 307.127 | 1 | 174.561 | 1470200 | 44 | 43.766 | 60.5611 | 60.5986 | 1 | 307.127 | 1713840 | 70 | 70.2416 | 81.2401 | 81.3957 | 59 | 72 | 0.0076 | 0.074 | 25.5 | 49.9368 | 0 | 0 | 67.2459 | 0 | 0 | 1.4557 | 5.4753 | 0.0045556 | 0 | 0 | 0 | 0 | 74.1814
10 | 9 | 17 | 5 | 1373070 | 3116320 | 0.44061 | 43.6992 | 76.4909 | 0.34779 | 0.93594 | 0.071066 | 64.8891 | 1594530 | 0 | 287.083 | 1 | 163.029 | 1373070 | 44 | 43.7144 | 60.5116 | 60.5487 | 1 | 287.083 | 1607860 | 70 | 70.1211 | 81.192 | 81.3192 | 58 | 69 | 0.0077 | 0.074 | 25 | 50.2824 | 0 | 0 | 64.8891 | 0 | 0 | 0.99985 | 5.1238 | 0.0045556 | 0 | 0 | 0 | 0 | 71.0172
10 | 9 | 18 | 5 | 1183020 | 3114780 | 0.37981 | 43.6023 | 76.4879 | 0.32161 | 0.938 | 0.065862 | 60.1072 | 1388160 | 0 | 260.625 | 1 | 140.43 | 1183020 | 44 | 43.6169 | 60.4146 | 60.4549 | 1 | 260.625 | 1400480 | 70 | 69.9272 | 80.5806 | 80.6735 | 56 | 64 | 0.0076 | 0.075 | 23.5 | 50.0258 | 0 | 0 | 60.1072 | 0 | 0 | 0.59133 | 4.7291 | 0.0045556 | 0 | 0 | 0 | 0 | 65.4323
10 | 9 | 19 | 5 | 954982 | 3120980 | 0.30599 | 43.486 | 75.0944 | 0.28571 | 0.92531 | 0.057717 | 52.7791 | 1135120 | 0 | 260.625 | 1 | 113.321 | 954982 | 44 | 43.5028 | 60.2984 | 60.3452 | 1 | 260.625 | 1147440 | 70 | 69.7409 | 78.4411 | 78.5392 | 53 | 59 | 0.0071 | 0.076 | 22 | 48.2349 | 0 | 0 | 52.7791 | 0 | 0 | 0.41964 | 4.7041 | 0.0045556 | 0 | 0 | 0 | 0 | 57.9073
10 | 9 | 20 | 5 | 0 | 0 | 0 | 43.486 | 0 | 0 | 0 | 0 | 0 | 0 | 0 | 0 | 0 | 0 | 0 | -999 | 43.486 | 60.2984 | 60.313 | 0 | 0 | 0 | -999 | 69.5826 | 78.4411 | 78.5356 | 50 | 56 | 0.0062 | 0.077 | 20 | 44.715 | 0 | 0 | 0 | 0 | 0 | 0 | 0 | 0.0045556 | 0 | 0 | 0 | 0 | 0.0045556
10 | 9 | 21 | 5 | 0 | 0 | 0 | 43.486 | 0 | 0 | 0 | 0 | 0 | 0 | 0 | 0 | 0 | 0 | 0 | -999 | 43.486 | 60.2984 | 60.313 | 0 | 0 | 0 | -999 | 70.2465 | 78.4411 | 78.5356 | 47 | 52 | 0.0056 | 0.077 | 18.5 | 42.1134 | 0 | 0 | 0 | 0 | 0 | 0 | 0 | 0.0045556 | 0 | 0 | 0 | 0 | 0.0045556
10 | 9 | 22 | 5 | 0 | 0 | 0 | 43.486 | 0 | 0 | 0 | 0 | 0 | 0 | 0 | 0 | 0 | 0 | 0 | -999 | 43.486 | 60.2984 | 60.313 | 0 | 0 | 0 | -999 | 70.2177 | 78.4411 | 78.5356 | 46 | 49 | 0.0058 | 0.078 | 18 | 43.0917 | 0 | 0 | 0 | 0 | 0 | 0 | 0 | 0.0045556 | 0 | 0 | 0 | 0 | 0.0045556
10 | 9 | 23 | 5 | 0 | 0 | 0 | 43.486 | 0 | 0 | 0 | 0 | 0 | 0 | 0 | 0 | 0 | 0 | 0 | -999 | 43.486 | 60.2984 | 60.313 | 0 | 0 | 0 | -999 | 70.1911 | 78.4411 | 78.5356 | 45 | 47 | 0.0058 | 0.078 | 17.5 | 43.0917 | 0 | 0 | 0 | 0 | 0 | 0 | 0 | 0.0045556 | 0 | 0 | 0 | 0 | 0.0045556
10 | 9 | 24 | 5 | 0 | 0 | 0 | 43.486 | 0 | 0 | 0 | 0 | 0 | 0 | 0 | 0 | 0 | 0 | 0 | -999 | 43.486 | 60.2984 | 60.313 | 0 | 0 | 0 | -999 | 70.1911 | 78.4411 | 78.5356 | 45 | 46 | 0.006 | 0.078 | 17.5 | 43.9588 | 0 | 0 | 0 | 0 | 0 | 0 | 0 | 0.0045556 | 0 | 0 | 0 | 0 | 0.0045556
10 | 10 | 1 | 6 | 0 | 0 | 0 | 43.486 | 0 | 0 | 0 | 0 | 0 | 0 | 0 | 0 | 0 | 0 | 0 | -999 | 43.486 | 60.2984 | 60.313 | 0 | 0 | 0 | -999 | 70.1665 | 78.4411 | 78.5356 | 44 | 45 | 0.0058 | 0.079 | 17 | 43.0917 | 0 | 0 | 0 | 0 | 0 | 0 | 0 | 0.0045556 | 0 | 0 | 0 | 0 | 0.0045556
10 | 10 | 2 | 6 | 0 | 0 | 0 | 43.486 | 0 | 0 | 0 | 0 | 0 | 0 | 0 | 0 | 0 | 0 | 0 | -999 | 43.486 | 60.2984 | 60.313 | 0 | 0 | 0 | -999 | 70.1665 | 78.4411 | 78.5356 | 44 | 45 | 0.0058 | 0.079 | 17 | 43.0917 | 0 | 0 | 0 | 0 | 0 | 0 | 0 | 0.0045556 | 0 | 0 | 0 | 0 | 0.0045556
10 | 10 | 3 | 6 | 0 | 0 | 0 | 43.486 | 0 | 0 | 0 | 0 | 0 | 0 | 0 | 0 | 0 | 0 | 0 | -999 | 43.486 | 60.2984 | 60.313 | 0 | 0 | 0 | -999 | 70.0854 | 78.4411 | 78.5356 | 40 | 44 | 0.0042 | 0.079 | 15 | 35.1191 | 0 | 0 | 0 | 0 | 0 | 0 | 0 | 0.0045556 | 0 | 0 | 0 | 0 | 0.0045556
10 | 10 | 4 | 6 | 0 | 0 | 0 | 43.486 | 0 | 0 | 0 | 0 | 0 | 0 | 0 | 0 | 0 | 0 | 0 | -999 | 43.486 | 60.2984 | 60.313 | 0 | 0 | 0 | -999 | 70.0535 | 78.4411 | 78.5356 | 38 | 42 | 0.0037 | 0.08 | 14 | 32.0559 | 0 | 0 | 0 | 0 | 0 | 0 | 0 | 0.0045556 | 0 | 0 | 0 | 0 | 0.0045556
10 | 10 | 5 | 6 | 0 | 0 | 0 | 43.486 | 0 | 0 | 0 | 0 | 0 | 0 | 0 | 0 | 0 | 0 | 0 | -999 | 43.486 | 60.2984 | 60.313 | 0 | 0 | 0 | -999 | 70.0393 | 78.4411 | 78.5356 | 37 | 41 | 0.0037 | 0.08 | 14 | 32.0559 | 0 | 0 | 0 | 0 | 0 | 0 | 0 | 0.0045556 | 0 | 0 | 0 | 0 | 0.0045556
10 | 10 | 6 | 6 | 0 | 0 | 0 | 43.486 | 0 | 0 | 0 | 0 | 0 | 0 | 0 | 0 | 0 | 0 | 0 | -999 | 43.486 | 60.2984 | 60.313 | 0 | 0 | 0 | -999 | 70.0033 | 78.4411 | 78.5356 | 34 | 39 | 0.0027 | 0.08 | 12.5 | 25.1762 | 0 | 0 | 0 | 0 | 0 | 0 | 0 | 0.0045556 | 0 | 0 | 0 | 0 | 0.0045556
10 | 10 | 7 | 6 | 0 | 0 | 0 | 43.486 | 0 | 0 | 0 | 0 | 0 | 0 | 0 | 0 | 0 | 0 | 0 | -999 | 43.486 | 60.2984 | 60.313 | 0 | 0 | 0 | -999 | 69.9932 | 78.4411 | 78.5356 | 33 | 39 | 0.0026 | 0.08 | 12 | 24.3789 | 0 | 0 | 0 | 0 | 0 | 0 | 0 | 0.0045556 | 0 | 0 | 0 | 0 | 0.0045556
10 | 10 | 8 | 6 | 0 | 0 | 0 | 43.486 | 0 | 0 | 0 | 0 | 0 | 0 | 0 | 0 | 0 | 0 | 0 | -999 | 43.486 | 60.2984 | 60.313 | 0 | 0 | 0 | -999 | 69.9932 | 78.4411 | 78.5356 | 33 | 40 | 0.0024 | 0.08 | 12 | 22.6959 | 0 | 0 | 0 | 0 | 0 | 0 | 0 | 0.0045556 | 0 | 0 | 0 | 0 | 0.0045556
10 | 10 | 9 | 6 | 0 | 0 | 0 | 43.486 | 0 | 0 | 0 | 0 | 0 | 0 | 0 | 0 | 0 | 0 | 0 | -999 | 43.486 | 60.2984 | 60.313 | 0 | 0 | 0 | -999 | 70.0033 | 78.4411 | 78.5356 | 34 | 42 | 0.0022 | 0.08 | 12.5 | 20.8786 | 0 | 0 | 0 | 0 | 0 | 0 | 0 | 0.0045556 | 0 | 0 | 0 | 0 | 0.0045556
10 | 10 | 10 | 6 | 0 | 0 | 0 | 43.486 | 0 | 0 | 0 | 0 | 0 | 0 | 0 | 0 | 0 | 0 | 0 | -999 | 43.486 | 60.2984 | 60.313 | 0 | 0 | 0 | -999 | 70.0263 | 78.4411 | 78.5356 | 36 | 44 | 0.0023 | 0.08 | 13 | 21.8054 | 0 | 0 | 0 | 0 | 0 | 0 | 0 | 0.0045556 | 0 | 0 | 0 | 0 | 0.0045556
10 | 10 | 11 | 6 | 0 | 0 | 0 | 43.486 | 0 | 0 | 0 | 0 | 0 | 0 | 0 | 0 | 0 | 0 | 0 | -999 | 43.486 | 60.2984 | 60.313 | 0 | 0 | 0 | -999 | 70.0263 | 78.4411 | 78.5356 | 36 | 45 | 0.0022 | 0.08 | 13 | 20.8786 | 0 | 0 | 0 | 0 | 0 | 0 | 0 | 0.0045556 | 0 | 0 | 0 | 0 | 0.0045556
10 | 10 | 12 | 6 | 0 | 0 | 0 | 43.486 | 0 | 0 | 0 | 0 | 0 | 0 | 0 | 0 | 0 | 0 | 0 | -999 | 43.486 | 60.2984 | 60.313 | 0 | 0 | 0 | -999 | 70.0393 | 78.4411 | 78.5356 | 37 | 47 | 0.0023 | 0.079 | 14 | 21.8054 | 0 | 0 | 0 | 0 | 0 | 0 | 0 | 0.0045556 | 0 | 0 | 0 | 0 | 0.0045556
10 | 10 | 13 | 6 | 0 | 0 | 0 | 43.486 | 0 | 0 | 0 | 0 | 0 | 0 | 0 | 0 | 0 | 0 | 0 | -999 | 43.486 | 60.2984 | 60.313 | 0 | 0 | 0 | -999 | 70.0535 | 78.4411 | 78.5356 | 38 | 49 | 0.0023 | 0.079 | 14.5 | 21.8054 | 0 | 0 | 0 | 0 | 0 | 0 | 0 | 0.0045556 | 0 | 0 | 0 | 0 | 0.0045556
10 | 10 | 14 | 6 | 0 | 0 | 0 | 43.486 | 0 | 0 | 0 | 0 | 0 | 0 | 0 | 0 | 0 | 0 | 0 | -999 | 43.486 | 60.2984 | 60.313 | 0 | 0 | 0 | -999 | 70.0688 | 78.4411 | 78.5356 | 39 | 48 | 0.0028 | 0.079 | 14.5 | 25.9468 | 0 | 0 | 0 | 0 | 0 | 0 | 0 | 0.0045556 | 0 | 0 | 0 | 0 | 0.0045556
10 | 10 | 15 | 6 | 0 | 0 | 0 | 43.486 | 0 | 0 | 0 | 0 | 0 | 0 | 0 | 0 | 0 | 0 | 0 | -999 | 43.486 | 60.2984 | 60.313 | 0 | 0 | 0 | -999 | 70.0688 | 78.4411 | 78.5356 | 39 | 48 | 0.0029 | 0.079 | 14.5 | 26.6924 | 0 | 0 | 0 | 0 | 0 | 0 | 0 | 0.0045556 | 0 | 0 | 0 | 0 | 0.0045556
10 | 10 | 16 | 6 | 0 | 0 | 0 | 43.486 | 0 | 0 | 0 | 0 | 0 | 0 | 0 | 0 | 0 | 0 | 0 | -999 | 43.486 | 60.2984 | 60.313 | 0 | 0 | 0 | -999 | 70.0688 | 78.4411 | 78.5356 | 39 | 47 | 0.0029 | 0.079 | 14.5 | 26.6924 | 0 | 0 | 0 | 0 | 0 | 0 | 0 | 0.0045556 | 0 | 0 | 0 | 0 | 0.0045556
10 | 10 | 17 | 6 | 0 | 0 | 0 | 43.486 | 0 | 0 | 0 | 0 | 0 | 0 | 0 | 0 | 0 | 0 | 0 | -999 | 43.486 | 60.2984 | 60.313 | 0 | 0 | 0 | -999 | 70.0535 | 78.4411 | 78.5356 | 38 | 46 | 0.0028 | 0.079 | 14 | 25.9468 | 0 | 0 | 0 | 0 | 0 | 0 | 0 | 0.0045556 | 0 | 0 | 0 | 0 | 0.0045556
10 | 10 | 18 | 6 | 0 | 0 | 0 | 43.486 | 0 | 0 | 0 | 0 | 0 | 0 | 0 | 0 | 0 | 0 | 0 | -999 | 43.486 | 60.2984 | 60.313 | 0 | 0 | 0 | -999 | 70.0535 | 78.4411 | 78.5356 | 38 | 45 | 0.0029 | 0.08 | 14 | 26.7626 | 0 | 0 | 0 | 0 | 0 | 0 | 0 | 0.0045556 | 0 | 0 | 0 | 0 | 0.0045556
10 | 10 | 19 | 6 | 0 | 0 | 0 | 43.486 | 0 | 0 | 0 | 0 | 0 | 0 | 0 | 0 | 0 | 0 | 0 | -999 | 43.486 | 60.2984 | 60.313 | 0 | 0 | 0 | -999 | 70.0535 | 78.4411 | 78.5356 | 38 | 45 | 0.0029 | 0.08 | 14 | 26.7626 | 0 | 0 | 0 | 0 | 0 | 0 | 0 | 0.0045556 | 0 | 0 | 0 | 0 | 0.0045556
10 | 10 | 20 | 6 | 0 | 0 | 0 | 43.486 | 0 | 0 | 0 | 0 | 0 | 0 | 0 | 0 | 0 | 0 | 0 | -999 | 43.486 | 60.2984 | 60.313 | 0 | 0 | 0 | -999 | 70.0535 | 78.4411 | 78.5356 | 38 | 45 | 0.0031 | 0.08 | 14 | 28.1857 | 0 | 0 | 0 | 0 | 0 | 0 | 0 | 0.0045556 | 0 | 0 | 0 | 0 | 0.0045556
10 | 10 | 21 | 6 | 0 | 0 | 0 | 43.486 | 0 | 0 | 0 | 0 | 0 | 0 | 0 | 0 | 0 | 0 | 0 | -999 | 43.486 | 60.2984 | 60.313 | 0 | 0 | 0 | -999 | 70.0393 | 78.4411 | 78.5356 | 37 | 45 | 0.0028 | 0.08 | 14 | 26.0168 | 0 | 0 | 0 | 0 | 0 | 0 | 0 | 0.0045556 | 0 | 0 | 0 | 0 | 0.0045556
10 | 10 | 22 | 6 | 0 | 0 | 0 | 43.486 | 0 | 0 | 0 | 0 | 0 | 0 | 0 | 0 | 0 | 0 | 0 | -999 | 43.486 | 60.2984 | 60.313 | 0 | 0 | 0 | -999 | 70.0393 | 78.4411 | 78.5356 | 37 | 44 | 0.0028 | 0.08 | 13.5 | 26.0168 | 0 | 0 | 0 | 0 | 0 | 0 | 0 | 0.0045556 | 0 | 0 | 0 | 0 | 0.0045556
10 | 10 | 23 | 6 | 0 | 0 | 0 | 43.486 | 0 | 0 | 0 | 0 | 0 | 0 | 0 | 0 | 0 | 0 | 0 | -999 | 43.486 | 60.2984 | 60.313 | 0 | 0 | 0 | -999 | 70.0393 | 78.4411 | 78.5356 | 37 | 43 | 0.0032 | 0.08 | 14 | 28.8658 | 0 | 0 | 0 | 0 | 0 | 0 | 0 | 0.0045556 | 0 | 0 | 0 | 0 | 0.0045556
10 | 10 | 24 | 6 | 0 | 0 | 0 | 43.486 | 0 | 0 | 0 | 0 | 0 | 0 | 0 | 0 | 0 | 0 | 0 | -999 | 43.486 | 60.2984 | 60.313 | 0 | 0 | 0 | -999 | 70.0263 | 78.4411 | 78.5356 | 36 | 41 | 0.0034 | 0.08 | 13.5 | 30.169 | 0 | 0 | 0 | 0 | 0 | 0 | 0 | 0.0045556 | 0 | 0 | 0 | 0 | 0.0045556
10 | 11 | 1 | 7 | 0 | 0 | 0 | 43.486 | 0 | 0 | 0 | 0 | 0 | 0 | 0 | 0 | 0 | 0 | 0 | -999 | 43.486 | 60.2984 | 60.313 | 0 | 0 | 0 | -999 | 70.0393 | 78.4411 | 78.5356 | 37 | 42 | 0.0034 | 0.08 | 13.5 | 30.169 | 0 | 0 | 0 | 0 | 0 | 0 | 0 | 0.0045556 | 0 | 0 | 0 | 0 | 0.0045556
10 | 11 | 2 | 7 | 0 | 0 | 0 | 43.486 | 0 | 0 | 0 | 0 | 0 | 0 | 0 | 0 | 0 | 0 | 0 | -999 | 43.486 | 60.2984 | 60.313 | 0 | 0 | 0 | -999 | 69.9932 | 78.4411 | 78.5356 | 33 | 39 | 0.0025 | 0.081 | 12 | 23.6222 | 0 | 0 | 0 | 0 | 0 | 0 | 0 | 0.0045556 | 0 | 0 | 0 | 0 | 0.0045556
10 | 11 | 3 | 7 | 0 | 0 | 0 | 43.486 | 0 | 0 | 0 | 0 | 0 | 0 | 0 | 0 | 0 | 0 | 0 | -999 | 43.486 | 60.2984 | 60.313 | 0 | 0 | 0 | -999 | 70.0033 | 78.4411 | 78.5356 | 34 | 38 | 0.0031 | 0.081 | 12.5 | 28.1857 | 0 | 0 | 0 | 0 | 0 | 0 | 0 | 0.0045556 | 0 | 0 | 0 | 0 | 0.0045556
10 | 11 | 4 | 7 | 0 | 0 | 0 | 43.486 | 0 | 0 | 0 | 0 | 0 | 0 | 0 | 0 | 0 | 0 | 0 | -999 | 43.486 | 60.2984 | 60.313 | 0 | 0 | 0 | -999 | 70.0033 | 78.4411 | 78.5356 | 34 | 38 | 0.0029 | 0.081 | 12.5 | 26.7626 | 0 | 0 | 0 | 0 | 0 | 0 | 0 | 0.0045556 | 0 | 0 | 0 | 0 | 0.0045556
10 | 11 | 5 | 7 | 0 | 0 | 0 | 43.486 | 0 | 0 | 0 | 0 | 0 | 0 | 0 | 0 | 0 | 0 | 0 | -999 | 43.486 | 60.2984 | 60.313 | 0 | 0 | 0 | -999 | 70.0033 | 78.4411 | 78.5356 | 34 | 39 | 0.0029 | 0.081 | 12.5 | 26.8326 | 0 | 0 | 0 | 0 | 0 | 0 | 0 | 0.0045556 | 0 | 0 | 0 | 0 | 0.0045556
10 | 11 | 6 | 7 | 0 | 0 | 0 | 43.486 | 0 | 0 | 0 | 0 | 0 | 0 | 0 | 0 | 0 | 0 | 0 | -999 | 43.486 | 60.2984 | 60.313 | 0 | 0 | 0 | -999 | 70.0143 | 78.4411 | 78.5356 | 35 | 39 | 0.0032 | 0.081 | 13 | 28.9364 | 0 | 0 | 0 | 0 | 0 | 0 | 0 | 0.0045556 | 0 | 0 | 0 | 0 | 0.0045556
10 | 11 | 7 | 7 | 0 | 0 | 0 | 43.486 | 0 | 0 | 0 | 0 | 0 | 0 | 0 | 0 | 0 | 0 | 0 | -999 | 43.486 | 60.2984 | 60.313 | 0 | 0 | 0 | -999 | 70.0393 | 78.4411 | 78.5356 | 37 | 41 | 0.0035 | 0.08 | 13.5 | 30.8654 | 0 | 0 | 0 | 0 | 0 | 0 | 0 | 0.0045556 | 0 | 0 | 0 | 0 | 0.0045556
10 | 11 | 8 | 7 | 0 | 0 | 0 | 43.486 | 0 | 0 | 0 | 0 | 0 | 0 | 0 | 0 | 0 | 0 | 0 | -999 | 43.486 | 60.2984 | 60.313 | 0 | 0 | 0 | -999 | 70.0688 | 78.4411 | 78.5356 | 39 | 44 | 0.0037 | 0.08 | 14.5 | 32.2933 | 0 | 0 | 0 | 0 | 0 | 0 | 0 | 0.0045556 | 0 | 0 | 0 | 0 | 0.0045556
10 | 11 | 9 | 7 | 0 | 0 | 0 | 43.486 | 0 | 0 | 0 | 0 | 0 | 0 | 0 | 0 | 0 | 0 | 0 | -999 | 43.486 | 60.2984 | 60.313 | 0 | 0 | 0 | -999 | 70.1438 | 78.4411 | 78.5356 | 43 | 50 | 0.0041 | 0.079 | 16.5 | 34.7735 | 0 | 0 | 0 | 0 | 0 | 0 | 0 | 0.0045556 | 0 | 0 | 0 | 0 | 0.0045556
10 | 11 | 10 | 7 | 0 | 0 | 0 | 43.486 | 0 | 0 | 0 | 0 | 0 | 0 | 0 | 0 | 0 | 0 | 0 | -999 | 43.486 | 60.2984 | 60.313 | 0 | 0 | 0 | -999 | 70.1665 | 78.4411 | 78.5356 | 44 | 53 | 0.0039 | 0.079 | 17 | 33.5605 | 0 | 0 | 0 | 0 | 0 | 0 | 0 | 0.0045556 | 0 | 0 | 0 | 0 | 0.0045556
10 | 11 | 11 | 7 | 0 | 0 | 0 | 43.486 | 0 | 0 | 0 | 0 | 0 | 0 | 0 | 0 | 0 | 0 | 0 | -999 | 43.486 | 60.2984 | 60.313 | 0 | 0 | 0 | -999 | 70.1665 | 78.4411 | 78.5356 | 44 | 52 | 0.0041 | 0.079 | 17 | 34.7735 | 0 | 0 | 0 | 0 | 0 | 0 | 0 | 0.0045556 | 0 | 0 | 0 | 0 | 0.0045556
10 | 11 | 12 | 7 | 0 | 0 | 0 | 43.486 | 0 | 0 | 0 | 0 | 0 | 0 | 0 | 0 | 0 | 0 | 0 | -999 | 43.486 | 60.2984 | 60.313 | 0 | 0 | 0 | -999 | 70.1911 | 78.4411 | 78.5356 | 45 | 54 | 0.0041 | 0.078 | 17.5 | 34.7735 | 0 | 0 | 0 | 0 | 0 | 0 | 0 | 0.0045556 | 0 | 0 | 0 | 0 | 0.0045556
10 | 11 | 13 | 7 | 0 | 0 | 0 | 43.486 | 0 | 0 | 0 | 0 | 0 | 0 | 0 | 0 | 0 | 0 | 0 | -999 | 43.486 | 60.2984 | 60.313 | 0 | 0 | 0 | -999 | 70.1911 | 78.4411 | 78.5356 | 45 | 54 | 0.0041 | 0.078 | 17.5 | 34.6933 | 0 | 0 | 0 | 0 | 0 | 0 | 0 | 0.0045556 | 0 | 0 | 0 | 0 | 0.0045556
10 | 11 | 14 | 7 | 0 | 0 | 0 | 43.486 | 0 | 0 | 0 | 0 | 0 | 0 | 0 | 0 | 0 | 0 | 0 | -999 | 43.486 | 60.2984 | 60.313 | 0 | 0 | 0 | -999 | 70.1911 | 78.4411 | 78.5356 | 45 | 53 | 0.0043 | 0.078 | 17.5 | 35.8563 | 0 | 0 | 0 | 0 | 0 | 0 | 0 | 0.0045556 | 0 | 0 | 0 | 0 | 0.0045556
10 | 11 | 15 | 7 | 0 | 0 | 0 | 43.486 | 0 | 0 | 0 | 0 | 0 | 0 | 0 | 0 | 0 | 0 | 0 | -999 | 43.486 | 60.2984 | 60.313 | 0 | 0 | 0 | -999 | 70.2177 | 78.4411 | 78.5356 | 46 | 53 | 0.0048 | 0.078 | 18 | 38.573 | 0 | 0 | 0 | 0 | 0 | 0 | 0 | 0.0045556 | 0 | 0 | 0 | 0 | 0.0045556
10 | 11 | 16 | 7 | 0 | 0 | 0 | 43.486 | 0 | 0 | 0 | 0 | 0 | 0 | 0 | 0 | 0 | 0 | 0 | -999 | 43.486 | 60.2984 | 60.313 | 0 | 0 | 0 | -999 | 70.2177 | 78.4411 | 78.5356 | 46 | 53 | 0.0048 | 0.078 | 18 | 38.573 | 0 | 0 | 0 | 0 | 0 | 0 | 0 | 0.0045556 | 0 | 0 | 0 | 0 | 0.0045556
10 | 11 | 17 | 7 | 0 | 0 | 0 | 43.486 | 0 | 0 | 0 | 0 | 0 | 0 | 0 | 0 | 0 | 0 | 0 | -999 | 43.486 | 60.2984 | 60.313 | 0 | 0 | 0 | -999 | 70.1911 | 78.4411 | 78.5356 | 45 | 51 | 0.0048 | 0.079 | 17.5 | 38.573 | 0 | 0 | 0 | 0 | 0 | 0 | 0 | 0.0045556 | 0 | 0 | 0 | 0 | 0.0045556
10 | 11 | 18 | 7 | 0 | 0 | 0 | 43.486 | 0 | 0 | 0 | 0 | 0 | 0 | 0 | 0 | 0 | 0 | 0 | -999 | 43.486 | 60.2984 | 60.313 | 0 | 0 | 0 | -999 | 70.1911 | 78.4411 | 78.5356 | 45 | 51 | 0.0048 | 0.079 | 17.5 | 38.573 | 0 | 0 | 0 | 0 | 0 | 0 | 0 | 0.0045556 | 0 | 0 | 0 | 0 | 0.0045556
10 | 11 | 19 | 7 | 0 | 0 | 0 | 43.486 | 0 | 0 | 0 | 0 | 0 | 0 | 0 | 0 | 0 | 0 | 0 | -999 | 43.486 | 60.2984 | 60.313 | 0 | 0 | 0 | -999 | 70.2177 | 78.4411 | 78.5356 | 46 | 50 | 0.0055 | 0.079 | 18 | 41.9942 | 0 | 0 | 0 | 0 | 0 | 0 | 0 | 0.0045556 | 0 | 0 | 0 | 0 | 0.0045556
10 | 11 | 20 | 7 | 0 | 0 | 0 | 43.486 | 0 | 0 | 0 | 0 | 0 | 0 | 0 | 0 | 0 | 0 | 0 | -999 | 43.486 | 60.2984 | 60.313 | 0 | 0 | 0 | -999 | 70.2177 | 78.4411 | 78.5356 | 46 | 50 | 0.0055 | 0.079 | 18 | 41.9942 | 0 | 0 | 0 | 0 | 0 | 0 | 0 | 0.0045556 | 0 | 0 | 0 | 0 | 0.0045556
10 | 11 | 21 | 7 | 0 | 0 | 0 | 43.486 | 0 | 0 | 0 | 0 | 0 | 0 | 0 | 0 | 0 | 0 | 0 | -999 | 43.486 | 60.2984 | 60.313 | 0 | 0 | 0 | -999 | 70.2177 | 78.4411 | 78.5356 | 46 | 50 | 0.0055 | 0.079 | 18 | 41.9101 | 0 | 0 | 0 | 0 | 0 | 0 | 0 | 0.0045556 | 0 | 0 | 0 | 0 | 0.0045556
10 | 11 | 22 | 7 | 0 | 0 | 0 | 43.486 | 0 | 0 | 0 | 0 | 0 | 0 | 0 | 0 | 0 | 0 | 0 | -999 | 43.486 | 60.2984 | 60.313 | 0 | 0 | 0 | -999 | 70.2177 | 78.4411 | 78.5356 | 46 | 50 | 0.0055 | 0.079 | 18 | 41.9101 | 0 | 0 | 0 | 0 | 0 | 0 | 0 | 0.0045556 | 0 | 0 | 0 | 0 | 0.0045556
10 | 11 | 23 | 7 | 0 | 0 | 0 | 43.486 | 0 | 0 | 0 | 0 | 0 | 0 | 0 | 0 | 0 | 0 | 0 | -999 | 43.486 | 60.2984 | 60.313 | 0 | 0 | 0 | -999 | 70.1911 | 78.4411 | 78.5356 | 45 | 48 | 0.0055 | 0.079 | 17.5 | 41.9101 | 0 | 0 | 0 | 0 | 0 | 0 | 0 | 0.0045556 | 0 | 0 | 0 | 0 | 0.0045556
10 | 11 | 24 | 7 | 0 | 0 | 0 | 43.486 | 0 | 0 | 0 | 0 | 0 | 0 | 0 | 0 | 0 | 0 | 0 | -999 | 43.486 | 60.2984 | 60.313 | 0 | 0 | 0 | -999 | 70.2177 | 78.4411 | 78.5356 | 46 | 49 | 0.0058 | 0.079 | 18 | 43.2618 | 0 | 0 | 0 | 0 | 0 | 0 | 0 | 0.0045556 | 0 | 0 | 0 | 0 | 0.0045556
10 | 12 | 1 | 8 | 0 | 0 | 0 | 43.486 | 0 | 0 | 0 | 0 | 0 | 0 | 0 | 0 | 0 | 0 | 0 | -999 | 43.486 | 60.2984 | 60.313 | 0 | 0 | 0 | -999 | 70.2177 | 78.4411 | 78.5356 | 46 | 49 | 0.0058 | 0.079 | 18 | 43.2618 | 0 | 0 | 0 | 0 | 0 | 0 | 0 | 0.0045556 | 0 | 0 | 0 | 0 | 0.0045556
10 | 12 | 2 | 8 | 0 | 0 | 0 | 43.486 | 0 | 0 | 0 | 0 | 0 | 0 | 0 | 0 | 0 | 0 | 0 | -999 | 43.486 | 60.2984 | 60.313 | 0 | 0 | 0 | -999 | 70.1228 | 78.4411 | 78.5356 | 42 | 45 | 0.0048 | 0.079 | 16 | 38.4906 | 0 | 0 | 0 | 0 | 0 | 0 | 0 | 0.0045556 | 0 | 0 | 0 | 0 | 0.0045556
10 | 12 | 3 | 8 | 0 | 0 | 0 | 43.486 | 0 | 0 | 0 | 0 | 0 | 0 | 0 | 0 | 0 | 0 | 0 | -999 | 43.486 | 60.2984 | 60.313 | 0 | 0 | 0 | -999 | 70.1438 | 78.4411 | 78.5356 | 43 | 45 | 0.0053 | 0.079 | 16.5 | 40.9732 | 0 | 0 | 0 | 0 | 0 | 0 | 0 | 0.0045556 | 0 | 0 | 0 | 0 | 0.0045556
10 | 12 | 4 | 8 | 0 | 0 | 0 | 43.486 | 0 | 0 | 0 | 0 | 0 | 0 | 0 | 0 | 0 | 0 | 0 | -999 | 43.486 | 60.2984 | 60.313 | 0 | 0 | 0 | -999 | 70.1438 | 78.4411 | 78.5356 | 43 | 45 | 0.0053 | 0.079 | 16.5 | 40.9732 | 0 | 0 | 0 | 0 | 0 | 0 | 0 | 0.0045556 | 0 | 0 | 0 | 0 | 0.0045556
10 | 12 | 5 | 8 | 0 | 0 | 0 | 43.486 | 0 | 0 | 0 | 0 | 0 | 0 | 0 | 0 | 0 | 0 | 0 | -999 | 43.486 | 60.2984 | 60.313 | 0 | 0 | 0 | -999 | 70.1438 | 78.4411 | 78.5356 | 43 | 45 | 0.0053 | 0.079 | 16.5 | 40.9732 | 0 | 0 | 0 | 0 | 0 | 0 | 0 | 0.0045556 | 0 | 0 | 0 | 0 | 0.0045556
10 | 12 | 6 | 8 | 0 | 0 | 0 | 43.486 | 0 | 0 | 0 | 0 | 0 | 0 | 0 | 0 | 0 | 0 | 0 | -999 | 43.486 | 60.2984 | 60.313 | 0 | 0 | 0 | -999 | 70.1438 | 78.4411 | 78.5356 | 43 | 45 | 0.0053 | 0.079 | 16.5 | 40.9732 | 0 | 0 | 0 | 0 | 0 | 0 | 0 | 0.0045556 | 0 | 0 | 0 | 0 | 0.0045556
10 | 12 | 7 | 8 | 0 | 0 | 0 | 43.486 | 0 | 0 | 0 | 0 | 0 | 0 | 0 | 0 | 0 | 0 | 0 | -999 | 43.486 | 60.2984 | 60.313 | 0 | 0 | 0 | -999 | 70.1438 | 78.4411 | 78.5356 | 43 | 45 | 0.0053 | 0.079 | 16.5 | 40.9732 | 0 | 0 | 0 | 0 | 0 | 0 | 0 | 0.0045556 | 0 | 0 | 0 | 0 | 0.0045556
10 | 12 | 8 | 8 | 0 | 0 | 0 | 43.486 | 0 | 0 | 0 | 0 | 0 | 0 | 0 | 0 | 0 | 0 | 0 | -999 | 43.486 | 60.2984 | 60.313 | 0 | 0 | 0 | -999 | 70.1665 | 78.4411 | 78.5356 | 44 | 47 | 0.0053 | 0.079 | 17 | 40.9732 | 0 | 0 | 0 | 0 | 0 | 0 | 0 | 0.0045556 | 0 | 0 | 0 | 0 | 0.0045556
10 | 12 | 9 | 8 | 0 | 0 | 0 | 43.486 | 0 | 0 | 0 | 0 | 0 | 0 | 0 | 0 | 0 | 0 | 0 | -999 | 43.486 | 60.2984 | 60.313 | 0 | 0 | 0 | -999 | 70.1911 | 78.4411 | 78.5356 | 45 | 48 | 0.0055 | 0.079 | 17.5 | 41.9101 | 0 | 0 | 0 | 0 | 0 | 0 | 0 | 0.0045556 | 0 | 0 | 0 | 0 | 0.0045556
10 | 12 | 10 | 8 | 0 | 0 | 0 | 43.486 | 0 | 0 | 0 | 0 | 0 | 0 | 0 | 0 | 0 | 0 | 0 | -999 | 43.486 | 60.2984 | 60.313 | 0 | 0 | 0 | -999 | 70.2177 | 78.4411 | 78.5356 | 46 | 49 | 0.0058 | 0.078 | 18 | 43.2618 | 0 | 0 | 0 | 0 | 0 | 0 | 0 | 0.0045556 | 0 | 0 | 0 | 0 | 0.0045556
10 | 12 | 11 | 8 | 0 | 0 | 0 | 43.486 | 0 | 0 | 0 | 0 | 0 | 0 | 0 | 0 | 0 | 0 | 0 | -999 | 43.486 | 60.2984 | 60.313 | 0 | 0 | 0 | -999 | 70.2777 | 78.4411 | 78.5356 | 48 | 52 | 0.006 | 0.078 | 19 | 44.1297 | 0 | 0 | 0 | 0 | 0 | 0 | 0 | 0.0045556 | 0 | 0 | 0 | 0 | 0.0045556
10 | 12 | 12 | 8 | 0 | 0 | 0 | 43.486 | 0 | 0 | 0 | 0 | 0 | 0 | 0 | 0 | 0 | 0 | 0 | -999 | 43.486 | 60.2984 | 60.313 | 0 | 0 | 0 | -999 | 70.3116 | 78.4411 | 78.5356 | 49 | 53 | 0.0063 | 0.078 | 19.5 | 45.2998 | 0 | 0 | 0 | 0 | 0 | 0 | 0 | 0.0045556 | 0 | 0 | 0 | 0 | 0.0045556
10 | 12 | 13 | 8 | 0 | 0 | 0 | 43.486 | 0 | 0 | 0 | 0 | 0 | 0 | 0 | 0 | 0 | 0 | 0 | -999 | 43.486 | 60.2984 | 60.313 | 0 | 0 | 0 | -999 | 70.3485 | 78.4411 | 78.5356 | 50 | 53 | 0.0068 | 0.078 | 20 | 47.2815 | 0 | 0 | 0 | 0 | 0 | 0 | 0 | 0.0045556 | 0 | 0 | 0 | 0 | 0.0045556
10 | 12 | 14 | 8 | 0 | 0 | 0 | 43.486 | 0 | 0 | 0 | 0 | 0 | 0 | 0 | 0 | 0 | 0 | 0 | -999 | 43.486 | 60.2984 | 60.313 | 0 | 0 | 0 | -999 | 70.4322 | 78.4411 | 78.5356 | 52 | 55 | 0.0074 | 0.077 | 21.5 | 49.4106 | 0 | 0 | 0 | 0 | 0 | 0 | 0 | 0.0045556 | 0 | 0 | 0 | 0 | 0.0045556
10 | 12 | 15 | 8 | 0 | 0 | 0 | 43.486 | 0 | 0 | 0 | 0 | 0 | 0 | 0 | 0 | 0 | 0 | 0 | -999 | 43.486 | 60.2984 | 60.313 | 0 | 0 | 0 | -999 | 70.3885 | 78.4411 | 78.5356 | 51 | 54 | 0.0071 | 0.077 | 20.5 | 48.3228 | 0 | 0 | 0 | 0 | 0 | 0 | 0 | 0.0045556 | 0 | 0 | 0 | 0 | 0.0045556
10 | 12 | 16 | 8 | 0 | 0 | 0 | 43.486 | 0 | 0 | 0 | 0 | 0 | 0 | 0 | 0 | 0 | 0 | 0 | -999 | 43.486 | 60.2984 | 60.313 | 0 | 0 | 0 | -999 | 70.3885 | 78.4411 | 78.5356 | 51 | 54 | 0.0071 | 0.077 | 20.5 | 48.3228 | 0 | 0 | 0 | 0 | 0 | 0 | 0 | 0.0045556 | 0 | 0 | 0 | 0 | 0.0045556
10 | 12 | 17 | 8 | 0 | 0 | 0 | 43.486 | 0 | 0 | 0 | 0 | 0 | 0 | 0 | 0 | 0 | 0 | 0 | -999 | 43.486 | 60.2984 | 60.313 | 0 | 0 | 0 | -999 | 70.4322 | 78.4411 | 78.5356 | 52 | 54 | 0.0077 | 0.077 | 21.5 | 50.4605 | 0 | 0 | 0 | 0 | 0 | 0 | 0 | 0.0045556 | 0 | 0 | 0 | 0 | 0.0045556
10 | 12 | 18 | 8 | 0 | 0 | 0 | 43.486 | 0 | 0 | 0 | 0 | 0 | 0 | 0 | 0 | 0 | 0 | 0 | -999 | 43.486 | 60.2984 | 60.313 | 0 | 0 | 0 | -999 | 70.4322 | 78.4411 | 78.5356 | 52 | 54 | 0.0077 | 0.077 | 21.5 | 50.4605 | 0 | 0 | 0 | 0 | 0 | 0 | 0 | 0.0045556 | 0 | 0 | 0 | 0 | 0.0045556
10 | 12 | 19 | 8 | 0 | 0 | 0 | 43.486 | 0 | 0 | 0 | 0 | 0 | 0 | 0 | 0 | 0 | 0 | 0 | -999 | 43.486 | 60.2984 | 60.313 | 0 | 0 | 0 | -999 | 70.4322 | 78.4411 | 78.5356 | 52 | 54 | 0.0077 | 0.077 | 21.5 | 50.4605 | 0 | 0 | 0 | 0 | 0 | 0 | 0 | 0.0045556 | 0 | 0 | 0 | 0 | 0.0045556
10 | 12 | 20 | 8 | 0 | 0 | 0 | 43.486 | 0 | 0 | 0 | 0 | 0 | 0 | 0 | 0 | 0 | 0 | 0 | -999 | 43.486 | 60.2984 | 60.313 | 0 | 0 | 0 | -999 | 70.3885 | 78.4411 | 78.5356 | 51 | 53 | 0.0074 | 0.077 | 20.5 | 49.4106 | 0 | 0 | 0 | 0 | 0 | 0 | 0 | 0.0045556 | 0 | 0 | 0 | 0 | 0.0045556
10 | 12 | 21 | 8 | 0 | 0 | 0 | 43.486 | 0 | 0 | 0 | 0 | 0 | 0 | 0 | 0 | 0 | 0 | 0 | -999 | 43.486 | 60.2984 | 60.313 | 0 | 0 | 0 | -999 | 70.3885 | 78.4411 | 78.5356 | 51 | 54 | 0.0071 | 0.077 | 20.5 | 48.3228 | 0 | 0 | 0 | 0 | 0 | 0 | 0 | 0.0045556 | 0 | 0 | 0 | 0 | 0.0045556
10 | 12 | 22 | 8 | 0 | 0 | 0 | 43.486 | 0 | 0 | 0 | 0 | 0 | 0 | 0 | 0 | 0 | 0 | 0 | -999 | 43.486 | 60.2984 | 60.313 | 0 | 0 | 0 | -999 | 70.3885 | 78.4411 | 78.5356 | 51 | 54 | 0.0072 | 0.077 | 20.5 | 48.6898 | 0 | 0 | 0 | 0 | 0 | 0 | 0 | 0.0045556 | 0 | 0 | 0 | 0 | 0.0045556
10 | 12 | 23 | 8 | 0 | 0 | 0 | 43.486 | 0 | 0 | 0 | 0 | 0 | 0 | 0 | 0 | 0 | 0 | 0 | -999 | 43.486 | 60.2984 | 60.313 | 0 | 0 | 0 | -999 | 70.3885 | 78.4411 | 78.5356 | 51 | 53 | 0.0074 | 0.077 | 20.5 | 49.4106 | 0 | 0 | 0 | 0 | 0 | 0 | 0 | 0.0045556 | 0 | 0 | 0 | 0 | 0.0045556
10 | 12 | 24 | 8 | 0 | 0 | 0 | 43.486 | 0 | 0 | 0 | 0 | 0 | 0 | 0 | 0 | 0 | 0 | 0 | -999 | 43.486 | 60.2984 | 60.313 | 0 | 0 | 0 | -999 | 70.3485 | 78.4411 | 78.5356 | 50 | 52 | 0.0071 | 0.077 | 20 | 48.3228 | 0 | 0 | 0 | 0 | 0 | 0 | 0 | 0.0045556 | 0 | 0 | 0 | 0 | 0.0045556
10 | 13 | 1 | 2 | 0 | 0 | 0 | 43.486 | 0 | 0 | 0 | 0 | 0 | 0 | 0 | 0 | 0 | 0 | 0 | -999 | 43.486 | 60.2984 | 60.313 | 0 | 0 | 0 | -999 | 70.3885 | 78.4411 | 78.5356 | 51 | 53 | 0.0074 | 0.077 | 20.5 | 49.4106 | 0 | 0 | 0 | 0 | 0 | 0 | 0 | 0.0045556 | 0 | 0 | 0 | 0 | 0.0045556
10 | 13 | 2 | 2 | 0 | 0 | 0 | 43.486 | 0 | 0 | 0 | 0 | 0 | 0 | 0 | 0 | 0 | 0 | 0 | -999 | 43.486 | 60.2984 | 60.313 | 0 | 0 | 0 | -999 | 70.3885 | 78.4411 | 78.5356 | 51 | 54 | 0.0072 | 0.077 | 20.5 | 48.6017 | 0 | 0 | 0 | 0 | 0 | 0 | 0 | 0.0045556 | 0 | 0 | 0 | 0 | 0.0045556
10 | 13 | 3 | 2 | 0 | 0 | 0 | 43.486 | 0 | 0 | 0 | 0 | 0 | 0 | 0 | 0 | 0 | 0 | 0 | -999 | 43.486 | 60.2984 | 60.313 | 0 | 0 | 0 | -999 | 70.3485 | 78.4411 | 78.5356 | 50 | 52 | 0.0071 | 0.077 | 20 | 48.2349 | 0 | 0 | 0 | 0 | 0 | 0 | 0 | 0.0045556 | 0 | 0 | 0 | 0 | 0.0045556
10 | 13 | 4 | 2 | 0 | 0 | 0 | 43.486 | 0 | 0 | 0 | 0 | 0 | 0 | 0 | 0 | 0 | 0 | 0 | -999 | 43.486 | 60.2984 | 60.313 | 0 | 0 | 0 | -999 | 70.4322 | 78.4411 | 78.5356 | 52 | 54 | 0.0077 | 0.077 | 21.5 | 50.3716 | 0 | 0 | 0 | 0 | 0 | 0 | 0 | 0.0045556 | 0 | 0 | 0 | 0 | 0.0045556
10 | 13 | 5 | 2 | 0 | 0 | 0 | 43.486 | 0 | 0 | 0 | 0 | 0 | 0 | 0 | 0 | 0 | 0 | 0 | -999 | 43.486 | 60.2984 | 60.313 | 0 | 0 | 0 | -999 | 70.3885 | 78.4411 | 78.5356 | 51 | 53 | 0.0074 | 0.077 | 21 | 49.3221 | 0 | 0 | 0 | 0 | 0 | 0 | 0 | 0.0045556 | 0 | 0 | 0 | 0 | 0.0045556
10 | 13 | 6 | 2 | 0 | 0 | 0 | 43.486 | 0 | 0 | 0 | 0 | 0 | 0 | 0 | 0 | 0 | 0 | 0 | -999 | 43.486 | 60.2984 | 60.313 | 0 | 0 | 0 | -999 | 70.4322 | 78.4411 | 78.5356 | 52 | 53 | 0.0079 | 0.077 | 21.5 | 51.0516 | 0 | 0 | 0 | 0 | 0 | 0 | 0 | 0.0045556 | 0 | 0 | 0 | 0 | 0.0045556
10 | 13 | 7 | 2 | 0 | 0 | 0 | 43.486 | 0 | 0 | 0 | 0 | 0 | 0 | 0 | 0 | 0 | 0 | 0 | -999 | 43.486 | 60.2984 | 60.313 | 0 | 0 | 0 | -999 | 70.5322 | 78.4411 | 78.5356 | 54 | 56 | 0.0083 | 0.076 | 22.5 | 52.3676 | 0 | 0 | 0 | 0 | 0 | 0 | 0 | 0.0045556 | 0 | 0 | 0 | 0 | 0.0045556
10 | 13 | 8 | 2 | 1765360 | 3126850 | 0.59927 | 43.8976 | 75.0194 | 0.44223 | 0.91506 | 0.088347 | 80.9404 | 2041610 | 0 | 390.459 | 1 | 300.576 | 1765360 | 44 | 43.9474 | 55.5002 | 55.7509 | 1 | 390.459 | 2059520 | 70 | 70.2458 | 81.0386 | 80.826 | 55 | 57 | 0.0087 | 0.076 | 23 | 53.6292 | 0 | 0 | 80.9404 | 0 | 0 | 1.4744 | 8.6558 | 0.0045556 | 0 | 0 | 0 | 0 | 91.0751
10 | 13 | 9 | 2 | 2341010 | 3129680 | 0.74801 | 44.2015 | 73.3063 | 0.58234 | 0.88713 | 0.11279 | 103.426 | 2694000 | 0 | 487.372 | 1 | 279.558 | 2341010 | 44 | 44.2447 | 61.0139 | 60.9896 | 1 | 487.372 | 2717390 | 70 | 70.6218 | 81.249 | 81.7417 | 56 | 59 | 0.0088 | 0.076 | 23.5 | 53.9366 | 0 | 0 | 103.426 | 0 | 0 | 3.7841 | 9.9679 | 0.0045556 | 0 | 0 | 0 | 0 | 117.183
10 | 13 | 10 | 2 | 2350480 | 3130420 | 0.75085 | 44.197 | 73.6682 | 0.58664 | 0.89062 | 0.11407 | 104.624 | 2707550 | 0 | 489.226 | 1 | 278.674 | 2350480 | 44 | 44.24 | 61.0094 | 61.0958 | 1 | 489.226 | 2731050 | 70 | 70.6936 | 81.6508 | 81.849 | 57 | 60 | 0.0091 | 0.076 | 24.5 | 54.8409 | 0 | 0 | 104.624 | 0 | 0 | 4.4202 | 9.9878 | 0.0045556 | 0 | 0 | 0 | 0 | 119.036
10 | 13 | 11 | 2 | 2227880 | 3130700 | 0.71162 | 44.1348 | 74.2406 | 0.54529 | 0.90034 | 0.10719 | 98.32 | 2563450 | 0 | 463.668 | 1 | 264.167 | 2227880 | 44 | 44.1735 | 60.9472 | 61.0339 | 1 | 463.668 | 2585370 | 70 | 70.762 | 81.7984 | 81.9117 | 59 | 63 | 0.0097 | 0.075 | 25.5 | 56.5734 | 0 | 0 | 98.32 | 0 | 0 | 5.112 | 9.1904 | 0.0045556 | 0 | 0 | 0 | 0 | 112.627
10 | 13 | 12 | 2 | 1926580 | 3127320 | 0.61605 | 43.9816 | 75.2463 | 0.45761 | 0.91578 | 0.091491 | 83.8333 | 2212700 | 0 | 401.394 | 1 | 228.501 | 1926580 | 44 | 44.0107 | 60.7939 | 60.8756 | 1 | 401.394 | 2231170 | 70 | 70.6331 | 81.77 | 81.7585 | 60 | 64 | 0.0101 | 0.075 | 26.5 | 57.5842 | 0 | 0 | 83.8333 | 0 | 0 | 3.9138 | 7.4844 | 0.0045556 | 0 | 0 | 0 | 0 | 95.236
10 | 13 | 13 | 2 | 1789310 | 3125450 | 0.5725 | 43.9113 | 75.4922 | 0.4234 | 0.92018 | 0.085059 | 77.8936 | 2055160 | 0 | 373.018 | 1 | 212.319 | 1789310 | 44 | 43.9366 | 60.7237 | 60.7842 | 1 | 373.018 | 2072220 | 70 | 70.5345 | 81.5514 | 81.6437 | 60 | 66 | 0.0096 | 0.075 | 26.5 | 56.1994 | 0 | 0 | 77.8936 | 0 | 0 | 3.1338 | 6.813 | 0.0045556 | 0 | 0 | 0 | 0 | 87.845
10 | 13 | 14 | 2 | 1819860 | 3126430 | 0.58209 | 43.9268 | 75.2911 | 0.42959 | 0.91753 | 0.086053 | 78.8286 | 2088900 | 0 | 379.268 | 1 | 215.993 | 1819860 | 44 | 43.9529 | 60.7391 | 60.7893 | 1 | 379.268 | 2106260 | 70 | 70.5558 | 81.4497 | 81.6524 | 60 | 65 | 0.0099 | 0.075 | 26.5 | 57.0377 | 0 | 0 | 78.8286 | 0 | 0 | 3.293 | 6.957 | 0.0045556 | 0 | 0 | 0 | 0 | 89.0831
10 | 13 | 15 | 2 | 1665620 | 3122460 | 0.53343 | 43.8483 | 75.919 | 0.39787 | 0.92639 | 0.080468 | 73.6191 | 1916880 | 0 | 347.565 | 1 | 197.671 | 1665620 | 44 | 43.8703 | 60.6607 | 60.7159 | 1 | 347.565 | 1932760 | 70 | 70.5262 | 81.5705 | 81.6475 | 61 | 65 | 0.0105 | 0.074 | 27 | 58.6491 | 0 | 0 | 73.6191 | 0 | 0 | 3.0741 | 6.2603 | 0.0045556 | 0 | 0 | 0 | 0 | 82.9581
10 | 13 | 16 | 2 | 1623280 | 3122410 | 0.51988 | 43.8267 | 75.8697 | 0.38832 | 0.92633 | 0.078532 | 71.8459 | 1868490 | 0 | 338.735 | 1 | 192.696 | 1623280 | 44 | 43.8476 | 60.639 | 60.6838 | 1 | 338.735 | 1883960 | 70 | 70.4156 | 81.3785 | 81.5325 | 60 | 65 | 0.0099 | 0.075 | 26.5 | 57.0377 | 0 | 0 | 71.8459 | 0 | 0 | 2.3447 | 6.0804 | 0.0045556 | 0 | 0 | 0 | 0 | 80.2756
10 | 13 | 17 | 2 | 1682660 | 3124360 | 0.53856 | 43.8569 | 75.5657 | 0.39879 | 0.92224 | 0.080295 | 73.5049 | 1933530 | 0 | 350.908 | 1 | 199.764 | 1682660 | 44 | 43.8793 | 60.6692 | 60.7101 | 1 | 350.908 | 1949560 | 70 | 70.3864 | 81.2663 | 81.4859 | 59 | 64 | 0.0095 | 0.075 | 25.5 | 55.9149 | 0 | 0 | 73.5049 | 0 | 0 | 2.1751 | 6.3321 | 0.0045556 | 0 | 0 | 0 | 0 | 82.0166
10 | 13 | 18 | 2 | 1732180 | 3125260 | 0.55425 | 43.8821 | 75.4379 | 0.4092 | 0.92022 | 0.082209 | 75.2792 | 1989110 | 0 | 361.131 | 1 | 205.623 | 1732180 | 44 | 43.9059 | 60.6945 | 60.7386 | 1 | 361.131 | 2005600 | 70 | 70.4203 | 81.3023 | 81.5162 | 59 | 63 | 0.0097 | 0.075 | 25.5 | 56.4814 | 0 | 0 | 75.2792 | 0 | 0 | 2.3734 | 6.5507 | 0.0045556 | 0 | 0 | 0 | 0 | 84.2079
10 | 13 | 19 | 2 | 1656360 | 3123390 | 0.53031 | 43.8436 | 75.73 | 0.39428 | 0.92439 | 0.079571 | 72.8193 | 1904890 | 0 | 345.53 | 1 | 196.602 | 1656360 | 44 | 43.8653 | 60.6559 | 60.7048 | 1 | 345.53 | 1920670 | 70 | 70.3687 | 81.3461 | 81.4812 | 59 | 62 | 0.0099 | 0.075 | 25.5 | 57.0377 | 0 | 0 | 72.8193 | 0 | 0 | 2.0766 | 6.2192 | 0.0045556 | 0 | 0 | 0 | 0 | 81.1196
10 | 13 | 20 | 2 | 1549270 | 3120800 | 0.49643 | 43.789 | 76.0479 | 0.37479 | 0.92914 | 0.076026 | 69.5174 | 1786530 | 0 | 323.458 | 1 | 183.908 | 1549270 | 44 | 43.8081 | 60.6014 | 60.6472 | 1 | 323.458 | 1801350 | 70 | 70.2956 | 81.3151 | 81.4308 | 59 | 62 | 0.0099 | 0.075 | 25.5 | 57.0377 | 0 | 0 | 69.5174 | 0 | 0 | 1.7013 | 5.7796 | 0.0045556 | 0 | 0 | 0 | 0 | 77.0029
10 | 13 | 21 | 2 | 0 | 0 | 0 | 43.789 | 0 | 0 | 0 | 0 | 0 | 0 | 0 | 0 | 0 | 0 | 0 | -999 | 43.789 | 60.6014 | 60.6231 | 0 | 0 | 0 | -999 | 70.2711 | 81.3151 | 81.4063 | 60 | 62 | 0.0106 | 0.075 | 26.5 | 58.9098 | 0 | 0 | 0 | 0 | 0 | 0 | 0 | 0.0045556 | 0 | 0 | 0 | 0 | 0.0045556
10 | 13 | 22 | 2 | 0 | 0 | 0 | 43.789 | 0 | 0 | 0 | 0 | 0 | 0 | 0 | 0 | 0 | 0 | 0 | -999 | 43.789 | 60.6014 | 60.6231 | 0 | 0 | 0 | -999 | 70.4583 | 81.3151 | 81.4063 | 60 | 62 | 0.0106 | 0.075 | 26.5 | 58.8164 | 0 | 0 | 0 | 0 | 0 | 0 | 0 | 0.0045556 | 0 | 0 | 0 | 0 | 0.0045556
10 | 13 | 23 | 2 | 0 | 0 | 0 | 43.789 | 0 | 0 | 0 | 0 | 0 | 0 | 0 | 0 | 0 | 0 | 0 | -999 | 43.789 | 60.6014 | 60.6231 | 0 | 0 | 0 | -999 | 70.5428 | 81.3151 | 81.4063 | 61 | 62 | 0.0112 | 0.075 | 27 | 60.3353 | 0 | 0 | 0 | 0 | 0 | 0 | 0 | 0.0045556 | 0 | 0 | 0 | 0 | 0.0045556
10 | 13 | 24 | 2 | 0 | 0 | 0 | 43.789 | 0 | 0 | 0 | 0 | 0 | 0 | 0 | 0 | 0 | 0 | 0 | -999 | 43.789 | 60.6014 | 60.6231 | 0 | 0 | 0 | -999 | 70.4583 | 81.3151 | 81.4063 | 60 | 62 | 0.0106 | 0.075 | 26.5 | 58.8164 | 0 | 0 | 0 | 0 | 0 | 0 | 0 | 0.0045556 | 0 | 0 | 0 | 0 | 0.0045556
10 | 14 | 1 | 3 | 0 | 0 | 0 | 43.789 | 0 | 0 | 0 | 0 | 0 | 0 | 0 | 0 | 0 | 0 | 0 | -999 | 43.789 | 60.6014 | 60.6231 | 0 | 0 | 0 | -999 | 70.4583 | 81.3151 | 81.4063 | 60 | 62 | 0.0106 | 0.075 | 26.5 | 58.8164 | 0 | 0 | 0 | 0 | 0 | 0 | 0 | 0.0045556 | 0 | 0 | 0 | 0 | 0.0045556
10 | 14 | 2 | 3 | 0 | 0 | 0 | 43.789 | 0 | 0 | 0 | 0 | 0 | 0 | 0 | 0 | 0 | 0 | 0 | -999 | 43.789 | 60.6014 | 60.6231 | 0 | 0 | 0 | -999 | 70.4583 | 81.3151 | 81.4063 | 60 | 61 | 0.0108 | 0.075 | 26.5 | 59.3309 | 0 | 0 | 0 | 0 | 0 | 0 | 0 | 0.0045556 | 0 | 0 | 0 | 0 | 0.0045556
10 | 14 | 3 | 3 | 0 | 0 | 0 | 43.789 | 0 | 0 | 0 | 0 | 0 | 0 | 0 | 0 | 0 | 0 | 0 | -999 | 43.789 | 60.6014 | 60.6231 | 0 | 0 | 0 | -999 | 70.3163 | 81.3151 | 81.4063 | 58 | 59 | 0.01 | 0.075 | 25 | 57.2195 | 0 | 0 | 0 | 0 | 0 | 0 | 0 | 0.0045556 | 0 | 0 | 0 | 0 | 0.0045556
10 | 14 | 4 | 3 | 0 | 0 | 0 | 43.789 | 0 | 0 | 0 | 0 | 0 | 0 | 0 | 0 | 0 | 0 | 0 | -999 | 43.789 | 60.6014 | 60.6231 | 0 | 0 | 0 | -999 | 70.3832 | 81.3151 | 81.4063 | 59 | 60 | 0.0104 | 0.075 | 26 | 58.1997 | 0 | 0 | 0 | 0 | 0 | 0 | 0 | 0.0045556 | 0 | 0 | 0 | 0 | 0.0045556
10 | 14 | 5 | 3 | 0 | 0 | 0 | 43.789 | 0 | 0 | 0 | 0 | 0 | 0 | 0 | 0 | 0 | 0 | 0 | -999 | 43.789 | 60.6014 | 60.6231 | 0 | 0 | 0 | -999 | 70.3832 | 81.3151 | 81.4063 | 59 | 60 | 0.0104 | 0.075 | 26 | 58.1997 | 0 | 0 | 0 | 0 | 0 | 0 | 0 | 0.0045556 | 0 | 0 | 0 | 0 | 0.0045556
10 | 14 | 6 | 3 | 0 | 0 | 0 | 43.789 | 0 | 0 | 0 | 0 | 0 | 0 | 0 | 0 | 0 | 0 | 0 | -999 | 43.789 | 60.6014 | 60.6231 | 0 | 0 | 0 | -999 | 70.3832 | 81.3151 | 81.4063 | 59 | 59 | 0.0107 | 0.075 | 26 | 58.9809 | 0 | 0 | 0 | 0 | 0 | 0 | 0 | 0.0045556 | 0 | 0 | 0 | 0 | 0.0045556
10 | 14 | 7 | 3 | 0 | 0 | 0 | 43.789 | 0 | 0 | 0 | 0 | 0 | 0 | 0 | 0 | 0 | 0 | 0 | -999 | 43.789 | 60.6014 | 60.6231 | 0 | 0 | 0 | -999 | 70.3832 | 81.3151 | 81.4063 | 59 | 59 | 0.0107 | 0.075 | 26 | 58.9809 | 0 | 0 | 0 | 0 | 0 | 0 | 0 | 0.0045556 | 0 | 0 | 0 | 0 | 0.0045556
10 | 14 | 8 | 3 | 2346960 | 3128280 | 0.78491 | 44.1836 | 73.0721 | 0.62603 | 0.88346 | 0.12075 | 110.676 | 2724690 | 0 | 511.416 | 1 | 399.017 | 2346960 | 44 | 44.271 | 55.7861 | 55.9754 | 1 | 511.416 | 2749640 | 70 | 70.9689 | 81.1052 | 81.6859 | 60 | 60 | 0.0111 | 0.075 | 26.5 | 59.993 | 0 | 0 | 110.676 | 0 | 0 | 7.5705 | 14.1929 | 0.0045556 | 0 | 0 | 0 | 0 | 132.444
10 | 14 | 9 | 3 | 3117160 | 3117250 | 0.99997 | 44.6875 | 71.1343 | 0.94202 | 0.8463 | 0.17405 | 158.971 | 3659730 | 0 | 651.546 | 1 | 391.809 | 3117160 | 44 | 44.7761 | 61.4999 | 61.5852 | 1 | 586.711 | 3686100 | 70 | 72.4763 | 81.9242 | 85.0267 | 58 | 58 | 0.0103 | 0.075 | 25 | 57.8413 | 0 | 0 | 158.971 | 0 | 0 | 9.2309 | 14.6333 | 0.0045556 | 0 | 0 | 0 | 0 | 182.84
10 | 14 | 10 | 3 | 3136660 | 3136680 | 0.99999 | 44.6811 | 74.2283 | 0.94197 | 0.88768 | 0.18255 | 167.775 | 3709270 | 0 | 651.56 | 1 | 390.321 | 3136660 | 44 | 44.7699 | 61.4935 | 62.5846 | 1 | 586.713 | 3735640 | 70 | 74.0112 | 85.1643 | 86.7351 | 60 | 61 | 0.0109 | 0.074 | 26.5 | 59.3968 | 0 | 0 | 167.775 | 0 | 0 | 9.2309 | 14.6277 | 0.0045556 | 0 | 0 | 0 | 0 | 191.638
10 | 14 | 11 | 3 | 3138380 | 3138290 | 1 | 44.8078 | 75.0653 | 0.94274 | 0.89505 | 0.18422 | 169.392 | 3716510 | 0 | 651.563 | 1 | 401.126 | 3138380 | 44 | 44.8948 | 61.6202 | 64.2845 | 1 | 586.713 | 3742890 | 70 | 74.7328 | 86.0227 | 87.4814 | 61 | 62 | 0.0113 | 0.074 | 27 | 60.3922 | 0 | 0 | 169.392 | 0 | 0 | 9.2309 | 14.6665 | 0.0045556 | 0 | 0 | 0 | 0 | 193.294
10 | 14 | 12 | 3 | 3112390 | 3112230 | 1.0001 | 44.6889 | 78.6348 | 0.95095 | 0.93678 | 0.19448 | 177.348 | 3717670 | 0 | 651.563 | 1 | 392.135 | 3112390 | 44 | 44.7775 | 61.5013 | 65.5234 | 1 | 586.713 | 3744040 | 70 | 78.2857 | 89.5955 | 91.0383 | 66 | 67 | 0.0136 | 0.073 | 31 | 65.4758 | 0 | 0 | 177.348 | 0 | 0 | 9.2309 | 14.6345 | 0.0045556 | 0 | 0 | 0 | 0 | 201.218
10 | 14 | 13 | 3 | 3101430 | 3101220 | 1.0001 | 44.6339 | 79.3541 | 0.95364 | 0.94487 | 0.19672 | 178.752 | 3711510 | 0 | 651.563 | 1 | 379.301 | 3101430 | 44 | 44.7246 | 61.4463 | 66.6795 | 1 | 586.713 | 3737880 | 70 | 78.9884 | 90.2967 | 91.7199 | 67 | 70 | 0.0136 | 0.073 | 31.5 | 65.4758 | 0 | 0 | 178.752 | 0 | 0 | 9.2309 | 14.5844 | 0.0045556 | 0 | 0 | 0 | 0 | 202.572
10 | 14 | 14 | 3 | 3098820 | 3098790 | 1 | 44.5077 | 79.3393 | 0.95396 | 0.94733 | 0.1973 | 179.138 | 3710210 | 0 | 651.563 | 1 | 349.866 | 3098820 | 44 | 44.6037 | 61.3201 | 67.6046 | 1 | 586.713 | 3736590 | 70 | 78.9853 | 90.2781 | 91.7125 | 67 | 70 | 0.0136 | 0.072 | 31.5 | 65.4758 | 0 | 0 | 179.138 | 0 | 0 | 9.2309 | 14.4501 | 0.0045556 | 0 | 0 | 0 | 0 | 202.824
10 | 14 | 15 | 3 | 3098010 | 3097810 | 1.0001 | 44.4589 | 79.3362 | 0.95422 | 0.94831 | 0.19756 | 179.313 | 3710000 | 0 | 651.563 | 1 | 338.52 | 3098010 | 44 | 44.557 | 61.2713 | 66.9462 | 1 | 586.713 | 3736380 | 70 | 78.9848 | 90.2744 | 91.7112 | 67 | 71 | 0.0134 | 0.072 | 31.5 | 65.0578 | 0 | 0 | 179.313 | 0 | 0 | 9.2309 | 14.391 | 0.0045556 | 0 | 0 | 0 | 0 | 202.94
10 | 14 | 16 | 3 | 3098960 | 3098520 | 1.0001 | 44.4915 | 79.3358 | 0.95421 | 0.94762 | 0.19741 | 179.224 | 3710640 | 0 | 651.563 | 1 | 346.146 | 3098960 | 44 | 44.5882 | 61.3038 | 65.5045 | 1 | 586.713 | 3737020 | 70 | 78.9863 | 90.2758 | 91.7149 | 67 | 71 | 0.0134 | 0.072 | 31.5 | 65.0578 | 0 | 0 | 179.224 | 0 | 0 | 9.2309 | 14.4312 | 0.0045556 | 0 | 0 | 0 | 0 | 202.891
10 | 14 | 17 | 3 | 3098880 | 3098530 | 1.0001 | 44.4935 | 79.3373 | 0.95416 | 0.9476 | 0.1974 | 179.211 | 3710520 | 0 | 651.563 | 1 | 346.611 | 3098880 | 44 | 44.5901 | 61.3059 | 64.5208 | 1 | 586.713 | 3736890 | 70 | 78.986 | 90.277 | 91.7142 | 67 | 70 | 0.0137 | 0.072 | 31.5 | 65.6827 | 0 | 0 | 179.211 | 0 | 0 | 9.2309 | 14.4336 | 0.0045556 | 0 | 0 | 0 | 0 | 202.88
10 | 14 | 18 | 3 | 2946890 | 3086480 | 0.95477 | 44.3224 | 79.8251 | 0.88612 | 0.95586 | 0.18492 | 167.228 | 3517630 | 0 | 622.095 | 1 | 306.668 | 2946890 | 44 | 44.3741 | 61.1348 | 63.635 | 1 | 582.317 | 3543930 | 70 | 78.2844 | 90.1961 | 90.4468 | 67 | 69 | 0.0139 | 0.073 | 31.5 | 66.0926 | 0 | 0 | 167.228 | 0 | 0 | 9.2309 | 11.5374 | 0.0045556 | 0 | 0 | 0 | 0 | 188.001
10 | 14 | 19 | 3 | 2364530 | 3074020 | 0.7692 | 44.2048 | 80.3581 | 0.64453 | 0.963 | 0.13551 | 122.05 | 2781090 | 0 | 501.182 | 1 | 280.255 | 2364530 | 44 | 44.2482 | 61.0171 | 61.122 | 1 | 501.182 | 2805360 | 70 | 74.7522 | 88.5575 | 85.9463 | 66 | 69 | 0.0131 | 0.073 | 31 | 64.4203 | 0 | 0 | 122.05 | 0 | 0 | 9.2309 | 10.2713 | 0.0045556 | 0 | 0 | 0 | 0 | 141.557
10 | 14 | 20 | 3 | 2096030 | 3110340 | 0.67389 | 44.0679 | 77.7983 | 0.52728 | 0.94161 | 0.1084 | 98.7839 | 2433180 | 0 | 439.083 | 1 | 248.542 | 2096030 | 44 | 44.1023 | 60.8803 | 60.97 | 1 | 439.083 | 2453680 | 70 | 72.5822 | 84.9721 | 83.7668 | 65 | 68 | 0.0127 | 0.073 | 30 | 63.5497 | 0 | 0 | 98.7839 | 0 | 0 | 9.2309 | 8.4514 | 0.0045556 | 0 | 0 | 0 | 0 | 116.471
10 | 14 | 21 | 3 | 0 | 0 | 0 | 44.0679 | 0 | 0 | 0 | 0 | 0 | 0 | 0 | 0 | 0 | 0 | 0 | -999 | 44.0679 | 60.8803 | 60.9237 | 0 | 0 | 0 | -999 | 71.7155 | 84.9721 | 85.0688 | 64 | 66 | 0.0124 | 0.073 | 29.5 | 62.8805 | 0 | 0 | 0 | 0 | 0 | 0 | 0 | 0.0045556 | 0 | 0 | 0 | 0 | 0.0045556
10 | 14 | 22 | 3 | 0 | 0 | 0 | 44.0679 | 0 | 0 | 0 | 0 | 0 | 0 | 0 | 0 | 0 | 0 | 0 | -999 | 44.0679 | 60.8803 | 60.9237 | 0 | 0 | 0 | -999 | 71.5651 | 84.9721 | 85.0688 | 62 | 65 | 0.0113 | 0.074 | 28 | 60.2972 | 0 | 0 | 0 | 0 | 0 | 0 | 0 | 0.0045556 | 0 | 0 | 0 | 0 | 0.0045556
10 | 14 | 23 | 3 | 0 | 0 | 0 | 44.0679 | 0 | 0 | 0 | 0 | 0 | 0 | 0 | 0 | 0 | 0 | 0 | -999 | 44.0679 | 60.8803 | 60.9237 | 0 | 0 | 0 | -999 | 70.8714 | 84.9721 | 85.0688 | 60 | 65 | 0.01 | 0.074 | 26.5 | 56.9398 | 0 | 0 | 0 | 0 | 0 | 0 | 0 | 0.0045556 | 0 | 0 | 0 | 0 | 0.0045556
10 | 14 | 24 | 3 | 0 | 0 | 0 | 44.0679 | 0 | 0 | 0 | 0 | 0 | 0 | 0 | 0 | 0 | 0 | 0 | -999 | 44.0679 | 60.8803 | 60.9237 | 0 | 0 | 0 | -999 | 70.4447 | 84.9721 | 85.0688 | 54 | 62 | 0.0071 | 0.075 | 22.5 | 47.7916 | 0 | 0 | 0 | 0 | 0 | 0 | 0 | 0.0045556 | 0 | 0 | 0 | 0 | 0.0045556
10 | 15 | 1 | 4 | 0 | 0 | 0 | 44.0679 | 0 | 0 | 0 | 0 | 0 | 0 | 0 | 0 | 0 | 0 | 0 | -999 | 44.0679 | 60.8803 | 60.9237 | 0 | 0 | 0 | -999 | 70.308 | 84.9721 | 85.0688 | 51 | 58 | 0.0064 | 0.075 | 21 | 45.1848 | 0 | 0 | 0 | 0 | 0 | 0 | 0 | 0.0045556 | 0 | 0 | 0 | 0 | 0.0045556
10 | 15 | 2 | 4 | 0 | 0 | 0 | 44.0679 | 0 | 0 | 0 | 0 | 0 | 0 | 0 | 0 | 0 | 0 | 0 | -999 | 44.0679 | 60.8803 | 60.9237 | 0 | 0 | 0 | -999 | 70.2028 | 84.9721 | 85.0688 | 48 | 56 | 0.0053 | 0.076 | 19 | 40.3816 | 0 | 0 | 0 | 0 | 0 | 0 | 0 | 0.0045556 | 0 | 0 | 0 | 0 | 0.0045556
10 | 15 | 3 | 4 | 0 | 0 | 0 | 44.0679 | 0 | 0 | 0 | 0 | 0 | 0 | 0 | 0 | 0 | 0 | 0 | -999 | 44.0679 | 60.8803 | 60.9237 | 0 | 0 | 0 | -999 | 70.1731 | 84.9721 | 85.0688 | 47 | 54 | 0.0052 | 0.076 | 18.5 | 39.9033 | 0 | 0 | 0 | 0 | 0 | 0 | 0 | 0.0045556 | 0 | 0 | 0 | 0 | 0.0045556
10 | 15 | 4 | 4 | 0 | 0 | 0 | 44.0679 | 0 | 0 | 0 | 0 | 0 | 0 | 0 | 0 | 0 | 0 | 0 | -999 | 44.0679 | 60.8803 | 60.9237 | 0 | 0 | 0 | -999 | 70.1458 | 84.9721 | 85.0688 | 46 | 53 | 0.005 | 0.076 | 18 | 38.9226 | 0 | 0 | 0 | 0 | 0 | 0 | 0 | 0.0045556 | 0 | 0 | 0 | 0 | 0.0045556
10 | 15 | 5 | 4 | 0 | 0 | 0 | 44.0679 | 0 | 0 | 0 | 0 | 0 | 0 | 0 | 0 | 0 | 0 | 0 | -999 | 44.0679 | 60.8803 | 60.9237 | 0 | 0 | 0 | -999 | 70.1206 | 84.9721 | 85.0688 | 45 | 52 | 0.0047 | 0.077 | 17.5 | 37.4702 | 0 | 0 | 0 | 0 | 0 | 0 | 0 | 0.0045556 | 0 | 0 | 0 | 0 | 0.0045556
10 | 15 | 6 | 4 | 0 | 0 | 0 | 44.0679 | 0 | 0 | 0 | 0 | 0 | 0 | 0 | 0 | 0 | 0 | 0 | -999 | 44.0679 | 60.8803 | 60.9237 | 0 | 0 | 0 | -999 | 70.0973 | 84.9721 | 85.0688 | 44 | 51 | 0.0045 | 0.077 | 17 | 36.3981 | 0 | 0 | 0 | 0 | 0 | 0 | 0 | 0.0045556 | 0 | 0 | 0 | 0 | 0.0045556
10 | 15 | 7 | 4 | 0 | 0 | 0 | 44.0679 | 0 | 0 | 0 | 0 | 0 | 0 | 0 | 0 | 0 | 0 | 0 | -999 | 44.0679 | 60.8803 | 60.9237 | 0 | 0 | 0 | -999 | 70.0758 | 84.9721 | 85.0688 | 43 | 51 | 0.004 | 0.077 | 16.5 | 33.5281 | 0 | 0 | 0 | 0 | 0 | 0 | 0 | 0.0045556 | 0 | 0 | 0 | 0 | 0.0045556
10 | 15 | 8 | 4 | 0 | 0 | 0 | 44.0679 | 0 | 0 | 0 | 0 | 0 | 0 | 0 | 0 | 0 | 0 | 0 | -999 | 44.0679 | 60.8803 | 60.9237 | 0 | 0 | 0 | -999 | 70.0973 | 84.9721 | 85.0688 | 44 | 51 | 0.0045 | 0.077 | 17 | 36.3981 | 0 | 0 | 0 | 0 | 0 | 0 | 0 | 0.0045556 | 0 | 0 | 0 | 0 | 0.0045556
10 | 15 | 9 | 4 | 517982 | 3120090 | 0.20077 | 43.2621 | 73.3077 | 0.25399 | 0.90941 | 0.050427 | 46.0996 | 675319 | 0 | 260.625 | 1 | 85.653 | 517982 | 44 | 43.2818 | 54.8647 | 55.7544 | 1 | 260.625 | 687648 | 70 | 69.4491 | 75.2987 | 74.8186 | 45 | 53 | 0.0045 | 0.077 | 17.5 | 36.3981 | 0 | 0 | 46.0996 | 0 | 0 | 0.065676 | 4.6694 | 0.0045556 | 0 | 0 | 0 | 0 | 50.8392
10 | 15 | 10 | 4 | 827030 | 3122400 | 0.26487 | 43.4294 | 74.0434 | 0.26708 | 0.91436 | 0.053316 | 48.777 | 993504 | 0 | 260.625 | 1 | 100.115 | 827030 | 44 | 43.4474 | 60.2417 | 59.9547 | 1 | 260.625 | 1005830 | 70 | 69.5574 | 76.9725 | 77.2698 | 45 | 55 | 0.004 | 0.076 | 17.5 | 33.5281 | 0 | 0 | 48.777 | 0 | 0 | 0.20458 | 4.6886 | 0.0045556 | 0 | 0 | 0 | 0 | 53.6748
10 | 15 | 11 | 4 | 912615 | 3122120 | 0.29231 | 43.4648 | 74.6039 | 0.2778 | 0.92015 | 0.055806 | 51.0506 | 1086850 | 0 | 260.625 | 1 | 108.392 | 912615 | 44 | 43.4821 | 60.2772 | 60.3073 | 1 | 260.625 | 1099170 | 70 | 69.5995 | 77.8083 | 78.0277 | 46 | 58 | 0.0036 | 0.076 | 18 | 30.8984 | 0 | 0 | 51.0506 | 0 | 0 | 0.25689 | 4.6986 | 0.0045556 | 0 | 0 | 0 | 0 | 56.0106
10 | 15 | 12 | 4 | 0 | 0 | 0 | 43.4648 | 0 | 0 | 0 | 0 | 0 | 0 | 0 | 0 | 0 | 0 | 0 | -999 | 43.4648 | 60.2772 | 60.2953 | 0 | 0 | 0 | -999 | 69.5051 | 77.8083 | 77.9027 | 46 | 58 | 0.0036 | 0.076 | 18 | 30.8984 | 0 | 0 | 0 | 0 | 0 | 0 | 0 | 0.0045556 | 0 | 0 | 0 | 0 | 0.0045556
10 | 15 | 13 | 4 | 756930 | 3121770 | 0.25984 | 43.3774 | 73.6813 | 0.26315 | 0.91122 | 0.052351 | 47.8843 | 920358 | 0 | 260.625 | 1 | 127.503 | 756930 | 44 | 43.393 | 54.98 | 55.2543 | 1 | 260.625 | 932681 | 70 | 69.5137 | 76.3948 | 76.6652 | 43 | 54 | 0.0034 | 0.077 | 16.5 | 29.6665 | 0 | 0 | 47.8843 | 0 | 0 | 0.14694 | 4.7183 | 0.0045556 | 0 | 0 | 0 | 0 | 52.7541
10 | 15 | 14 | 4 | 1061820 | 3120820 | 0.34024 | 43.549 | 75.3596 | 0.29732 | 0.92686 | 0.060164 | 55.0143 | 1249580 | 0 | 260.625 | 1 | 128.014 | 1061820 | 44 | 43.5645 | 60.3613 | 60.1403 | 1 | 260.625 | 1261900 | 70 | 69.6649 | 79.0437 | 79.3408 | 47 | 60 | 0.0036 | 0.076 | 18.5 | 30.8984 | 0 | 0 | 55.0143 | 0 | 0 | 0.32966 | 4.7187 | 0.0045556 | 0 | 0 | 0 | 0 | 60.0673
10 | 15 | 15 | 4 | 1092800 | 3119760 | 0.35028 | 43.5565 | 75.6053 | 0.30289 | 0.92944 | 0.06146 | 56.1803 | 1284540 | 0 | 260.625 | 1 | 129.781 | 1092800 | 44 | 43.572 | 60.3689 | 60.399 | 1 | 260.625 | 1296860 | 70 | 69.6479 | 79.3925 | 79.5919 | 45 | 58 | 0.0034 | 0.076 | 17.5 | 29.6665 | 0 | 0 | 56.1803 | 0 | 0 | 0.31106 | 4.7203 | 0.0045556 | 0 | 0 | 0 | 0 | 61.2162
10 | 15 | 16 | 4 | 1092840 | 3119710 | 0.3503 | 43.5565 | 75.6164 | 0.303 | 0.92956 | 0.061492 | 56.208 | 1284680 | 0 | 260.625 | 1 | 129.781 | 1092840 | 44 | 43.572 | 60.3689 | 60.3997 | 1 | 260.625 | 1297000 | 70 | 69.648 | 79.404 | 79.593 | 45 | 57 | 0.0036 | 0.076 | 17.5 | 30.8984 | 0 | 0 | 56.208 | 0 | 0 | 0.3111 | 4.7203 | 0.0045556 | 0 | 0 | 0 | 0 | 61.244
10 | 15 | 17 | 4 | 0 | 0 | 0 | 43.5565 | 0 | 0 | 0 | 0 | 0 | 0 | 0 | 0 | 0 | 0 | 0 | -999 | 43.5565 | 60.3689 | 60.3843 | 0 | 0 | 0 | -999 | 69.5535 | 79.404 | 79.4984 | 45 | 55 | 0.0038 | 0.077 | 17.5 | 32.3745 | 0 | 0 | 0 | 0 | 0 | 0 | 0 | 0.0045556 | 0 | 0 | 0 | 0 | 0.0045556
10 | 15 | 18 | 4 | 0 | 0 | 0 | 43.5565 | 0 | 0 | 0 | 0 | 0 | 0 | 0 | 0 | 0 | 0 | 0 | -999 | 43.5565 | 60.3689 | 60.3843 | 0 | 0 | 0 | -999 | 69.4286 | 79.404 | 79.4984 | 44 | 54 | 0.0038 | 0.077 | 17 | 32.3745 | 0 | 0 | 0 | 0 | 0 | 0 | 0 | 0.0045556 | 0 | 0 | 0 | 0 | 0.0045556
10 | 15 | 19 | 4 | 0 | 0 | 0 | 43.5565 | 0 | 0 | 0 | 0 | 0 | 0 | 0 | 0 | 0 | 0 | 0 | -999 | 43.5565 | 60.3689 | 60.3843 | 0 | 0 | 0 | -999 | 69.4192 | 79.404 | 79.4984 | 43 | 52 | 0.0038 | 0.077 | 16.5 | 32.3745 | 0 | 0 | 0 | 0 | 0 | 0 | 0 | 0.0045556 | 0 | 0 | 0 | 0 | 0.0045556
10 | 15 | 20 | 4 | 0 | 0 | 0 | 43.5565 | 0 | 0 | 0 | 0 | 0 | 0 | 0 | 0 | 0 | 0 | 0 | -999 | 43.5565 | 60.3689 | 60.3843 | 0 | 0 | 0 | -999 | 69.4192 | 79.404 | 79.4984 | 43 | 52 | 0.0038 | 0.077 | 16.5 | 32.3745 | 0 | 0 | 0 | 0 | 0 | 0 | 0 | 0.0045556 | 0 | 0 | 0 | 0 | 0.0045556
10 | 15 | 21 | 4 | 0 | 0 | 0 | 43.5565 | 0 | 0 | 0 | 0 | 0 | 0 | 0 | 0 | 0 | 0 | 0 | -999 | 43.5565 | 60.3689 | 60.3843 | 0 | 0 | 0 | -999 | 69.4192 | 79.404 | 79.4984 | 43 | 51 | 0.004 | 0.077 | 16.5 | 33.6908 | 0 | 0 | 0 | 0 | 0 | 0 | 0 | 0.0045556 | 0 | 0 | 0 | 0 | 0.0045556
10 | 15 | 22 | 4 | 0 | 0 | 0 | 43.5565 | 0 | 0 | 0 | 0 | 0 | 0 | 0 | 0 | 0 | 0 | 0 | -999 | 43.5565 | 60.3689 | 60.3843 | 0 | 0 | 0 | -999 | 69.4192 | 79.404 | 79.4984 | 43 | 51 | 0.004 | 0.077 | 16.5 | 33.6908 | 0 | 0 | 0 | 0 | 0 | 0 | 0 | 0.0045556 | 0 | 0 | 0 | 0 | 0.0045556
10 | 15 | 23 | 4 | 0 | 0 | 0 | 43.5565 | 0 | 0 | 0 | 0 | 0 | 0 | 0 | 0 | 0 | 0 | 0 | -999 | 43.5565 | 60.3689 | 60.3843 | 0 | 0 | 0 | -999 | 69.4104 | 79.404 | 79.4984 | 42 | 49 | 0.004 | 0.078 | 16 | 33.6908 | 0 | 0 | 0 | 0 | 0 | 0 | 0 | 0.0045556 | 0 | 0 | 0 | 0 | 0.0045556
10 | 15 | 24 | 4 | 0 | 0 | 0 | 43.5565 | 0 | 0 | 0 | 0 | 0 | 0 | 0 | 0 | 0 | 0 | 0 | -999 | 43.5565 | 60.3689 | 60.3843 | 0 | 0 | 0 | -999 | 69.4192 | 79.404 | 79.4984 | 43 | 49 | 0.0044 | 0.078 | 16.5 | 36.0118 | 0 | 0 | 0 | 0 | 0 | 0 | 0 | 0.0045556 | 0 | 0 | 0 | 0 | 0.0045556
10 | 16 | 1 | 5 | 0 | 0 | 0 | 43.5565 | 0 | 0 | 0 | 0 | 0 | 0 | 0 | 0 | 0 | 0 | 0 | -999 | 43.5565 | 60.3689 | 60.3843 | 0 | 0 | 0 | -999 | 69.4104 | 79.404 | 79.4984 | 42 | 49 | 0.004 | 0.078 | 16 | 33.6908 | 0 | 0 | 0 | 0 | 0 | 0 | 0 | 0.0045556 | 0 | 0 | 0 | 0 | 0.0045556
10 | 16 | 2 | 5 | 0 | 0 | 0 | 43.5565 | 0 | 0 | 0 | 0 | 0 | 0 | 0 | 0 | 0 | 0 | 0 | -999 | 43.5565 | 60.3689 | 60.3843 | 0 | 0 | 0 | -999 | 69.4104 | 79.404 | 79.4984 | 42 | 48 | 0.0042 | 0.078 | 16 | 34.8749 | 0 | 0 | 0 | 0 | 0 | 0 | 0 | 0.0045556 | 0 | 0 | 0 | 0 | 0.0045556
10 | 16 | 3 | 5 | 0 | 0 | 0 | 43.5565 | 0 | 0 | 0 | 0 | 0 | 0 | 0 | 0 | 0 | 0 | 0 | -999 | 43.5565 | 60.3689 | 60.3843 | 0 | 0 | 0 | -999 | 69.4023 | 79.404 | 79.4984 | 41 | 46 | 0.0042 | 0.078 | 15.5 | 34.8749 | 0 | 0 | 0 | 0 | 0 | 0 | 0 | 0.0045556 | 0 | 0 | 0 | 0 | 0.0045556
10 | 16 | 4 | 5 | 0 | 0 | 0 | 43.5565 | 0 | 0 | 0 | 0 | 0 | 0 | 0 | 0 | 0 | 0 | 0 | -999 | 43.5565 | 60.3689 | 60.3843 | 0 | 0 | 0 | -999 | 69.4023 | 79.404 | 79.4984 | 41 | 47 | 0.004 | 0.078 | 15.5 | 33.6908 | 0 | 0 | 0 | 0 | 0 | 0 | 0 | 0.0045556 | 0 | 0 | 0 | 0 | 0.0045556
10 | 16 | 5 | 5 | 0 | 0 | 0 | 43.5565 | 0 | 0 | 0 | 0 | 0 | 0 | 0 | 0 | 0 | 0 | 0 | -999 | 43.5565 | 60.3689 | 60.3843 | 0 | 0 | 0 | -999 | 69.4023 | 79.404 | 79.4984 | 41 | 46 | 0.0042 | 0.078 | 15.5 | 34.8749 | 0 | 0 | 0 | 0 | 0 | 0 | 0 | 0.0045556 | 0 | 0 | 0 | 0 | 0.0045556
10 | 16 | 6 | 5 | 0 | 0 | 0 | 43.5565 | 0 | 0 | 0 | 0 | 0 | 0 | 0 | 0 | 0 | 0 | 0 | -999 | 43.5565 | 60.3689 | 60.3843 | 0 | 0 | 0 | -999 | 69.4023 | 79.404 | 79.4984 | 41 | 45 | 0.0045 | 0.078 | 15.5 | 36.5638 | 0 | 0 | 0 | 0 | 0 | 0 | 0 | 0.0045556 | 0 | 0 | 0 | 0 | 0.0045556
10 | 16 | 7 | 5 | 0 | 0 | 0 | 43.5565 | 0 | 0 | 0 | 0 | 0 | 0 | 0 | 0 | 0 | 0 | 0 | -999 | 43.5565 | 60.3689 | 60.3843 | 0 | 0 | 0 | -999 | 69.4023 | 79.404 | 79.4984 | 41 | 46 | 0.0042 | 0.078 | 15.5 | 34.8749 | 0 | 0 | 0 | 0 | 0 | 0 | 0 | 0.0045556 | 0 | 0 | 0 | 0 | 0.0045556
10 | 16 | 8 | 5 | 0 | 0 | 0 | 43.5565 | 0 | 0 | 0 | 0 | 0 | 0 | 0 | 0 | 0 | 0 | 0 | -999 | 43.5565 | 60.3689 | 60.3843 | 0 | 0 | 0 | -999 | 69.4023 | 79.404 | 79.4984 | 41 | 46 | 0.0042 | 0.078 | 15.5 | 34.8749 | 0 | 0 | 0 | 0 | 0 | 0 | 0 | 0.0045556 | 0 | 0 | 0 | 0 | 0.0045556
10 | 16 | 9 | 5 | 0 | 0 | 0 | 43.5565 | 0 | 0 | 0 | 0 | 0 | 0 | 0 | 0 | 0 | 0 | 0 | -999 | 43.5565 | 60.3689 | 60.3843 | 0 | 0 | 0 | -999 | 69.4192 | 79.404 | 79.4984 | 43 | 49 | 0.0044 | 0.078 | 16.5 | 36.0118 | 0 | 0 | 0 | 0 | 0 | 0 | 0 | 0.0045556 | 0 | 0 | 0 | 0 | 0.0045556
10 | 16 | 10 | 5 | 0 | 0 | 0 | 43.5565 | 0 | 0 | 0 | 0 | 0 | 0 | 0 | 0 | 0 | 0 | 0 | -999 | 43.5565 | 60.3689 | 60.3843 | 0 | 0 | 0 | -999 | 69.4389 | 79.404 | 79.4984 | 45 | 52 | 0.0047 | 0.077 | 17.5 | 37.6369 | 0 | 0 | 0 | 0 | 0 | 0 | 0 | 0.0045556 | 0 | 0 | 0 | 0 | 0.0045556
10 | 16 | 11 | 5 | 791395 | 3122010 | 0.28823 | 43.3948 | 73.9837 | 0.27151 | 0.91446 | 0.054205 | 49.5842 | 960625 | 0 | 260.625 | 1 | 133.362 | 791395 | 44 | 43.41 | 54.9974 | 55.2686 | 1 | 260.625 | 972948 | 70 | 69.5582 | 76.8159 | 77.0184 | 46 | 54 | 0.0047 | 0.077 | 18 | 37.6369 | 0 | 0 | 49.5842 | 0 | 0 | 0.21072 | 4.7234 | 0.0045556 | 0 | 0 | 0 | 0 | 54.5229
10 | 16 | 12 | 5 | 1147360 | 3119220 | 0.36784 | 43.5926 | 75.8079 | 0.31062 | 0.93086 | 0.063126 | 57.6926 | 1344270 | 0 | 260.625 | 1 | 138.198 | 1147360 | 44 | 43.6074 | 60.405 | 60.1986 | 1 | 260.625 | 1356590 | 70 | 69.6791 | 79.7711 | 80.081 | 46 | 56 | 0.0042 | 0.077 | 18 | 34.8749 | 0 | 0 | 57.6926 | 0 | 0 | 0.34519 | 4.7274 | 0.0045556 | 0 | 0 | 0 | 0 | 62.7698
10 | 16 | 13 | 5 | 1169130 | 3117700 | 0.375 | 43.5954 | 76.0639 | 0.31572 | 0.9336 | 0.064351 | 58.784 | 1369760 | 0 | 260.625 | 1 | 138.849 | 1169130 | 44 | 43.6101 | 60.4078 | 60.437 | 1 | 260.625 | 1382080 | 70 | 69.7016 | 80.1024 | 80.299 | 47 | 56 | 0.0047 | 0.076 | 18.5 | 37.6369 | 0 | 0 | 58.784 | 0 | 0 | 0.3705 | 4.7279 | 0.0045556 | 0 | 0 | 0 | 0 | 63.8869
10 | 16 | 14 | 5 | 1169150 | 3117650 | 0.37501 | 43.5954 | 76.072 | 0.3158 | 0.93369 | 0.064374 | 58.8038 | 1369840 | 0 | 260.625 | 1 | 138.849 | 1169150 | 44 | 43.6101 | 60.4078 | 60.4372 | 1 | 260.625 | 1382170 | 70 | 69.7016 | 80.1107 | 80.2997 | 47 | 58 | 0.0043 | 0.076 | 18.5 | 35.449 | 0 | 0 | 58.8038 | 0 | 0 | 0.37052 | 4.7279 | 0.0045556 | 0 | 0 | 0 | 0 | 63.9068
10 | 16 | 15 | 5 | 1149640 | 3118140 | 0.36869 | 43.5854 | 75.9695 | 0.31256 | 0.9328 | 0.063653 | 58.1541 | 1348120 | 0 | 260.625 | 1 | 136.524 | 1149640 | 44 | 43.6004 | 60.3978 | 60.4286 | 1 | 260.625 | 1360440 | 70 | 69.6951 | 79.9441 | 80.1266 | 47 | 57 | 0.0045 | 0.076 | 18.5 | 36.5638 | 0 | 0 | 58.1541 | 0 | 0 | 0.36442 | 4.7261 | 0.0045556 | 0 | 0 | 0 | 0 | 63.2492
10 | 16 | 16 | 5 | 1117590 | 3119020 | 0.35831 | 43.5691 | 75.7793 | 0.30718 | 0.93108 | 0.062442 | 57.0637 | 1312350 | 0 | 260.625 | 1 | 132.711 | 1117590 | 44 | 43.5843 | 60.3815 | 60.4134 | 1 | 260.625 | 1324670 | 70 | 69.6696 | 79.6484 | 79.8268 | 46 | 57 | 0.004 | 0.076 | 18 | 33.6908 | 0 | 0 | 57.0637 | 0 | 0 | 0.33601 | 4.7229 | 0.0045556 | 0 | 0 | 0 | 0 | 62.1271
10 | 16 | 17 | 5 | 1071450 | 3120060 | 0.34341 | 43.5456 | 75.5135 | 0.29986 | 0.92867 | 0.060796 | 55.5782 | 1261140 | 0 | 260.625 | 1 | 127.224 | 1071450 | 44 | 43.5612 | 60.3579 | 60.3916 | 1 | 260.625 | 1273460 | 70 | 69.6409 | 79.2317 | 79.4055 | 45 | 56 | 0.0038 | 0.077 | 17.5 | 32.4551 | 0 | 0 | 55.5782 | 0 | 0 | 0.30403 | 4.718 | 0.0045556 | 0 | 0 | 0 | 0 | 60.6048
10 | 16 | 18 | 5 | 0 | 0 | 0 | 43.5456 | 0 | 0 | 0 | 0 | 0 | 0 | 0 | 0 | 0 | 0 | 0 | -999 | 43.5456 | 60.3579 | 60.3731 | 0 | 0 | 0 | -999 | 69.5464 | 79.2317 | 79.3262 | 45 | 55 | 0.004 | 0.077 | 17.5 | 33.6908 | 0 | 0 | 0 | 0 | 0 | 0 | 0 | 0.0045556 | 0 | 0 | 0 | 0 | 0.0045556
10 | 16 | 19 | 5 | 0 | 0 | 0 | 43.5456 | 0 | 0 | 0 | 0 | 0 | 0 | 0 | 0 | 0 | 0 | 0 | -999 | 43.5456 | 60.3579 | 60.3731 | 0 | 0 | 0 | -999 | 69.4523 | 79.2317 | 79.3262 | 45 | 54 | 0.0042 | 0.077 | 17.5 | 34.8749 | 0 | 0 | 0 | 0 | 0 | 0 | 0 | 0.0045556 | 0 | 0 | 0 | 0 | 0.0045556
10 | 16 | 20 | 5 | 0 | 0 | 0 | 43.5456 | 0 | 0 | 0 | 0 | 0 | 0 | 0 | 0 | 0 | 0 | 0 | -999 | 43.5456 | 60.3579 | 60.3731 | 0 | 0 | 0 | -999 | 69.4523 | 79.2317 | 79.3262 | 45 | 53 | 0.0044 | 0.077 | 17.5 | 36.0118 | 0 | 0 | 0 | 0 | 0 | 0 | 0 | 0.0045556 | 0 | 0 | 0 | 0 | 0.0045556
10 | 16 | 21 | 5 | 0 | 0 | 0 | 43.5456 | 0 | 0 | 0 | 0 | 0 | 0 | 0 | 0 | 0 | 0 | 0 | -999 | 43.5456 | 60.3579 | 60.3731 | 0 | 0 | 0 | -999 | 69.4417 | 79.2317 | 79.3262 | 44 | 52 | 0.0042 | 0.077 | 17 | 34.8749 | 0 | 0 | 0 | 0 | 0 | 0 | 0 | 0.0045556 | 0 | 0 | 0 | 0 | 0.0045556
10 | 16 | 22 | 5 | 0 | 0 | 0 | 43.5456 | 0 | 0 | 0 | 0 | 0 | 0 | 0 | 0 | 0 | 0 | 0 | -999 | 43.5456 | 60.3579 | 60.3731 | 0 | 0 | 0 | -999 | 69.4417 | 79.2317 | 79.3262 | 44 | 51 | 0.0044 | 0.077 | 17 | 36.0118 | 0 | 0 | 0 | 0 | 0 | 0 | 0 | 0.0045556 | 0 | 0 | 0 | 0 | 0.0045556
10 | 16 | 23 | 5 | 0 | 0 | 0 | 43.5456 | 0 | 0 | 0 | 0 | 0 | 0 | 0 | 0 | 0 | 0 | 0 | -999 | 43.5456 | 60.3579 | 60.3731 | 0 | 0 | 0 | -999 | 69.432 | 79.2317 | 79.3262 | 43 | 49 | 0.0044 | 0.078 | 16.5 | 36.094 | 0 | 0 | 0 | 0 | 0 | 0 | 0 | 0.0045556 | 0 | 0 | 0 | 0 | 0.0045556
10 | 16 | 24 | 5 | 0 | 0 | 0 | 43.5456 | 0 | 0 | 0 | 0 | 0 | 0 | 0 | 0 | 0 | 0 | 0 | -999 | 43.5456 | 60.3579 | 60.3731 | 0 | 0 | 0 | -999 | 69.432 | 79.2317 | 79.3262 | 43 | 48 | 0.0047 | 0.078 | 16.5 | 37.6369 | 0 | 0 | 0 | 0 | 0 | 0 | 0 | 0.0045556 | 0 | 0 | 0 | 0 | 0.0045556
10 | 17 | 1 | 6 | 0 | 0 | 0 | 43.5456 | 0 | 0 | 0 | 0 | 0 | 0 | 0 | 0 | 0 | 0 | 0 | -999 | 43.5456 | 60.3579 | 60.3731 | 0 | 0 | 0 | -999 | 69.432 | 79.2317 | 79.3262 | 43 | 48 | 0.0047 | 0.078 | 16.5 | 37.6369 | 0 | 0 | 0 | 0 | 0 | 0 | 0 | 0.0045556 | 0 | 0 | 0 | 0 | 0.0045556
10 | 17 | 2 | 6 | 0 | 0 | 0 | 43.5456 | 0 | 0 | 0 | 0 | 0 | 0 | 0 | 0 | 0 | 0 | 0 | -999 | 43.5456 | 60.3579 | 60.3731 | 0 | 0 | 0 | -999 | 69.432 | 79.2317 | 79.3262 | 43 | 47 | 0.0049 | 0.078 | 16.5 | 38.6716 | 0 | 0 | 0 | 0 | 0 | 0 | 0 | 0.0045556 | 0 | 0 | 0 | 0 | 0.0045556
10 | 17 | 3 | 6 | 0 | 0 | 0 | 43.5456 | 0 | 0 | 0 | 0 | 0 | 0 | 0 | 0 | 0 | 0 | 0 | -999 | 43.5456 | 60.3579 | 60.3731 | 0 | 0 | 0 | -999 | 69.432 | 79.2317 | 79.3262 | 43 | 47 | 0.0049 | 0.078 | 16.5 | 38.7551 | 0 | 0 | 0 | 0 | 0 | 0 | 0 | 0.0045556 | 0 | 0 | 0 | 0 | 0.0045556
10 | 17 | 4 | 6 | 0 | 0 | 0 | 43.5456 | 0 | 0 | 0 | 0 | 0 | 0 | 0 | 0 | 0 | 0 | 0 | -999 | 43.5456 | 60.3579 | 60.3731 | 0 | 0 | 0 | -999 | 69.4231 | 79.2317 | 79.3262 | 42 | 46 | 0.0047 | 0.078 | 16 | 37.7199 | 0 | 0 | 0 | 0 | 0 | 0 | 0 | 0.0045556 | 0 | 0 | 0 | 0 | 0.0045556
10 | 17 | 5 | 6 | 0 | 0 | 0 | 43.5456 | 0 | 0 | 0 | 0 | 0 | 0 | 0 | 0 | 0 | 0 | 0 | -999 | 43.5456 | 60.3579 | 60.3731 | 0 | 0 | 0 | -999 | 69.4231 | 79.2317 | 79.3262 | 42 | 46 | 0.0047 | 0.078 | 16 | 37.7199 | 0 | 0 | 0 | 0 | 0 | 0 | 0 | 0.0045556 | 0 | 0 | 0 | 0 | 0.0045556
10 | 17 | 6 | 6 | 0 | 0 | 0 | 43.5456 | 0 | 0 | 0 | 0 | 0 | 0 | 0 | 0 | 0 | 0 | 0 | -999 | 43.5456 | 60.3579 | 60.3731 | 0 | 0 | 0 | -999 | 69.4148 | 79.2317 | 79.3262 | 41 | 44 | 0.0047 | 0.079 | 15.5 | 37.7199 | 0 | 0 | 0 | 0 | 0 | 0 | 0 | 0.0045556 | 0 | 0 | 0 | 0 | 0.0045556
10 | 17 | 7 | 6 | 0 | 0 | 0 | 43.5456 | 0 | 0 | 0 | 0 | 0 | 0 | 0 | 0 | 0 | 0 | 0 | -999 | 43.5456 | 60.3579 | 60.3731 | 0 | 0 | 0 | -999 | 69.4231 | 79.2317 | 79.3262 | 42 | 44 | 0.0051 | 0.079 | 16 | 39.7547 | 0 | 0 | 0 | 0 | 0 | 0 | 0 | 0.0045556 | 0 | 0 | 0 | 0 | 0.0045556
10 | 17 | 8 | 6 | 0 | 0 | 0 | 43.5456 | 0 | 0 | 0 | 0 | 0 | 0 | 0 | 0 | 0 | 0 | 0 | -999 | 43.5456 | 60.3579 | 60.3731 | 0 | 0 | 0 | -999 | 69.4523 | 79.2317 | 79.3262 | 45 | 49 | 0.0053 | 0.078 | 17.5 | 40.7211 | 0 | 0 | 0 | 0 | 0 | 0 | 0 | 0.0045556 | 0 | 0 | 0 | 0 | 0.0045556
10 | 17 | 9 | 6 | 0 | 0 | 0 | 43.5456 | 0 | 0 | 0 | 0 | 0 | 0 | 0 | 0 | 0 | 0 | 0 | -999 | 43.5456 | 60.3579 | 60.3731 | 0 | 0 | 0 | -999 | 69.4637 | 79.2317 | 79.3262 | 46 | 50 | 0.0056 | 0.078 | 18 | 42.1134 | 0 | 0 | 0 | 0 | 0 | 0 | 0 | 0.0045556 | 0 | 0 | 0 | 0 | 0.0045556
10 | 17 | 10 | 6 | 0 | 0 | 0 | 43.5456 | 0 | 0 | 0 | 0 | 0 | 0 | 0 | 0 | 0 | 0 | 0 | -999 | 43.5456 | 60.3579 | 60.3731 | 0 | 0 | 0 | -999 | 69.4523 | 79.2317 | 79.3262 | 45 | 47 | 0.0058 | 0.078 | 17.5 | 43.0063 | 0 | 0 | 0 | 0 | 0 | 0 | 0 | 0.0045556 | 0 | 0 | 0 | 0 | 0.0045556
10 | 17 | 11 | 6 | 0 | 0 | 0 | 43.5456 | 0 | 0 | 0 | 0 | 0 | 0 | 0 | 0 | 0 | 0 | 0 | -999 | 43.5456 | 60.3579 | 60.3731 | 0 | 0 | 0 | -999 | 69.4523 | 79.2317 | 79.3262 | 45 | 47 | 0.0058 | 0.078 | 17.5 | 43.0063 | 0 | 0 | 0 | 0 | 0 | 0 | 0 | 0.0045556 | 0 | 0 | 0 | 0 | 0.0045556
10 | 17 | 12 | 6 | 0 | 0 | 0 | 43.5456 | 0 | 0 | 0 | 0 | 0 | 0 | 0 | 0 | 0 | 0 | 0 | -999 | 43.5456 | 60.3579 | 60.3731 | 0 | 0 | 0 | -999 | 69.4523 | 79.2317 | 79.3262 | 45 | 48 | 0.0056 | 0.078 | 17.5 | 42.1134 | 0 | 0 | 0 | 0 | 0 | 0 | 0 | 0.0045556 | 0 | 0 | 0 | 0 | 0.0045556
10 | 17 | 13 | 6 | 0 | 0 | 0 | 43.5456 | 0 | 0 | 0 | 0 | 0 | 0 | 0 | 0 | 0 | 0 | 0 | -999 | 43.5456 | 60.3579 | 60.3731 | 0 | 0 | 0 | -999 | 69.4523 | 79.2317 | 79.3262 | 45 | 48 | 0.0056 | 0.078 | 17.5 | 42.1134 | 0 | 0 | 0 | 0 | 0 | 0 | 0 | 0.0045556 | 0 | 0 | 0 | 0 | 0.0045556
10 | 17 | 14 | 6 | 0 | 0 | 0 | 43.5456 | 0 | 0 | 0 | 0 | 0 | 0 | 0 | 0 | 0 | 0 | 0 | -999 | 43.5456 | 60.3579 | 60.3731 | 0 | 0 | 0 | -999 | 69.4417 | 79.2317 | 79.3262 | 44 | 47 | 0.0053 | 0.078 | 17 | 40.7211 | 0 | 0 | 0 | 0 | 0 | 0 | 0 | 0.0045556 | 0 | 0 | 0 | 0 | 0.0045556
10 | 17 | 15 | 6 | 0 | 0 | 0 | 43.5456 | 0 | 0 | 0 | 0 | 0 | 0 | 0 | 0 | 0 | 0 | 0 | -999 | 43.5456 | 60.3579 | 60.3731 | 0 | 0 | 0 | -999 | 69.432 | 79.2317 | 79.3262 | 43 | 47 | 0.0049 | 0.078 | 16.5 | 38.7551 | 0 | 0 | 0 | 0 | 0 | 0 | 0 | 0.0045556 | 0 | 0 | 0 | 0 | 0.0045556
10 | 17 | 16 | 6 | 0 | 0 | 0 | 43.5456 | 0 | 0 | 0 | 0 | 0 | 0 | 0 | 0 | 0 | 0 | 0 | -999 | 43.5456 | 60.3579 | 60.3731 | 0 | 0 | 0 | -999 | 69.4231 | 79.2317 | 79.3262 | 42 | 47 | 0.0044 | 0.078 | 16 | 36.094 | 0 | 0 | 0 | 0 | 0 | 0 | 0 | 0.0045556 | 0 | 0 | 0 | 0 | 0.0045556
10 | 17 | 17 | 6 | 0 | 0 | 0 | 43.5456 | 0 | 0 | 0 | 0 | 0 | 0 | 0 | 0 | 0 | 0 | 0 | -999 | 43.5456 | 60.3579 | 60.3731 | 0 | 0 | 0 | -999 | 69.4231 | 79.2317 | 79.3262 | 42 | 47 | 0.0044 | 0.078 | 16 | 36.094 | 0 | 0 | 0 | 0 | 0 | 0 | 0 | 0.0045556 | 0 | 0 | 0 | 0 | 0.0045556
10 | 17 | 18 | 6 | 0 | 0 | 0 | 43.5456 | 0 | 0 | 0 | 0 | 0 | 0 | 0 | 0 | 0 | 0 | 0 | -999 | 43.5456 | 60.3579 | 60.3731 | 0 | 0 | 0 | -999 | 69.4231 | 79.2317 | 79.3262 | 42 | 47 | 0.0044 | 0.078 | 16 | 36.176 | 0 | 0 | 0 | 0 | 0 | 0 | 0 | 0.0045556 | 0 | 0 | 0 | 0 | 0.0045556
10 | 17 | 19 | 6 | 0 | 0 | 0 | 43.5456 | 0 | 0 | 0 | 0 | 0 | 0 | 0 | 0 | 0 | 0 | 0 | -999 | 43.5456 | 60.3579 | 60.3731 | 0 | 0 | 0 | -999 | 69.4148 | 79.2317 | 79.3262 | 41 | 46 | 0.0042 | 0.079 | 15.5 | 35.0379 | 0 | 0 | 0 | 0 | 0 | 0 | 0 | 0.0045556 | 0 | 0 | 0 | 0 | 0.0045556
10 | 17 | 20 | 6 | 0 | 0 | 0 | 43.5456 | 0 | 0 | 0 | 0 | 0 | 0 | 0 | 0 | 0 | 0 | 0 | -999 | 43.5456 | 60.3579 | 60.3731 | 0 | 0 | 0 | -999 | 69.4148 | 79.2317 | 79.3262 | 41 | 46 | 0.0042 | 0.079 | 15.5 | 35.0379 | 0 | 0 | 0 | 0 | 0 | 0 | 0 | 0.0045556 | 0 | 0 | 0 | 0 | 0.0045556
10 | 17 | 21 | 6 | 0 | 0 | 0 | 43.5456 | 0 | 0 | 0 | 0 | 0 | 0 | 0 | 0 | 0 | 0 | 0 | -999 | 43.5456 | 60.3579 | 60.3731 | 0 | 0 | 0 | -999 | 69.4148 | 79.2317 | 79.3262 | 41 | 44 | 0.0047 | 0.079 | 15.5 | 37.8027 | 0 | 0 | 0 | 0 | 0 | 0 | 0 | 0.0045556 | 0 | 0 | 0 | 0 | 0.0045556
10 | 17 | 22 | 6 | 0 | 0 | 0 | 43.5456 | 0 | 0 | 0 | 0 | 0 | 0 | 0 | 0 | 0 | 0 | 0 | -999 | 43.5456 | 60.3579 | 60.3731 | 0 | 0 | 0 | -999 | 69.4231 | 79.2317 | 79.3262 | 42 | 44 | 0.0051 | 0.079 | 16 | 39.8385 | 0 | 0 | 0 | 0 | 0 | 0 | 0 | 0.0045556 | 0 | 0 | 0 | 0 | 0.0045556
10 | 17 | 23 | 6 | 0 | 0 | 0 | 43.5456 | 0 | 0 | 0 | 0 | 0 | 0 | 0 | 0 | 0 | 0 | 0 | -999 | 43.5456 | 60.3579 | 60.3731 | 0 | 0 | 0 | -999 | 69.4231 | 79.2317 | 79.3262 | 42 | 43 | 0.0053 | 0.079 | 16 | 40.8054 | 0 | 0 | 0 | 0 | 0 | 0 | 0 | 0.0045556 | 0 | 0 | 0 | 0 | 0.0045556
10 | 17 | 24 | 6 | 0 | 0 | 0 | 43.5456 | 0 | 0 | 0 | 0 | 0 | 0 | 0 | 0 | 0 | 0 | 0 | -999 | 43.5456 | 60.3579 | 60.3731 | 0 | 0 | 0 | -999 | 69.4231 | 79.2317 | 79.3262 | 42 | 43 | 0.0053 | 0.079 | 16 | 40.8054 | 0 | 0 | 0 | 0 | 0 | 0 | 0 | 0.0045556 | 0 | 0 | 0 | 0 | 0.0045556
10 | 18 | 1 | 7 | 0 | 0 | 0 | 43.5456 | 0 | 0 | 0 | 0 | 0 | 0 | 0 | 0 | 0 | 0 | 0 | -999 | 43.5456 | 60.3579 | 60.3731 | 0 | 0 | 0 | -999 | 69.4148 | 79.2317 | 79.3262 | 41 | 42 | 0.0051 | 0.079 | 15.5 | 39.8385 | 0 | 0 | 0 | 0 | 0 | 0 | 0 | 0.0045556 | 0 | 0 | 0 | 0 | 0.0045556
10 | 18 | 2 | 7 | 0 | 0 | 0 | 43.5456 | 0 | 0 | 0 | 0 | 0 | 0 | 0 | 0 | 0 | 0 | 0 | -999 | 43.5456 | 60.3579 | 60.3731 | 0 | 0 | 0 | -999 | 69.4148 | 79.2317 | 79.3262 | 41 | 42 | 0.0051 | 0.079 | 15.5 | 39.8385 | 0 | 0 | 0 | 0 | 0 | 0 | 0 | 0.0045556 | 0 | 0 | 0 | 0 | 0.0045556
10 | 18 | 3 | 7 | 0 | 0 | 0 | 43.5456 | 0 | 0 | 0 | 0 | 0 | 0 | 0 | 0 | 0 | 0 | 0 | -999 | 43.5456 | 60.3579 | 60.3731 | 0 | 0 | 0 | -999 | 69.4072 | 79.2317 | 79.3262 | 40 | 42 | 0.0047 | 0.079 | 15 | 37.8853 | 0 | 0 | 0 | 0 | 0 | 0 | 0 | 0.0045556 | 0 | 0 | 0 | 0 | 0.0045556
10 | 18 | 4 | 7 | 0 | 0 | 0 | 43.5456 | 0 | 0 | 0 | 0 | 0 | 0 | 0 | 0 | 0 | 0 | 0 | -999 | 43.5456 | 60.3579 | 60.3731 | 0 | 0 | 0 | -999 | 69.4072 | 79.2317 | 79.3262 | 40 | 42 | 0.0047 | 0.08 | 15 | 37.8853 | 0 | 0 | 0 | 0 | 0 | 0 | 0 | 0.0045556 | 0 | 0 | 0 | 0 | 0.0045556
10 | 18 | 5 | 7 | 0 | 0 | 0 | 43.5456 | 0 | 0 | 0 | 0 | 0 | 0 | 0 | 0 | 0 | 0 | 0 | -999 | 43.5456 | 60.3579 | 60.3731 | 0 | 0 | 0 | -999 | 69.4001 | 79.2317 | 79.3262 | 39 | 41 | 0.0045 | 0.08 | 14.5 | 36.8105 | 0 | 0 | 0 | 0 | 0 | 0 | 0 | 0.0045556 | 0 | 0 | 0 | 0 | 0.0045556
10 | 18 | 6 | 7 | 0 | 0 | 0 | 43.5456 | 0 | 0 | 0 | 0 | 0 | 0 | 0 | 0 | 0 | 0 | 0 | -999 | 43.5456 | 60.3579 | 60.3731 | 0 | 0 | 0 | -999 | 69.4001 | 79.2317 | 79.3262 | 39 | 42 | 0.0042 | 0.08 | 14.5 | 35.1191 | 0 | 0 | 0 | 0 | 0 | 0 | 0 | 0.0045556 | 0 | 0 | 0 | 0 | 0.0045556
10 | 18 | 7 | 7 | 0 | 0 | 0 | 43.5456 | 0 | 0 | 0 | 0 | 0 | 0 | 0 | 0 | 0 | 0 | 0 | -999 | 43.5456 | 60.3579 | 60.3731 | 0 | 0 | 0 | -999 | 69.4001 | 79.2317 | 79.3262 | 39 | 42 | 0.0042 | 0.08 | 14.5 | 35.1191 | 0 | 0 | 0 | 0 | 0 | 0 | 0 | 0.0045556 | 0 | 0 | 0 | 0 | 0.0045556
10 | 18 | 8 | 7 | 0 | 0 | 0 | 43.5456 | 0 | 0 | 0 | 0 | 0 | 0 | 0 | 0 | 0 | 0 | 0 | -999 | 43.5456 | 60.3579 | 60.3731 | 0 | 0 | 0 | -999 | 69.4001 | 79.2317 | 79.3262 | 39 | 44 | 0.0038 | 0.079 | 14.5 | 32.7753 | 0 | 0 | 0 | 0 | 0 | 0 | 0 | 0.0045556 | 0 | 0 | 0 | 0 | 0.0045556
10 | 18 | 9 | 7 | 0 | 0 | 0 | 43.5456 | 0 | 0 | 0 | 0 | 0 | 0 | 0 | 0 | 0 | 0 | 0 | -999 | 43.5456 | 60.3579 | 60.3731 | 0 | 0 | 0 | -999 | 69.4148 | 79.2317 | 79.3262 | 41 | 46 | 0.0042 | 0.079 | 15.5 | 35.2 | 0 | 0 | 0 | 0 | 0 | 0 | 0 | 0.0045556 | 0 | 0 | 0 | 0 | 0.0045556
10 | 18 | 10 | 7 | 0 | 0 | 0 | 43.5456 | 0 | 0 | 0 | 0 | 0 | 0 | 0 | 0 | 0 | 0 | 0 | -999 | 43.5456 | 60.3579 | 60.3731 | 0 | 0 | 0 | -999 | 69.4231 | 79.2317 | 79.3262 | 42 | 49 | 0.0039 | 0.079 | 16 | 33.4011 | 0 | 0 | 0 | 0 | 0 | 0 | 0 | 0.0045556 | 0 | 0 | 0 | 0 | 0.0045556
10 | 18 | 11 | 7 | 0 | 0 | 0 | 43.5456 | 0 | 0 | 0 | 0 | 0 | 0 | 0 | 0 | 0 | 0 | 0 | -999 | 43.5456 | 60.3579 | 60.3731 | 0 | 0 | 0 | -999 | 69.4231 | 79.2317 | 79.3262 | 42 | 50 | 0.0037 | 0.079 | 16 | 32.1352 | 0 | 0 | 0 | 0 | 0 | 0 | 0 | 0.0045556 | 0 | 0 | 0 | 0 | 0.0045556
10 | 18 | 12 | 7 | 0 | 0 | 0 | 43.5456 | 0 | 0 | 0 | 0 | 0 | 0 | 0 | 0 | 0 | 0 | 0 | -999 | 43.5456 | 60.3579 | 60.3731 | 0 | 0 | 0 | -999 | 69.4231 | 79.2317 | 79.3262 | 42 | 49 | 0.0037 | 0.079 | 16 | 32.1352 | 0 | 0 | 0 | 0 | 0 | 0 | 0 | 0.0045556 | 0 | 0 | 0 | 0 | 0.0045556
10 | 18 | 13 | 7 | 0 | 0 | 0 | 43.5456 | 0 | 0 | 0 | 0 | 0 | 0 | 0 | 0 | 0 | 0 | 0 | -999 | 43.5456 | 60.3579 | 60.3731 | 0 | 0 | 0 | -999 | 69.4148 | 79.2317 | 79.3262 | 41 | 49 | 0.0036 | 0.079 | 15.5 | 31.3318 | 0 | 0 | 0 | 0 | 0 | 0 | 0 | 0.0045556 | 0 | 0 | 0 | 0 | 0.0045556
10 | 18 | 14 | 7 | 0 | 0 | 0 | 43.5456 | 0 | 0 | 0 | 0 | 0 | 0 | 0 | 0 | 0 | 0 | 0 | -999 | 43.5456 | 60.3579 | 60.3731 | 0 | 0 | 0 | -999 | 69.4231 | 79.2317 | 79.3262 | 42 | 48 | 0.0042 | 0.079 | 16 | 35.2 | 0 | 0 | 0 | 0 | 0 | 0 | 0 | 0.0045556 | 0 | 0 | 0 | 0 | 0.0045556
10 | 18 | 15 | 7 | 0 | 0 | 0 | 43.5456 | 0 | 0 | 0 | 0 | 0 | 0 | 0 | 0 | 0 | 0 | 0 | -999 | 43.5456 | 60.3579 | 60.3731 | 0 | 0 | 0 | -999 | 69.4231 | 79.2317 | 79.3262 | 42 | 48 | 0.0042 | 0.079 | 16 | 35.2 | 0 | 0 | 0 | 0 | 0 | 0 | 0 | 0.0045556 | 0 | 0 | 0 | 0 | 0.0045556
10 | 18 | 16 | 7 | 0 | 0 | 0 | 43.5456 | 0 | 0 | 0 | 0 | 0 | 0 | 0 | 0 | 0 | 0 | 0 | -999 | 43.5456 | 60.3579 | 60.3731 | 0 | 0 | 0 | -999 | 69.4231 | 79.2317 | 79.3262 | 42 | 49 | 0.0039 | 0.079 | 16 | 33.4011 | 0 | 0 | 0 | 0 | 0 | 0 | 0 | 0.0045556 | 0 | 0 | 0 | 0 | 0.0045556
10 | 18 | 17 | 7 | 0 | 0 | 0 | 43.5456 | 0 | 0 | 0 | 0 | 0 | 0 | 0 | 0 | 0 | 0 | 0 | -999 | 43.5456 | 60.3579 | 60.3731 | 0 | 0 | 0 | -999 | 69.4148 | 79.2317 | 79.3262 | 41 | 47 | 0.0039 | 0.079 | 15.5 | 33.4011 | 0 | 0 | 0 | 0 | 0 | 0 | 0 | 0.0045556 | 0 | 0 | 0 | 0 | 0.0045556
10 | 18 | 18 | 7 | 0 | 0 | 0 | 43.5456 | 0 | 0 | 0 | 0 | 0 | 0 | 0 | 0 | 0 | 0 | 0 | -999 | 43.5456 | 60.3579 | 60.3731 | 0 | 0 | 0 | -999 | 69.4148 | 79.2317 | 79.3262 | 41 | 45 | 0.0044 | 0.079 | 15.5 | 36.3392 | 0 | 0 | 0 | 0 | 0 | 0 | 0 | 0.0045556 | 0 | 0 | 0 | 0 | 0.0045556
10 | 18 | 19 | 7 | 0 | 0 | 0 | 43.5456 | 0 | 0 | 0 | 0 | 0 | 0 | 0 | 0 | 0 | 0 | 0 | -999 | 43.5456 | 60.3579 | 60.3731 | 0 | 0 | 0 | -999 | 69.4072 | 79.2317 | 79.3262 | 40 | 44 | 0.0042 | 0.08 | 15 | 35.2 | 0 | 0 | 0 | 0 | 0 | 0 | 0 | 0.0045556 | 0 | 0 | 0 | 0 | 0.0045556
10 | 18 | 20 | 7 | 0 | 0 | 0 | 43.5456 | 0 | 0 | 0 | 0 | 0 | 0 | 0 | 0 | 0 | 0 | 0 | -999 | 43.5456 | 60.3579 | 60.3731 | 0 | 0 | 0 | -999 | 69.4072 | 79.2317 | 79.3262 | 40 | 44 | 0.0042 | 0.08 | 15 | 35.2 | 0 | 0 | 0 | 0 | 0 | 0 | 0 | 0.0045556 | 0 | 0 | 0 | 0 | 0.0045556
10 | 18 | 21 | 7 | 0 | 0 | 0 | 43.5456 | 0 | 0 | 0 | 0 | 0 | 0 | 0 | 0 | 0 | 0 | 0 | -999 | 43.5456 | 60.3579 | 60.3731 | 0 | 0 | 0 | -999 | 69.4072 | 79.2317 | 79.3262 | 40 | 45 | 0.004 | 0.079 | 15 | 34.0135 | 0 | 0 | 0 | 0 | 0 | 0 | 0 | 0.0045556 | 0 | 0 | 0 | 0 | 0.0045556
10 | 18 | 22 | 7 | 0 | 0 | 0 | 43.5456 | 0 | 0 | 0 | 0 | 0 | 0 | 0 | 0 | 0 | 0 | 0 | -999 | 43.5456 | 60.3579 | 60.3731 | 0 | 0 | 0 | -999 | 69.4001 | 79.2317 | 79.3262 | 39 | 43 | 0.004 | 0.08 | 14.5 | 34.0135 | 0 | 0 | 0 | 0 | 0 | 0 | 0 | 0.0045556 | 0 | 0 | 0 | 0 | 0.0045556
10 | 18 | 23 | 7 | 0 | 0 | 0 | 43.5456 | 0 | 0 | 0 | 0 | 0 | 0 | 0 | 0 | 0 | 0 | 0 | -999 | 43.5456 | 60.3579 | 60.3731 | 0 | 0 | 0 | -999 | 69.4001 | 79.2317 | 79.3262 | 39 | 43 | 0.004 | 0.08 | 14.5 | 34.0135 | 0 | 0 | 0 | 0 | 0 | 0 | 0 | 0.0045556 | 0 | 0 | 0 | 0 | 0.0045556
10 | 18 | 24 | 7 | 0 | 0 | 0 | 43.5456 | 0 | 0 | 0 | 0 | 0 | 0 | 0 | 0 | 0 | 0 | 0 | -999 | 43.5456 | 60.3579 | 60.3731 | 0 | 0 | 0 | -999 | 69.3936 | 79.2317 | 79.3262 | 38 | 41 | 0.004 | 0.08 | 14 | 34.0135 | 0 | 0 | 0 | 0 | 0 | 0 | 0 | 0.0045556 | 0 | 0 | 0 | 0 | 0.0045556
10 | 19 | 1 | 1 | 0 | 0 | 0 | 43.5456 | 0 | 0 | 0 | 0 | 0 | 0 | 0 | 0 | 0 | 0 | 0 | -999 | 43.5456 | 60.3579 | 60.3731 | 0 | 0 | 0 | -999 | 69.3876 | 79.2317 | 79.3262 | 37 | 40 | 0.0038 | 0.08 | 13.5 | 32.7753 | 0 | 0 | 0 | 0 | 0 | 0 | 0 | 0.0045556 | 0 | 0 | 0 | 0 | 0.0045556
10 | 19 | 2 | 1 | 0 | 0 | 0 | 43.5456 | 0 | 0 | 0 | 0 | 0 | 0 | 0 | 0 | 0 | 0 | 0 | -999 | 43.5456 | 60.3579 | 60.3731 | 0 | 0 | 0 | -999 | 69.3876 | 79.2317 | 79.3262 | 37 | 39 | 0.0041 | 0.08 | 14 | 34.6129 | 0 | 0 | 0 | 0 | 0 | 0 | 0 | 0.0045556 | 0 | 0 | 0 | 0 | 0.0045556
10 | 19 | 3 | 1 | 0 | 0 | 0 | 43.5456 | 0 | 0 | 0 | 0 | 0 | 0 | 0 | 0 | 0 | 0 | 0 | -999 | 43.5456 | 60.3579 | 60.3731 | 0 | 0 | 0 | -999 | 69.377 | 79.2317 | 79.3262 | 35 | 38 | 0.0037 | 0.081 | 13 | 32.1352 | 0 | 0 | 0 | 0 | 0 | 0 | 0 | 0.0045556 | 0 | 0 | 0 | 0 | 0.0045556
10 | 19 | 4 | 1 | 0 | 0 | 0 | 43.5456 | 0 | 0 | 0 | 0 | 0 | 0 | 0 | 0 | 0 | 0 | 0 | -999 | 43.5456 | 60.3579 | 60.3731 | 0 | 0 | 0 | -999 | 69.3723 | 79.2317 | 79.3262 | 34 | 37 | 0.0034 | 0.081 | 12.5 | 30.0979 | 0 | 0 | 0 | 0 | 0 | 0 | 0 | 0.0045556 | 0 | 0 | 0 | 0 | 0.0045556
10 | 19 | 5 | 1 | 0 | 0 | 0 | 43.5456 | 0 | 0 | 0 | 0 | 0 | 0 | 0 | 0 | 0 | 0 | 0 | -999 | 43.5456 | 60.3579 | 60.3731 | 0 | 0 | 0 | -999 | 69.3723 | 79.2317 | 79.3262 | 34 | 37 | 0.0032 | 0.081 | 12.5 | 28.795 | 0 | 0 | 0 | 0 | 0 | 0 | 0 | 0.0045556 | 0 | 0 | 0 | 0 | 0.0045556
10 | 19 | 6 | 1 | 0 | 0 | 0 | 43.5456 | 0 | 0 | 0 | 0 | 0 | 0 | 0 | 0 | 0 | 0 | 0 | -999 | 43.5456 | 60.3579 | 60.3731 | 0 | 0 | 0 | -999 | 69.368 | 79.2317 | 79.3262 | 33 | 37 | 0.0031 | 0.081 | 12 | 28.1151 | 0 | 0 | 0 | 0 | 0 | 0 | 0 | 0.0045556 | 0 | 0 | 0 | 0 | 0.0045556
10 | 19 | 7 | 1 | 0 | 0 | 0 | 43.5456 | 0 | 0 | 0 | 0 | 0 | 0 | 0 | 0 | 0 | 0 | 0 | -999 | 43.5456 | 60.3579 | 60.3731 | 0 | 0 | 0 | -999 | 69.377 | 79.2317 | 79.3262 | 35 | 39 | 0.0032 | 0.08 | 13 | 28.795 | 0 | 0 | 0 | 0 | 0 | 0 | 0 | 0.0045556 | 0 | 0 | 0 | 0 | 0.0045556
10 | 19 | 8 | 1 | 0 | 0 | 0 | 43.5456 | 0 | 0 | 0 | 0 | 0 | 0 | 0 | 0 | 0 | 0 | 0 | -999 | 43.5456 | 60.3579 | 60.3731 | 0 | 0 | 0 | -999 | 69.3876 | 79.2317 | 79.3262 | 37 | 42 | 0.0034 | 0.08 | 13.5 | 30.0979 | 0 | 0 | 0 | 0 | 0 | 0 | 0 | 0.0045556 | 0 | 0 | 0 | 0 | 0.0045556
10 | 19 | 9 | 1 | 0 | 0 | 0 | 43.5456 | 0 | 0 | 0 | 0 | 0 | 0 | 0 | 0 | 0 | 0 | 0 | -999 | 43.5456 | 60.3579 | 60.3731 | 0 | 0 | 0 | -999 | 69.4001 | 79.2317 | 79.3262 | 39 | 46 | 0.0034 | 0.079 | 14.5 | 30.0979 | 0 | 0 | 0 | 0 | 0 | 0 | 0 | 0.0045556 | 0 | 0 | 0 | 0 | 0.0045556
10 | 19 | 10 | 1 | 0 | 0 | 0 | 43.5456 | 0 | 0 | 0 | 0 | 0 | 0 | 0 | 0 | 0 | 0 | 0 | -999 | 43.5456 | 60.3579 | 60.3731 | 0 | 0 | 0 | -999 | 69.4072 | 79.2317 | 79.3262 | 40 | 50 | 0.0029 | 0.079 | 15 | 26.6924 | 0 | 0 | 0 | 0 | 0 | 0 | 0 | 0.0045556 | 0 | 0 | 0 | 0 | 0.0045556
10 | 19 | 11 | 1 | 0 | 0 | 0 | 43.5456 | 0 | 0 | 0 | 0 | 0 | 0 | 0 | 0 | 0 | 0 | 0 | -999 | 43.5456 | 60.3579 | 60.3731 | 0 | 0 | 0 | -999 | 69.4231 | 79.2317 | 79.3262 | 42 | 53 | 0.003 | 0.078 | 16 | 27.3441 | 0 | 0 | 0 | 0 | 0 | 0 | 0 | 0.0045556 | 0 | 0 | 0 | 0 | 0.0045556
10 | 19 | 12 | 1 | 499099 | 3117640 | 0.19487 | 43.2457 | 72.4878 | 0.24549 | 0.8995 | 0.048209 | 44.0371 | 649396 | 0 | 260.625 | 1 | 82.9095 | 499099 | 44 | 43.2657 | 54.8482 | 55.3 | 1 | 260.625 | 661720 | 70 | 69.416 | 74.4025 | 74.4899 | 42 | 54 | 0.0027 | 0.078 | 16 | 25.1062 | 0 | 0 | 44.0371 | 0 | 0 | 0.022302 | 4.6654 | 0.0045556 | 0 | 0 | 0 | 0 | 48.7294
10 | 19 | 13 | 1 | 711426 | 3121450 | 0.22792 | 43.3704 | 73.4276 | 0.25627 | 0.90828 | 0.050818 | 46.4776 | 870052 | 0 | 260.625 | 1 | 86.3505 | 711426 | 44 | 43.39 | 60.1827 | 59.8541 | 1 | 260.625 | 882374 | 70 | 69.4889 | 75.9928 | 76.2547 | 42 | 55 | 0.0027 | 0.078 | 16 | 25.1062 | 0 | 0 | 46.4776 | 0 | 0 | 0.11798 | 4.6704 | 0.0045556 | 0 | 0 | 0 | 0 | 51.2705
10 | 19 | 14 | 1 | 951292 | 3122070 | 0.3047 | 43.4847 | 74.737 | 0.28186 | 0.92123 | 0.056688 | 51.8561 | 1128280 | 0 | 260.625 | 1 | 113.042 | 951292 | 44 | 43.5015 | 60.2971 | 60.3171 | 1 | 260.625 | 1140600 | 70 | 69.5889 | 78.0634 | 78.3347 | 44 | 58 | 0.0027 | 0.077 | 17 | 25.036 | 0 | 0 | 51.8561 | 0 | 0 | 0.24229 | 4.7038 | 0.0045556 | 0 | 0 | 0 | 0 | 56.8067
10 | 19 | 15 | 1 | 830993 | 3122180 | 0.26616 | 43.423 | 74.2343 | 0.26928 | 0.91678 | 0.053897 | 49.3051 | 999270 | 0 | 260.625 | 1 | 98.6265 | 830993 | 44 | 43.4412 | 60.2354 | 60.2801 | 1 | 260.625 | 1011590 | 70 | 69.571 | 77.1804 | 77.3276 | 46 | 58 | 0.0036 | 0.077 | 18 | 31.1882 | 0 | 0 | 49.3051 | 0 | 0 | 0.22538 | 4.6868 | 0.0045556 | 0 | 0 | 0 | 0 | 54.2218
10 | 19 | 16 | 1 | 831024 | 3122230 | 0.26616 | 43.4232 | 74.1788 | 0.26872 | 0.91612 | 0.053747 | 49.1683 | 998834 | 0 | 260.625 | 1 | 98.673 | 831024 | 44 | 43.4414 | 60.2356 | 60.2719 | 1 | 260.625 | 1011160 | 70 | 69.5592 | 77.1236 | 77.3124 | 45 | 59 | 0.0031 | 0.077 | 17.5 | 27.9733 | 0 | 0 | 49.1683 | 0 | 0 | 0.20652 | 4.6868 | 0.0045556 | 0 | 0 | 0 | 0 | 54.0662
10 | 19 | 17 | 1 | 799027 | 3122140 | 0.25592 | 43.4069 | 74.0169 | 0.26555 | 0.91457 | 0.053023 | 48.5044 | 964571 | 0 | 260.625 | 1 | 94.86 | 799027 | 44 | 43.4255 | 60.2192 | 60.2588 | 1 | 260.625 | 976893 | 70 | 69.548 | 76.8608 | 77.0386 | 45 | 59 | 0.0031 | 0.077 | 17.5 | 27.9733 | 0 | 0 | 48.5044 | 0 | 0 | 0.1902 | 4.6819 | 0.0045556 | 0 | 0 | 0 | 0 | 53.3811
10 | 19 | 18 | 1 | 629565 | 3120440 | 0.20175 | 43.3204 | 73.1586 | 0.25189 | 0.90615 | 0.049832 | 45.561 | 785064 | 0 | 260.625 | 1 | 74.679 | 629565 | 44 | 43.3417 | 60.1328 | 60.1911 | 1 | 260.625 | 797386 | 70 | 69.4876 | 75.4732 | 75.6018 | 45 | 58 | 0.0031 | 0.077 | 17.5 | 27.9733 | 0 | 0 | 45.561 | 0 | 0 | 0.11749 | 4.6531 | 0.0045556 | 0 | 0 | 0 | 0 | 50.3361
10 | 19 | 19 | 1 | 632965 | 3120320 | 0.20285 | 43.3223 | 73.0935 | 0.25127 | 0.90529 | 0.049662 | 45.4037 | 787927 | 0 | 260.625 | 1 | 75.144 | 632965 | 44 | 43.3436 | 60.1347 | 60.1768 | 1 | 260.625 | 800249 | 70 | 69.4703 | 75.4165 | 75.6064 | 43 | 55 | 0.0033 | 0.077 | 16.5 | 29.313 | 0 | 0 | 45.4037 | 0 | 0 | 0.093937 | 4.6538 | 0.0045556 | 0 | 0 | 0 | 0 | 50.156
10 | 19 | 20 | 1 | 0 | 0 | 0 | 43.3223 | 0 | 0 | 0 | 0 | 0 | 0 | 0 | 0 | 0 | 0 | 0 | -999 | 43.3223 | 60.1347 | 60.156 | 0 | 0 | 0 | -999 | 69.3846 | 75.4165 | 75.511 | 44 | 57 | 0.0033 | 0.077 | 17 | 29.2414 | 0 | 0 | 0 | 0 | 0 | 0 | 0 | 0.0045556 | 0 | 0 | 0 | 0 | 0.0045556
10 | 19 | 21 | 1 | 0 | 0 | 0 | 43.3223 | 0 | 0 | 0 | 0 | 0 | 0 | 0 | 0 | 0 | 0 | 0 | -999 | 43.3223 | 60.1347 | 60.156 | 0 | 0 | 0 | -999 | 69.3288 | 75.4165 | 75.511 | 43 | 53 | 0.0036 | 0.078 | 16.5 | 31.1161 | 0 | 0 | 0 | 0 | 0 | 0 | 0 | 0.0045556 | 0 | 0 | 0 | 0 | 0.0045556
10 | 19 | 22 | 1 | 0 | 0 | 0 | 43.3223 | 0 | 0 | 0 | 0 | 0 | 0 | 0 | 0 | 0 | 0 | 0 | -999 | 43.3223 | 60.1347 | 60.156 | 0 | 0 | 0 | -999 | 69.3288 | 75.4165 | 75.511 | 43 | 52 | 0.0037 | 0.078 | 16.5 | 31.709 | 0 | 0 | 0 | 0 | 0 | 0 | 0 | 0.0045556 | 0 | 0 | 0 | 0 | 0.0045556
10 | 19 | 23 | 1 | 0 | 0 | 0 | 43.3223 | 0 | 0 | 0 | 0 | 0 | 0 | 0 | 0 | 0 | 0 | 0 | -999 | 43.3223 | 60.1347 | 60.156 | 0 | 0 | 0 | -999 | 69.3288 | 75.4165 | 75.511 | 43 | 52 | 0.0037 | 0.078 | 16.5 | 31.709 | 0 | 0 | 0 | 0 | 0 | 0 | 0 | 0.0045556 | 0 | 0 | 0 | 0 | 0.0045556
10 | 19 | 24 | 1 | 0 | 0 | 0 | 43.3223 | 0 | 0 | 0 | 0 | 0 | 0 | 0 | 0 | 0 | 0 | 0 | -999 | 43.3223 | 60.1347 | 60.156 | 0 | 0 | 0 | -999 | 69.3288 | 75.4165 | 75.511 | 43 | 51 | 0.0037 | 0.078 | 16.5 | 31.709 | 0 | 0 | 0 | 0 | 0 | 0 | 0 | 0.0045556 | 0 | 0 | 0 | 0 | 0.0045556
10 | 20 | 1 | 2 | 0 | 0 | 0 | 43.3223 | 0 | 0 | 0 | 0 | 0 | 0 | 0 | 0 | 0 | 0 | 0 | -999 | 43.3223 | 60.1347 | 60.156 | 0 | 0 | 0 | -999 | 69.3215 | 75.4165 | 75.511 | 42 | 50 | 0.0037 | 0.078 | 16 | 31.709 | 0 | 0 | 0 | 0 | 0 | 0 | 0 | 0.0045556 | 0 | 0 | 0 | 0 | 0.0045556
10 | 20 | 2 | 2 | 0 | 0 | 0 | 43.3223 | 0 | 0 | 0 | 0 | 0 | 0 | 0 | 0 | 0 | 0 | 0 | -999 | 43.3223 | 60.1347 | 60.156 | 0 | 0 | 0 | -999 | 69.3147 | 75.4165 | 75.511 | 41 | 49 | 0.0037 | 0.078 | 16 | 31.709 | 0 | 0 | 0 | 0 | 0 | 0 | 0 | 0.0045556 | 0 | 0 | 0 | 0 | 0.0045556
10 | 20 | 3 | 2 | 0 | 0 | 0 | 43.3223 | 0 | 0 | 0 | 0 | 0 | 0 | 0 | 0 | 0 | 0 | 0 | -999 | 43.3223 | 60.1347 | 60.156 | 0 | 0 | 0 | -999 | 69.3147 | 75.4165 | 75.511 | 41 | 48 | 0.0037 | 0.078 | 15.5 | 31.709 | 0 | 0 | 0 | 0 | 0 | 0 | 0 | 0.0045556 | 0 | 0 | 0 | 0 | 0.0045556
10 | 20 | 4 | 2 | 0 | 0 | 0 | 43.3223 | 0 | 0 | 0 | 0 | 0 | 0 | 0 | 0 | 0 | 0 | 0 | -999 | 43.3223 | 60.1347 | 60.156 | 0 | 0 | 0 | -999 | 69.3085 | 75.4165 | 75.511 | 40 | 48 | 0.0034 | 0.078 | 15 | 29.8832 | 0 | 0 | 0 | 0 | 0 | 0 | 0 | 0.0045556 | 0 | 0 | 0 | 0 | 0.0045556
10 | 20 | 5 | 2 | 0 | 0 | 0 | 43.3223 | 0 | 0 | 0 | 0 | 0 | 0 | 0 | 0 | 0 | 0 | 0 | -999 | 43.3223 | 60.1347 | 60.156 | 0 | 0 | 0 | -999 | 69.3085 | 75.4165 | 75.511 | 40 | 47 | 0.0034 | 0.079 | 15 | 29.955 | 0 | 0 | 0 | 0 | 0 | 0 | 0 | 0.0045556 | 0 | 0 | 0 | 0 | 0.0045556
10 | 20 | 6 | 2 | 0 | 0 | 0 | 43.3223 | 0 | 0 | 0 | 0 | 0 | 0 | 0 | 0 | 0 | 0 | 0 | -999 | 43.3223 | 60.1347 | 60.156 | 0 | 0 | 0 | -999 | 69.3085 | 75.4165 | 75.511 | 40 | 47 | 0.0036 | 0.079 | 15 | 31.1882 | 0 | 0 | 0 | 0 | 0 | 0 | 0 | 0.0045556 | 0 | 0 | 0 | 0 | 0.0045556
10 | 20 | 7 | 2 | 0 | 0 | 0 | 43.3223 | 0 | 0 | 0 | 0 | 0 | 0 | 0 | 0 | 0 | 0 | 0 | -999 | 43.3223 | 60.1347 | 60.156 | 0 | 0 | 0 | -999 | 69.3147 | 75.4165 | 75.511 | 41 | 48 | 0.0036 | 0.078 | 15.5 | 31.1882 | 0 | 0 | 0 | 0 | 0 | 0 | 0 | 0.0045556 | 0 | 0 | 0 | 0 | 0.0045556
10 | 20 | 8 | 2 | 0 | 0 | 0 | 43.3223 | 0 | 0 | 0 | 0 | 0 | 0 | 0 | 0 | 0 | 0 | 0 | -999 | 43.3223 | 60.1347 | 60.156 | 0 | 0 | 0 | -999 | 69.3215 | 75.4165 | 75.511 | 42 | 50 | 0.0037 | 0.078 | 16 | 31.7813 | 0 | 0 | 0 | 0 | 0 | 0 | 0 | 0.0045556 | 0 | 0 | 0 | 0 | 0.0045556
10 | 20 | 9 | 2 | 670727 | 3120810 | 0.24967 | 43.3338 | 73.2726 | 0.25794 | 0.90725 | 0.05109 | 46.7169 | 830171 | 0 | 260.625 | 1 | 112.763 | 670727 | 44 | 43.3507 | 54.9364 | 55.2354 | 1 | 260.625 | 842493 | 70 | 69.5137 | 75.7202 | 75.9737 | 46 | 54 | 0.0046 | 0.077 | 18 | 37.2706 | 0 | 0 | 46.7169 | 0 | 0 | 0.14892 | 4.7035 | 0.0045556 | 0 | 0 | 0 | 0 | 51.5739
10 | 20 | 10 | 2 | 964408 | 3122000 | 0.30891 | 43.4993 | 74.8362 | 0.28375 | 0.92204 | 0.057119 | 52.2497 | 1142740 | 0 | 260.625 | 1 | 116.436 | 964408 | 44 | 43.5158 | 60.3117 | 60.0679 | 1 | 260.625 | 1155060 | 70 | 69.6458 | 78.2054 | 78.5024 | 48 | 56 | 0.0052 | 0.077 | 19 | 40.326 | 0 | 0 | 52.2497 | 0 | 0 | 0.30923 | 4.7074 | 0.0045556 | 0 | 0 | 0 | 0 | 57.2708
10 | 20 | 11 | 2 | 962578 | 3121510 | 0.30837 | 43.4902 | 74.9567 | 0.28489 | 0.92364 | 0.057448 | 52.5424 | 1141900 | 0 | 260.625 | 1 | 114.297 | 962578 | 44 | 43.5069 | 60.3025 | 60.337 | 1 | 260.625 | 1154230 | 70 | 69.6617 | 78.3233 | 78.512 | 49 | 57 | 0.0054 | 0.077 | 19.5 | 41.2771 | 0 | 0 | 52.5424 | 0 | 0 | 0.32631 | 4.7051 | 0.0045556 | 0 | 0 | 0 | 0 | 57.5784
10 | 20 | 12 | 2 | 964475 | 3121430 | 0.30899 | 43.4912 | 74.9846 | 0.28531 | 0.92394 | 0.057552 | 52.6359 | 1144120 | 0 | 260.625 | 1 | 114.53 | 964475 | 44 | 43.5078 | 60.3035 | 60.3368 | 1 | 260.625 | 1156440 | 70 | 69.6802 | 78.3577 | 78.5474 | 50 | 56 | 0.0062 | 0.077 | 20 | 44.8012 | 0 | 0 | 52.6359 | 0 | 0 | 0.35394 | 4.7054 | 0.0045556 | 0 | 0 | 0 | 0 | 57.6998
10 | 20 | 13 | 2 | 1008960 | 3120920 | 0.32329 | 43.5139 | 75.2145 | 0.2912 | 0.92603 | 0.058872 | 53.8345 | 1192700 | 0 | 260.625 | 1 | 119.83 | 1008960 | 44 | 43.5301 | 60.3262 | 60.3562 | 1 | 260.625 | 1205020 | 70 | 69.6968 | 78.731 | 78.9365 | 50 | 55 | 0.0064 | 0.077 | 20 | 45.6204 | 0 | 0 | 53.8345 | 0 | 0 | 0.37009 | 4.7109 | 0.0045556 | 0 | 0 | 0 | 0 | 58.92
10 | 20 | 14 | 2 | 0 | 0 | 0 | 43.5139 | 0 | 0 | 0 | 0 | 0 | 0 | 0 | 0 | 0 | 0 | 0 | -999 | 43.5139 | 60.3262 | 60.3429 | 0 | 0 | 0 | -999 | 69.6023 | 78.731 | 78.8254 | 50 | 55 | 0.0064 | 0.077 | 20 | 45.6204 | 0 | 0 | 0 | 0 | 0 | 0 | 0 | 0.0045556 | 0 | 0 | 0 | 0 | 0.0045556
10 | 20 | 15 | 2 | 0 | 0 | 0 | 43.5139 | 0 | 0 | 0 | 0 | 0 | 0 | 0 | 0 | 0 | 0 | 0 | -999 | 43.5139 | 60.3262 | 60.3429 | 0 | 0 | 0 | -999 | 69.4569 | 78.731 | 78.8254 | 49 | 54 | 0.0061 | 0.077 | 19.5 | 44.383 | 0 | 0 | 0 | 0 | 0 | 0 | 0 | 0.0045556 | 0 | 0 | 0 | 0 | 0.0045556
10 | 20 | 16 | 2 | 0 | 0 | 0 | 43.5139 | 0 | 0 | 0 | 0 | 0 | 0 | 0 | 0 | 0 | 0 | 0 | -999 | 43.5139 | 60.3262 | 60.3429 | 0 | 0 | 0 | -999 | 69.4569 | 78.731 | 78.8254 | 49 | 53 | 0.0064 | 0.077 | 19.5 | 45.6204 | 0 | 0 | 0 | 0 | 0 | 0 | 0 | 0.0045556 | 0 | 0 | 0 | 0 | 0.0045556
10 | 20 | 17 | 2 | 0 | 0 | 0 | 43.5139 | 0 | 0 | 0 | 0 | 0 | 0 | 0 | 0 | 0 | 0 | 0 | -999 | 43.5139 | 60.3262 | 60.3429 | 0 | 0 | 0 | -999 | 69.4432 | 78.731 | 78.8254 | 48 | 51 | 0.0063 | 0.078 | 19 | 45.2136 | 0 | 0 | 0 | 0 | 0 | 0 | 0 | 0.0045556 | 0 | 0 | 0 | 0 | 0.0045556
10 | 20 | 18 | 2 | 0 | 0 | 0 | 43.5139 | 0 | 0 | 0 | 0 | 0 | 0 | 0 | 0 | 0 | 0 | 0 | -999 | 43.5139 | 60.3262 | 60.3429 | 0 | 0 | 0 | -999 | 69.4307 | 78.731 | 78.8254 | 47 | 50 | 0.0061 | 0.078 | 18.5 | 44.383 | 0 | 0 | 0 | 0 | 0 | 0 | 0 | 0.0045556 | 0 | 0 | 0 | 0 | 0.0045556
10 | 20 | 19 | 2 | 0 | 0 | 0 | 43.5139 | 0 | 0 | 0 | 0 | 0 | 0 | 0 | 0 | 0 | 0 | 0 | -999 | 43.5139 | 60.3262 | 60.3429 | 0 | 0 | 0 | -999 | 69.4307 | 78.731 | 78.8254 | 47 | 50 | 0.0061 | 0.078 | 18.5 | 44.383 | 0 | 0 | 0 | 0 | 0 | 0 | 0 | 0.0045556 | 0 | 0 | 0 | 0 | 0.0045556
10 | 20 | 20 | 2 | 0 | 0 | 0 | 43.5139 | 0 | 0 | 0 | 0 | 0 | 0 | 0 | 0 | 0 | 0 | 0 | -999 | 43.5139 | 60.3262 | 60.3429 | 0 | 0 | 0 | -999 | 69.4307 | 78.731 | 78.8254 | 47 | 49 | 0.0063 | 0.078 | 18.5 | 45.2136 | 0 | 0 | 0 | 0 | 0 | 0 | 0 | 0.0045556 | 0 | 0 | 0 | 0 | 0.0045556
10 | 20 | 21 | 2 | 0 | 0 | 0 | 43.5139 | 0 | 0 | 0 | 0 | 0 | 0 | 0 | 0 | 0 | 0 | 0 | -999 | 43.5139 | 60.3262 | 60.3429 | 0 | 0 | 0 | -999 | 69.4086 | 78.731 | 78.8254 | 45 | 47 | 0.0058 | 0.078 | 17.5 | 43.0917 | 0 | 0 | 0 | 0 | 0 | 0 | 0 | 0.0045556 | 0 | 0 | 0 | 0 | 0.0045556
10 | 20 | 22 | 2 | 0 | 0 | 0 | 43.5139 | 0 | 0 | 0 | 0 | 0 | 0 | 0 | 0 | 0 | 0 | 0 | -999 | 43.5139 | 60.3262 | 60.3429 | 0 | 0 | 0 | -999 | 69.4086 | 78.731 | 78.8254 | 45 | 47 | 0.0058 | 0.078 | 17.5 | 43.0917 | 0 | 0 | 0 | 0 | 0 | 0 | 0 | 0.0045556 | 0 | 0 | 0 | 0 | 0.0045556
10 | 20 | 23 | 2 | 0 | 0 | 0 | 43.5139 | 0 | 0 | 0 | 0 | 0 | 0 | 0 | 0 | 0 | 0 | 0 | -999 | 43.5139 | 60.3262 | 60.3429 | 0 | 0 | 0 | -999 | 69.4086 | 78.731 | 78.8254 | 45 | 46 | 0.006 | 0.078 | 17.5 | 43.9588 | 0 | 0 | 0 | 0 | 0 | 0 | 0 | 0.0045556 | 0 | 0 | 0 | 0 | 0.0045556
10 | 20 | 24 | 2 | 0 | 0 | 0 | 43.5139 | 0 | 0 | 0 | 0 | 0 | 0 | 0 | 0 | 0 | 0 | 0 | -999 | 43.5139 | 60.3262 | 60.3429 | 0 | 0 | 0 | -999 | 69.4086 | 78.731 | 78.8254 | 45 | 46 | 0.006 | 0.078 | 17.5 | 43.9588 | 0 | 0 | 0 | 0 | 0 | 0 | 0 | 0.0045556 | 0 | 0 | 0 | 0 | 0.0045556
10 | 21 | 1 | 3 | 0 | 0 | 0 | 43.5139 | 0 | 0 | 0 | 0 | 0 | 0 | 0 | 0 | 0 | 0 | 0 | -999 | 43.5139 | 60.3262 | 60.3429 | 0 | 0 | 0 | -999 | 69.3989 | 78.731 | 78.8254 | 44 | 45 | 0.0058 | 0.078 | 17 | 43.0063 | 0 | 0 | 0 | 0 | 0 | 0 | 0 | 0.0045556 | 0 | 0 | 0 | 0 | 0.0045556
10 | 21 | 2 | 3 | 0 | 0 | 0 | 43.5139 | 0 | 0 | 0 | 0 | 0 | 0 | 0 | 0 | 0 | 0 | 0 | -999 | 43.5139 | 60.3262 | 60.3429 | 0 | 0 | 0 | -999 | 69.3989 | 78.731 | 78.8254 | 44 | 45 | 0.0058 | 0.078 | 17 | 43.0063 | 0 | 0 | 0 | 0 | 0 | 0 | 0 | 0.0045556 | 0 | 0 | 0 | 0 | 0.0045556
10 | 21 | 3 | 3 | 0 | 0 | 0 | 43.5139 | 0 | 0 | 0 | 0 | 0 | 0 | 0 | 0 | 0 | 0 | 0 | -999 | 43.5139 | 60.3262 | 60.3429 | 0 | 0 | 0 | -999 | 69.4086 | 78.731 | 78.8254 | 45 | 45 | 0.0063 | 0.078 | 17.5 | 45.1272 | 0 | 0 | 0 | 0 | 0 | 0 | 0 | 0.0045556 | 0 | 0 | 0 | 0 | 0.0045556
10 | 21 | 4 | 3 | 0 | 0 | 0 | 43.5139 | 0 | 0 | 0 | 0 | 0 | 0 | 0 | 0 | 0 | 0 | 0 | -999 | 43.5139 | 60.3262 | 60.3429 | 0 | 0 | 0 | -999 | 69.4086 | 78.731 | 78.8254 | 45 | 46 | 0.006 | 0.078 | 17.5 | 43.8729 | 0 | 0 | 0 | 0 | 0 | 0 | 0 | 0.0045556 | 0 | 0 | 0 | 0 | 0.0045556
10 | 21 | 5 | 3 | 0 | 0 | 0 | 43.5139 | 0 | 0 | 0 | 0 | 0 | 0 | 0 | 0 | 0 | 0 | 0 | -999 | 43.5139 | 60.3262 | 60.3429 | 0 | 0 | 0 | -999 | 69.4192 | 78.731 | 78.8254 | 46 | 47 | 0.0063 | 0.078 | 18 | 45.1272 | 0 | 0 | 0 | 0 | 0 | 0 | 0 | 0.0045556 | 0 | 0 | 0 | 0 | 0.0045556
10 | 21 | 6 | 3 | 0 | 0 | 0 | 43.5139 | 0 | 0 | 0 | 0 | 0 | 0 | 0 | 0 | 0 | 0 | 0 | -999 | 43.5139 | 60.3262 | 60.3429 | 0 | 0 | 0 | -999 | 69.4307 | 78.731 | 78.8254 | 47 | 48 | 0.0065 | 0.078 | 18.5 | 45.9349 | 0 | 0 | 0 | 0 | 0 | 0 | 0 | 0.0045556 | 0 | 0 | 0 | 0 | 0.0045556
10 | 21 | 7 | 3 | 0 | 0 | 0 | 43.5139 | 0 | 0 | 0 | 0 | 0 | 0 | 0 | 0 | 0 | 0 | 0 | -999 | 43.5139 | 60.3262 | 60.3429 | 0 | 0 | 0 | -999 | 69.4307 | 78.731 | 78.8254 | 47 | 49 | 0.0063 | 0.078 | 18.5 | 45.1272 | 0 | 0 | 0 | 0 | 0 | 0 | 0 | 0.0045556 | 0 | 0 | 0 | 0 | 0.0045556
10 | 21 | 8 | 3 | 998777 | 3121300 | 0.35473 | 43.5007 | 75.0618 | 0.29973 | 0.9246 | 0.060505 | 55.334 | 1187630 | 0 | 260.625 | 1 | 169.167 | 998777 | 44 | 43.5169 | 55.1032 | 55.3106 | 1 | 260.625 | 1199950 | 70 | 69.677 | 78.5633 | 78.8779 | 49 | 51 | 0.0068 | 0.077 | 19.5 | 47.107 | 0 | 0 | 55.334 | 0 | 0 | 0.34947 | 4.8423 | 0.0045556 | 0 | 0 | 0 | 0 | 60.5303
10 | 21 | 9 | 3 | 1384630 | 3120090 | 0.44378 | 43.7135 | 75.9729 | 0.34465 | 0.92999 | 0.069977 | 63.9725 | 1602970 | 0 | 289.15 | 1 | 166.377 | 1384630 | 44 | 43.7293 | 60.5259 | 60.3612 | 1 | 289.15 | 1616370 | 70 | 69.873 | 80.6989 | 81.0368 | 51 | 55 | 0.007 | 0.077 | 20.5 | 47.8636 | 0 | 0 | 63.9725 | 0 | 0 | 0.54416 | 5.175 | 0.0045556 | 0 | 0 | 0 | 0 | 69.6962
10 | 21 | 10 | 3 | 1242790 | 3113600 | 0.39915 | 43.6328 | 76.6989 | 0.33111 | 0.93953 | 0.067918 | 61.96 | 1454260 | 0 | 260.625 | 1 | 147.544 | 1242790 | 44 | 43.6469 | 60.4452 | 60.4834 | 1 | 260.625 | 1466580 | 70 | 69.8542 | 80.9864 | 81.1079 | 53 | 58 | 0.0073 | 0.076 | 22 | 48.9641 | 0 | 0 | 61.96 | 0 | 0 | 0.52586 | 4.7343 | 0.0045556 | 0 | 0 | 0 | 0 | 67.2247
10 | 21 | 11 | 3 | 1215400 | 3114920 | 0.39019 | 43.6189 | 76.5053 | 0.3257 | 0.93781 | 0.066684 | 60.8607 | 1423120 | 0 | 260.625 | 1 | 144.336 | 1215400 | 44 | 43.6333 | 60.4313 | 60.4612 | 1 | 260.625 | 1435440 | 70 | 69.8727 | 80.7011 | 80.8792 | 54 | 62 | 0.007 | 0.076 | 22.5 | 47.8636 | 0 | 0 | 60.8607 | 0 | 0 | 0.54667 | 4.732 | 0.0045556 | 0 | 0 | 0 | 0 | 66.1439
10 | 21 | 12 | 3 | 1291400 | 3115730 | 0.41448 | 43.6578 | 76.4787 | 0.33552 | 0.93672 | 0.068616 | 62.6402 | 1505190 | 0 | 270.058 | 1 | 153.404 | 1291400 | 44 | 43.6715 | 60.4701 | 60.4944 | 1 | 270.058 | 1517860 | 70 | 69.9094 | 80.9165 | 81.1388 | 54 | 64 | 0.0065 | 0.075 | 22.5 | 45.8479 | 0 | 0 | 62.6402 | 0 | 0 | 0.57579 | 4.8526 | 0.0045556 | 0 | 0 | 0 | 0 | 68.0732
10 | 21 | 13 | 3 | 1241690 | 3113810 | 0.39877 | 43.6323 | 76.6722 | 0.3307 | 0.93927 | 0.067814 | 61.8701 | 1452850 | 0 | 260.625 | 1 | 147.451 | 1241690 | 44 | 43.6464 | 60.4446 | 60.4751 | 1 | 260.625 | 1465170 | 70 | 69.883 | 80.9556 | 81.1202 | 54 | 66 | 0.0061 | 0.075 | 22.5 | 44.2107 | 0 | 0 | 61.8701 | 0 | 0 | 0.55411 | 4.7342 | 0.0045556 | 0 | 0 | 0 | 0 | 67.1629
10 | 21 | 14 | 3 | 1422460 | 3120240 | 0.45588 | 43.7245 | 75.9758 | 0.35102 | 0.92978 | 0.071253 | 65.1418 | 1644780 | 0 | 297.034 | 1 | 168.981 | 1422460 | 44 | 43.7407 | 60.5369 | 60.5591 | 1 | 297.034 | 1658500 | 70 | 69.9489 | 80.8251 | 81.0977 | 53 | 66 | 0.0055 | 0.075 | 22 | 41.5716 | 0 | 0 | 65.1418 | 0 | 0 | 0.61747 | 5.297 | 0.0045556 | 0 | 0 | 0 | 0 | 71.0608
10 | 21 | 15 | 3 | 1355330 | 3117210 | 0.43479 | 43.6902 | 76.3517 | 0.34369 | 0.93464 | 0.07013 | 64.053 | 1573940 | 0 | 283.293 | 1 | 160.937 | 1355330 | 44 | 43.705 | 60.5026 | 60.5368 | 1 | 283.293 | 1587120 | 70 | 69.9449 | 80.9921 | 81.1445 | 54 | 68 | 0.0056 | 0.075 | 22.5 | 41.9427 | 0 | 0 | 64.053 | 0 | 0 | 0.60952 | 5.0606 | 0.0045556 | 0 | 0 | 0 | 0 | 69.7277
10 | 21 | 16 | 3 | 1269190 | 3114770 | 0.40747 | 43.6463 | 76.5774 | 0.33345 | 0.93803 | 0.068287 | 62.3202 | 1481880 | 0 | 265.495 | 1 | 150.707 | 1269190 | 44 | 43.6602 | 60.4586 | 60.4917 | 1 | 265.495 | 1494390 | 70 | 69.8407 | 80.9464 | 81.0941 | 52 | 67 | 0.0048 | 0.075 | 21.5 | 38.0754 | 0 | 0 | 62.3202 | 0 | 0 | 0.51533 | 4.7952 | 0.0045556 | 0 | 0 | 0 | 0 | 67.6353
10 | 21 | 17 | 3 | 1159300 | 3116940 | 0.37194 | 43.5902 | 76.1654 | 0.31561 | 0.93481 | 0.064413 | 58.8261 | 1360070 | 0 | 260.625 | 1 | 137.64 | 1159300 | 44 | 43.6051 | 60.4026 | 60.4374 | 1 | 260.625 | 1372390 | 70 | 69.7965 | 80.1752 | 80.321 | 52 | 66 | 0.005 | 0.075 | 21.5 | 39.0914 | 0 | 0 | 58.8261 | 0 | 0 | 0.47434 | 4.727 | 0.0045556 | 0 | 0 | 0 | 0 | 64.032
10 | 21 | 18 | 3 | 1128150 | 3118210 | 0.36179 | 43.5745 | 75.9313 | 0.30982 | 0.93263 | 0.063084 | 57.6355 | 1324860 | 0 | 260.625 | 1 | 133.966 | 1128150 | 44 | 43.5896 | 60.3868 | 60.4185 | 1 | 260.625 | 1337180 | 70 | 69.7616 | 79.8374 | 80.0147 | 51 | 62 | 0.0054 | 0.075 | 20.5 | 41.0228 | 0 | 0 | 57.6355 | 0 | 0 | 0.43925 | 4.724 | 0.0045556 | 0 | 0 | 0 | 0 | 62.8033
10 | 21 | 19 | 3 | 1029740 | 3120250 | 0.33002 | 43.5243 | 75.4067 | 0.29492 | 0.92796 | 0.059749 | 54.6249 | 1216170 | 0 | 260.625 | 1 | 122.248 | 1029740 | 44 | 43.5403 | 60.3366 | 60.374 | 1 | 260.625 | 1228490 | 70 | 69.7247 | 78.9923 | 79.1445 | 51 | 62 | 0.0054 | 0.076 | 20.5 | 41.1078 | 0 | 0 | 54.6249 | 0 | 0 | 0.39688 | 4.7133 | 0.0045556 | 0 | 0 | 0 | 0 | 59.7396
10 | 21 | 20 | 3 | 843319 | 3122010 | 0.27012 | 43.4292 | 74.4133 | 0.27173 | 0.91875 | 0.054504 | 49.8577 | 1013480 | 0 | 260.625 | 1 | 100.068 | 843319 | 44 | 43.4473 | 60.2416 | 60.2902 | 1 | 260.625 | 1025810 | 70 | 69.6523 | 77.4014 | 77.5179 | 51 | 62 | 0.0054 | 0.076 | 20.5 | 41.1078 | 0 | 0 | 49.8577 | 0 | 0 | 0.32466 | 4.6886 | 0.0045556 | 0 | 0 | 0 | 0 | 54.8755
10 | 21 | 21 | 3 | 0 | 0 | 0 | 43.4292 | 0 | 0 | 0 | 0 | 0 | 0 | 0 | 0 | 0 | 0 | 0 | -999 | 43.4292 | 60.2416 | 60.2576 | 0 | 0 | 0 | -999 | 69.5397 | 77.4014 | 77.4958 | 50 | 60 | 0.0053 | 0.076 | 20 | 40.6366 | 0 | 0 | 0 | 0 | 0 | 0 | 0 | 0.0045556 | 0 | 0 | 0 | 0 | 0.0045556
10 | 21 | 22 | 3 | 0 | 0 | 0 | 43.4292 | 0 | 0 | 0 | 0 | 0 | 0 | 0 | 0 | 0 | 0 | 0 | -999 | 43.4292 | 60.2416 | 60.2576 | 0 | 0 | 0 | -999 | 69.6006 | 77.4014 | 77.4958 | 50 | 59 | 0.0055 | 0.076 | 20 | 41.5716 | 0 | 0 | 0 | 0 | 0 | 0 | 0 | 0.0045556 | 0 | 0 | 0 | 0 | 0.0045556
10 | 21 | 23 | 3 | 0 | 0 | 0 | 43.4292 | 0 | 0 | 0 | 0 | 0 | 0 | 0 | 0 | 0 | 0 | 0 | -999 | 43.4292 | 60.2416 | 60.2576 | 0 | 0 | 0 | -999 | 69.6006 | 77.4014 | 77.4958 | 50 | 57 | 0.006 | 0.076 | 20 | 43.7869 | 0 | 0 | 0 | 0 | 0 | 0 | 0 | 0.0045556 | 0 | 0 | 0 | 0 | 0.0045556
10 | 21 | 24 | 3 | 0 | 0 | 0 | 43.4292 | 0 | 0 | 0 | 0 | 0 | 0 | 0 | 0 | 0 | 0 | 0 | -999 | 43.4292 | 60.2416 | 60.2576 | 0 | 0 | 0 | -999 | 69.5825 | 77.4014 | 77.4958 | 49 | 57 | 0.0055 | 0.076 | 19.5 | 41.5716 | 0 | 0 | 0 | 0 | 0 | 0 | 0 | 0.0045556 | 0 | 0 | 0 | 0 | 0.0045556
10 | 22 | 1 | 4 | 0 | 0 | 0 | 43.4292 | 0 | 0 | 0 | 0 | 0 | 0 | 0 | 0 | 0 | 0 | 0 | -999 | 43.4292 | 60.2416 | 60.2576 | 0 | 0 | 0 | -999 | 69.6203 | 77.4014 | 77.4958 | 51 | 57 | 0.0065 | 0.076 | 21 | 45.8479 | 0 | 0 | 0 | 0 | 0 | 0 | 0 | 0.0045556 | 0 | 0 | 0 | 0 | 0.0045556
10 | 22 | 2 | 4 | 0 | 0 | 0 | 43.4292 | 0 | 0 | 0 | 0 | 0 | 0 | 0 | 0 | 0 | 0 | 0 | -999 | 43.4292 | 60.2416 | 60.2576 | 0 | 0 | 0 | -999 | 69.642 | 77.4014 | 77.4958 | 52 | 57 | 0.007 | 0.076 | 21.5 | 47.7756 | 0 | 0 | 0 | 0 | 0 | 0 | 0 | 0.0045556 | 0 | 0 | 0 | 0 | 0.0045556
10 | 22 | 3 | 4 | 0 | 0 | 0 | 43.4292 | 0 | 0 | 0 | 0 | 0 | 0 | 0 | 0 | 0 | 0 | 0 | -999 | 43.4292 | 60.2416 | 60.2576 | 0 | 0 | 0 | -999 | 69.6203 | 77.4014 | 77.4958 | 51 | 55 | 0.007 | 0.077 | 21 | 47.7756 | 0 | 0 | 0 | 0 | 0 | 0 | 0 | 0.0045556 | 0 | 0 | 0 | 0 | 0.0045556
10 | 22 | 4 | 4 | 0 | 0 | 0 | 43.4292 | 0 | 0 | 0 | 0 | 0 | 0 | 0 | 0 | 0 | 0 | 0 | -999 | 43.4292 | 60.2416 | 60.2576 | 0 | 0 | 0 | -999 | 69.6006 | 77.4014 | 77.4958 | 50 | 54 | 0.0067 | 0.077 | 20 | 46.6339 | 0 | 0 | 0 | 0 | 0 | 0 | 0 | 0.0045556 | 0 | 0 | 0 | 0 | 0.0045556
10 | 22 | 5 | 4 | 0 | 0 | 0 | 43.4292 | 0 | 0 | 0 | 0 | 0 | 0 | 0 | 0 | 0 | 0 | 0 | -999 | 43.4292 | 60.2416 | 60.2576 | 0 | 0 | 0 | -999 | 69.566 | 77.4014 | 77.4958 | 48 | 52 | 0.0061 | 0.077 | 19 | 44.2969 | 0 | 0 | 0 | 0 | 0 | 0 | 0 | 0.0045556 | 0 | 0 | 0 | 0 | 0.0045556
10 | 22 | 6 | 4 | 0 | 0 | 0 | 43.4292 | 0 | 0 | 0 | 0 | 0 | 0 | 0 | 0 | 0 | 0 | 0 | -999 | 43.4292 | 60.2416 | 60.2576 | 0 | 0 | 0 | -999 | 69.566 | 77.4014 | 77.4958 | 48 | 52 | 0.0061 | 0.077 | 19 | 44.2969 | 0 | 0 | 0 | 0 | 0 | 0 | 0 | 0.0045556 | 0 | 0 | 0 | 0 | 0.0045556
10 | 22 | 7 | 4 | 0 | 0 | 0 | 43.4292 | 0 | 0 | 0 | 0 | 0 | 0 | 0 | 0 | 0 | 0 | 0 | -999 | 43.4292 | 60.2416 | 60.2576 | 0 | 0 | 0 | -999 | 69.5825 | 77.4014 | 77.4958 | 49 | 54 | 0.0062 | 0.077 | 19.5 | 44.715 | 0 | 0 | 0 | 0 | 0 | 0 | 0 | 0.0045556 | 0 | 0 | 0 | 0 | 0.0045556
10 | 22 | 8 | 4 | 681313 | 3121270 | 0.25303 | 43.3392 | 73.5819 | 0.26144 | 0.91092 | 0.051994 | 47.55 | 843599 | 0 | 260.625 | 1 | 114.483 | 681313 | 44 | 43.3559 | 54.9417 | 55.2561 | 1 | 260.625 | 855922 | 70 | 69.5714 | 76.0691 | 76.1344 | 50 | 56 | 0.0062 | 0.077 | 20 | 44.715 | 0 | 0 | 47.55 | 0 | 0 | 0.22922 | 4.7053 | 0.0045556 | 0 | 0 | 0 | 0 | 52.4891
10 | 22 | 9 | 4 | 1101000 | 3120000 | 0.35289 | 43.5691 | 75.5962 | 0.30355 | 0.92905 | 0.061569 | 56.2837 | 1293100 | 0 | 260.625 | 1 | 132.711 | 1101000 | 44 | 43.5843 | 60.3814 | 60.1627 | 1 | 260.625 | 1305420 | 70 | 69.7509 | 79.4086 | 79.7605 | 51 | 59 | 0.006 | 0.076 | 20.5 | 43.8729 | 0 | 0 | 56.2837 | 0 | 0 | 0.43002 | 4.7229 | 0.0045556 | 0 | 0 | 0 | 0 | 61.4412
10 | 22 | 10 | 4 | 1042190 | 3119980 | 0.33404 | 43.5306 | 75.4838 | 0.29681 | 0.92868 | 0.060179 | 55.0129 | 1229950 | 0 | 260.625 | 1 | 123.736 | 1042190 | 44 | 43.5465 | 60.343 | 60.3788 | 1 | 260.625 | 1242270 | 70 | 69.7516 | 79.1101 | 79.277 | 52 | 60 | 0.0063 | 0.076 | 21.5 | 45.1272 | 0 | 0 | 55.0129 | 0 | 0 | 0.42909 | 4.7147 | 0.0045556 | 0 | 0 | 0 | 0 | 60.1612
10 | 22 | 11 | 4 | 1138340 | 3118100 | 0.36507 | 43.5798 | 75.9622 | 0.31124 | 0.93284 | 0.063386 | 57.9097 | 1335980 | 0 | 260.625 | 1 | 135.222 | 1138340 | 44 | 43.5949 | 60.3922 | 60.4175 | 1 | 260.625 | 1348300 | 70 | 69.7883 | 79.901 | 80.1267 | 52 | 62 | 0.0059 | 0.076 | 21.5 | 43.4428 | 0 | 0 | 57.9097 | 0 | 0 | 0.46761 | 4.725 | 0.0045556 | 0 | 0 | 0 | 0 | 63.1068
10 | 22 | 12 | 4 | 1273620 | 3115520 | 0.4088 | 43.6488 | 76.4868 | 0.33314 | 0.93701 | 0.06815 | 62.2103 | 1485940 | 0 | 266.357 | 1 | 151.311 | 1273620 | 44 | 43.6627 | 60.4611 | 60.4832 | 1 | 266.357 | 1498470 | 70 | 69.8697 | 80.8678 | 81.1107 | 53 | 64 | 0.006 | 0.075 | 22 | 43.8729 | 0 | 0 | 62.2103 | 0 | 0 | 0.54668 | 4.806 | 0.0045556 | 0 | 0 | 0 | 0 | 67.5676
10 | 22 | 13 | 4 | 1303670 | 3115980 | 0.41838 | 43.6639 | 76.4599 | 0.33707 | 0.93638 | 0.068908 | 62.9121 | 1518390 | 0 | 272.602 | 1 | 154.845 | 1303670 | 44 | 43.6776 | 60.4763 | 60.5024 | 1 | 272.602 | 1531150 | 70 | 69.9162 | 80.9365 | 81.1391 | 54 | 68 | 0.0056 | 0.075 | 22.5 | 42.1134 | 0 | 0 | 62.9121 | 0 | 0 | 0.57515 | 4.8854 | 0.0045556 | 0 | 0 | 0 | 0 | 68.3773
10 | 22 | 14 | 4 | 1374140 | 3118320 | 0.44067 | 43.6998 | 76.2153 | 0.34533 | 0.93295 | 0.070337 | 64.2649 | 1593480 | 0 | 287.122 | 1 | 163.215 | 1374140 | 44 | 43.715 | 60.5122 | 60.5378 | 1 | 287.122 | 1606800 | 70 | 69.955 | 80.9133 | 81.1347 | 54 | 68 | 0.0056 | 0.075 | 22.5 | 42.1134 | 0 | 0 | 64.2649 | 0 | 0 | 0.60982 | 5.1256 | 0.0045556 | 0 | 0 | 0 | 0 | 70.0049
10 | 22 | 15 | 4 | 1372390 | 3117990 | 0.44015 | 43.6989 | 76.2617 | 0.34549 | 0.93348 | 0.07041 | 64.3245 | 1591930 | 0 | 286.788 | 1 | 162.983 | 1372390 | 44 | 43.714 | 60.5113 | 60.5416 | 1 | 286.788 | 1605250 | 70 | 69.9542 | 80.9552 | 81.14 | 54 | 69 | 0.0054 | 0.075 | 22.5 | 41.1078 | 0 | 0 | 64.3245 | 0 | 0 | 0.60826 | 5.1197 | 0.0045556 | 0 | 0 | 0 | 0 | 70.057
10 | 22 | 16 | 4 | 1355960 | 3117430 | 0.43496 | 43.6905 | 76.3213 | 0.34349 | 0.93431 | 0.070066 | 63.9984 | 1574390 | 0 | 283.405 | 1 | 161.029 | 1355960 | 44 | 43.7053 | 60.5029 | 60.5336 | 1 | 283.405 | 1587570 | 70 | 69.9451 | 80.963 | 81.1407 | 54 | 69 | 0.0054 | 0.075 | 22.5 | 41.1078 | 0 | 0 | 63.9984 | 0 | 0 | 0.61004 | 5.0627 | 0.0045556 | 0 | 0 | 0 | 0 | 69.6757
10 | 22 | 17 | 4 | 1479520 | 3121500 | 0.47398 | 43.7535 | 75.8338 | 0.35975 | 0.92757 | 0.072852 | 66.6306 | 1706930 | 0 | 308.826 | 1 | 175.723 | 1479520 | 44 | 43.771 | 60.5658 | 60.5927 | 1 | 308.826 | 1721130 | 70 | 69.9798 | 80.8663 | 81.1106 | 53 | 63 | 0.0062 | 0.076 | 22 | 44.715 | 0 | 0 | 66.6306 | 0 | 0 | 0.63527 | 5.5077 | 0.0045556 | 0 | 0 | 0 | 0 | 72.7782
10 | 22 | 18 | 4 | 1315610 | 3115780 | 0.42224 | 43.67 | 76.4981 | 0.33917 | 0.93666 | 0.069358 | 63.3185 | 1531720 | 0 | 275.117 | 1 | 156.193 | 1315610 | 44 | 43.6839 | 60.4823 | 60.5221 | 1 | 275.117 | 1544580 | 70 | 69.8924 | 81.0141 | 81.1217 | 53 | 60 | 0.0069 | 0.076 | 22 | 47.4877 | 0 | 0 | 63.3185 | 0 | 0 | 0.56752 | 4.9255 | 0.0045556 | 0 | 0 | 0 | 0 | 68.8161
10 | 22 | 19 | 4 | 1113400 | 3117970 | 0.35709 | 43.5667 | 75.9505 | 0.30846 | 0.93301 | 0.062831 | 57.4002 | 1309300 | 0 | 260.625 | 1 | 132.153 | 1113400 | 44 | 43.582 | 60.3791 | 60.4199 | 1 | 260.625 | 1321630 | 70 | 69.7792 | 79.8107 | 79.9172 | 52 | 59 | 0.0066 | 0.076 | 21.5 | 46.3307 | 0 | 0 | 57.4002 | 0 | 0 | 0.45996 | 4.7224 | 0.0045556 | 0 | 0 | 0 | 0 | 62.5872
10 | 22 | 20 | 4 | 936046 | 3121440 | 0.29988 | 43.4765 | 74.9188 | 0.28257 | 0.92353 | 0.056972 | 52.1058 | 1113880 | 0 | 260.625 | 1 | 111.089 | 936046 | 44 | 43.4934 | 60.2888 | 60.3334 | 1 | 260.625 | 1126200 | 70 | 69.6888 | 78.2028 | 78.3242 | 51 | 58 | 0.0063 | 0.076 | 20.5 | 45.1272 | 0 | 0 | 52.1058 | 0 | 0 | 0.36109 | 4.7016 | 0.0045556 | 0 | 0 | 0 | 0 | 57.173
10 | 22 | 21 | 4 | 0 | 0 | 0 | 43.4765 | 0 | 0 | 0 | 0 | 0 | 0 | 0 | 0 | 0 | 0 | 0 | -999 | 43.4765 | 60.2888 | 60.3041 | 0 | 0 | 0 | -999 | 69.5943 | 78.2028 | 78.2973 | 51 | 57 | 0.0065 | 0.076 | 20.5 | 45.9349 | 0 | 0 | 0 | 0 | 0 | 0 | 0 | 0.0045556 | 0 | 0 | 0 | 0 | 0.0045556
10 | 22 | 22 | 4 | 0 | 0 | 0 | 43.4765 | 0 | 0 | 0 | 0 | 0 | 0 | 0 | 0 | 0 | 0 | 0 | -999 | 43.4765 | 60.2888 | 60.3041 | 0 | 0 | 0 | -999 | 69.477 | 78.2028 | 78.2973 | 50 | 55 | 0.0064 | 0.077 | 20 | 45.5338 | 0 | 0 | 0 | 0 | 0 | 0 | 0 | 0.0045556 | 0 | 0 | 0 | 0 | 0.0045556
10 | 22 | 23 | 4 | 0 | 0 | 0 | 43.4765 | 0 | 0 | 0 | 0 | 0 | 0 | 0 | 0 | 0 | 0 | 0 | -999 | 43.4765 | 60.2888 | 60.3041 | 0 | 0 | 0 | -999 | 69.4935 | 78.2028 | 78.2973 | 51 | 55 | 0.007 | 0.077 | 21 | 47.8636 | 0 | 0 | 0 | 0 | 0 | 0 | 0 | 0.0045556 | 0 | 0 | 0 | 0 | 0.0045556
10 | 22 | 24 | 4 | 0 | 0 | 0 | 43.4765 | 0 | 0 | 0 | 0 | 0 | 0 | 0 | 0 | 0 | 0 | 0 | -999 | 43.4765 | 60.2888 | 60.3041 | 0 | 0 | 0 | -999 | 69.477 | 78.2028 | 78.2973 | 50 | 54 | 0.0067 | 0.077 | 20 | 46.7214 | 0 | 0 | 0 | 0 | 0 | 0 | 0 | 0.0045556 | 0 | 0 | 0 | 0 | 0.0045556
10 | 23 | 1 | 5 | 0 | 0 | 0 | 43.4765 | 0 | 0 | 0 | 0 | 0 | 0 | 0 | 0 | 0 | 0 | 0 | -999 | 43.4765 | 60.2888 | 60.3041 | 0 | 0 | 0 | -999 | 69.477 | 78.2028 | 78.2973 | 50 | 53 | 0.0069 | 0.077 | 20 | 47.4877 | 0 | 0 | 0 | 0 | 0 | 0 | 0 | 0.0045556 | 0 | 0 | 0 | 0 | 0.0045556
10 | 23 | 2 | 5 | 0 | 0 | 0 | 43.4765 | 0 | 0 | 0 | 0 | 0 | 0 | 0 | 0 | 0 | 0 | 0 | -999 | 43.4765 | 60.2888 | 60.3041 | 0 | 0 | 0 | -999 | 69.477 | 78.2028 | 78.2973 | 50 | 52 | 0.0071 | 0.077 | 20 | 48.1468 | 0 | 0 | 0 | 0 | 0 | 0 | 0 | 0.0045556 | 0 | 0 | 0 | 0 | 0.0045556
10 | 23 | 3 | 5 | 0 | 0 | 0 | 43.4765 | 0 | 0 | 0 | 0 | 0 | 0 | 0 | 0 | 0 | 0 | 0 | -999 | 43.4765 | 60.2888 | 60.3041 | 0 | 0 | 0 | -999 | 69.4935 | 78.2028 | 78.2973 | 51 | 53 | 0.0074 | 0.077 | 21 | 49.2335 | 0 | 0 | 0 | 0 | 0 | 0 | 0 | 0.0045556 | 0 | 0 | 0 | 0 | 0.0045556
10 | 23 | 4 | 5 | 0 | 0 | 0 | 43.4765 | 0 | 0 | 0 | 0 | 0 | 0 | 0 | 0 | 0 | 0 | 0 | -999 | 43.4765 | 60.2888 | 60.3041 | 0 | 0 | 0 | -999 | 69.4935 | 78.2028 | 78.2973 | 51 | 53 | 0.0074 | 0.077 | 21 | 49.2335 | 0 | 0 | 0 | 0 | 0 | 0 | 0 | 0.0045556 | 0 | 0 | 0 | 0 | 0.0045556
10 | 23 | 5 | 5 | 0 | 0 | 0 | 43.4765 | 0 | 0 | 0 | 0 | 0 | 0 | 0 | 0 | 0 | 0 | 0 | -999 | 43.4765 | 60.2888 | 60.3041 | 0 | 0 | 0 | -999 | 69.5117 | 78.2028 | 78.2973 | 52 | 54 | 0.0077 | 0.077 | 21.5 | 50.2824 | 0 | 0 | 0 | 0 | 0 | 0 | 0 | 0.0045556 | 0 | 0 | 0 | 0 | 0.0045556
10 | 23 | 6 | 5 | 0 | 0 | 0 | 43.4765 | 0 | 0 | 0 | 0 | 0 | 0 | 0 | 0 | 0 | 0 | 0 | -999 | 43.4765 | 60.2888 | 60.3041 | 0 | 0 | 0 | -999 | 69.5117 | 78.2028 | 78.2973 | 52 | 54 | 0.0077 | 0.077 | 21.5 | 50.2824 | 0 | 0 | 0 | 0 | 0 | 0 | 0 | 0.0045556 | 0 | 0 | 0 | 0 | 0.0045556
10 | 23 | 7 | 5 | 0 | 0 | 0 | 43.4765 | 0 | 0 | 0 | 0 | 0 | 0 | 0 | 0 | 0 | 0 | 0 | -999 | 43.4765 | 60.2888 | 60.3041 | 0 | 0 | 0 | -999 | 69.5317 | 78.2028 | 78.2973 | 53 | 56 | 0.0078 | 0.076 | 22 | 50.6242 | 0 | 0 | 0 | 0 | 0 | 0 | 0 | 0.0045556 | 0 | 0 | 0 | 0 | 0.0045556
10 | 23 | 8 | 5 | 1476420 | 3125220 | 0.50712 | 43.7432 | 74.8529 | 0.3727 | 0.91664 | 0.074586 | 68.2977 | 1709510 | 0 | 330.421 | 1 | 251.193 | 1476420 | 44 | 43.7783 | 55.3457 | 55.4966 | 1 | 330.421 | 1724630 | 70 | 70.0335 | 79.893 | 80.4472 | 54 | 59 | 0.0077 | 0.076 | 22.5 | 50.2824 | 0 | 0 | 68.2977 | 0 | 0 | 0.7447 | 6.7405 | 0.0045556 | 0 | 0 | 0 | 0 | 75.7875
10 | 23 | 9 | 5 | 1841730 | 3128080 | 0.58878 | 43.947 | 74.7511 | 0.43143 | 0.91078 | 0.085786 | 78.6252 | 2110080 | 0 | 383.624 | 1 | 220.503 | 1841730 | 44 | 43.9742 | 60.7593 | 60.6784 | 1 | 383.624 | 2127650 | 70 | 70.2631 | 80.9722 | 81.3338 | 55 | 61 | 0.0078 | 0.075 | 23 | 50.6242 | 0 | 0 | 78.6252 | 0 | 0 | 1.551 | 7.0844 | 0.0045556 | 0 | 0 | 0 | 0 | 87.2652
10 | 23 | 10 | 5 | 1789500 | 3126440 | 0.57238 | 43.9114 | 75.2238 | 0.42147 | 0.91711 | 0.084389 | 77.304 | 2053340 | 0 | 372.94 | 1 | 212.366 | 1789500 | 44 | 43.9367 | 60.7237 | 60.7792 | 1 | 372.94 | 2070400 | 70 | 70.3342 | 81.2776 | 81.4312 | 57 | 65 | 0.008 | 0.075 | 24.5 | 51.2064 | 0 | 0 | 77.304 | 0 | 0 | 1.8926 | 6.8124 | 0.0045556 | 0 | 0 | 0 | 0 | 86.0136
10 | 23 | 11 | 5 | 1570410 | 3120860 | 0.5032 | 43.7999 | 76.0652 | 0.37912 | 0.92909 | 0.0769 | 70.3179 | 1810400 | 0 | 327.865 | 1 | 186.372 | 1570410 | 44 | 43.8195 | 60.6122 | 60.6676 | 1 | 327.865 | 1825400 | 70 | 70.3104 | 81.4028 | 81.4491 | 59 | 69 | 0.0083 | 0.074 | 25.5 | 52.1871 | 0 | 0 | 70.3179 | 0 | 0 | 1.7728 | 5.8641 | 0.0045556 | 0 | 0 | 0 | 0 | 77.9594
10 | 23 | 12 | 5 | 1650790 | 3123790 | 0.52846 | 43.8407 | 75.6383 | 0.39232 | 0.92343 | 0.079093 | 72.3911 | 1897860 | 0 | 344.324 | 1 | 195.997 | 1650790 | 44 | 43.8623 | 60.653 | 60.6909 | 1 | 344.324 | 1913590 | 70 | 70.3645 | 81.2338 | 81.4665 | 59 | 72 | 0.0077 | 0.074 | 25.5 | 50.193 | 0 | 0 | 72.3911 | 0 | 0 | 2.0536 | 6.1952 | 0.0045556 | 0 | 0 | 0 | 0 | 80.6445
10 | 23 | 13 | 5 | 1529690 | 3119790 | 0.49032 | 43.779 | 76.1824 | 0.3722 | 0.93083 | 0.075638 | 69.1405 | 1765660 | 0 | 319.473 | 1 | 181.583 | 1529690 | 44 | 43.7977 | 60.5914 | 60.6373 | 1 | 319.473 | 1780310 | 70 | 70.3491 | 81.3881 | 81.4922 | 60 | 73 | 0.0081 | 0.073 | 26.5 | 51.4465 | 0 | 0 | 69.1405 | 0 | 0 | 1.9691 | 5.7034 | 0.0045556 | 0 | 0 | 0 | 0 | 76.8175
10 | 23 | 14 | 5 | 1515240 | 3120330 | 0.4856 | 43.7717 | 76.0802 | 0.36855 | 0.92988 | 0.074819 | 68.4038 | 1748710 | 0 | 316.401 | 1 | 179.909 | 1515240 | 44 | 43.79 | 60.584 | 60.6216 | 1 | 316.401 | 1763220 | 70 | 70.2722 | 81.2359 | 81.4096 | 59 | 74 | 0.0072 | 0.073 | 25.5 | 48.3359 | 0 | 0 | 68.4038 | 0 | 0 | 1.5915 | 5.6464 | 0.0045556 | 0 | 0 | 0 | 0 | 75.6463
10 | 23 | 15 | 5 | 1448690 | 3118300 | 0.46458 | 43.7378 | 76.3056 | 0.35855 | 0.93309 | 0.073042 | 66.7354 | 1676460 | 0 | 302.701 | 1 | 172.004 | 1448690 | 44 | 43.7545 | 60.5501 | 60.5883 | 1 | 302.701 | 1690410 | 70 | 70.2271 | 81.2483 | 81.3907 | 59 | 73 | 0.0074 | 0.073 | 25.5 | 49.0554 | 0 | 0 | 66.7354 | 0 | 0 | 1.3938 | 5.3955 | 0.0045556 | 0 | 0 | 0 | 0 | 73.5292
10 | 23 | 16 | 5 | 1590150 | 3123010 | 0.50917 | 43.8098 | 75.7057 | 0.38004 | 0.92488 | 0.076738 | 70.2187 | 1829800 | 0 | 331.757 | 1 | 188.837 | 1590150 | 44 | 43.8299 | 60.6221 | 60.6531 | 1 | 331.757 | 1844970 | 70 | 70.262 | 81.1004 | 81.3682 | 58 | 72 | 0.0071 | 0.074 | 25 | 47.9697 | 0 | 0 | 70.2187 | 0 | 0 | 1.5469 | 5.9425 | 0.0045556 | 0 | 0 | 0 | 0 | 77.7127
10 | 23 | 17 | 5 | 1452040 | 3118480 | 0.46562 | 43.7395 | 76.2837 | 0.35893 | 0.93282 | 0.073097 | 66.7902 | 1679990 | 0 | 303.384 | 1 | 172.376 | 1452040 | 44 | 43.7563 | 60.5518 | 60.5955 | 1 | 303.384 | 1693970 | 70 | 70.1725 | 81.2368 | 81.3386 | 58 | 66 | 0.0084 | 0.074 | 25 | 52.4163 | 0 | 0 | 66.7902 | 0 | 0 | 1.1807 | 5.4075 | 0.0045556 | 0 | 0 | 0 | 0 | 73.383
10 | 23 | 18 | 5 | 1274150 | 3112950 | 0.40931 | 43.6488 | 76.798 | 0.33635 | 0.9403 | 0.069049 | 62.979 | 1489100 | 0 | 266.689 | 1 | 151.265 | 1274150 | 44 | 43.6627 | 60.4612 | 60.5012 | 1 | 266.689 | 1501650 | 70 | 70.0115 | 81.1883 | 81.2747 | 57 | 65 | 0.0081 | 0.075 | 24.5 | 51.5368 | 0 | 0 | 62.979 | 0 | 0 | 0.68148 | 4.8101 | 0.0045556 | 0 | 0 | 0 | 0 | 68.4751
10 | 23 | 19 | 5 | 1100790 | 3117590 | 0.35309 | 43.5603 | 75.9942 | 0.3076 | 0.93363 | 0.062699 | 57.2722 | 1296260 | 0 | 260.625 | 1 | 130.665 | 1100790 | 44 | 43.5757 | 60.3727 | 60.412 | 1 | 260.625 | 1308580 | 70 | 69.8919 | 79.8159 | 79.9275 | 56 | 64 | 0.0077 | 0.075 | 23.5 | 50.193 | 0 | 0 | 57.2722 | 0 | 0 | 0.57104 | 4.7211 | 0.0045556 | 0 | 0 | 0 | 0 | 62.5689
10 | 23 | 20 | 5 | 858358 | 3121690 | 0.27497 | 43.4368 | 74.6283 | 0.27473 | 0.92109 | 0.055246 | 50.5308 | 1030820 | 0 | 260.625 | 1 | 101.835 | 858358 | 44 | 43.4547 | 60.2492 | 60.3008 | 1 | 260.625 | 1043140 | 70 | 69.7529 | 77.6675 | 77.7514 | 55 | 62 | 0.0076 | 0.075 | 23 | 49.8475 | 0 | 0 | 50.5308 | 0 | 0 | 0.42826 | 4.6908 | 0.0045556 | 0 | 0 | 0 | 0 | 55.6544
10 | 23 | 21 | 5 | 0 | 0 | 0 | 43.4368 | 0 | 0 | 0 | 0 | 0 | 0 | 0 | 0 | 0 | 0 | 0 | -999 | 43.4368 | 60.2492 | 60.2645 | 0 | 0 | 0 | -999 | 69.6312 | 77.6675 | 77.7619 | 54 | 61 | 0.0072 | 0.075 | 22.5 | 48.5134 | 0 | 0 | 0 | 0 | 0 | 0 | 0 | 0.0045556 | 0 | 0 | 0 | 0 | 0.0045556
10 | 23 | 22 | 5 | 0 | 0 | 0 | 43.4368 | 0 | 0 | 0 | 0 | 0 | 0 | 0 | 0 | 0 | 0 | 0 | -999 | 43.4368 | 60.2492 | 60.2645 | 0 | 0 | 0 | -999 | 69.7761 | 77.6675 | 77.7619 | 48 | 56 | 0.0052 | 0.077 | 19 | 40.1576 | 0 | 0 | 0 | 0 | 0 | 0 | 0 | 0.0045556 | 0 | 0 | 0 | 0 | 0.0045556
10 | 23 | 23 | 5 | 0 | 0 | 0 | 43.4368 | 0 | 0 | 0 | 0 | 0 | 0 | 0 | 0 | 0 | 0 | 0 | -999 | 43.4368 | 60.2492 | 60.2645 | 0 | 0 | 0 | -999 | 69.7377 | 77.6675 | 77.7619 | 46 | 53 | 0.0049 | 0.077 | 18 | 38.6716 | 0 | 0 | 0 | 0 | 0 | 0 | 0 | 0.0045556 | 0 | 0 | 0 | 0 | 0.0045556
10 | 23 | 24 | 5 | 0 | 0 | 0 | 43.4368 | 0 | 0 | 0 | 0 | 0 | 0 | 0 | 0 | 0 | 0 | 0 | -999 | 43.4368 | 60.2492 | 60.2645 | 0 | 0 | 0 | -999 | 69.7051 | 77.6675 | 77.7619 | 44 | 51 | 0.0044 | 0.078 | 17 | 36.094 | 0 | 0 | 0 | 0 | 0 | 0 | 0 | 0.0045556 | 0 | 0 | 0 | 0 | 0.0045556
10 | 24 | 1 | 6 | 0 | 0 | 0 | 43.4368 | 0 | 0 | 0 | 0 | 0 | 0 | 0 | 0 | 0 | 0 | 0 | -999 | 43.4368 | 60.2492 | 60.2645 | 0 | 0 | 0 | -999 | 69.6908 | 77.6675 | 77.7619 | 43 | 50 | 0.0042 | 0.078 | 16.5 | 34.9565 | 0 | 0 | 0 | 0 | 0 | 0 | 0 | 0.0045556 | 0 | 0 | 0 | 0 | 0.0045556
10 | 24 | 2 | 6 | 0 | 0 | 0 | 43.4368 | 0 | 0 | 0 | 0 | 0 | 0 | 0 | 0 | 0 | 0 | 0 | -999 | 43.4368 | 60.2492 | 60.2645 | 0 | 0 | 0 | -999 | 69.6908 | 77.6675 | 77.7619 | 43 | 49 | 0.0044 | 0.078 | 16.5 | 36.094 | 0 | 0 | 0 | 0 | 0 | 0 | 0 | 0.0045556 | 0 | 0 | 0 | 0 | 0.0045556
10 | 24 | 3 | 6 | 0 | 0 | 0 | 43.4368 | 0 | 0 | 0 | 0 | 0 | 0 | 0 | 0 | 0 | 0 | 0 | -999 | 43.4368 | 60.2492 | 60.2645 | 0 | 0 | 0 | -999 | 69.6775 | 77.6675 | 77.7619 | 42 | 49 | 0.004 | 0.078 | 16 | 33.7718 | 0 | 0 | 0 | 0 | 0 | 0 | 0 | 0.0045556 | 0 | 0 | 0 | 0 | 0.0045556
10 | 24 | 4 | 6 | 0 | 0 | 0 | 43.4368 | 0 | 0 | 0 | 0 | 0 | 0 | 0 | 0 | 0 | 0 | 0 | -999 | 43.4368 | 60.2492 | 60.2645 | 0 | 0 | 0 | -999 | 69.6775 | 77.6675 | 77.7619 | 42 | 48 | 0.0042 | 0.078 | 16 | 34.9565 | 0 | 0 | 0 | 0 | 0 | 0 | 0 | 0.0045556 | 0 | 0 | 0 | 0 | 0.0045556
10 | 24 | 5 | 6 | 0 | 0 | 0 | 43.4368 | 0 | 0 | 0 | 0 | 0 | 0 | 0 | 0 | 0 | 0 | 0 | -999 | 43.4368 | 60.2492 | 60.2645 | 0 | 0 | 0 | -999 | 69.6652 | 77.6675 | 77.7619 | 41 | 47 | 0.004 | 0.078 | 15.5 | 33.7718 | 0 | 0 | 0 | 0 | 0 | 0 | 0 | 0.0045556 | 0 | 0 | 0 | 0 | 0.0045556
10 | 24 | 6 | 6 | 0 | 0 | 0 | 43.4368 | 0 | 0 | 0 | 0 | 0 | 0 | 0 | 0 | 0 | 0 | 0 | -999 | 43.4368 | 60.2492 | 60.2645 | 0 | 0 | 0 | -999 | 69.6652 | 77.6675 | 77.7619 | 41 | 47 | 0.004 | 0.078 | 15.5 | 33.7718 | 0 | 0 | 0 | 0 | 0 | 0 | 0 | 0.0045556 | 0 | 0 | 0 | 0 | 0.0045556
10 | 24 | 7 | 6 | 0 | 0 | 0 | 43.4368 | 0 | 0 | 0 | 0 | 0 | 0 | 0 | 0 | 0 | 0 | 0 | -999 | 43.4368 | 60.2492 | 60.2645 | 0 | 0 | 0 | -999 | 69.6539 | 77.6675 | 77.7619 | 40 | 46 | 0.0037 | 0.079 | 15 | 31.709 | 0 | 0 | 0 | 0 | 0 | 0 | 0 | 0.0045556 | 0 | 0 | 0 | 0 | 0.0045556
10 | 24 | 8 | 6 | 0 | 0 | 0 | 43.4368 | 0 | 0 | 0 | 0 | 0 | 0 | 0 | 0 | 0 | 0 | 0 | -999 | 43.4368 | 60.2492 | 60.2645 | 0 | 0 | 0 | -999 | 69.6652 | 77.6675 | 77.7619 | 41 | 48 | 0.0037 | 0.078 | 15.5 | 31.709 | 0 | 0 | 0 | 0 | 0 | 0 | 0 | 0.0045556 | 0 | 0 | 0 | 0 | 0.0045556
10 | 24 | 9 | 6 | 0 | 0 | 0 | 43.4368 | 0 | 0 | 0 | 0 | 0 | 0 | 0 | 0 | 0 | 0 | 0 | -999 | 43.4368 | 60.2492 | 60.2645 | 0 | 0 | 0 | -999 | 69.6652 | 77.6675 | 77.7619 | 41 | 49 | 0.0037 | 0.078 | 16 | 31.7813 | 0 | 0 | 0 | 0 | 0 | 0 | 0 | 0.0045556 | 0 | 0 | 0 | 0 | 0.0045556
10 | 24 | 10 | 6 | 0 | 0 | 0 | 43.4368 | 0 | 0 | 0 | 0 | 0 | 0 | 0 | 0 | 0 | 0 | 0 | -999 | 43.4368 | 60.2492 | 60.2645 | 0 | 0 | 0 | -999 | 69.6908 | 77.6675 | 77.7619 | 43 | 51 | 0.0037 | 0.078 | 16.5 | 31.7813 | 0 | 0 | 0 | 0 | 0 | 0 | 0 | 0.0045556 | 0 | 0 | 0 | 0 | 0.0045556
10 | 24 | 11 | 6 | 0 | 0 | 0 | 43.4368 | 0 | 0 | 0 | 0 | 0 | 0 | 0 | 0 | 0 | 0 | 0 | -999 | 43.4368 | 60.2492 | 60.2645 | 0 | 0 | 0 | -999 | 69.6908 | 77.6675 | 77.7619 | 43 | 54 | 0.0033 | 0.078 | 16.5 | 29.313 | 0 | 0 | 0 | 0 | 0 | 0 | 0 | 0.0045556 | 0 | 0 | 0 | 0 | 0.0045556
10 | 24 | 12 | 6 | 793381 | 3121850 | 0.28888 | 43.3979 | 74.2442 | 0.27415 | 0.91749 | 0.054915 | 50.2311 | 964819 | 0 | 260.625 | 1 | 133.827 | 793381 | 44 | 43.413 | 55.0005 | 55.3111 | 1 | 260.625 | 977141 | 70 | 69.5278 | 77.0887 | 77.0417 | 43 | 54 | 0.0033 | 0.077 | 16.5 | 29.2414 | 0 | 0 | 50.2311 | 0 | 0 | 0.16879 | 4.7238 | 0.0045556 | 0 | 0 | 0 | 0 | 55.1283
10 | 24 | 13 | 6 | 1114220 | 3120010 | 0.35712 | 43.5757 | 75.6128 | 0.30509 | 0.92909 | 0.061884 | 56.5723 | 1307300 | 0 | 260.625 | 1 | 134.245 | 1114220 | 44 | 43.5908 | 60.388 | 60.1772 | 1 | 260.625 | 1319620 | 70 | 69.6422 | 79.4671 | 79.7607 | 44 | 56 | 0.0031 | 0.077 | 17 | 27.902 | 0 | 0 | 56.5723 | 0 | 0 | 0.3022 | 4.7242 | 0.0045556 | 0 | 0 | 0 | 0 | 61.6032
10 | 24 | 14 | 6 | 1108170 | 3119440 | 0.35525 | 43.5643 | 75.6905 | 0.30531 | 0.93021 | 0.062003 | 56.6707 | 1301580 | 0 | 260.625 | 1 | 131.595 | 1108170 | 44 | 43.5796 | 60.3767 | 60.4083 | 1 | 260.625 | 1313910 | 70 | 69.6406 | 79.5279 | 79.7153 | 44 | 57 | 0.003 | 0.077 | 17 | 27.2022 | 0 | 0 | 56.6707 | 0 | 0 | 0.30054 | 4.7219 | 0.0045556 | 0 | 0 | 0 | 0 | 61.6977
10 | 24 | 15 | 6 | 1080400 | 3120040 | 0.34628 | 43.5502 | 75.5321 | 0.30092 | 0.92877 | 0.061018 | 55.7804 | 1270780 | 0 | 260.625 | 1 | 128.294 | 1080400 | 44 | 43.5657 | 60.3625 | 60.395 | 1 | 260.625 | 1283100 | 70 | 69.6204 | 79.2787 | 79.4588 | 43 | 56 | 0.003 | 0.077 | 16.5 | 27.2022 | 0 | 0 | 55.7804 | 0 | 0 | 0.27714 | 4.719 | 0.0045556 | 0 | 0 | 0 | 0 | 60.7811
10 | 24 | 16 | 6 | 0 | 0 | 0 | 43.5502 | 0 | 0 | 0 | 0 | 0 | 0 | 0 | 0 | 0 | 0 | 0 | -999 | 43.5502 | 60.3625 | 60.3778 | 0 | 0 | 0 | -999 | 69.5259 | 79.2787 | 79.3732 | 43 | 55 | 0.003 | 0.077 | 16.5 | 27.2732 | 0 | 0 | 0 | 0 | 0 | 0 | 0 | 0.0045556 | 0 | 0 | 0 | 0 | 0.0045556
10 | 24 | 17 | 6 | 0 | 0 | 0 | 43.5502 | 0 | 0 | 0 | 0 | 0 | 0 | 0 | 0 | 0 | 0 | 0 | -999 | 43.5502 | 60.3625 | 60.3778 | 0 | 0 | 0 | -999 | 69.4161 | 79.2787 | 79.3732 | 41 | 52 | 0.0028 | 0.078 | 15.5 | 25.8061 | 0 | 0 | 0 | 0 | 0 | 0 | 0 | 0.0045556 | 0 | 0 | 0 | 0 | 0.0045556
10 | 24 | 18 | 6 | 0 | 0 | 0 | 43.5502 | 0 | 0 | 0 | 0 | 0 | 0 | 0 | 0 | 0 | 0 | 0 | -999 | 43.5502 | 60.3625 | 60.3778 | 0 | 0 | 0 | -999 | 69.4084 | 79.2787 | 79.3732 | 40 | 50 | 0.003 | 0.078 | 15 | 27.2732 | 0 | 0 | 0 | 0 | 0 | 0 | 0 | 0.0045556 | 0 | 0 | 0 | 0 | 0.0045556
10 | 24 | 19 | 6 | 0 | 0 | 0 | 43.5502 | 0 | 0 | 0 | 0 | 0 | 0 | 0 | 0 | 0 | 0 | 0 | -999 | 43.5502 | 60.3625 | 60.3778 | 0 | 0 | 0 | -999 | 69.4084 | 79.2787 | 79.3732 | 40 | 49 | 0.003 | 0.078 | 15 | 27.2732 | 0 | 0 | 0 | 0 | 0 | 0 | 0 | 0.0045556 | 0 | 0 | 0 | 0 | 0.0045556
10 | 24 | 20 | 6 | 0 | 0 | 0 | 43.5502 | 0 | 0 | 0 | 0 | 0 | 0 | 0 | 0 | 0 | 0 | 0 | -999 | 43.5502 | 60.3625 | 60.3778 | 0 | 0 | 0 | -999 | 69.3948 | 79.2787 | 79.3732 | 38 | 47 | 0.0027 | 0.079 | 14 | 25.1062 | 0 | 0 | 0 | 0 | 0 | 0 | 0 | 0.0045556 | 0 | 0 | 0 | 0 | 0.0045556
10 | 24 | 21 | 6 | 0 | 0 | 0 | 43.5502 | 0 | 0 | 0 | 0 | 0 | 0 | 0 | 0 | 0 | 0 | 0 | -999 | 43.5502 | 60.3625 | 60.3778 | 0 | 0 | 0 | -999 | 69.3948 | 79.2787 | 79.3732 | 38 | 46 | 0.0027 | 0.079 | 14 | 25.1062 | 0 | 0 | 0 | 0 | 0 | 0 | 0 | 0.0045556 | 0 | 0 | 0 | 0 | 0.0045556
10 | 24 | 22 | 6 | 0 | 0 | 0 | 43.5502 | 0 | 0 | 0 | 0 | 0 | 0 | 0 | 0 | 0 | 0 | 0 | -999 | 43.5502 | 60.3625 | 60.3778 | 0 | 0 | 0 | -999 | 69.3888 | 79.2787 | 79.3732 | 37 | 44 | 0.0028 | 0.079 | 13.5 | 25.8765 | 0 | 0 | 0 | 0 | 0 | 0 | 0 | 0.0045556 | 0 | 0 | 0 | 0 | 0.0045556
10 | 24 | 23 | 6 | 0 | 0 | 0 | 43.5502 | 0 | 0 | 0 | 0 | 0 | 0 | 0 | 0 | 0 | 0 | 0 | -999 | 43.5502 | 60.3625 | 60.3778 | 0 | 0 | 0 | -999 | 69.3833 | 79.2787 | 79.3732 | 36 | 43 | 0.0028 | 0.08 | 13.5 | 25.8765 | 0 | 0 | 0 | 0 | 0 | 0 | 0 | 0.0045556 | 0 | 0 | 0 | 0 | 0.0045556
10 | 24 | 24 | 6 | 0 | 0 | 0 | 43.5502 | 0 | 0 | 0 | 0 | 0 | 0 | 0 | 0 | 0 | 0 | 0 | -999 | 43.5502 | 60.3625 | 60.3778 | 0 | 0 | 0 | -999 | 69.3782 | 79.2787 | 79.3732 | 35 | 41 | 0.003 | 0.08 | 13 | 27.3441 | 0 | 0 | 0 | 0 | 0 | 0 | 0 | 0.0045556 | 0 | 0 | 0 | 0 | 0.0045556
10 | 25 | 1 | 7 | 0 | 0 | 0 | 43.5502 | 0 | 0 | 0 | 0 | 0 | 0 | 0 | 0 | 0 | 0 | 0 | -999 | 43.5502 | 60.3625 | 60.3778 | 0 | 0 | 0 | -999 | 69.3782 | 79.2787 | 79.3732 | 35 | 40 | 0.003 | 0.08 | 13 | 27.3441 | 0 | 0 | 0 | 0 | 0 | 0 | 0 | 0.0045556 | 0 | 0 | 0 | 0 | 0.0045556
10 | 25 | 2 | 7 | 0 | 0 | 0 | 43.5502 | 0 | 0 | 0 | 0 | 0 | 0 | 0 | 0 | 0 | 0 | 0 | -999 | 43.5502 | 60.3625 | 60.3778 | 0 | 0 | 0 | -999 | 69.3735 | 79.2787 | 79.3732 | 34 | 39 | 0.0028 | 0.08 | 12.5 | 25.8765 | 0 | 0 | 0 | 0 | 0 | 0 | 0 | 0.0045556 | 0 | 0 | 0 | 0 | 0.0045556
10 | 25 | 3 | 7 | 0 | 0 | 0 | 43.5502 | 0 | 0 | 0 | 0 | 0 | 0 | 0 | 0 | 0 | 0 | 0 | -999 | 43.5502 | 60.3625 | 60.3778 | 0 | 0 | 0 | -999 | 69.3735 | 79.2787 | 79.3732 | 34 | 39 | 0.0028 | 0.08 | 12.5 | 25.8765 | 0 | 0 | 0 | 0 | 0 | 0 | 0 | 0.0045556 | 0 | 0 | 0 | 0 | 0.0045556
10 | 25 | 4 | 7 | 0 | 0 | 0 | 43.5502 | 0 | 0 | 0 | 0 | 0 | 0 | 0 | 0 | 0 | 0 | 0 | -999 | 43.5502 | 60.3625 | 60.3778 | 0 | 0 | 0 | -999 | 69.3691 | 79.2787 | 79.3732 | 33 | 38 | 0.0028 | 0.08 | 12 | 25.8765 | 0 | 0 | 0 | 0 | 0 | 0 | 0 | 0.0045556 | 0 | 0 | 0 | 0 | 0.0045556
10 | 25 | 5 | 7 | 0 | 0 | 0 | 43.5502 | 0 | 0 | 0 | 0 | 0 | 0 | 0 | 0 | 0 | 0 | 0 | -999 | 43.5502 | 60.3625 | 60.3778 | 0 | 0 | 0 | -999 | 69.3735 | 79.2787 | 79.3732 | 34 | 38 | 0.003 | 0.08 | 12.5 | 27.3441 | 0 | 0 | 0 | 0 | 0 | 0 | 0 | 0.0045556 | 0 | 0 | 0 | 0 | 0.0045556
10 | 25 | 6 | 7 | 0 | 0 | 0 | 43.5502 | 0 | 0 | 0 | 0 | 0 | 0 | 0 | 0 | 0 | 0 | 0 | -999 | 43.5502 | 60.3625 | 60.3778 | 0 | 0 | 0 | -999 | 69.3691 | 79.2787 | 79.3732 | 33 | 37 | 0.003 | 0.081 | 12 | 27.3441 | 0 | 0 | 0 | 0 | 0 | 0 | 0 | 0.0045556 | 0 | 0 | 0 | 0 | 0.0045556
10 | 25 | 7 | 7 | 0 | 0 | 0 | 43.5502 | 0 | 0 | 0 | 0 | 0 | 0 | 0 | 0 | 0 | 0 | 0 | -999 | 43.5502 | 60.3625 | 60.3778 | 0 | 0 | 0 | -999 | 69.3782 | 79.2787 | 79.3732 | 35 | 39 | 0.0031 | 0.08 | 12.5 | 28.0443 | 0 | 0 | 0 | 0 | 0 | 0 | 0 | 0.0045556 | 0 | 0 | 0 | 0 | 0.0045556
10 | 25 | 8 | 7 | 0 | 0 | 0 | 43.5502 | 0 | 0 | 0 | 0 | 0 | 0 | 0 | 0 | 0 | 0 | 0 | -999 | 43.5502 | 60.3625 | 60.3778 | 0 | 0 | 0 | -999 | 69.3833 | 79.2787 | 79.3732 | 36 | 42 | 0.0031 | 0.08 | 13.5 | 28.0443 | 0 | 0 | 0 | 0 | 0 | 0 | 0 | 0.0045556 | 0 | 0 | 0 | 0 | 0.0045556
10 | 25 | 9 | 7 | 0 | 0 | 0 | 43.5502 | 0 | 0 | 0 | 0 | 0 | 0 | 0 | 0 | 0 | 0 | 0 | -999 | 43.5502 | 60.3625 | 60.3778 | 0 | 0 | 0 | -999 | 69.4014 | 79.2787 | 79.3732 | 39 | 46 | 0.0032 | 0.079 | 14.5 | 28.724 | 0 | 0 | 0 | 0 | 0 | 0 | 0 | 0.0045556 | 0 | 0 | 0 | 0 | 0.0045556
10 | 25 | 10 | 7 | 0 | 0 | 0 | 43.5502 | 0 | 0 | 0 | 0 | 0 | 0 | 0 | 0 | 0 | 0 | 0 | -999 | 43.5502 | 60.3625 | 60.3778 | 0 | 0 | 0 | -999 | 69.4161 | 79.2787 | 79.3732 | 41 | 49 | 0.0034 | 0.079 | 15.5 | 30.0265 | 0 | 0 | 0 | 0 | 0 | 0 | 0 | 0.0045556 | 0 | 0 | 0 | 0 | 0.0045556
10 | 25 | 11 | 7 | 0 | 0 | 0 | 43.5502 | 0 | 0 | 0 | 0 | 0 | 0 | 0 | 0 | 0 | 0 | 0 | -999 | 43.5502 | 60.3625 | 60.3778 | 0 | 0 | 0 | -999 | 69.4244 | 79.2787 | 79.3732 | 42 | 51 | 0.0034 | 0.078 | 16 | 30.0265 | 0 | 0 | 0 | 0 | 0 | 0 | 0 | 0.0045556 | 0 | 0 | 0 | 0 | 0.0045556
10 | 25 | 12 | 7 | 672052 | 3120950 | 0.25009 | 43.3339 | 73.3612 | 0.25887 | 0.90834 | 0.051336 | 46.9437 | 832270 | 0 | 260.625 | 1 | 112.763 | 672052 | 44 | 43.3507 | 54.9365 | 55.2621 | 1 | 260.625 | 844593 | 70 | 69.4851 | 75.8149 | 75.9612 | 43 | 54 | 0.0032 | 0.078 | 16.5 | 28.6528 | 0 | 0 | 46.9437 | 0 | 0 | 0.11229 | 4.7035 | 0.0045556 | 0 | 0 | 0 | 0 | 51.764
10 | 25 | 13 | 7 | 821204 | 3122360 | 0.26301 | 43.4262 | 74.0513 | 0.26687 | 0.91453 | 0.053283 | 48.7464 | 987574 | 0 | 260.625 | 1 | 99.3705 | 821204 | 44 | 43.4443 | 60.2386 | 59.9602 | 1 | 260.625 | 999895 | 70 | 69.535 | 76.963 | 77.2019 | 43 | 57 | 0.0027 | 0.077 | 16.5 | 25.036 | 0 | 0 | 48.7464 | 0 | 0 | 0.17735 | 4.6877 | 0.0045556 | 0 | 0 | 0 | 0 | 53.616
10 | 25 | 14 | 7 | 669484 | 3121020 | 0.21451 | 43.3407 | 73.3533 | 0.25456 | 0.90808 | 0.050466 | 46.1494 | 826991 | 0 | 260.625 | 1 | 79.422 | 669484 | 44 | 43.3613 | 60.1531 | 60.2088 | 1 | 260.625 | 839313 | 70 | 69.4923 | 75.7915 | 75.9279 | 44 | 59 | 0.0025 | 0.077 | 17 | 23.4136 | 0 | 0 | 46.1494 | 0 | 0 | 0.12411 | 4.6603 | 0.0045556 | 0 | 0 | 0 | 0 | 50.9384
10 | 25 | 15 | 7 | 779036 | 3122050 | 0.24953 | 43.3969 | 73.8372 | 0.26287 | 0.91265 | 0.052377 | 47.9127 | 942560 | 0 | 260.625 | 1 | 92.535 | 779036 | 44 | 43.4157 | 60.2092 | 60.2387 | 1 | 260.625 | 954882 | 70 | 69.5207 | 76.6161 | 76.8425 | 43 | 60 | 0.002 | 0.077 | 16.5 | 18.7661 | 0 | 0 | 47.9127 | 0 | 0 | 0.16027 | 4.6789 | 0.0045556 | 0 | 0 | 0 | 0 | 52.7564
10 | 25 | 16 | 7 | 814092 | 3122220 | 0.26074 | 43.4146 | 74.053 | 0.26662 | 0.91482 | 0.05325 | 48.7137 | 980351 | 0 | 260.625 | 1 | 96.6735 | 814092 | 44 | 43.433 | 60.227 | 60.2613 | 1 | 260.625 | 992673 | 70 | 69.5327 | 76.9433 | 77.1443 | 43 | 58 | 0.0025 | 0.077 | 16.5 | 23.3436 | 0 | 0 | 48.7137 | 0 | 0 | 0.17465 | 4.6843 | 0.0045556 | 0 | 0 | 0 | 0 | 53.5772
10 | 25 | 17 | 7 | 0 | 0 | 0 | 43.4146 | 0 | 0 | 0 | 0 | 0 | 0 | 0 | 0 | 0 | 0 | 0 | -999 | 43.4146 | 60.227 | 60.2459 | 0 | 0 | 0 | -999 | 69.4382 | 76.9433 | 77.0378 | 43 | 57 | 0.0027 | 0.077 | 16.5 | 24.9656 | 0 | 0 | 0 | 0 | 0 | 0 | 0 | 0.0045556 | 0 | 0 | 0 | 0 | 0.0045556
10 | 25 | 18 | 7 | 0 | 0 | 0 | 43.4146 | 0 | 0 | 0 | 0 | 0 | 0 | 0 | 0 | 0 | 0 | 0 | -999 | 43.4146 | 60.227 | 60.2459 | 0 | 0 | 0 | -999 | 69.3995 | 76.9433 | 77.0378 | 44 | 53 | 0.004 | 0.078 | 17 | 33.7718 | 0 | 0 | 0 | 0 | 0 | 0 | 0 | 0.0045556 | 0 | 0 | 0 | 0 | 0.0045556
10 | 25 | 19 | 7 | 0 | 0 | 0 | 43.4146 | 0 | 0 | 0 | 0 | 0 | 0 | 0 | 0 | 0 | 0 | 0 | -999 | 43.4146 | 60.227 | 60.2459 | 0 | 0 | 0 | -999 | 69.3906 | 76.9433 | 77.0378 | 43 | 52 | 0.0037 | 0.078 | 16.5 | 31.709 | 0 | 0 | 0 | 0 | 0 | 0 | 0 | 0.0045556 | 0 | 0 | 0 | 0 | 0.0045556
10 | 25 | 20 | 7 | 0 | 0 | 0 | 43.4146 | 0 | 0 | 0 | 0 | 0 | 0 | 0 | 0 | 0 | 0 | 0 | -999 | 43.4146 | 60.227 | 60.2459 | 0 | 0 | 0 | -999 | 69.3746 | 76.9433 | 77.0378 | 41 | 51 | 0.0033 | 0.078 | 16 | 29.2414 | 0 | 0 | 0 | 0 | 0 | 0 | 0 | 0.0045556 | 0 | 0 | 0 | 0 | 0.0045556
10 | 25 | 21 | 7 | 0 | 0 | 0 | 43.4146 | 0 | 0 | 0 | 0 | 0 | 0 | 0 | 0 | 0 | 0 | 0 | -999 | 43.4146 | 60.227 | 60.2459 | 0 | 0 | 0 | -999 | 69.3746 | 76.9433 | 77.0378 | 41 | 51 | 0.0031 | 0.078 | 15.5 | 27.902 | 0 | 0 | 0 | 0 | 0 | 0 | 0 | 0.0045556 | 0 | 0 | 0 | 0 | 0.0045556
10 | 25 | 22 | 7 | 0 | 0 | 0 | 43.4146 | 0 | 0 | 0 | 0 | 0 | 0 | 0 | 0 | 0 | 0 | 0 | -999 | 43.4146 | 60.227 | 60.2459 | 0 | 0 | 0 | -999 | 69.3746 | 76.9433 | 77.0378 | 41 | 50 | 0.0031 | 0.078 | 15.5 | 27.902 | 0 | 0 | 0 | 0 | 0 | 0 | 0 | 0.0045556 | 0 | 0 | 0 | 0 | 0.0045556
10 | 25 | 23 | 7 | 0 | 0 | 0 | 43.4146 | 0 | 0 | 0 | 0 | 0 | 0 | 0 | 0 | 0 | 0 | 0 | -999 | 43.4146 | 60.227 | 60.2459 | 0 | 0 | 0 | -999 | 69.3746 | 76.9433 | 77.0378 | 41 | 50 | 0.0034 | 0.078 | 15.5 | 29.8832 | 0 | 0 | 0 | 0 | 0 | 0 | 0 | 0.0045556 | 0 | 0 | 0 | 0 | 0.0045556
10 | 25 | 24 | 7 | 0 | 0 | 0 | 43.4146 | 0 | 0 | 0 | 0 | 0 | 0 | 0 | 0 | 0 | 0 | 0 | -999 | 43.4146 | 60.227 | 60.2459 | 0 | 0 | 0 | -999 | 69.3746 | 76.9433 | 77.0378 | 41 | 49 | 0.0034 | 0.078 | 15.5 | 29.8832 | 0 | 0 | 0 | 0 | 0 | 0 | 0 | 0.0045556 | 0 | 0 | 0 | 0 | 0.0045556
10 | 26 | 1 | 1 | 0 | 0 | 0 | 43.4146 | 0 | 0 | 0 | 0 | 0 | 0 | 0 | 0 | 0 | 0 | 0 | -999 | 43.4146 | 60.227 | 60.2459 | 0 | 0 | 0 | -999 | 69.3822 | 76.9433 | 77.0378 | 42 | 50 | 0.0036 | 0.078 | 16 | 31.1161 | 0 | 0 | 0 | 0 | 0 | 0 | 0 | 0.0045556 | 0 | 0 | 0 | 0 | 0.0045556
10 | 26 | 2 | 1 | 0 | 0 | 0 | 43.4146 | 0 | 0 | 0 | 0 | 0 | 0 | 0 | 0 | 0 | 0 | 0 | -999 | 43.4146 | 60.227 | 60.2459 | 0 | 0 | 0 | -999 | 69.3746 | 76.9433 | 77.0378 | 41 | 49 | 0.0037 | 0.078 | 16 | 31.709 | 0 | 0 | 0 | 0 | 0 | 0 | 0 | 0.0045556 | 0 | 0 | 0 | 0 | 0.0045556
10 | 26 | 3 | 1 | 0 | 0 | 0 | 43.4146 | 0 | 0 | 0 | 0 | 0 | 0 | 0 | 0 | 0 | 0 | 0 | -999 | 43.4146 | 60.227 | 60.2459 | 0 | 0 | 0 | -999 | 69.3746 | 76.9433 | 77.0378 | 41 | 49 | 0.0037 | 0.078 | 16 | 31.709 | 0 | 0 | 0 | 0 | 0 | 0 | 0 | 0.0045556 | 0 | 0 | 0 | 0 | 0.0045556
10 | 26 | 4 | 1 | 0 | 0 | 0 | 43.4146 | 0 | 0 | 0 | 0 | 0 | 0 | 0 | 0 | 0 | 0 | 0 | -999 | 43.4146 | 60.227 | 60.2459 | 0 | 0 | 0 | -999 | 69.3822 | 76.9433 | 77.0378 | 42 | 50 | 0.0037 | 0.078 | 16 | 31.709 | 0 | 0 | 0 | 0 | 0 | 0 | 0 | 0.0045556 | 0 | 0 | 0 | 0 | 0.0045556
10 | 26 | 5 | 1 | 0 | 0 | 0 | 43.4146 | 0 | 0 | 0 | 0 | 0 | 0 | 0 | 0 | 0 | 0 | 0 | -999 | 43.4146 | 60.227 | 60.2459 | 0 | 0 | 0 | -999 | 69.3746 | 76.9433 | 77.0378 | 41 | 47 | 0.004 | 0.078 | 15.5 | 33.7718 | 0 | 0 | 0 | 0 | 0 | 0 | 0 | 0.0045556 | 0 | 0 | 0 | 0 | 0.0045556
10 | 26 | 6 | 1 | 0 | 0 | 0 | 43.4146 | 0 | 0 | 0 | 0 | 0 | 0 | 0 | 0 | 0 | 0 | 0 | -999 | 43.4146 | 60.227 | 60.2459 | 0 | 0 | 0 | -999 | 69.3746 | 76.9433 | 77.0378 | 41 | 47 | 0.004 | 0.078 | 15.5 | 33.7718 | 0 | 0 | 0 | 0 | 0 | 0 | 0 | 0.0045556 | 0 | 0 | 0 | 0 | 0.0045556
10 | 26 | 7 | 1 | 0 | 0 | 0 | 43.4146 | 0 | 0 | 0 | 0 | 0 | 0 | 0 | 0 | 0 | 0 | 0 | -999 | 43.4146 | 60.227 | 60.2459 | 0 | 0 | 0 | -999 | 69.3822 | 76.9433 | 77.0378 | 42 | 48 | 0.0042 | 0.078 | 16 | 34.9565 | 0 | 0 | 0 | 0 | 0 | 0 | 0 | 0.0045556 | 0 | 0 | 0 | 0 | 0.0045556
10 | 26 | 8 | 1 | 0 | 0 | 0 | 43.4146 | 0 | 0 | 0 | 0 | 0 | 0 | 0 | 0 | 0 | 0 | 0 | -999 | 43.4146 | 60.227 | 60.2459 | 0 | 0 | 0 | -999 | 69.3906 | 76.9433 | 77.0378 | 43 | 50 | 0.0042 | 0.078 | 16.5 | 34.9565 | 0 | 0 | 0 | 0 | 0 | 0 | 0 | 0.0045556 | 0 | 0 | 0 | 0 | 0.0045556
10 | 26 | 9 | 1 | 0 | 0 | 0 | 43.4146 | 0 | 0 | 0 | 0 | 0 | 0 | 0 | 0 | 0 | 0 | 0 | -999 | 43.4146 | 60.227 | 60.2459 | 0 | 0 | 0 | -999 | 69.3906 | 76.9433 | 77.0378 | 43 | 50 | 0.0042 | 0.078 | 16.5 | 35.0379 | 0 | 0 | 0 | 0 | 0 | 0 | 0 | 0.0045556 | 0 | 0 | 0 | 0 | 0.0045556
10 | 26 | 10 | 1 | 0 | 0 | 0 | 43.4146 | 0 | 0 | 0 | 0 | 0 | 0 | 0 | 0 | 0 | 0 | 0 | -999 | 43.4146 | 60.227 | 60.2459 | 0 | 0 | 0 | -999 | 69.3995 | 76.9433 | 77.0378 | 44 | 49 | 0.0049 | 0.078 | 17 | 38.7551 | 0 | 0 | 0 | 0 | 0 | 0 | 0 | 0.0045556 | 0 | 0 | 0 | 0 | 0.0045556
10 | 26 | 11 | 1 | 0 | 0 | 0 | 43.4146 | 0 | 0 | 0 | 0 | 0 | 0 | 0 | 0 | 0 | 0 | 0 | -999 | 43.4146 | 60.227 | 60.2459 | 0 | 0 | 0 | -999 | 69.3995 | 76.9433 | 77.0378 | 44 | 50 | 0.0046 | 0.078 | 17 | 37.1881 | 0 | 0 | 0 | 0 | 0 | 0 | 0 | 0.0045556 | 0 | 0 | 0 | 0 | 0.0045556
10 | 26 | 12 | 1 | 0 | 0 | 0 | 43.4146 | 0 | 0 | 0 | 0 | 0 | 0 | 0 | 0 | 0 | 0 | 0 | -999 | 43.4146 | 60.227 | 60.2459 | 0 | 0 | 0 | -999 | 69.3995 | 76.9433 | 77.0378 | 44 | 51 | 0.0044 | 0.078 | 17 | 36.094 | 0 | 0 | 0 | 0 | 0 | 0 | 0 | 0.0045556 | 0 | 0 | 0 | 0 | 0.0045556
10 | 26 | 13 | 1 | 0 | 0 | 0 | 43.4146 | 0 | 0 | 0 | 0 | 0 | 0 | 0 | 0 | 0 | 0 | 0 | -999 | 43.4146 | 60.227 | 60.2459 | 0 | 0 | 0 | -999 | 69.3995 | 76.9433 | 77.0378 | 44 | 52 | 0.0042 | 0.078 | 17 | 34.9565 | 0 | 0 | 0 | 0 | 0 | 0 | 0 | 0.0045556 | 0 | 0 | 0 | 0 | 0.0045556
10 | 26 | 14 | 1 | 0 | 0 | 0 | 43.4146 | 0 | 0 | 0 | 0 | 0 | 0 | 0 | 0 | 0 | 0 | 0 | -999 | 43.4146 | 60.227 | 60.2459 | 0 | 0 | 0 | -999 | 69.4093 | 76.9433 | 77.0378 | 45 | 51 | 0.0049 | 0.078 | 17.5 | 38.7551 | 0 | 0 | 0 | 0 | 0 | 0 | 0 | 0.0045556 | 0 | 0 | 0 | 0 | 0.0045556
10 | 26 | 15 | 1 | 0 | 0 | 0 | 43.4146 | 0 | 0 | 0 | 0 | 0 | 0 | 0 | 0 | 0 | 0 | 0 | -999 | 43.4146 | 60.227 | 60.2459 | 0 | 0 | 0 | -999 | 69.4093 | 76.9433 | 77.0378 | 45 | 51 | 0.0049 | 0.078 | 17.5 | 38.7551 | 0 | 0 | 0 | 0 | 0 | 0 | 0 | 0.0045556 | 0 | 0 | 0 | 0 | 0.0045556
10 | 26 | 16 | 1 | 0 | 0 | 0 | 43.4146 | 0 | 0 | 0 | 0 | 0 | 0 | 0 | 0 | 0 | 0 | 0 | -999 | 43.4146 | 60.227 | 60.2459 | 0 | 0 | 0 | -999 | 69.4093 | 76.9433 | 77.0378 | 45 | 50 | 0.0051 | 0.078 | 17.5 | 39.7547 | 0 | 0 | 0 | 0 | 0 | 0 | 0 | 0.0045556 | 0 | 0 | 0 | 0 | 0.0045556
10 | 26 | 17 | 1 | 0 | 0 | 0 | 43.4146 | 0 | 0 | 0 | 0 | 0 | 0 | 0 | 0 | 0 | 0 | 0 | -999 | 43.4146 | 60.227 | 60.2459 | 0 | 0 | 0 | -999 | 69.4093 | 76.9433 | 77.0378 | 45 | 49 | 0.0053 | 0.078 | 17.5 | 40.7211 | 0 | 0 | 0 | 0 | 0 | 0 | 0 | 0.0045556 | 0 | 0 | 0 | 0 | 0.0045556
10 | 26 | 18 | 1 | 0 | 0 | 0 | 43.4146 | 0 | 0 | 0 | 0 | 0 | 0 | 0 | 0 | 0 | 0 | 0 | -999 | 43.4146 | 60.227 | 60.2459 | 0 | 0 | 0 | -999 | 69.4093 | 76.9433 | 77.0378 | 45 | 47 | 0.0058 | 0.078 | 17.5 | 43.0063 | 0 | 0 | 0 | 0 | 0 | 0 | 0 | 0.0045556 | 0 | 0 | 0 | 0 | 0.0045556
10 | 26 | 19 | 1 | 0 | 0 | 0 | 43.4146 | 0 | 0 | 0 | 0 | 0 | 0 | 0 | 0 | 0 | 0 | 0 | -999 | 43.4146 | 60.227 | 60.2459 | 0 | 0 | 0 | -999 | 69.4093 | 76.9433 | 77.0378 | 45 | 47 | 0.0058 | 0.078 | 17.5 | 43.0063 | 0 | 0 | 0 | 0 | 0 | 0 | 0 | 0.0045556 | 0 | 0 | 0 | 0 | 0.0045556
10 | 26 | 20 | 1 | 0 | 0 | 0 | 43.4146 | 0 | 0 | 0 | 0 | 0 | 0 | 0 | 0 | 0 | 0 | 0 | -999 | 43.4146 | 60.227 | 60.2459 | 0 | 0 | 0 | -999 | 69.4314 | 76.9433 | 77.0378 | 47 | 48 | 0.0065 | 0.078 | 18.5 | 45.9349 | 0 | 0 | 0 | 0 | 0 | 0 | 0 | 0.0045556 | 0 | 0 | 0 | 0 | 0.0045556
10 | 26 | 21 | 1 | 0 | 0 | 0 | 43.4146 | 0 | 0 | 0 | 0 | 0 | 0 | 0 | 0 | 0 | 0 | 0 | -999 | 43.4146 | 60.227 | 60.2459 | 0 | 0 | 0 | -999 | 69.4314 | 76.9433 | 77.0378 | 47 | 49 | 0.0063 | 0.078 | 18.5 | 45.1272 | 0 | 0 | 0 | 0 | 0 | 0 | 0 | 0.0045556 | 0 | 0 | 0 | 0 | 0.0045556
10 | 26 | 22 | 1 | 0 | 0 | 0 | 43.4146 | 0 | 0 | 0 | 0 | 0 | 0 | 0 | 0 | 0 | 0 | 0 | -999 | 43.4146 | 60.227 | 60.2459 | 0 | 0 | 0 | -999 | 69.4314 | 76.9433 | 77.0378 | 47 | 48 | 0.0065 | 0.078 | 18.5 | 45.9349 | 0 | 0 | 0 | 0 | 0 | 0 | 0 | 0.0045556 | 0 | 0 | 0 | 0 | 0.0045556
10 | 26 | 23 | 1 | 0 | 0 | 0 | 43.4146 | 0 | 0 | 0 | 0 | 0 | 0 | 0 | 0 | 0 | 0 | 0 | -999 | 43.4146 | 60.227 | 60.2459 | 0 | 0 | 0 | -999 | 69.4314 | 76.9433 | 77.0378 | 47 | 47 | 0.0068 | 0.078 | 18.5 | 47.0194 | 0 | 0 | 0 | 0 | 0 | 0 | 0 | 0.0045556 | 0 | 0 | 0 | 0 | 0.0045556
10 | 26 | 24 | 1 | 0 | 0 | 0 | 43.4146 | 0 | 0 | 0 | 0 | 0 | 0 | 0 | 0 | 0 | 0 | 0 | -999 | 43.4146 | 60.227 | 60.2459 | 0 | 0 | 0 | -999 | 69.4314 | 76.9433 | 77.0378 | 47 | 48 | 0.0066 | 0.078 | 18.5 | 46.2435 | 0 | 0 | 0 | 0 | 0 | 0 | 0 | 0.0045556 | 0 | 0 | 0 | 0 | 0.0045556
10 | 27 | 1 | 2 | 0 | 0 | 0 | 43.4146 | 0 | 0 | 0 | 0 | 0 | 0 | 0 | 0 | 0 | 0 | 0 | -999 | 43.4146 | 60.227 | 60.2459 | 0 | 0 | 0 | -999 | 69.444 | 76.9433 | 77.0378 | 48 | 48 | 0.0071 | 0.077 | 19 | 48.1468 | 0 | 0 | 0 | 0 | 0 | 0 | 0 | 0.0045556 | 0 | 0 | 0 | 0 | 0.0045556
10 | 27 | 2 | 2 | 0 | 0 | 0 | 43.4146 | 0 | 0 | 0 | 0 | 0 | 0 | 0 | 0 | 0 | 0 | 0 | -999 | 43.4146 | 60.227 | 60.2459 | 0 | 0 | 0 | -999 | 69.444 | 76.9433 | 77.0378 | 48 | 48 | 0.0071 | 0.077 | 19 | 48.1468 | 0 | 0 | 0 | 0 | 0 | 0 | 0 | 0.0045556 | 0 | 0 | 0 | 0 | 0.0045556
10 | 27 | 3 | 2 | 0 | 0 | 0 | 43.4146 | 0 | 0 | 0 | 0 | 0 | 0 | 0 | 0 | 0 | 0 | 0 | -999 | 43.4146 | 60.227 | 60.2459 | 0 | 0 | 0 | -999 | 69.444 | 76.9433 | 77.0378 | 48 | 48 | 0.0071 | 0.077 | 19 | 48.1468 | 0 | 0 | 0 | 0 | 0 | 0 | 0 | 0.0045556 | 0 | 0 | 0 | 0 | 0.0045556
10 | 27 | 4 | 2 | 0 | 0 | 0 | 43.4146 | 0 | 0 | 0 | 0 | 0 | 0 | 0 | 0 | 0 | 0 | 0 | -999 | 43.4146 | 60.227 | 60.2459 | 0 | 0 | 0 | -999 | 69.444 | 76.9433 | 77.0378 | 48 | 49 | 0.0068 | 0.077 | 19 | 46.9315 | 0 | 0 | 0 | 0 | 0 | 0 | 0 | 0.0045556 | 0 | 0 | 0 | 0 | 0.0045556
10 | 27 | 5 | 2 | 0 | 0 | 0 | 43.4146 | 0 | 0 | 0 | 0 | 0 | 0 | 0 | 0 | 0 | 0 | 0 | -999 | 43.4146 | 60.227 | 60.2459 | 0 | 0 | 0 | -999 | 69.4577 | 76.9433 | 77.0378 | 49 | 50 | 0.0071 | 0.077 | 19.5 | 48.0584 | 0 | 0 | 0 | 0 | 0 | 0 | 0 | 0.0045556 | 0 | 0 | 0 | 0 | 0.0045556
10 | 27 | 6 | 2 | 0 | 0 | 0 | 43.4146 | 0 | 0 | 0 | 0 | 0 | 0 | 0 | 0 | 0 | 0 | 0 | -999 | 43.4146 | 60.227 | 60.2459 | 0 | 0 | 0 | -999 | 69.4577 | 76.9433 | 77.0378 | 49 | 50 | 0.0071 | 0.077 | 19.5 | 48.0584 | 0 | 0 | 0 | 0 | 0 | 0 | 0 | 0.0045556 | 0 | 0 | 0 | 0 | 0.0045556
10 | 27 | 7 | 2 | 0 | 0 | 0 | 43.4146 | 0 | 0 | 0 | 0 | 0 | 0 | 0 | 0 | 0 | 0 | 0 | -999 | 43.4146 | 60.227 | 60.2459 | 0 | 0 | 0 | -999 | 69.4577 | 76.9433 | 77.0378 | 49 | 49 | 0.0073 | 0.077 | 19.5 | 48.7868 | 0 | 0 | 0 | 0 | 0 | 0 | 0 | 0.0045556 | 0 | 0 | 0 | 0 | 0.0045556
10 | 27 | 8 | 2 | 0 | 0 | 0 | 43.4146 | 0 | 0 | 0 | 0 | 0 | 0 | 0 | 0 | 0 | 0 | 0 | -999 | 43.4146 | 60.227 | 60.2459 | 0 | 0 | 0 | -999 | 69.4726 | 76.9433 | 77.0378 | 50 | 50 | 0.0076 | 0.077 | 20.5 | 49.8475 | 0 | 0 | 0 | 0 | 0 | 0 | 0 | 0.0045556 | 0 | 0 | 0 | 0 | 0.0045556
10 | 27 | 9 | 2 | 0 | 0 | 0 | 43.4146 | 0 | 0 | 0 | 0 | 0 | 0 | 0 | 0 | 0 | 0 | 0 | -999 | 43.4146 | 60.227 | 60.2459 | 0 | 0 | 0 | -999 | 69.4726 | 76.9433 | 77.0378 | 50 | 50 | 0.0076 | 0.077 | 20.5 | 49.8475 | 0 | 0 | 0 | 0 | 0 | 0 | 0 | 0.0045556 | 0 | 0 | 0 | 0 | 0.0045556
10 | 27 | 10 | 2 | 0 | 0 | 0 | 43.4146 | 0 | 0 | 0 | 0 | 0 | 0 | 0 | 0 | 0 | 0 | 0 | -999 | 43.4146 | 60.227 | 60.2459 | 0 | 0 | 0 | -999 | 69.4726 | 76.9433 | 77.0378 | 50 | 51 | 0.0074 | 0.077 | 20.5 | 49.1445 | 0 | 0 | 0 | 0 | 0 | 0 | 0 | 0.0045556 | 0 | 0 | 0 | 0 | 0.0045556
10 | 27 | 11 | 2 | 0 | 0 | 0 | 43.4146 | 0 | 0 | 0 | 0 | 0 | 0 | 0 | 0 | 0 | 0 | 0 | -999 | 43.4146 | 60.227 | 60.2459 | 0 | 0 | 0 | -999 | 69.4726 | 76.9433 | 77.0378 | 50 | 51 | 0.0074 | 0.077 | 20.5 | 49.1445 | 0 | 0 | 0 | 0 | 0 | 0 | 0 | 0.0045556 | 0 | 0 | 0 | 0 | 0.0045556
10 | 27 | 12 | 2 | 0 | 0 | 0 | 43.4146 | 0 | 0 | 0 | 0 | 0 | 0 | 0 | 0 | 0 | 0 | 0 | -999 | 43.4146 | 60.227 | 60.2459 | 0 | 0 | 0 | -999 | 69.4891 | 76.9433 | 77.0378 | 51 | 52 | 0.0077 | 0.076 | 21 | 50.193 | 0 | 0 | 0 | 0 | 0 | 0 | 0 | 0.0045556 | 0 | 0 | 0 | 0 | 0.0045556
10 | 27 | 13 | 2 | 0 | 0 | 0 | 43.4146 | 0 | 0 | 0 | 0 | 0 | 0 | 0 | 0 | 0 | 0 | 0 | -999 | 43.4146 | 60.227 | 60.2459 | 0 | 0 | 0 | -999 | 69.4891 | 76.9433 | 77.0378 | 51 | 52 | 0.0077 | 0.076 | 21 | 50.1033 | 0 | 0 | 0 | 0 | 0 | 0 | 0 | 0.0045556 | 0 | 0 | 0 | 0 | 0.0045556
10 | 27 | 14 | 2 | 0 | 0 | 0 | 43.4146 | 0 | 0 | 0 | 0 | 0 | 0 | 0 | 0 | 0 | 0 | 0 | -999 | 43.4146 | 60.227 | 60.2459 | 0 | 0 | 0 | -999 | 69.4891 | 76.9433 | 77.0378 | 51 | 52 | 0.0077 | 0.076 | 21 | 50.1033 | 0 | 0 | 0 | 0 | 0 | 0 | 0 | 0.0045556 | 0 | 0 | 0 | 0 | 0.0045556
10 | 27 | 15 | 2 | 0 | 0 | 0 | 43.4146 | 0 | 0 | 0 | 0 | 0 | 0 | 0 | 0 | 0 | 0 | 0 | -999 | 43.4146 | 60.227 | 60.2459 | 0 | 0 | 0 | -999 | 69.4726 | 76.9433 | 77.0378 | 50 | 51 | 0.0074 | 0.077 | 20.5 | 49.0554 | 0 | 0 | 0 | 0 | 0 | 0 | 0 | 0.0045556 | 0 | 0 | 0 | 0 | 0.0045556
10 | 27 | 16 | 2 | 0 | 0 | 0 | 43.4146 | 0 | 0 | 0 | 0 | 0 | 0 | 0 | 0 | 0 | 0 | 0 | -999 | 43.4146 | 60.227 | 60.2459 | 0 | 0 | 0 | -999 | 69.4726 | 76.9433 | 77.0378 | 50 | 51 | 0.0074 | 0.077 | 20.5 | 49.0554 | 0 | 0 | 0 | 0 | 0 | 0 | 0 | 0.0045556 | 0 | 0 | 0 | 0 | 0.0045556
10 | 27 | 17 | 2 | 0 | 0 | 0 | 43.4146 | 0 | 0 | 0 | 0 | 0 | 0 | 0 | 0 | 0 | 0 | 0 | -999 | 43.4146 | 60.227 | 60.2459 | 0 | 0 | 0 | -999 | 69.4726 | 76.9433 | 77.0378 | 50 | 51 | 0.0074 | 0.077 | 20.5 | 49.0554 | 0 | 0 | 0 | 0 | 0 | 0 | 0 | 0.0045556 | 0 | 0 | 0 | 0 | 0.0045556
10 | 27 | 18 | 2 | 0 | 0 | 0 | 43.4146 | 0 | 0 | 0 | 0 | 0 | 0 | 0 | 0 | 0 | 0 | 0 | -999 | 43.4146 | 60.227 | 60.2459 | 0 | 0 | 0 | -999 | 69.4726 | 76.9433 | 77.0378 | 50 | 51 | 0.0074 | 0.077 | 20.5 | 49.0554 | 0 | 0 | 0 | 0 | 0 | 0 | 0 | 0.0045556 | 0 | 0 | 0 | 0 | 0.0045556
10 | 27 | 19 | 2 | 0 | 0 | 0 | 43.4146 | 0 | 0 | 0 | 0 | 0 | 0 | 0 | 0 | 0 | 0 | 0 | -999 | 43.4146 | 60.227 | 60.2459 | 0 | 0 | 0 | -999 | 69.4577 | 76.9433 | 77.0378 | 49 | 50 | 0.0071 | 0.077 | 19.5 | 47.9697 | 0 | 0 | 0 | 0 | 0 | 0 | 0 | 0.0045556 | 0 | 0 | 0 | 0 | 0.0045556
10 | 27 | 20 | 2 | 0 | 0 | 0 | 43.4146 | 0 | 0 | 0 | 0 | 0 | 0 | 0 | 0 | 0 | 0 | 0 | -999 | 43.4146 | 60.227 | 60.2459 | 0 | 0 | 0 | -999 | 69.4577 | 76.9433 | 77.0378 | 49 | 50 | 0.0071 | 0.077 | 19.5 | 47.9697 | 0 | 0 | 0 | 0 | 0 | 0 | 0 | 0.0045556 | 0 | 0 | 0 | 0 | 0.0045556
10 | 27 | 21 | 2 | 0 | 0 | 0 | 43.4146 | 0 | 0 | 0 | 0 | 0 | 0 | 0 | 0 | 0 | 0 | 0 | -999 | 43.4146 | 60.227 | 60.2459 | 0 | 0 | 0 | -999 | 69.4577 | 76.9433 | 77.0378 | 49 | 50 | 0.0071 | 0.077 | 19.5 | 47.9697 | 0 | 0 | 0 | 0 | 0 | 0 | 0 | 0.0045556 | 0 | 0 | 0 | 0 | 0.0045556
10 | 27 | 22 | 2 | 0 | 0 | 0 | 43.4146 | 0 | 0 | 0 | 0 | 0 | 0 | 0 | 0 | 0 | 0 | 0 | -999 | 43.4146 | 60.227 | 60.2459 | 0 | 0 | 0 | -999 | 69.4577 | 76.9433 | 77.0378 | 49 | 50 | 0.0071 | 0.077 | 19.5 | 47.9697 | 0 | 0 | 0 | 0 | 0 | 0 | 0 | 0.0045556 | 0 | 0 | 0 | 0 | 0.0045556
10 | 27 | 23 | 2 | 0 | 0 | 0 | 43.4146 | 0 | 0 | 0 | 0 | 0 | 0 | 0 | 0 | 0 | 0 | 0 | -999 | 43.4146 | 60.227 | 60.2459 | 0 | 0 | 0 | -999 | 69.4577 | 76.9433 | 77.0378 | 49 | 50 | 0.0071 | 0.077 | 19.5 | 47.9697 | 0 | 0 | 0 | 0 | 0 | 0 | 0 | 0.0045556 | 0 | 0 | 0 | 0 | 0.0045556
10 | 27 | 24 | 2 | 0 | 0 | 0 | 43.4146 | 0 | 0 | 0 | 0 | 0 | 0 | 0 | 0 | 0 | 0 | 0 | -999 | 43.4146 | 60.227 | 60.2459 | 0 | 0 | 0 | -999 | 69.4577 | 76.9433 | 77.0378 | 49 | 50 | 0.0071 | 0.077 | 19.5 | 47.9697 | 0 | 0 | 0 | 0 | 0 | 0 | 0 | 0.0045556 | 0 | 0 | 0 | 0 | 0.0045556
10 | 28 | 1 | 3 | 0 | 0 | 0 | 43.4146 | 0 | 0 | 0 | 0 | 0 | 0 | 0 | 0 | 0 | 0 | 0 | -999 | 43.4146 | 60.227 | 60.2459 | 0 | 0 | 0 | -999 | 69.4577 | 76.9433 | 77.0378 | 49 | 50 | 0.0071 | 0.077 | 19.5 | 47.9697 | 0 | 0 | 0 | 0 | 0 | 0 | 0 | 0.0045556 | 0 | 0 | 0 | 0 | 0.0045556
10 | 28 | 2 | 3 | 0 | 0 | 0 | 43.4146 | 0 | 0 | 0 | 0 | 0 | 0 | 0 | 0 | 0 | 0 | 0 | -999 | 43.4146 | 60.227 | 60.2459 | 0 | 0 | 0 | -999 | 69.4726 | 76.9433 | 77.0378 | 50 | 51 | 0.0074 | 0.077 | 20.5 | 49.0554 | 0 | 0 | 0 | 0 | 0 | 0 | 0 | 0.0045556 | 0 | 0 | 0 | 0 | 0.0045556
10 | 28 | 3 | 3 | 0 | 0 | 0 | 43.4146 | 0 | 0 | 0 | 0 | 0 | 0 | 0 | 0 | 0 | 0 | 0 | -999 | 43.4146 | 60.227 | 60.2459 | 0 | 0 | 0 | -999 | 69.4577 | 76.9433 | 77.0378 | 49 | 50 | 0.0071 | 0.077 | 19.5 | 47.9697 | 0 | 0 | 0 | 0 | 0 | 0 | 0 | 0.0045556 | 0 | 0 | 0 | 0 | 0.0045556
10 | 28 | 4 | 3 | 0 | 0 | 0 | 43.4146 | 0 | 0 | 0 | 0 | 0 | 0 | 0 | 0 | 0 | 0 | 0 | -999 | 43.4146 | 60.227 | 60.2459 | 0 | 0 | 0 | -999 | 69.4726 | 76.9433 | 77.0378 | 50 | 51 | 0.0074 | 0.077 | 20.5 | 49.0554 | 0 | 0 | 0 | 0 | 0 | 0 | 0 | 0.0045556 | 0 | 0 | 0 | 0 | 0.0045556
10 | 28 | 5 | 3 | 0 | 0 | 0 | 43.4146 | 0 | 0 | 0 | 0 | 0 | 0 | 0 | 0 | 0 | 0 | 0 | -999 | 43.4146 | 60.227 | 60.2459 | 0 | 0 | 0 | -999 | 69.4726 | 76.9433 | 77.0378 | 50 | 51 | 0.0074 | 0.077 | 20.5 | 49.0554 | 0 | 0 | 0 | 0 | 0 | 0 | 0 | 0.0045556 | 0 | 0 | 0 | 0 | 0.0045556
10 | 28 | 6 | 3 | 0 | 0 | 0 | 43.4146 | 0 | 0 | 0 | 0 | 0 | 0 | 0 | 0 | 0 | 0 | 0 | -999 | 43.4146 | 60.227 | 60.2459 | 0 | 0 | 0 | -999 | 69.4726 | 76.9433 | 77.0378 | 50 | 51 | 0.0074 | 0.077 | 20.5 | 49.0554 | 0 | 0 | 0 | 0 | 0 | 0 | 0 | 0.0045556 | 0 | 0 | 0 | 0 | 0.0045556
10 | 28 | 7 | 3 | 0 | 0 | 0 | 43.4146 | 0 | 0 | 0 | 0 | 0 | 0 | 0 | 0 | 0 | 0 | 0 | -999 | 43.4146 | 60.227 | 60.2459 | 0 | 0 | 0 | -999 | 69.4891 | 76.9433 | 77.0378 | 51 | 52 | 0.0077 | 0.076 | 21 | 50.1033 | 0 | 0 | 0 | 0 | 0 | 0 | 0 | 0.0045556 | 0 | 0 | 0 | 0 | 0.0045556
10 | 28 | 8 | 3 | 0 | 0 | 0 | 43.4146 | 0 | 0 | 0 | 0 | 0 | 0 | 0 | 0 | 0 | 0 | 0 | -999 | 43.4146 | 60.227 | 60.2459 | 0 | 0 | 0 | -999 | 69.4891 | 76.9433 | 77.0378 | 51 | 53 | 0.0075 | 0.076 | 21 | 49.4087 | 0 | 0 | 0 | 0 | 0 | 0 | 0 | 0.0045556 | 0 | 0 | 0 | 0 | 0.0045556
10 | 28 | 9 | 3 | 1434790 | 3124740 | 0.49388 | 43.7223 | 74.9328 | 0.3649 | 0.91805 | 0.073136 | 66.9596 | 1663320 | 0 | 321.792 | 1 | 244.125 | 1434790 | 44 | 43.7555 | 55.3248 | 55.4752 | 1 | 321.792 | 1678060 | 70 | 69.9455 | 79.8367 | 80.3516 | 52 | 54 | 0.0078 | 0.076 | 21.5 | 50.4447 | 0 | 0 | 66.9596 | 0 | 0 | 0.60946 | 6.5039 | 0.0045556 | 0 | 0 | 0 | 0 | 74.0774
10 | 28 | 10 | 3 | 1489190 | 3121350 | 0.4771 | 43.7675 | 75.8979 | 0.362 | 0.92796 | 0.073338 | 67.0716 | 1718100 | 0 | 310.859 | 1 | 178.653 | 1489190 | 44 | 43.7855 | 60.5798 | 60.4708 | 1 | 310.859 | 1732390 | 70 | 70.0191 | 80.9633 | 81.159 | 54 | 57 | 0.0082 | 0.076 | 22.5 | 51.8637 | 0 | 0 | 67.0716 | 0 | 0 | 0.70617 | 5.5601 | 0.0045556 | 0 | 0 | 0 | 0 | 73.3424
10 | 28 | 11 | 3 | 1524570 | 3121920 | 0.48834 | 43.7764 | 75.8198 | 0.36802 | 0.9269 | 0.074474 | 68.123 | 1757070 | 0 | 318.186 | 1 | 181.025 | 1524570 | 44 | 43.7949 | 60.5888 | 60.6245 | 1 | 318.186 | 1771660 | 70 | 70.0772 | 81.0002 | 81.2024 | 55 | 61 | 0.0078 | 0.075 | 23 | 50.5346 | 0 | 0 | 68.123 | 0 | 0 | 0.8665 | 5.6807 | 0.0045556 | 0 | 0 | 0 | 0 | 74.6747
10 | 28 | 12 | 3 | 1582930 | 3123290 | 0.50682 | 43.8061 | 75.6373 | 0.378 | 0.92419 | 0.076269 | 69.7953 | 1821140 | 0 | 330.223 | 1 | 187.953 | 1582930 | 44 | 43.826 | 60.6185 | 60.6544 | 1 | 330.223 | 1836250 | 70 | 70.1112 | 81.0065 | 81.2205 | 55 | 61 | 0.0078 | 0.075 | 23 | 50.5346 | 0 | 0 | 69.7953 | 0 | 0 | 0.97185 | 5.9123 | 0.0045556 | 0 | 0 | 0 | 0 | 76.684
10 | 28 | 13 | 3 | 1545140 | 3122170 | 0.49489 | 43.7869 | 75.8033 | 0.37186 | 0.92648 | 0.075215 | 68.8067 | 1779980 | 0 | 322.455 | 1 | 183.443 | 1545140 | 44 | 43.8059 | 60.5992 | 60.6399 | 1 | 322.455 | 1794750 | 70 | 70.0893 | 81.0511 | 81.2143 | 55 | 61 | 0.0078 | 0.075 | 23 | 50.5346 | 0 | 0 | 68.8067 | 0 | 0 | 0.90312 | 5.7614 | 0.0045556 | 0 | 0 | 0 | 0 | 75.4757
10 | 28 | 14 | 3 | 1555600 | 3122330 | 0.49822 | 43.7922 | 75.7876 | 0.37378 | 0.92619 | 0.07558 | 69.1437 | 1791580 | 0 | 324.62 | 1 | 184.698 | 1555600 | 44 | 43.8115 | 60.6046 | 60.6424 | 1 | 324.62 | 1806450 | 70 | 70.1384 | 81.0697 | 81.2585 | 56 | 65 | 0.0075 | 0.075 | 23.5 | 49.4981 | 0 | 0 | 69.1437 | 0 | 0 | 1.0616 | 5.803 | 0.0045556 | 0 | 0 | 0 | 0 | 76.0128
10 | 28 | 15 | 3 | 1628820 | 3124260 | 0.52135 | 43.8295 | 75.4974 | 0.38644 | 0.92209 | 0.077794 | 71.2132 | 1871870 | 0 | 339.691 | 1 | 193.393 | 1628820 | 44 | 43.8506 | 60.6418 | 60.6791 | 1 | 339.691 | 1887390 | 70 | 70.138 | 81.0162 | 81.2377 | 55 | 63 | 0.0073 | 0.075 | 23 | 48.7868 | 0 | 0 | 71.2132 | 0 | 0 | 1.061 | 6.1012 | 0.0045556 | 0 | 0 | 0 | 0 | 78.3799
10 | 28 | 16 | 3 | 1788040 | 3127080 | 0.57179 | 43.9105 | 74.9988 | 0.41951 | 0.91452 | 0.083758 | 76.742 | 2049960 | 0 | 372.559 | 1 | 212.273 | 1788040 | 44 | 43.9358 | 60.7228 | 60.7629 | 1 | 372.559 | 2067000 | 70 | 70.2316 | 81.0427 | 81.3108 | 55 | 63 | 0.0073 | 0.075 | 23 | 48.7868 | 0 | 0 | 76.742 | 0 | 0 | 1.4156 | 6.8053 | 0.0045556 | 0 | 0 | 0 | 0 | 84.9675
10 | 28 | 17 | 3 | 1817500 | 3127290 | 0.58117 | 43.9256 | 74.9939 | 0.42689 | 0.91412 | 0.085195 | 78.0642 | 2083930 | 0 | 378.672 | 1 | 215.714 | 1817500 | 44 | 43.9516 | 60.7379 | 60.788 | 1 | 378.672 | 2101270 | 70 | 70.2493 | 81.138 | 81.3369 | 55 | 62 | 0.0076 | 0.075 | 23 | 49.8475 | 0 | 0 | 78.0642 | 0 | 0 | 1.4906 | 6.944 | 0.0045556 | 0 | 0 | 0 | 0 | 86.5033
10 | 28 | 18 | 3 | 1841100 | 3127690 | 0.58864 | 43.9376 | 74.8881 | 0.43225 | 0.91261 | 0.086122 | 78.9233 | 2110460 | 0 | 383.54 | 1 | 218.504 | 1841100 | 44 | 43.9643 | 60.7499 | 60.8018 | 1 | 383.54 | 2128040 | 70 | 70.2189 | 81.1104 | 81.3056 | 54 | 60 | 0.0075 | 0.076 | 22.5 | 49.5872 | 0 | 0 | 78.9233 | 0 | 0 | 1.3623 | 7.0571 | 0.0045556 | 0 | 0 | 0 | 0 | 87.3474
10 | 28 | 19 | 3 | 1626140 | 3123640 | 0.52059 | 43.8283 | 75.6308 | 0.38695 | 0.92362 | 0.078026 | 71.4115 | 1869870 | 0 | 339.198 | 1 | 192.975 | 1626140 | 44 | 43.8493 | 60.6406 | 60.6985 | 1 | 339.198 | 1885370 | 70 | 70.0967 | 81.1437 | 81.2166 | 54 | 59 | 0.0077 | 0.076 | 22.5 | 50.2824 | 0 | 0 | 71.4115 | 0 | 0 | 0.92652 | 6.0899 | 0.0045556 | 0 | 0 | 0 | 0 | 78.4324
10 | 28 | 20 | 3 | 1291440 | 3114190 | 0.4147 | 43.6577 | 76.6709 | 0.33745 | 0.93877 | 0.06916 | 63.106 | 1506820 | 0 | 270.201 | 1 | 153.264 | 1291440 | 44 | 43.6714 | 60.47 | 60.5232 | 1 | 270.201 | 1519500 | 70 | 69.88 | 81.1135 | 81.139 | 53 | 58 | 0.0074 | 0.076 | 22 | 49.2335 | 0 | 0 | 63.106 | 0 | 0 | 0.54347 | 4.8543 | 0.0045556 | 0 | 0 | 0 | 0 | 68.5083
10 | 28 | 21 | 3 | 0 | 0 | 0 | 43.6577 | 0 | 0 | 0 | 0 | 0 | 0 | 0 | 0 | 0 | 0 | 0 | -999 | 43.6577 | 60.47 | 60.491 | 0 | 0 | 0 | -999 | 69.7588 | 81.1135 | 81.2048 | 52 | 57 | 0.007 | 0.076 | 21.5 | 47.8636 | 0 | 0 | 0 | 0 | 0 | 0 | 0 | 0.0045556 | 0 | 0 | 0 | 0 | 0.0045556
10 | 28 | 22 | 3 | 0 | 0 | 0 | 43.6577 | 0 | 0 | 0 | 0 | 0 | 0 | 0 | 0 | 0 | 0 | 0 | -999 | 43.6577 | 60.47 | 60.491 | 0 | 0 | 0 | -999 | 69.8007 | 81.1135 | 81.2048 | 50 | 55 | 0.0064 | 0.077 | 20 | 45.5338 | 0 | 0 | 0 | 0 | 0 | 0 | 0 | 0.0045556 | 0 | 0 | 0 | 0 | 0.0045556
10 | 28 | 23 | 3 | 0 | 0 | 0 | 43.6577 | 0 | 0 | 0 | 0 | 0 | 0 | 0 | 0 | 0 | 0 | 0 | -999 | 43.6577 | 60.47 | 60.491 | 0 | 0 | 0 | -999 | 69.7774 | 81.1135 | 81.2048 | 49 | 53 | 0.0064 | 0.077 | 19.5 | 45.5338 | 0 | 0 | 0 | 0 | 0 | 0 | 0 | 0.0045556 | 0 | 0 | 0 | 0 | 0.0045556
10 | 28 | 24 | 3 | 0 | 0 | 0 | 43.6577 | 0 | 0 | 0 | 0 | 0 | 0 | 0 | 0 | 0 | 0 | 0 | -999 | 43.6577 | 60.47 | 60.491 | 0 | 0 | 0 | -999 | 69.7774 | 81.1135 | 81.2048 | 49 | 52 | 0.0066 | 0.077 | 19.5 | 46.3307 | 0 | 0 | 0 | 0 | 0 | 0 | 0 | 0.0045556 | 0 | 0 | 0 | 0 | 0.0045556
10 | 29 | 1 | 4 | 0 | 0 | 0 | 43.6577 | 0 | 0 | 0 | 0 | 0 | 0 | 0 | 0 | 0 | 0 | 0 | -999 | 43.6577 | 60.47 | 60.491 | 0 | 0 | 0 | -999 | 69.7561 | 81.1135 | 81.2048 | 48 | 51 | 0.0063 | 0.077 | 19 | 45.1272 | 0 | 0 | 0 | 0 | 0 | 0 | 0 | 0.0045556 | 0 | 0 | 0 | 0 | 0.0045556
10 | 29 | 2 | 4 | 0 | 0 | 0 | 43.6577 | 0 | 0 | 0 | 0 | 0 | 0 | 0 | 0 | 0 | 0 | 0 | -999 | 43.6577 | 60.47 | 60.491 | 0 | 0 | 0 | -999 | 69.7366 | 81.1135 | 81.2048 | 47 | 50 | 0.0061 | 0.078 | 18.5 | 44.2969 | 0 | 0 | 0 | 0 | 0 | 0 | 0 | 0.0045556 | 0 | 0 | 0 | 0 | 0.0045556
10 | 29 | 3 | 4 | 0 | 0 | 0 | 43.6577 | 0 | 0 | 0 | 0 | 0 | 0 | 0 | 0 | 0 | 0 | 0 | -999 | 43.6577 | 60.47 | 60.491 | 0 | 0 | 0 | -999 | 69.7186 | 81.1135 | 81.2048 | 46 | 48 | 0.006 | 0.078 | 18 | 43.8729 | 0 | 0 | 0 | 0 | 0 | 0 | 0 | 0.0045556 | 0 | 0 | 0 | 0 | 0.0045556
10 | 29 | 4 | 4 | 0 | 0 | 0 | 43.6577 | 0 | 0 | 0 | 0 | 0 | 0 | 0 | 0 | 0 | 0 | 0 | -999 | 43.6577 | 60.47 | 60.491 | 0 | 0 | 0 | -999 | 69.7186 | 81.1135 | 81.2048 | 46 | 49 | 0.0058 | 0.078 | 18 | 43.0063 | 0 | 0 | 0 | 0 | 0 | 0 | 0 | 0.0045556 | 0 | 0 | 0 | 0 | 0.0045556
10 | 29 | 5 | 4 | 0 | 0 | 0 | 43.6577 | 0 | 0 | 0 | 0 | 0 | 0 | 0 | 0 | 0 | 0 | 0 | -999 | 43.6577 | 60.47 | 60.491 | 0 | 0 | 0 | -999 | 69.7021 | 81.1135 | 81.2048 | 45 | 46 | 0.006 | 0.078 | 17.5 | 43.8729 | 0 | 0 | 0 | 0 | 0 | 0 | 0 | 0.0045556 | 0 | 0 | 0 | 0 | 0.0045556
10 | 29 | 6 | 4 | 0 | 0 | 0 | 43.6577 | 0 | 0 | 0 | 0 | 0 | 0 | 0 | 0 | 0 | 0 | 0 | -999 | 43.6577 | 60.47 | 60.491 | 0 | 0 | 0 | -999 | 69.7021 | 81.1135 | 81.2048 | 45 | 48 | 0.0056 | 0.078 | 17.5 | 42.1134 | 0 | 0 | 0 | 0 | 0 | 0 | 0 | 0.0045556 | 0 | 0 | 0 | 0 | 0.0045556
10 | 29 | 7 | 4 | 0 | 0 | 0 | 43.6577 | 0 | 0 | 0 | 0 | 0 | 0 | 0 | 0 | 0 | 0 | 0 | -999 | 43.6577 | 60.47 | 60.491 | 0 | 0 | 0 | -999 | 69.7021 | 81.1135 | 81.2048 | 45 | 48 | 0.0056 | 0.078 | 17.5 | 42.1134 | 0 | 0 | 0 | 0 | 0 | 0 | 0 | 0.0045556 | 0 | 0 | 0 | 0 | 0.0045556
10 | 29 | 8 | 4 | 828867 | 3121690 | 0.30026 | 43.4152 | 74.4937 | 0.27907 | 0.92003 | 0.056054 | 51.2698 | 1003850 | 0 | 260.625 | 1 | 139.732 | 828867 | 44 | 43.4299 | 55.0178 | 55.3273 | 1 | 260.625 | 1016170 | 70 | 69.599 | 77.4533 | 77.4093 | 48 | 52 | 0.0061 | 0.077 | 19 | 44.2969 | 0 | 0 | 51.2698 | 0 | 0 | 0.26204 | 4.7286 | 0.0045556 | 0 | 0 | 0 | 0 | 56.265
10 | 29 | 9 | 4 | 1269990 | 3116910 | 0.40745 | 43.6552 | 76.3158 | 0.33086 | 0.93502 | 0.067541 | 61.682 | 1480510 | 0 | 265.48 | 1 | 152.799 | 1269990 | 44 | 43.669 | 60.4675 | 60.2783 | 1 | 265.48 | 1493010 | 70 | 69.7934 | 80.6807 | 81.0307 | 50 | 56 | 0.0062 | 0.077 | 20 | 44.715 | 0 | 0 | 61.682 | 0 | 0 | 0.46574 | 4.7963 | 0.0045556 | 0 | 0 | 0 | 0 | 66.9486
10 | 29 | 10 | 4 | 1190170 | 3116060 | 0.38195 | 43.606 | 76.3274 | 0.32083 | 0.9362 | 0.065576 | 59.871 | 1394510 | 0 | 260.625 | 1 | 141.314 | 1190170 | 44 | 43.6205 | 60.4183 | 60.4519 | 1 | 260.625 | 1406830 | 70 | 69.8081 | 80.4388 | 80.5966 | 52 | 59 | 0.0066 | 0.076 | 21.5 | 46.3307 | 0 | 0 | 59.871 | 0 | 0 | 0.48366 | 4.7298 | 0.0045556 | 0 | 0 | 0 | 0 | 65.089
10 | 29 | 11 | 4 | 1262450 | 3114700 | 0.40532 | 43.643 | 76.579 | 0.33255 | 0.93812 | 0.068111 | 62.1582 | 1474600 | 0 | 264.092 | 1 | 149.963 | 1262450 | 44 | 43.657 | 60.4554 | 60.4802 | 1 | 264.092 | 1487050 | 70 | 69.8936 | 80.9265 | 81.1452 | 54 | 64 | 0.0065 | 0.075 | 22.5 | 45.9349 | 0 | 0 | 62.1582 | 0 | 0 | 0.56406 | 4.7777 | 0.0045556 | 0 | 0 | 0 | 0 | 67.5045
10 | 29 | 12 | 4 | 1386930 | 3118680 | 0.44472 | 43.7064 | 76.1782 | 0.34702 | 0.9324 | 0.07064 | 64.5491 | 1607230 | 0 | 289.76 | 1 | 164.75 | 1386930 | 44 | 43.7218 | 60.5187 | 60.5424 | 1 | 289.76 | 1620660 | 70 | 69.9974 | 80.9168 | 81.1679 | 55 | 67 | 0.0064 | 0.075 | 23 | 45.5338 | 0 | 0 | 64.5491 | 0 | 0 | 0.64449 | 5.1707 | 0.0045556 | 0 | 0 | 0 | 0 | 70.3688
10 | 29 | 13 | 4 | 1439710 | 3119610 | 0.4615 | 43.7332 | 76.0999 | 0.3551 | 0.93095 | 0.072172 | 65.9688 | 1664860 | 0 | 300.698 | 1 | 170.98 | 1439710 | 44 | 43.7498 | 60.5455 | 60.5752 | 1 | 300.698 | 1678720 | 70 | 70.0685 | 81.0084 | 81.2222 | 56 | 69 | 0.0065 | 0.075 | 23.5 | 45.8479 | 0 | 0 | 65.9688 | 0 | 0 | 0.83946 | 5.3608 | 0.0045556 | 0 | 0 | 0 | 0 | 72.1737
10 | 29 | 14 | 4 | 1428910 | 3119060 | 0.45812 | 43.7277 | 76.1713 | 0.35391 | 0.93186 | 0.072 | 65.7997 | 1653480 | 0 | 298.495 | 1 | 169.679 | 1428910 | 44 | 43.744 | 60.54 | 60.5735 | 1 | 298.495 | 1667260 | 70 | 70.0622 | 81.0462 | 81.2249 | 56 | 70 | 0.0063 | 0.074 | 23.5 | 45.0405 | 0 | 0 | 65.7997 | 0 | 0 | 0.82105 | 5.3216 | 0.0045556 | 0 | 0 | 0 | 0 | 71.9469
10 | 29 | 15 | 4 | 1422230 | 3119150 | 0.45597 | 43.7243 | 76.1485 | 0.35257 | 0.93168 | 0.071714 | 65.5399 | 1645910 | 0 | 297.09 | 1 | 168.888 | 1422230 | 44 | 43.7405 | 60.5366 | 60.5695 | 1 | 297.09 | 1659640 | 70 | 70.018 | 81.0011 | 81.182 | 55 | 70 | 0.0057 | 0.074 | 23 | 42.4778 | 0 | 0 | 65.5399 | 0 | 0 | 0.70208 | 5.297 | 0.0045556 | 0 | 0 | 0 | 0 | 71.5436
10 | 29 | 16 | 4 | 1483230 | 3121010 | 0.47524 | 43.7554 | 75.9263 | 0.36125 | 0.92855 | 0.073233 | 66.9679 | 1711790 | 0 | 309.65 | 1 | 176.142 | 1483230 | 44 | 43.7729 | 60.5677 | 60.5988 | 1 | 309.65 | 1726030 | 70 | 70.0532 | 80.9731 | 81.1892 | 55 | 70 | 0.0057 | 0.074 | 23 | 42.4778 | 0 | 0 | 66.9679 | 0 | 0 | 0.79682 | 5.5224 | 0.0045556 | 0 | 0 | 0 | 0 | 73.2916
10 | 29 | 17 | 4 | 1548760 | 3122760 | 0.49596 | 43.7887 | 75.6942 | 0.37164 | 0.92522 | 0.075068 | 68.6851 | 1783180 | 0 | 323.149 | 1 | 183.908 | 1548760 | 44 | 43.8078 | 60.6011 | 60.6349 | 1 | 323.149 | 1797980 | 70 | 70.0525 | 80.9515 | 81.168 | 54 | 63 | 0.0068 | 0.075 | 22.5 | 47.0194 | 0 | 0 | 68.6851 | 0 | 0 | 0.79602 | 5.7753 | 0.0045556 | 0 | 0 | 0 | 0 | 75.261
10 | 29 | 18 | 4 | 1375650 | 3117390 | 0.44128 | 43.7006 | 76.3493 | 0.34684 | 0.93439 | 0.070754 | 64.6262 | 1596210 | 0 | 287.523 | 1 | 163.308 | 1375650 | 44 | 43.7157 | 60.5129 | 60.5559 | 1 | 287.523 | 1609560 | 70 | 69.9563 | 81.0554 | 81.1535 | 54 | 61 | 0.0072 | 0.075 | 22.5 | 48.5134 | 0 | 0 | 64.6262 | 0 | 0 | 0.6119 | 5.1314 | 0.0045556 | 0 | 0 | 0 | 0 | 70.374
10 | 29 | 19 | 4 | 1158050 | 3116360 | 0.37161 | 43.5895 | 76.2475 | 0.3163 | 0.93572 | 0.064616 | 59.0004 | 1359420 | 0 | 260.625 | 1 | 137.454 | 1158050 | 44 | 43.6044 | 60.4019 | 60.4442 | 1 | 260.625 | 1371740 | 70 | 69.8219 | 80.2555 | 80.3479 | 53 | 60 | 0.0069 | 0.076 | 22 | 47.3999 | 0 | 0 | 59.0004 | 0 | 0 | 0.50109 | 4.7268 | 0.0045556 | 0 | 0 | 0 | 0 | 64.2329
10 | 29 | 20 | 4 | 1093030 | 3118870 | 0.35046 | 43.5565 | 75.7718 | 0.30457 | 0.93128 | 0.061925 | 56.5886 | 1286170 | 0 | 260.625 | 1 | 129.781 | 1093030 | 44 | 43.572 | 60.3689 | 60.403 | 1 | 260.625 | 1298490 | 70 | 69.7712 | 79.5638 | 79.7277 | 52 | 59 | 0.0066 | 0.076 | 21.5 | 46.156 | 0 | 0 | 56.5886 | 0 | 0 | 0.44599 | 4.7203 | 0.0045556 | 0 | 0 | 0 | 0 | 61.7595
10 | 29 | 21 | 4 | 0 | 0 | 0 | 43.5565 | 0 | 0 | 0 | 0 | 0 | 0 | 0 | 0 | 0 | 0 | 0 | -999 | 43.5565 | 60.3689 | 60.3838 | 0 | 0 | 0 | -999 | 69.7016 | 79.5638 | 79.6582 | 53 | 58 | 0.0074 | 0.076 | 22 | 49.1445 | 0 | 0 | 0 | 0 | 0 | 0 | 0 | 0.0045556 | 0 | 0 | 0 | 0 | 0.0045556
10 | 29 | 22 | 4 | 0 | 0 | 0 | 43.5565 | 0 | 0 | 0 | 0 | 0 | 0 | 0 | 0 | 0 | 0 | 0 | -999 | 43.5565 | 60.3689 | 60.3838 | 0 | 0 | 0 | -999 | 69.6203 | 79.5638 | 79.6582 | 54 | 57 | 0.0082 | 0.076 | 22.5 | 51.8637 | 0 | 0 | 0 | 0 | 0 | 0 | 0 | 0.0045556 | 0 | 0 | 0 | 0 | 0.0045556
10 | 29 | 23 | 4 | 0 | 0 | 0 | 43.5565 | 0 | 0 | 0 | 0 | 0 | 0 | 0 | 0 | 0 | 0 | 0 | -999 | 43.5565 | 60.3689 | 60.3838 | 0 | 0 | 0 | -999 | 69.6203 | 79.5638 | 79.6582 | 54 | 57 | 0.0082 | 0.076 | 22.5 | 51.8637 | 0 | 0 | 0 | 0 | 0 | 0 | 0 | 0.0045556 | 0 | 0 | 0 | 0 | 0.0045556
10 | 29 | 24 | 4 | 0 | 0 | 0 | 43.5565 | 0 | 0 | 0 | 0 | 0 | 0 | 0 | 0 | 0 | 0 | 0 | -999 | 43.5565 | 60.3689 | 60.3838 | 0 | 0 | 0 | -999 | 69.5961 | 79.5638 | 79.6582 | 53 | 57 | 0.0076 | 0.076 | 22 | 49.8475 | 0 | 0 | 0 | 0 | 0 | 0 | 0 | 0.0045556 | 0 | 0 | 0 | 0 | 0.0045556
10 | 30 | 1 | 5 | 0 | 0 | 0 | 43.5565 | 0 | 0 | 0 | 0 | 0 | 0 | 0 | 0 | 0 | 0 | 0 | -999 | 43.5565 | 60.3689 | 60.3838 | 0 | 0 | 0 | -999 | 69.5961 | 79.5638 | 79.6582 | 53 | 56 | 0.0078 | 0.076 | 22 | 50.5346 | 0 | 0 | 0 | 0 | 0 | 0 | 0 | 0.0045556 | 0 | 0 | 0 | 0 | 0.0045556
10 | 30 | 2 | 5 | 0 | 0 | 0 | 43.5565 | 0 | 0 | 0 | 0 | 0 | 0 | 0 | 0 | 0 | 0 | 0 | -999 | 43.5565 | 60.3689 | 60.3838 | 0 | 0 | 0 | -999 | 69.5961 | 79.5638 | 79.6582 | 53 | 57 | 0.0076 | 0.076 | 22 | 49.8475 | 0 | 0 | 0 | 0 | 0 | 0 | 0 | 0.0045556 | 0 | 0 | 0 | 0 | 0.0045556
10 | 30 | 3 | 5 | 0 | 0 | 0 | 43.5565 | 0 | 0 | 0 | 0 | 0 | 0 | 0 | 0 | 0 | 0 | 0 | -999 | 43.5565 | 60.3689 | 60.3838 | 0 | 0 | 0 | -999 | 69.5961 | 79.5638 | 79.6582 | 53 | 57 | 0.0076 | 0.076 | 22 | 49.8475 | 0 | 0 | 0 | 0 | 0 | 0 | 0 | 0.0045556 | 0 | 0 | 0 | 0 | 0.0045556
10 | 30 | 4 | 5 | 0 | 0 | 0 | 43.5565 | 0 | 0 | 0 | 0 | 0 | 0 | 0 | 0 | 0 | 0 | 0 | -999 | 43.5565 | 60.3689 | 60.3838 | 0 | 0 | 0 | -999 | 69.5742 | 79.5638 | 79.6582 | 52 | 57 | 0.0071 | 0.076 | 21.5 | 48.0584 | 0 | 0 | 0 | 0 | 0 | 0 | 0 | 0.0045556 | 0 | 0 | 0 | 0 | 0.0045556
10 | 30 | 5 | 5 | 0 | 0 | 0 | 43.5565 | 0 | 0 | 0 | 0 | 0 | 0 | 0 | 0 | 0 | 0 | 0 | -999 | 43.5565 | 60.3689 | 60.3838 | 0 | 0 | 0 | -999 | 69.5742 | 79.5638 | 79.6582 | 52 | 56 | 0.0073 | 0.076 | 21.5 | 48.7868 | 0 | 0 | 0 | 0 | 0 | 0 | 0 | 0.0045556 | 0 | 0 | 0 | 0 | 0.0045556
10 | 30 | 6 | 5 | 0 | 0 | 0 | 43.5565 | 0 | 0 | 0 | 0 | 0 | 0 | 0 | 0 | 0 | 0 | 0 | -999 | 43.5565 | 60.3689 | 60.3838 | 0 | 0 | 0 | -999 | 69.5543 | 79.5638 | 79.6582 | 51 | 55 | 0.007 | 0.076 | 21 | 47.6874 | 0 | 0 | 0 | 0 | 0 | 0 | 0 | 0.0045556 | 0 | 0 | 0 | 0 | 0.0045556
10 | 30 | 7 | 5 | 0 | 0 | 0 | 43.5565 | 0 | 0 | 0 | 0 | 0 | 0 | 0 | 0 | 0 | 0 | 0 | -999 | 43.5565 | 60.3689 | 60.3838 | 0 | 0 | 0 | -999 | 69.5961 | 79.5638 | 79.6582 | 53 | 56 | 0.0078 | 0.076 | 22 | 50.5346 | 0 | 0 | 0 | 0 | 0 | 0 | 0 | 0.0045556 | 0 | 0 | 0 | 0 | 0.0045556
10 | 30 | 8 | 5 | 1012540 | 3120660 | 0.35922 | 43.5076 | 75.2558 | 0.30307 | 0.92665 | 0.061313 | 56.0618 | 1203880 | 0 | 260.625 | 1 | 171.492 | 1012540 | 44 | 43.5243 | 55.1101 | 55.3187 | 1 | 260.625 | 1216200 | 70 | 69.7424 | 78.8052 | 79.0678 | 52 | 58 | 0.0068 | 0.076 | 21.5 | 47.0194 | 0 | 0 | 56.0618 | 0 | 0 | 0.42423 | 4.8606 | 0.0045556 | 0 | 0 | 0 | 0 | 61.3513
10 | 30 | 9 | 5 | 1240090 | 3115210 | 0.39808 | 43.6398 | 76.5138 | 0.32881 | 0.93743 | 0.067294 | 61.4235 | 1449730 | 0 | 260.625 | 1 | 149.172 | 1240090 | 44 | 43.6539 | 60.4522 | 60.2721 | 1 | 260.625 | 1462050 | 70 | 69.8527 | 80.788 | 81.0633 | 53 | 61 | 0.0067 | 0.076 | 22 | 46.6339 | 0 | 0 | 61.4235 | 0 | 0 | 0.52473 | 4.7353 | 0.0045556 | 0 | 0 | 0 | 0 | 66.6881
10 | 30 | 10 | 5 | 1211540 | 3115300 | 0.3889 | 43.6169 | 76.4529 | 0.32469 | 0.9373 | 0.066442 | 60.6466 | 1418530 | 0 | 260.625 | 1 | 143.871 | 1211540 | 44 | 43.6313 | 60.4293 | 60.4601 | 1 | 260.625 | 1430850 | 70 | 69.8422 | 80.6351 | 80.8135 | 53 | 63 | 0.0062 | 0.075 | 22 | 44.6285 | 0 | 0 | 60.6466 | 0 | 0 | 0.51683 | 4.7317 | 0.0045556 | 0 | 0 | 0 | 0 | 65.8997
10 | 30 | 11 | 5 | 1219210 | 3115350 | 0.39136 | 43.6209 | 76.4553 | 0.32566 | 0.93724 | 0.066637 | 60.8256 | 1426810 | 0 | 260.625 | 1 | 144.801 | 1219210 | 44 | 43.6352 | 60.4333 | 60.4616 | 1 | 260.625 | 1439130 | 70 | 69.8187 | 80.6619 | 80.8536 | 52 | 63 | 0.0057 | 0.076 | 21.5 | 42.4778 | 0 | 0 | 60.8256 | 0 | 0 | 0.49209 | 4.7324 | 0.0045556 | 0 | 0 | 0 | 0 | 66.0546
10 | 30 | 12 | 5 | 1222750 | 3115210 | 0.39251 | 43.6227 | 76.4768 | 0.32632 | 0.93742 | 0.066785 | 60.9584 | 1430800 | 0 | 260.625 | 1 | 145.219 | 1222750 | 44 | 43.637 | 60.4351 | 60.4635 | 1 | 260.625 | 1443120 | 70 | 69.8201 | 80.6952 | 80.8855 | 52 | 65 | 0.0052 | 0.075 | 21.5 | 40.1576 | 0 | 0 | 60.9584 | 0 | 0 | 0.49311 | 4.7326 | 0.0045556 | 0 | 0 | 0 | 0 | 66.1887
10 | 30 | 13 | 5 | 1216900 | 3115580 | 0.39059 | 43.6197 | 76.4224 | 0.32505 | 0.93691 | 0.066487 | 60.6937 | 1424050 | 0 | 260.625 | 1 | 144.522 | 1216900 | 44 | 43.6341 | 60.4321 | 60.461 | 1 | 260.625 | 1436370 | 70 | 69.794 | 80.6209 | 80.8077 | 51 | 64 | 0.0049 | 0.075 | 20.5 | 38.6716 | 0 | 0 | 60.6937 | 0 | 0 | 0.47397 | 4.7321 | 0.0045556 | 0 | 0 | 0 | 0 | 65.9043
10 | 30 | 14 | 5 | 1210650 | 3116110 | 0.38851 | 43.6165 | 76.3438 | 0.32348 | 0.93614 | 0.066113 | 60.3622 | 1416660 | 0 | 260.625 | 1 | 143.778 | 1210650 | 44 | 43.6309 | 60.4289 | 60.458 | 1 | 260.625 | 1428980 | 70 | 69.7502 | 80.5206 | 80.7073 | 49 | 63 | 0.0041 | 0.076 | 19.5 | 34.3703 | 0 | 0 | 60.3622 | 0 | 0 | 0.42578 | 4.7316 | 0.0045556 | 0 | 0 | 0 | 0 | 65.5242
10 | 30 | 15 | 5 | 1177460 | 3117220 | 0.37773 | 43.5996 | 76.1476 | 0.31753 | 0.93441 | 0.064775 | 59.1623 | 1379380 | 0 | 260.625 | 1 | 139.826 | 1177460 | 44 | 43.6143 | 60.4119 | 60.4428 | 1 | 260.625 | 1391710 | 70 | 69.7208 | 80.2144 | 80.3921 | 48 | 62 | 0.0036 | 0.076 | 19 | 31.1161 | 0 | 0 | 59.1623 | 0 | 0 | 0.3949 | 4.7287 | 0.0045556 | 0 | 0 | 0 | 0 | 64.2904
10 | 30 | 16 | 5 | 0 | 0 | 0 | 43.5996 | 0 | 0 | 0 | 0 | 0 | 0 | 0 | 0 | 0 | 0 | 0 | -999 | 43.5996 | 60.4119 | 60.4263 | 0 | 0 | 0 | -999 | 69.61 | 80.2144 | 80.3089 | 47 | 60 | 0.0037 | 0.076 | 18.5 | 31.709 | 0 | 0 | 0 | 0 | 0 | 0 | 0 | 0.0045556 | 0 | 0 | 0 | 0 | 0.0045556
10 | 30 | 17 | 5 | 0 | 0 | 0 | 43.5996 | 0 | 0 | 0 | 0 | 0 | 0 | 0 | 0 | 0 | 0 | 0 | -999 | 43.5996 | 60.4119 | 60.4263 | 0 | 0 | 0 | -999 | 69.5173 | 80.2144 | 80.3089 | 44 | 54 | 0.0037 | 0.077 | 17 | 31.7813 | 0 | 0 | 0 | 0 | 0 | 0 | 0 | 0.0045556 | 0 | 0 | 0 | 0 | 0.0045556
10 | 30 | 18 | 5 | 0 | 0 | 0 | 43.5996 | 0 | 0 | 0 | 0 | 0 | 0 | 0 | 0 | 0 | 0 | 0 | -999 | 43.5996 | 60.4119 | 60.4263 | 0 | 0 | 0 | -999 | 69.487 | 80.2144 | 80.3089 | 41 | 49 | 0.0034 | 0.078 | 15.5 | 30.0265 | 0 | 0 | 0 | 0 | 0 | 0 | 0 | 0.0045556 | 0 | 0 | 0 | 0 | 0.0045556
10 | 30 | 19 | 5 | 0 | 0 | 0 | 43.5996 | 0 | 0 | 0 | 0 | 0 | 0 | 0 | 0 | 0 | 0 | 0 | -999 | 43.5996 | 60.4119 | 60.4263 | 0 | 0 | 0 | -999 | 69.4705 | 80.2144 | 80.3089 | 39 | 47 | 0.0032 | 0.079 | 15 | 28.724 | 0 | 0 | 0 | 0 | 0 | 0 | 0 | 0.0045556 | 0 | 0 | 0 | 0 | 0.0045556
10 | 30 | 20 | 5 | 0 | 0 | 0 | 43.5996 | 0 | 0 | 0 | 0 | 0 | 0 | 0 | 0 | 0 | 0 | 0 | -999 | 43.5996 | 60.4119 | 60.4263 | 0 | 0 | 0 | -999 | 69.4565 | 80.2144 | 80.3089 | 37 | 44 | 0.0028 | 0.08 | 13.5 | 25.9468 | 0 | 0 | 0 | 0 | 0 | 0 | 0 | 0.0045556 | 0 | 0 | 0 | 0 | 0.0045556
10 | 30 | 21 | 5 | 0 | 0 | 0 | 43.5996 | 0 | 0 | 0 | 0 | 0 | 0 | 0 | 0 | 0 | 0 | 0 | -999 | 43.5996 | 60.4119 | 60.4263 | 0 | 0 | 0 | -999 | 69.4446 | 80.2144 | 80.3089 | 35 | 42 | 0.0024 | 0.08 | 12.5 | 22.6959 | 0 | 0 | 0 | 0 | 0 | 0 | 0 | 0.0045556 | 0 | 0 | 0 | 0 | 0.0045556
10 | 30 | 22 | 5 | 0 | 0 | 0 | 43.5996 | 0 | 0 | 0 | 0 | 0 | 0 | 0 | 0 | 0 | 0 | 0 | -999 | 43.5996 | 60.4119 | 60.4263 | 0 | 0 | 0 | -999 | 69.4393 | 80.2144 | 80.3089 | 34 | 41 | 0.0023 | 0.08 | 12.5 | 21.8054 | 0 | 0 | 0 | 0 | 0 | 0 | 0 | 0.0045556 | 0 | 0 | 0 | 0 | 0.0045556
10 | 30 | 23 | 5 | 0 | 0 | 0 | 43.5996 | 0 | 0 | 0 | 0 | 0 | 0 | 0 | 0 | 0 | 0 | 0 | -999 | 43.5996 | 60.4119 | 60.4263 | 0 | 0 | 0 | -999 | 69.4345 | 80.2144 | 80.3089 | 33 | 40 | 0.0022 | 0.081 | 12 | 20.8786 | 0 | 0 | 0 | 0 | 0 | 0 | 0 | 0.0045556 | 0 | 0 | 0 | 0 | 0.0045556
10 | 30 | 24 | 5 | 0 | 0 | 0 | 43.5996 | 0 | 0 | 0 | 0 | 0 | 0 | 0 | 0 | 0 | 0 | 0 | -999 | 43.5996 | 60.4119 | 60.4263 | 0 | 0 | 0 | -999 | 69.4345 | 80.2144 | 80.3089 | 33 | 39 | 0.0023 | 0.081 | 12 | 21.8743 | 0 | 0 | 0 | 0 | 0 | 0 | 0 | 0.0045556 | 0 | 0 | 0 | 0 | 0.0045556
10 | 31 | 1 | 6 | 0 | 0 | 0 | 43.5996 | 0 | 0 | 0 | 0 | 0 | 0 | 0 | 0 | 0 | 0 | 0 | -999 | 43.5996 | 60.4119 | 60.4263 | 0 | 0 | 0 | -999 | 69.4261 | 80.2144 | 80.3089 | 31 | 37 | 0.0023 | 0.081 | 11.5 | 21.8743 | 0 | 0 | 0 | 0 | 0 | 0 | 0 | 0.0045556 | 0 | 0 | 0 | 0 | 0.0045556
10 | 31 | 2 | 6 | 0 | 0 | 0 | 43.5996 | 0 | 0 | 0 | 0 | 0 | 0 | 0 | 0 | 0 | 0 | 0 | -999 | 43.5996 | 60.4119 | 60.4263 | 0 | 0 | 0 | -999 | 69.4261 | 80.2144 | 80.3089 | 31 | 37 | 0.0023 | 0.081 | 11.5 | 21.8743 | 0 | 0 | 0 | 0 | 0 | 0 | 0 | 0.0045556 | 0 | 0 | 0 | 0 | 0.0045556
10 | 31 | 3 | 6 | 0 | 0 | 0 | 43.5996 | 0 | 0 | 0 | 0 | 0 | 0 | 0 | 0 | 0 | 0 | 0 | -999 | 43.5996 | 60.4119 | 60.4263 | 0 | 0 | 0 | -999 | 69.4261 | 80.2144 | 80.3089 | 31 | 36 | 0.0023 | 0.081 | 11 | 21.9429 | 0 | 0 | 0 | 0 | 0 | 0 | 0 | 0.0045556 | 0 | 0 | 0 | 0 | 0.0045556
10 | 31 | 4 | 6 | 0 | 0 | 0 | 43.5996 | 0 | 0 | 0 | 0 | 0 | 0 | 0 | 0 | 0 | 0 | 0 | -999 | 43.5996 | 60.4119 | 60.4263 | 0 | 0 | 0 | -999 | 69.4225 | 80.2144 | 80.3089 | 30 | 35 | 0.0023 | 0.082 | 11 | 21.9429 | 0 | 0 | 0 | 0 | 0 | 0 | 0 | 0.0045556 | 0 | 0 | 0 | 0 | 0.0045556
10 | 31 | 5 | 6 | 0 | 0 | 0 | 43.5996 | 0 | 0 | 0 | 0 | 0 | 0 | 0 | 0 | 0 | 0 | 0 | -999 | 43.5996 | 60.4119 | 60.4263 | 0 | 0 | 0 | -999 | 69.4225 | 80.2144 | 80.3089 | 30 | 35 | 0.0022 | 0.082 | 11 | 21.0156 | 0 | 0 | 0 | 0 | 0 | 0 | 0 | 0.0045556 | 0 | 0 | 0 | 0 | 0.0045556
10 | 31 | 6 | 6 | 0 | 0 | 0 | 43.5996 | 0 | 0 | 0 | 0 | 0 | 0 | 0 | 0 | 0 | 0 | 0 | -999 | 43.5996 | 60.4119 | 60.4263 | 0 | 0 | 0 | -999 | 69.4193 | 80.2144 | 80.3089 | 29 | 34 | 0.0022 | 0.082 | 10.5 | 21.0156 | 0 | 0 | 0 | 0 | 0 | 0 | 0 | 0.0045556 | 0 | 0 | 0 | 0 | 0.0045556
10 | 31 | 7 | 6 | 0 | 0 | 0 | 43.5996 | 0 | 0 | 0 | 0 | 0 | 0 | 0 | 0 | 0 | 0 | 0 | -999 | 43.5996 | 60.4119 | 60.4263 | 0 | 0 | 0 | -999 | 69.4225 | 80.2144 | 80.3089 | 30 | 35 | 0.0022 | 0.082 | 11 | 21.0838 | 0 | 0 | 0 | 0 | 0 | 0 | 0 | 0.0045556 | 0 | 0 | 0 | 0 | 0.0045556
10 | 31 | 8 | 6 | 0 | 0 | 0 | 43.5996 | 0 | 0 | 0 | 0 | 0 | 0 | 0 | 0 | 0 | 0 | 0 | -999 | 43.5996 | 60.4119 | 60.4263 | 0 | 0 | 0 | -999 | 69.4301 | 80.2144 | 80.3089 | 32 | 38 | 0.0023 | 0.082 | 11.5 | 22.0114 | 0 | 0 | 0 | 0 | 0 | 0 | 0 | 0.0045556 | 0 | 0 | 0 | 0 | 0.0045556
10 | 31 | 9 | 6 | 0 | 0 | 0 | 43.5996 | 0 | 0 | 0 | 0 | 0 | 0 | 0 | 0 | 0 | 0 | 0 | -999 | 43.5996 | 60.4119 | 60.4263 | 0 | 0 | 0 | -999 | 69.4393 | 80.2144 | 80.3089 | 34 | 41 | 0.0024 | 0.081 | 12.5 | 22.9026 | 0 | 0 | 0 | 0 | 0 | 0 | 0 | 0.0045556 | 0 | 0 | 0 | 0 | 0.0045556
10 | 31 | 10 | 6 | 0 | 0 | 0 | 43.5996 | 0 | 0 | 0 | 0 | 0 | 0 | 0 | 0 | 0 | 0 | 0 | -999 | 43.5996 | 60.4119 | 60.4263 | 0 | 0 | 0 | -999 | 69.4503 | 80.2144 | 80.3089 | 36 | 43 | 0.0026 | 0.081 | 13 | 24.587 | 0 | 0 | 0 | 0 | 0 | 0 | 0 | 0.0045556 | 0 | 0 | 0 | 0 | 0.0045556
10 | 31 | 11 | 6 | 0 | 0 | 0 | 43.5996 | 0 | 0 | 0 | 0 | 0 | 0 | 0 | 0 | 0 | 0 | 0 | -999 | 43.5996 | 60.4119 | 60.4263 | 0 | 0 | 0 | -999 | 69.4503 | 80.2144 | 80.3089 | 36 | 44 | 0.0026 | 0.081 | 13.5 | 24.587 | 0 | 0 | 0 | 0 | 0 | 0 | 0 | 0.0045556 | 0 | 0 | 0 | 0 | 0.0045556
10 | 31 | 12 | 6 | 0 | 0 | 0 | 43.5996 | 0 | 0 | 0 | 0 | 0 | 0 | 0 | 0 | 0 | 0 | 0 | -999 | 43.5996 | 60.4119 | 60.4263 | 0 | 0 | 0 | -999 | 69.4632 | 80.2144 | 80.3089 | 38 | 45 | 0.0029 | 0.08 | 14 | 26.9024 | 0 | 0 | 0 | 0 | 0 | 0 | 0 | 0.0045556 | 0 | 0 | 0 | 0 | 0.0045556
10 | 31 | 13 | 6 | 0 | 0 | 0 | 43.5996 | 0 | 0 | 0 | 0 | 0 | 0 | 0 | 0 | 0 | 0 | 0 | -999 | 43.5996 | 60.4119 | 60.4263 | 0 | 0 | 0 | -999 | 69.4565 | 80.2144 | 80.3089 | 37 | 44 | 0.0029 | 0.08 | 13.5 | 26.9024 | 0 | 0 | 0 | 0 | 0 | 0 | 0 | 0.0045556 | 0 | 0 | 0 | 0 | 0.0045556
10 | 31 | 14 | 6 | 0 | 0 | 0 | 43.5996 | 0 | 0 | 0 | 0 | 0 | 0 | 0 | 0 | 0 | 0 | 0 | -999 | 43.5996 | 60.4119 | 60.4263 | 0 | 0 | 0 | -999 | 69.4565 | 80.2144 | 80.3089 | 37 | 44 | 0.0029 | 0.081 | 13.5 | 26.9024 | 0 | 0 | 0 | 0 | 0 | 0 | 0 | 0.0045556 | 0 | 0 | 0 | 0 | 0.0045556
10 | 31 | 15 | 6 | 0 | 0 | 0 | 43.5996 | 0 | 0 | 0 | 0 | 0 | 0 | 0 | 0 | 0 | 0 | 0 | -999 | 43.5996 | 60.4119 | 60.4263 | 0 | 0 | 0 | -999 | 69.4565 | 80.2144 | 80.3089 | 37 | 44 | 0.0029 | 0.08 | 13.5 | 26.9024 | 0 | 0 | 0 | 0 | 0 | 0 | 0 | 0.0045556 | 0 | 0 | 0 | 0 | 0.0045556
10 | 31 | 16 | 6 | 0 | 0 | 0 | 43.5996 | 0 | 0 | 0 | 0 | 0 | 0 | 0 | 0 | 0 | 0 | 0 | -999 | 43.5996 | 60.4119 | 60.4263 | 0 | 0 | 0 | -999 | 69.4503 | 80.2144 | 80.3089 | 36 | 43 | 0.0029 | 0.081 | 13.5 | 26.9024 | 0 | 0 | 0 | 0 | 0 | 0 | 0 | 0.0045556 | 0 | 0 | 0 | 0 | 0.0045556
10 | 31 | 17 | 6 | 0 | 0 | 0 | 43.5996 | 0 | 0 | 0 | 0 | 0 | 0 | 0 | 0 | 0 | 0 | 0 | -999 | 43.5996 | 60.4119 | 60.4263 | 0 | 0 | 0 | -999 | 69.4446 | 80.2144 | 80.3089 | 35 | 41 | 0.0028 | 0.081 | 13 | 26.1562 | 0 | 0 | 0 | 0 | 0 | 0 | 0 | 0.0045556 | 0 | 0 | 0 | 0 | 0.0045556
10 | 31 | 18 | 6 | 0 | 0 | 0 | 43.5996 | 0 | 0 | 0 | 0 | 0 | 0 | 0 | 0 | 0 | 0 | 0 | -999 | 43.5996 | 60.4119 | 60.4263 | 0 | 0 | 0 | -999 | 69.4503 | 80.2144 | 80.3089 | 36 | 41 | 0.0032 | 0.081 | 13.5 | 29.0067 | 0 | 0 | 0 | 0 | 0 | 0 | 0 | 0.0045556 | 0 | 0 | 0 | 0 | 0.0045556
10 | 31 | 19 | 6 | 0 | 0 | 0 | 43.5996 | 0 | 0 | 0 | 0 | 0 | 0 | 0 | 0 | 0 | 0 | 0 | -999 | 43.5996 | 60.4119 | 60.4263 | 0 | 0 | 0 | -999 | 69.4503 | 80.2144 | 80.3089 | 36 | 41 | 0.0031 | 0.081 | 13 | 28.3263 | 0 | 0 | 0 | 0 | 0 | 0 | 0 | 0.0045556 | 0 | 0 | 0 | 0 | 0.0045556
10 | 31 | 20 | 6 | 0 | 0 | 0 | 43.5996 | 0 | 0 | 0 | 0 | 0 | 0 | 0 | 0 | 0 | 0 | 0 | -999 | 43.5996 | 60.4119 | 60.4263 | 0 | 0 | 0 | -999 | 69.4565 | 80.2144 | 80.3089 | 37 | 41 | 0.0035 | 0.081 | 13.5 | 30.9363 | 0 | 0 | 0 | 0 | 0 | 0 | 0 | 0.0045556 | 0 | 0 | 0 | 0 | 0.0045556
10 | 31 | 21 | 6 | 0 | 0 | 0 | 43.5996 | 0 | 0 | 0 | 0 | 0 | 0 | 0 | 0 | 0 | 0 | 0 | -999 | 43.5996 | 60.4119 | 60.4263 | 0 | 0 | 0 | -999 | 69.4503 | 80.2144 | 80.3089 | 36 | 40 | 0.0035 | 0.081 | 13.5 | 30.9363 | 0 | 0 | 0 | 0 | 0 | 0 | 0 | 0.0045556 | 0 | 0 | 0 | 0 | 0.0045556
10 | 31 | 22 | 6 | 0 | 0 | 0 | 43.5996 | 0 | 0 | 0 | 0 | 0 | 0 | 0 | 0 | 0 | 0 | 0 | -999 | 43.5996 | 60.4119 | 60.4263 | 0 | 0 | 0 | -999 | 69.4565 | 80.2144 | 80.3089 | 37 | 41 | 0.0037 | 0.081 | 14 | 32.372 | 0 | 0 | 0 | 0 | 0 | 0 | 0 | 0.0045556 | 0 | 0 | 0 | 0 | 0.0045556
10 | 31 | 23 | 6 | 0 | 0 | 0 | 43.5996 | 0 | 0 | 0 | 0 | 0 | 0 | 0 | 0 | 0 | 0 | 0 | -999 | 43.5996 | 60.4119 | 60.4263 | 0 | 0 | 0 | -999 | 69.4632 | 80.2144 | 80.3089 | 38 | 42 | 0.0037 | 0.081 | 14 | 32.372 | 0 | 0 | 0 | 0 | 0 | 0 | 0 | 0.0045556 | 0 | 0 | 0 | 0 | 0.0045556
10 | 31 | 24 | 6 | 0 | 0 | 0 | 43.5996 | 0 | 0 | 0 | 0 | 0 | 0 | 0 | 0 | 0 | 0 | 0 | -999 | 43.5996 | 60.4119 | 60.4263 | 0 | 0 | 0 | -999 | 69.4705 | 80.2144 | 80.3089 | 39 | 43 | 0.0039 | 0.081 | 14.5 | 33.6399 | 0 | 0 | 0 | 0 | 0 | 0 | 0 | 0.0045556 | 0 | 0 | 0 | 0 | 0.0045556
11 | 1 | 1 | 7 | 0 | 0 | 0 | 43.5996 | 0 | 0 | 0 | 0 | 0 | 0 | 0 | 0 | 0 | 0 | 0 | -999 | 43.5996 | 60.4119 | 60.4263 | 0 | 0 | 0 | -999 | 69.487 | 80.2144 | 80.3089 | 41 | 45 | 0.0045 | 0.078 | 15.5 | 36.5638 | 0 | 0 | 0 | 0 | 0 | 0 | 0 | 0.0045556 | 0 | 0 | 0 | 0 | 0.0045556
11 | 1 | 2 | 7 | 0 | 0 | 0 | 43.5996 | 0 | 0 | 0 | 0 | 0 | 0 | 0 | 0 | 0 | 0 | 0 | -999 | 43.5996 | 60.4119 | 60.4263 | 0 | 0 | 0 | -999 | 69.4963 | 80.2144 | 80.3089 | 42 | 46 | 0.0047 | 0.078 | 16 | 37.6369 | 0 | 0 | 0 | 0 | 0 | 0 | 0 | 0.0045556 | 0 | 0 | 0 | 0 | 0.0045556
11 | 1 | 3 | 7 | 0 | 0 | 0 | 43.5996 | 0 | 0 | 0 | 0 | 0 | 0 | 0 | 0 | 0 | 0 | 0 | -999 | 43.5996 | 60.4119 | 60.4263 | 0 | 0 | 0 | -999 | 69.5064 | 80.2144 | 80.3089 | 43 | 47 | 0.0049 | 0.078 | 16.5 | 38.7551 | 0 | 0 | 0 | 0 | 0 | 0 | 0 | 0.0045556 | 0 | 0 | 0 | 0 | 0.0045556
11 | 1 | 4 | 7 | 0 | 0 | 0 | 43.5996 | 0 | 0 | 0 | 0 | 0 | 0 | 0 | 0 | 0 | 0 | 0 | -999 | 43.5996 | 60.4119 | 60.4263 | 0 | 0 | 0 | -999 | 69.5173 | 80.2144 | 80.3089 | 44 | 48 | 0.0051 | 0.078 | 17 | 39.7547 | 0 | 0 | 0 | 0 | 0 | 0 | 0 | 0.0045556 | 0 | 0 | 0 | 0 | 0.0045556
11 | 1 | 5 | 7 | 0 | 0 | 0 | 43.5996 | 0 | 0 | 0 | 0 | 0 | 0 | 0 | 0 | 0 | 0 | 0 | -999 | 43.5996 | 60.4119 | 60.4263 | 0 | 0 | 0 | -999 | 69.5064 | 80.2144 | 80.3089 | 43 | 47 | 0.0049 | 0.078 | 16.5 | 38.7551 | 0 | 0 | 0 | 0 | 0 | 0 | 0 | 0.0045556 | 0 | 0 | 0 | 0 | 0.0045556
11 | 1 | 6 | 7 | 0 | 0 | 0 | 43.5996 | 0 | 0 | 0 | 0 | 0 | 0 | 0 | 0 | 0 | 0 | 0 | -999 | 43.5996 | 60.4119 | 60.4263 | 0 | 0 | 0 | -999 | 69.4963 | 80.2144 | 80.3089 | 42 | 45 | 0.0049 | 0.079 | 16 | 38.7551 | 0 | 0 | 0 | 0 | 0 | 0 | 0 | 0.0045556 | 0 | 0 | 0 | 0 | 0.0045556
11 | 1 | 7 | 7 | 0 | 0 | 0 | 43.5996 | 0 | 0 | 0 | 0 | 0 | 0 | 0 | 0 | 0 | 0 | 0 | -999 | 43.5996 | 60.4119 | 60.4263 | 0 | 0 | 0 | -999 | 69.5064 | 80.2144 | 80.3089 | 43 | 47 | 0.0049 | 0.078 | 16.5 | 38.7551 | 0 | 0 | 0 | 0 | 0 | 0 | 0 | 0.0045556 | 0 | 0 | 0 | 0 | 0.0045556
11 | 1 | 8 | 7 | 0 | 0 | 0 | 43.5996 | 0 | 0 | 0 | 0 | 0 | 0 | 0 | 0 | 0 | 0 | 0 | -999 | 43.5996 | 60.4119 | 60.4263 | 0 | 0 | 0 | -999 | 69.5064 | 80.2144 | 80.3089 | 43 | 47 | 0.0049 | 0.078 | 16.5 | 38.7551 | 0 | 0 | 0 | 0 | 0 | 0 | 0 | 0.0045556 | 0 | 0 | 0 | 0 | 0.0045556
11 | 1 | 9 | 7 | 0 | 0 | 0 | 43.5996 | 0 | 0 | 0 | 0 | 0 | 0 | 0 | 0 | 0 | 0 | 0 | -999 | 43.5996 | 60.4119 | 60.4263 | 0 | 0 | 0 | -999 | 69.5291 | 80.2144 | 80.3089 | 45 | 50 | 0.0051 | 0.078 | 17.5 | 39.8385 | 0 | 0 | 0 | 0 | 0 | 0 | 0 | 0.0045556 | 0 | 0 | 0 | 0 | 0.0045556
11 | 1 | 10 | 7 | 0 | 0 | 0 | 43.5996 | 0 | 0 | 0 | 0 | 0 | 0 | 0 | 0 | 0 | 0 | 0 | -999 | 43.5996 | 60.4119 | 60.4263 | 0 | 0 | 0 | -999 | 69.542 | 80.2144 | 80.3089 | 46 | 51 | 0.0053 | 0.078 | 18 | 40.8054 | 0 | 0 | 0 | 0 | 0 | 0 | 0 | 0.0045556 | 0 | 0 | 0 | 0 | 0.0045556
11 | 1 | 11 | 7 | 0 | 0 | 0 | 43.5996 | 0 | 0 | 0 | 0 | 0 | 0 | 0 | 0 | 0 | 0 | 0 | -999 | 43.5996 | 60.4119 | 60.4263 | 0 | 0 | 0 | -999 | 69.5173 | 80.2144 | 80.3089 | 44 | 51 | 0.0044 | 0.078 | 17 | 36.176 | 0 | 0 | 0 | 0 | 0 | 0 | 0 | 0.0045556 | 0 | 0 | 0 | 0 | 0.0045556
11 | 1 | 12 | 7 | 0 | 0 | 0 | 43.5996 | 0 | 0 | 0 | 0 | 0 | 0 | 0 | 0 | 0 | 0 | 0 | -999 | 43.5996 | 60.4119 | 60.4263 | 0 | 0 | 0 | -999 | 69.5173 | 80.2144 | 80.3089 | 44 | 51 | 0.0044 | 0.078 | 17 | 36.176 | 0 | 0 | 0 | 0 | 0 | 0 | 0 | 0.0045556 | 0 | 0 | 0 | 0 | 0.0045556
11 | 1 | 13 | 7 | 0 | 0 | 0 | 43.5996 | 0 | 0 | 0 | 0 | 0 | 0 | 0 | 0 | 0 | 0 | 0 | -999 | 43.5996 | 60.4119 | 60.4263 | 0 | 0 | 0 | -999 | 69.5173 | 80.2144 | 80.3089 | 44 | 51 | 0.0044 | 0.078 | 17 | 36.176 | 0 | 0 | 0 | 0 | 0 | 0 | 0 | 0.0045556 | 0 | 0 | 0 | 0 | 0.0045556
11 | 1 | 14 | 7 | 0 | 0 | 0 | 43.5996 | 0 | 0 | 0 | 0 | 0 | 0 | 0 | 0 | 0 | 0 | 0 | -999 | 43.5996 | 60.4119 | 60.4263 | 0 | 0 | 0 | -999 | 69.5064 | 80.2144 | 80.3089 | 43 | 50 | 0.0042 | 0.078 | 16.5 | 35.0379 | 0 | 0 | 0 | 0 | 0 | 0 | 0 | 0.0045556 | 0 | 0 | 0 | 0 | 0.0045556
11 | 1 | 15 | 7 | 0 | 0 | 0 | 43.5996 | 0 | 0 | 0 | 0 | 0 | 0 | 0 | 0 | 0 | 0 | 0 | -999 | 43.5996 | 60.4119 | 60.4263 | 0 | 0 | 0 | -999 | 69.4963 | 80.2144 | 80.3089 | 42 | 49 | 0.0039 | 0.078 | 16 | 33.2409 | 0 | 0 | 0 | 0 | 0 | 0 | 0 | 0.0045556 | 0 | 0 | 0 | 0 | 0.0045556
11 | 1 | 16 | 7 | 0 | 0 | 0 | 43.5996 | 0 | 0 | 0 | 0 | 0 | 0 | 0 | 0 | 0 | 0 | 0 | -999 | 43.5996 | 60.4119 | 60.4263 | 0 | 0 | 0 | -999 | 69.4963 | 80.2144 | 80.3089 | 42 | 48 | 0.0042 | 0.078 | 16 | 35.0379 | 0 | 0 | 0 | 0 | 0 | 0 | 0 | 0.0045556 | 0 | 0 | 0 | 0 | 0.0045556
11 | 1 | 17 | 7 | 0 | 0 | 0 | 43.5996 | 0 | 0 | 0 | 0 | 0 | 0 | 0 | 0 | 0 | 0 | 0 | -999 | 43.5996 | 60.4119 | 60.4263 | 0 | 0 | 0 | -999 | 69.4784 | 80.2144 | 80.3089 | 40 | 45 | 0.004 | 0.079 | 15 | 33.8526 | 0 | 0 | 0 | 0 | 0 | 0 | 0 | 0.0045556 | 0 | 0 | 0 | 0 | 0.0045556
11 | 1 | 18 | 7 | 0 | 0 | 0 | 43.5996 | 0 | 0 | 0 | 0 | 0 | 0 | 0 | 0 | 0 | 0 | 0 | -999 | 43.5996 | 60.4119 | 60.4263 | 0 | 0 | 0 | -999 | 69.4784 | 80.2144 | 80.3089 | 40 | 44 | 0.0042 | 0.079 | 15 | 35.0379 | 0 | 0 | 0 | 0 | 0 | 0 | 0 | 0.0045556 | 0 | 0 | 0 | 0 | 0.0045556
11 | 1 | 19 | 7 | 0 | 0 | 0 | 43.5996 | 0 | 0 | 0 | 0 | 0 | 0 | 0 | 0 | 0 | 0 | 0 | -999 | 43.5996 | 60.4119 | 60.4263 | 0 | 0 | 0 | -999 | 69.4784 | 80.2144 | 80.3089 | 40 | 44 | 0.0042 | 0.079 | 15 | 35.0379 | 0 | 0 | 0 | 0 | 0 | 0 | 0 | 0.0045556 | 0 | 0 | 0 | 0 | 0.0045556
11 | 1 | 20 | 7 | 0 | 0 | 0 | 43.5996 | 0 | 0 | 0 | 0 | 0 | 0 | 0 | 0 | 0 | 0 | 0 | -999 | 43.5996 | 60.4119 | 60.4263 | 0 | 0 | 0 | -999 | 69.4705 | 80.2144 | 80.3089 | 39 | 43 | 0.004 | 0.079 | 14.5 | 33.8526 | 0 | 0 | 0 | 0 | 0 | 0 | 0 | 0.0045556 | 0 | 0 | 0 | 0 | 0.0045556
11 | 1 | 21 | 7 | 0 | 0 | 0 | 43.5996 | 0 | 0 | 0 | 0 | 0 | 0 | 0 | 0 | 0 | 0 | 0 | -999 | 43.5996 | 60.4119 | 60.4263 | 0 | 0 | 0 | -999 | 69.4705 | 80.2144 | 80.3089 | 39 | 42 | 0.0042 | 0.079 | 14.5 | 35.0379 | 0 | 0 | 0 | 0 | 0 | 0 | 0 | 0.0045556 | 0 | 0 | 0 | 0 | 0.0045556
11 | 1 | 22 | 7 | 0 | 0 | 0 | 43.5996 | 0 | 0 | 0 | 0 | 0 | 0 | 0 | 0 | 0 | 0 | 0 | -999 | 43.5996 | 60.4119 | 60.4263 | 0 | 0 | 0 | -999 | 69.4705 | 80.2144 | 80.3089 | 39 | 42 | 0.0042 | 0.079 | 14.5 | 35.0379 | 0 | 0 | 0 | 0 | 0 | 0 | 0 | 0.0045556 | 0 | 0 | 0 | 0 | 0.0045556
11 | 1 | 23 | 7 | 0 | 0 | 0 | 43.5996 | 0 | 0 | 0 | 0 | 0 | 0 | 0 | 0 | 0 | 0 | 0 | -999 | 43.5996 | 60.4119 | 60.4263 | 0 | 0 | 0 | -999 | 69.4705 | 80.2144 | 80.3089 | 39 | 42 | 0.0043 | 0.079 | 14.5 | 35.6126 | 0 | 0 | 0 | 0 | 0 | 0 | 0 | 0.0045556 | 0 | 0 | 0 | 0 | 0.0045556
11 | 1 | 24 | 7 | 0 | 0 | 0 | 43.5996 | 0 | 0 | 0 | 0 | 0 | 0 | 0 | 0 | 0 | 0 | 0 | -999 | 43.5996 | 60.4119 | 60.4263 | 0 | 0 | 0 | -999 | 69.4632 | 80.2144 | 80.3089 | 38 | 41 | 0.0041 | 0.08 | 14 | 34.4514 | 0 | 0 | 0 | 0 | 0 | 0 | 0 | 0.0045556 | 0 | 0 | 0 | 0 | 0.0045556
11 | 2 | 1 | 1 | 0 | 0 | 0 | 43.5996 | 0 | 0 | 0 | 0 | 0 | 0 | 0 | 0 | 0 | 0 | 0 | -999 | 43.5996 | 60.4119 | 60.4263 | 0 | 0 | 0 | -999 | 69.4632 | 80.2144 | 80.3089 | 38 | 41 | 0.0041 | 0.079 | 14 | 34.4514 | 0 | 0 | 0 | 0 | 0 | 0 | 0 | 0.0045556 | 0 | 0 | 0 | 0 | 0.0045556
11 | 2 | 2 | 1 | 0 | 0 | 0 | 43.5996 | 0 | 0 | 0 | 0 | 0 | 0 | 0 | 0 | 0 | 0 | 0 | -999 | 43.5996 | 60.4119 | 60.4263 | 0 | 0 | 0 | -999 | 69.4632 | 80.2144 | 80.3089 | 38 | 41 | 0.0041 | 0.079 | 14 | 34.3703 | 0 | 0 | 0 | 0 | 0 | 0 | 0 | 0.0045556 | 0 | 0 | 0 | 0 | 0.0045556
11 | 2 | 3 | 1 | 0 | 0 | 0 | 43.5996 | 0 | 0 | 0 | 0 | 0 | 0 | 0 | 0 | 0 | 0 | 0 | -999 | 43.5996 | 60.4119 | 60.4263 | 0 | 0 | 0 | -999 | 69.4632 | 80.2144 | 80.3089 | 38 | 41 | 0.0041 | 0.079 | 14 | 34.3703 | 0 | 0 | 0 | 0 | 0 | 0 | 0 | 0.0045556 | 0 | 0 | 0 | 0 | 0.0045556
11 | 2 | 4 | 1 | 0 | 0 | 0 | 43.5996 | 0 | 0 | 0 | 0 | 0 | 0 | 0 | 0 | 0 | 0 | 0 | -999 | 43.5996 | 60.4119 | 60.4263 | 0 | 0 | 0 | -999 | 69.4705 | 80.2144 | 80.3089 | 39 | 41 | 0.0045 | 0.079 | 14.5 | 36.6462 | 0 | 0 | 0 | 0 | 0 | 0 | 0 | 0.0045556 | 0 | 0 | 0 | 0 | 0.0045556
11 | 2 | 5 | 1 | 0 | 0 | 0 | 43.5996 | 0 | 0 | 0 | 0 | 0 | 0 | 0 | 0 | 0 | 0 | 0 | -999 | 43.5996 | 60.4119 | 60.4263 | 0 | 0 | 0 | -999 | 69.4784 | 80.2144 | 80.3089 | 40 | 42 | 0.0047 | 0.079 | 15 | 37.7199 | 0 | 0 | 0 | 0 | 0 | 0 | 0 | 0.0045556 | 0 | 0 | 0 | 0 | 0.0045556
11 | 2 | 6 | 1 | 0 | 0 | 0 | 43.5996 | 0 | 0 | 0 | 0 | 0 | 0 | 0 | 0 | 0 | 0 | 0 | -999 | 43.5996 | 60.4119 | 60.4263 | 0 | 0 | 0 | -999 | 69.487 | 80.2144 | 80.3089 | 41 | 42 | 0.0051 | 0.079 | 15.5 | 39.7547 | 0 | 0 | 0 | 0 | 0 | 0 | 0 | 0.0045556 | 0 | 0 | 0 | 0 | 0.0045556
11 | 2 | 7 | 1 | 0 | 0 | 0 | 43.5996 | 0 | 0 | 0 | 0 | 0 | 0 | 0 | 0 | 0 | 0 | 0 | -999 | 43.5996 | 60.4119 | 60.4263 | 0 | 0 | 0 | -999 | 69.487 | 80.2144 | 80.3089 | 41 | 42 | 0.0051 | 0.079 | 15.5 | 39.7547 | 0 | 0 | 0 | 0 | 0 | 0 | 0 | 0.0045556 | 0 | 0 | 0 | 0 | 0.0045556
11 | 2 | 8 | 1 | 0 | 0 | 0 | 43.5996 | 0 | 0 | 0 | 0 | 0 | 0 | 0 | 0 | 0 | 0 | 0 | -999 | 43.5996 | 60.4119 | 60.4263 | 0 | 0 | 0 | -999 | 69.487 | 80.2144 | 80.3089 | 41 | 45 | 0.0044 | 0.079 | 15.5 | 36.094 | 0 | 0 | 0 | 0 | 0 | 0 | 0 | 0.0045556 | 0 | 0 | 0 | 0 | 0.0045556
11 | 2 | 9 | 1 | 0 | 0 | 0 | 43.5996 | 0 | 0 | 0 | 0 | 0 | 0 | 0 | 0 | 0 | 0 | 0 | -999 | 43.5996 | 60.4119 | 60.4263 | 0 | 0 | 0 | -999 | 69.5064 | 80.2144 | 80.3089 | 43 | 50 | 0.0042 | 0.078 | 16.5 | 34.9565 | 0 | 0 | 0 | 0 | 0 | 0 | 0 | 0.0045556 | 0 | 0 | 0 | 0 | 0.0045556
11 | 2 | 10 | 1 | 0 | 0 | 0 | 43.5996 | 0 | 0 | 0 | 0 | 0 | 0 | 0 | 0 | 0 | 0 | 0 | -999 | 43.5996 | 60.4119 | 60.4263 | 0 | 0 | 0 | -999 | 69.5173 | 80.2144 | 80.3089 | 44 | 53 | 0.004 | 0.077 | 17 | 33.7718 | 0 | 0 | 0 | 0 | 0 | 0 | 0 | 0.0045556 | 0 | 0 | 0 | 0 | 0.0045556
11 | 2 | 11 | 1 | 571872 | 3119550 | 0.21808 | 43.2829 | 72.9469 | 0.25136 | 0.90442 | 0.049631 | 45.3642 | 726699 | 0 | 260.625 | 1 | 95.418 | 571872 | 44 | 43.3014 | 54.8854 | 55.2899 | 1 | 260.625 | 739024 | 70 | 69.4582 | 75.0894 | 75.1248 | 44 | 58 | 0.003 | 0.076 | 17 | 27.1309 | 0 | 0 | 45.3642 | 0 | 0 | 0.0778 | 4.6827 | 0.0045556 | 0 | 0 | 0 | 0 | 50.1292
11 | 2 | 12 | 1 | 736227 | 3121780 | 0.23584 | 43.383 | 73.6051 | 0.25884 | 0.91016 | 0.051434 | 47.0455 | 896792 | 0 | 260.625 | 1 | 89.28 | 736227 | 44 | 43.4022 | 60.1953 | 59.8821 | 1 | 260.625 | 909114 | 70 | 69.5256 | 76.2491 | 76.4964 | 45 | 61 | 0.0028 | 0.076 | 17.5 | 25.6646 | 0 | 0 | 47.0455 | 0 | 0 | 0.16398 | 4.6745 | 0.0045556 | 0 | 0 | 0 | 0 | 51.8885
11 | 2 | 13 | 1 | 730111 | 3121690 | 0.23388 | 43.3718 | 73.6471 | 0.25915 | 0.91094 | 0.051538 | 47.1394 | 890997 | 0 | 260.625 | 1 | 86.676 | 730111 | 44 | 43.3914 | 60.1841 | 60.2251 | 1 | 260.625 | 903319 | 70 | 69.5346 | 76.274 | 76.461 | 46 | 62 | 0.0027 | 0.076 | 18 | 24.824 | 0 | 0 | 47.1394 | 0 | 0 | 0.17377 | 4.6708 | 0.0045556 | 0 | 0 | 0 | 0 | 51.9886
11 | 2 | 14 | 1 | 690632 | 3121270 | 0.22127 | 43.3517 | 73.4479 | 0.256 | 0.90898 | 0.050803 | 46.4607 | 849201 | 0 | 260.625 | 1 | 81.9795 | 690632 | 44 | 43.3719 | 60.164 | 60.2078 | 1 | 260.625 | 861523 | 70 | 69.5203 | 75.9516 | 76.1262 | 46 | 64 | 0.0024 | 0.076 | 18 | 22.3472 | 0 | 0 | 46.4607 | 0 | 0 | 0.15683 | 4.6641 | 0.0045556 | 0 | 0 | 0 | 0 | 51.2862
11 | 2 | 15 | 1 | 713929 | 3121510 | 0.22871 | 43.3636 | 73.5492 | 0.25766 | 0.90994 | 0.051185 | 46.8143 | 873705 | 0 | 260.625 | 1 | 84.7695 | 713929 | 44 | 43.3834 | 60.176 | 60.2137 | 1 | 260.625 | 886027 | 70 | 69.5287 | 76.1251 | 76.3225 | 46 | 64 | 0.0025 | 0.076 | 18 | 23.203 | 0 | 0 | 46.8143 | 0 | 0 | 0.16683 | 4.6681 | 0.0045556 | 0 | 0 | 0 | 0 | 51.6538
11 | 2 | 16 | 1 | 726487 | 3121650 | 0.23273 | 43.37 | 73.6207 | 0.25876 | 0.91066 | 0.051446 | 47.0547 | 887083 | 0 | 260.625 | 1 | 86.2575 | 726487 | 44 | 43.3896 | 60.1823 | 60.2206 | 1 | 260.625 | 899405 | 70 | 69.5332 | 76.2361 | 76.4296 | 46 | 64 | 0.0025 | 0.076 | 18 | 23.203 | 0 | 0 | 47.0547 | 0 | 0 | 0.1722 | 4.6702 | 0.0045556 | 0 | 0 | 0 | 0 | 51.9017
11 | 2 | 17 | 1 | 771401 | 3122000 | 0.24708 | 43.3929 | 73.8394 | 0.26258 | 0.91277 | 0.052326 | 47.8655 | 934764 | 0 | 260.625 | 1 | 91.605 | 771401 | 44 | 43.4119 | 60.2053 | 60.2398 | 1 | 260.625 | 947086 | 70 | 69.5382 | 76.5953 | 76.8002 | 45 | 61 | 0.0027 | 0.076 | 17.5 | 24.824 | 0 | 0 | 47.8655 | 0 | 0 | 0.17884 | 4.6776 | 0.0045556 | 0 | 0 | 0 | 0 | 52.7265
11 | 2 | 18 | 1 | 766461 | 3121970 | 0.24551 | 43.3903 | 73.8203 | 0.2622 | 0.9126 | 0.052239 | 47.7854 | 929551 | 0 | 260.625 | 1 | 91.0005 | 766461 | 44 | 43.4094 | 60.2027 | 60.2412 | 1 | 260.625 | 941873 | 70 | 69.5261 | 76.5609 | 76.7481 | 44 | 58 | 0.0028 | 0.076 | 17 | 25.6646 | 0 | 0 | 47.7854 | 0 | 0 | 0.16563 | 4.6768 | 0.0045556 | 0 | 0 | 0 | 0 | 52.6324
11 | 2 | 19 | 1 | 734057 | 3121710 | 0.23515 | 43.3738 | 73.646 | 0.25926 | 0.91088 | 0.051558 | 47.1582 | 895006 | 0 | 260.625 | 1 | 87.141 | 734057 | 44 | 43.3933 | 60.1861 | 60.2278 | 1 | 260.625 | 907328 | 70 | 69.5055 | 76.2848 | 76.4626 | 43 | 58 | 0.0026 | 0.076 | 16.5 | 24.0985 | 0 | 0 | 47.1582 | 0 | 0 | 0.13721 | 4.6715 | 0.0045556 | 0 | 0 | 0 | 0 | 51.9714
11 | 2 | 20 | 1 | 677375 | 3121060 | 0.21703 | 43.3449 | 73.3515 | 0.25471 | 0.90796 | 0.050489 | 46.1711 | 834955 | 0 | 260.625 | 1 | 80.3985 | 677375 | 44 | 43.3653 | 60.1572 | 60.203 | 1 | 260.625 | 847278 | 70 | 69.4859 | 75.8132 | 75.9826 | 43 | 58 | 0.0026 | 0.077 | 16.5 | 24.0985 | 0 | 0 | 46.1711 | 0 | 0 | 0.11338 | 4.6618 | 0.0045556 | 0 | 0 | 0 | 0 | 50.9508
11 | 2 | 21 | 1 | 493389 | 3117420 | 0.15827 | 43.251 | 72.425 | 0.24429 | 0.89856 | 0.047923 | 43.773 | 642785 | 0 | 260.625 | 1 | 58.497 | 493389 | 44 | 43.2754 | 60.0634 | 60.1345 | 1 | 260.625 | 655108 | 70 | 69.421 | 74.3201 | 74.4442 | 43 | 56 | 0.0027 | 0.077 | 16.5 | 24.8949 | 0 | 0 | 43.773 | 0 | 0 | 0.029356 | 4.6264 | 0.0045556 | 0 | 0 | 0 | 0 | 48.4333
11 | 2 | 22 | 1 | 0 | 0 | 0 | 43.251 | 0 | 0 | 0 | 0 | 0 | 0 | 0 | 0 | 0 | 0 | 0 | -999 | 43.251 | 60.0634 | 60.0838 | 0 | 0 | 0 | -999 | 69.3265 | 74.3201 | 74.4146 | 43 | 55 | 0.0028 | 0.077 | 16.5 | 25.6646 | 0 | 0 | 0 | 0 | 0 | 0 | 0 | 0.0045556 | 0 | 0 | 0 | 0 | 0.0045556
11 | 2 | 23 | 1 | 0 | 0 | 0 | 43.251 | 0 | 0 | 0 | 0 | 0 | 0 | 0 | 0 | 0 | 0 | 0 | -999 | 43.251 | 60.0634 | 60.0838 | 0 | 0 | 0 | -999 | 69.3553 | 74.3201 | 74.4146 | 43 | 54 | 0.0031 | 0.077 | 16.5 | 27.902 | 0 | 0 | 0 | 0 | 0 | 0 | 0 | 0.0045556 | 0 | 0 | 0 | 0 | 0.0045556
11 | 2 | 24 | 1 | 0 | 0 | 0 | 43.251 | 0 | 0 | 0 | 0 | 0 | 0 | 0 | 0 | 0 | 0 | 0 | -999 | 43.251 | 60.0634 | 60.0838 | 0 | 0 | 0 | -999 | 69.3553 | 74.3201 | 74.4146 | 43 | 53 | 0.0036 | 0.077 | 16.5 | 31.1161 | 0 | 0 | 0 | 0 | 0 | 0 | 0 | 0.0045556 | 0 | 0 | 0 | 0 | 0.0045556
11 | 3 | 1 | 2 | 0 | 0 | 0 | 43.251 | 0 | 0 | 0 | 0 | 0 | 0 | 0 | 0 | 0 | 0 | 0 | -999 | 43.251 | 60.0634 | 60.0838 | 0 | 0 | 0 | -999 | 69.3553 | 74.3201 | 74.4146 | 43 | 51 | 0.0038 | 0.078 | 16.5 | 32.5355 | 0 | 0 | 0 | 0 | 0 | 0 | 0 | 0.0045556 | 0 | 0 | 0 | 0 | 0.0045556
11 | 3 | 2 | 2 | 0 | 0 | 0 | 43.251 | 0 | 0 | 0 | 0 | 0 | 0 | 0 | 0 | 0 | 0 | 0 | -999 | 43.251 | 60.0634 | 60.0838 | 0 | 0 | 0 | -999 | 69.3476 | 74.3201 | 74.4146 | 42 | 50 | 0.0037 | 0.078 | 16 | 31.709 | 0 | 0 | 0 | 0 | 0 | 0 | 0 | 0.0045556 | 0 | 0 | 0 | 0 | 0.0045556
11 | 3 | 3 | 2 | 0 | 0 | 0 | 43.251 | 0 | 0 | 0 | 0 | 0 | 0 | 0 | 0 | 0 | 0 | 0 | -999 | 43.251 | 60.0634 | 60.0838 | 0 | 0 | 0 | -999 | 69.3476 | 74.3201 | 74.4146 | 42 | 49 | 0.004 | 0.078 | 16 | 33.7718 | 0 | 0 | 0 | 0 | 0 | 0 | 0 | 0.0045556 | 0 | 0 | 0 | 0 | 0.0045556
11 | 3 | 4 | 2 | 0 | 0 | 0 | 43.251 | 0 | 0 | 0 | 0 | 0 | 0 | 0 | 0 | 0 | 0 | 0 | -999 | 43.251 | 60.0634 | 60.0838 | 0 | 0 | 0 | -999 | 69.3404 | 74.3201 | 74.4146 | 41 | 48 | 0.0038 | 0.078 | 15.5 | 32.5355 | 0 | 0 | 0 | 0 | 0 | 0 | 0 | 0.0045556 | 0 | 0 | 0 | 0 | 0.0045556
11 | 3 | 5 | 2 | 0 | 0 | 0 | 43.251 | 0 | 0 | 0 | 0 | 0 | 0 | 0 | 0 | 0 | 0 | 0 | -999 | 43.251 | 60.0634 | 60.0838 | 0 | 0 | 0 | -999 | 69.3276 | 74.3201 | 74.4146 | 39 | 44 | 0.0038 | 0.079 | 14.5 | 32.5355 | 0 | 0 | 0 | 0 | 0 | 0 | 0 | 0.0045556 | 0 | 0 | 0 | 0 | 0.0045556
11 | 3 | 6 | 2 | 0 | 0 | 0 | 43.251 | 0 | 0 | 0 | 0 | 0 | 0 | 0 | 0 | 0 | 0 | 0 | -999 | 43.251 | 60.0634 | 60.0838 | 0 | 0 | 0 | -999 | 69.3276 | 74.3201 | 74.4146 | 39 | 43 | 0.004 | 0.079 | 14.5 | 33.8526 | 0 | 0 | 0 | 0 | 0 | 0 | 0 | 0.0045556 | 0 | 0 | 0 | 0 | 0.0045556
11 | 3 | 7 | 2 | 0 | 0 | 0 | 43.251 | 0 | 0 | 0 | 0 | 0 | 0 | 0 | 0 | 0 | 0 | 0 | -999 | 43.251 | 60.0634 | 60.0838 | 0 | 0 | 0 | -999 | 69.3338 | 74.3201 | 74.4146 | 40 | 45 | 0.004 | 0.079 | 15 | 33.8526 | 0 | 0 | 0 | 0 | 0 | 0 | 0 | 0.0045556 | 0 | 0 | 0 | 0 | 0.0045556
11 | 3 | 8 | 2 | 0 | 0 | 0 | 43.251 | 0 | 0 | 0 | 0 | 0 | 0 | 0 | 0 | 0 | 0 | 0 | -999 | 43.251 | 60.0634 | 60.0838 | 0 | 0 | 0 | -999 | 69.3476 | 74.3201 | 74.4146 | 42 | 48 | 0.0042 | 0.078 | 16 | 35.0379 | 0 | 0 | 0 | 0 | 0 | 0 | 0 | 0.0045556 | 0 | 0 | 0 | 0 | 0.0045556
11 | 3 | 9 | 2 | 0 | 0 | 0 | 43.251 | 0 | 0 | 0 | 0 | 0 | 0 | 0 | 0 | 0 | 0 | 0 | -999 | 43.251 | 60.0634 | 60.0838 | 0 | 0 | 0 | -999 | 69.3728 | 74.3201 | 74.4146 | 45 | 53 | 0.0044 | 0.078 | 17.5 | 36.176 | 0 | 0 | 0 | 0 | 0 | 0 | 0 | 0.0045556 | 0 | 0 | 0 | 0 | 0.0045556
11 | 3 | 10 | 2 | 619946 | 3120090 | 0.23345 | 43.3081 | 73.0579 | 0.25385 | 0.9052 | 0.050168 | 45.8626 | 776474 | 0 | 260.625 | 1 | 104.067 | 619946 | 44 | 43.3258 | 54.9107 | 55.23 | 1 | 260.625 | 788795 | 70 | 69.506 | 75.3472 | 75.5542 | 47 | 57 | 0.0044 | 0.077 | 18.5 | 36.2577 | 0 | 0 | 45.8626 | 0 | 0 | 0.13903 | 4.6935 | 0.0045556 | 0 | 0 | 0 | 0 | 50.6996
11 | 3 | 11 | 2 | 930312 | 3122260 | 0.29796 | 43.482 | 74.6409 | 0.2793 | 0.92018 | 0.05611 | 51.3308 | 1105500 | 0 | 260.625 | 1 | 112.391 | 930312 | 44 | 43.4988 | 60.2943 | 60.0401 | 1 | 260.625 | 1117820 | 70 | 69.6335 | 77.9003 | 78.2047 | 48 | 58 | 0.0047 | 0.077 | 19 | 37.8853 | 0 | 0 | 51.3308 | 0 | 0 | 0.29898 | 4.703 | 0.0045556 | 0 | 0 | 0 | 0 | 56.3374
11 | 3 | 12 | 2 | 789223 | 3122070 | 0.25279 | 43.4017 | 74.0297 | 0.26525 | 0.91485 | 0.052978 | 48.4624 | 954623 | 0 | 260.625 | 1 | 93.651 | 789223 | 44 | 43.4205 | 60.2141 | 60.263 | 1 | 260.625 | 966946 | 70 | 69.5685 | 76.8442 | 76.9828 | 47 | 57 | 0.0044 | 0.077 | 18.5 | 36.2577 | 0 | 0 | 48.4624 | 0 | 0 | 0.22151 | 4.6803 | 0.0045556 | 0 | 0 | 0 | 0 | 53.3689
11 | 3 | 13 | 2 | 757537 | 3121920 | 0.24265 | 43.3857 | 73.8178 | 0.26183 | 0.91268 | 0.052171 | 47.7218 | 920410 | 0 | 260.625 | 1 | 89.931 | 757537 | 44 | 43.4049 | 60.1981 | 60.2389 | 1 | 260.625 | 932732 | 70 | 69.5568 | 76.5315 | 76.7087 | 47 | 57 | 0.0044 | 0.077 | 18.5 | 36.176 | 0 | 0 | 47.7218 | 0 | 0 | 0.20812 | 4.6753 | 0.0045556 | 0 | 0 | 0 | 0 | 52.6098
11 | 3 | 14 | 2 | 800370 | 3122140 | 0.25635 | 43.4076 | 74.035 | 0.26579 | 0.91477 | 0.053082 | 48.559 | 966100 | 0 | 260.625 | 1 | 95.046 | 800370 | 44 | 43.4262 | 60.22 | 60.2541 | 1 | 260.625 | 978422 | 70 | 69.586 | 76.8833 | 77.0882 | 48 | 56 | 0.0052 | 0.077 | 19 | 40.326 | 0 | 0 | 48.559 | 0 | 0 | 0.23995 | 4.6822 | 0.0045556 | 0 | 0 | 0 | 0 | 53.4857
11 | 3 | 15 | 2 | 825862 | 3122200 | 0.26451 | 43.4206 | 74.1804 | 0.26848 | 0.9162 | 0.053702 | 49.127 | 993531 | 0 | 260.625 | 1 | 98.0685 | 825862 | 44 | 43.4389 | 60.233 | 60.2677 | 1 | 260.625 | 1005850 | 70 | 69.5955 | 77.1096 | 77.3081 | 48 | 56 | 0.0052 | 0.077 | 19 | 40.326 | 0 | 0 | 49.127 | 0 | 0 | 0.2581 | 4.6861 | 0.0045556 | 0 | 0 | 0 | 0 | 54.0757
11 | 3 | 16 | 2 | 0 | 0 | 0 | 43.4206 | 0 | 0 | 0 | 0 | 0 | 0 | 0 | 0 | 0 | 0 | 0 | -999 | 43.4206 | 60.233 | 60.2516 | 0 | 0 | 0 | -999 | 69.501 | 77.1096 | 77.2041 | 48 | 54 | 0.0056 | 0.077 | 19 | 42.1984 | 0 | 0 | 0 | 0 | 0 | 0 | 0 | 0.0045556 | 0 | 0 | 0 | 0 | 0.0045556
11 | 3 | 17 | 2 | 0 | 0 | 0 | 43.4206 | 0 | 0 | 0 | 0 | 0 | 0 | 0 | 0 | 0 | 0 | 0 | -999 | 43.4206 | 60.233 | 60.2516 | 0 | 0 | 0 | -999 | 69.4115 | 77.1096 | 77.2041 | 47 | 50 | 0.006 | 0.078 | 18.5 | 43.9588 | 0 | 0 | 0 | 0 | 0 | 0 | 0 | 0.0045556 | 0 | 0 | 0 | 0 | 0.0045556
11 | 3 | 18 | 2 | 0 | 0 | 0 | 43.4206 | 0 | 0 | 0 | 0 | 0 | 0 | 0 | 0 | 0 | 0 | 0 | -999 | 43.4206 | 60.233 | 60.2516 | 0 | 0 | 0 | -999 | 69.4115 | 77.1096 | 77.2041 | 47 | 49 | 0.0063 | 0.078 | 18.5 | 45.2136 | 0 | 0 | 0 | 0 | 0 | 0 | 0 | 0.0045556 | 0 | 0 | 0 | 0 | 0.0045556
11 | 3 | 19 | 2 | 0 | 0 | 0 | 43.4206 | 0 | 0 | 0 | 0 | 0 | 0 | 0 | 0 | 0 | 0 | 0 | -999 | 43.4206 | 60.233 | 60.2516 | 0 | 0 | 0 | -999 | 69.4115 | 77.1096 | 77.2041 | 47 | 49 | 0.0063 | 0.078 | 18.5 | 45.2998 | 0 | 0 | 0 | 0 | 0 | 0 | 0 | 0.0045556 | 0 | 0 | 0 | 0 | 0.0045556
11 | 3 | 20 | 2 | 0 | 0 | 0 | 43.4206 | 0 | 0 | 0 | 0 | 0 | 0 | 0 | 0 | 0 | 0 | 0 | -999 | 43.4206 | 60.233 | 60.2516 | 0 | 0 | 0 | -999 | 69.4004 | 77.1096 | 77.2041 | 46 | 48 | 0.006 | 0.078 | 18 | 44.0443 | 0 | 0 | 0 | 0 | 0 | 0 | 0 | 0.0045556 | 0 | 0 | 0 | 0 | 0.0045556
11 | 3 | 21 | 2 | 0 | 0 | 0 | 43.4206 | 0 | 0 | 0 | 0 | 0 | 0 | 0 | 0 | 0 | 0 | 0 | -999 | 43.4206 | 60.233 | 60.2516 | 0 | 0 | 0 | -999 | 69.3902 | 77.1096 | 77.2041 | 45 | 46 | 0.006 | 0.079 | 17.5 | 44.0443 | 0 | 0 | 0 | 0 | 0 | 0 | 0 | 0.0045556 | 0 | 0 | 0 | 0 | 0.0045556
11 | 3 | 22 | 2 | 0 | 0 | 0 | 43.4206 | 0 | 0 | 0 | 0 | 0 | 0 | 0 | 0 | 0 | 0 | 0 | -999 | 43.4206 | 60.233 | 60.2516 | 0 | 0 | 0 | -999 | 69.3902 | 77.1096 | 77.2041 | 45 | 47 | 0.0058 | 0.079 | 17.5 | 43.1768 | 0 | 0 | 0 | 0 | 0 | 0 | 0 | 0.0045556 | 0 | 0 | 0 | 0 | 0.0045556
11 | 3 | 23 | 2 | 0 | 0 | 0 | 43.4206 | 0 | 0 | 0 | 0 | 0 | 0 | 0 | 0 | 0 | 0 | 0 | -999 | 43.4206 | 60.233 | 60.2516 | 0 | 0 | 0 | -999 | 69.3807 | 77.1096 | 77.2041 | 44 | 45 | 0.0058 | 0.079 | 17 | 43.1768 | 0 | 0 | 0 | 0 | 0 | 0 | 0 | 0.0045556 | 0 | 0 | 0 | 0 | 0.0045556
11 | 3 | 24 | 2 | 0 | 0 | 0 | 43.4206 | 0 | 0 | 0 | 0 | 0 | 0 | 0 | 0 | 0 | 0 | 0 | -999 | 43.4206 | 60.233 | 60.2516 | 0 | 0 | 0 | -999 | 69.372 | 77.1096 | 77.2041 | 43 | 45 | 0.0053 | 0.079 | 16.5 | 40.8054 | 0 | 0 | 0 | 0 | 0 | 0 | 0 | 0.0045556 | 0 | 0 | 0 | 0 | 0.0045556
11 | 4 | 1 | 3 | 0 | 0 | 0 | 43.4206 | 0 | 0 | 0 | 0 | 0 | 0 | 0 | 0 | 0 | 0 | 0 | -999 | 43.4206 | 60.233 | 60.2516 | 0 | 0 | 0 | -999 | 69.364 | 77.1096 | 77.2041 | 42 | 44 | 0.0051 | 0.079 | 16 | 39.8385 | 0 | 0 | 0 | 0 | 0 | 0 | 0 | 0.0045556 | 0 | 0 | 0 | 0 | 0.0045556
11 | 4 | 2 | 3 | 0 | 0 | 0 | 43.4206 | 0 | 0 | 0 | 0 | 0 | 0 | 0 | 0 | 0 | 0 | 0 | -999 | 43.4206 | 60.233 | 60.2516 | 0 | 0 | 0 | -999 | 69.364 | 77.1096 | 77.2041 | 42 | 44 | 0.0051 | 0.079 | 16 | 39.8385 | 0 | 0 | 0 | 0 | 0 | 0 | 0 | 0.0045556 | 0 | 0 | 0 | 0 | 0.0045556
11 | 4 | 3 | 3 | 0 | 0 | 0 | 43.4206 | 0 | 0 | 0 | 0 | 0 | 0 | 0 | 0 | 0 | 0 | 0 | -999 | 43.4206 | 60.233 | 60.2516 | 0 | 0 | 0 | -999 | 69.364 | 77.1096 | 77.2041 | 42 | 43 | 0.0053 | 0.079 | 16 | 40.8054 | 0 | 0 | 0 | 0 | 0 | 0 | 0 | 0.0045556 | 0 | 0 | 0 | 0 | 0.0045556
11 | 4 | 4 | 3 | 0 | 0 | 0 | 43.4206 | 0 | 0 | 0 | 0 | 0 | 0 | 0 | 0 | 0 | 0 | 0 | -999 | 43.4206 | 60.233 | 60.2516 | 0 | 0 | 0 | -999 | 69.364 | 77.1096 | 77.2041 | 42 | 43 | 0.0053 | 0.079 | 16 | 40.8054 | 0 | 0 | 0 | 0 | 0 | 0 | 0 | 0.0045556 | 0 | 0 | 0 | 0 | 0.0045556
11 | 4 | 5 | 3 | 0 | 0 | 0 | 43.4206 | 0 | 0 | 0 | 0 | 0 | 0 | 0 | 0 | 0 | 0 | 0 | -999 | 43.4206 | 60.233 | 60.2516 | 0 | 0 | 0 | -999 | 69.3566 | 77.1096 | 77.2041 | 41 | 42 | 0.0051 | 0.079 | 15.5 | 39.8385 | 0 | 0 | 0 | 0 | 0 | 0 | 0 | 0.0045556 | 0 | 0 | 0 | 0 | 0.0045556
11 | 4 | 6 | 3 | 0 | 0 | 0 | 43.4206 | 0 | 0 | 0 | 0 | 0 | 0 | 0 | 0 | 0 | 0 | 0 | -999 | 43.4206 | 60.233 | 60.2516 | 0 | 0 | 0 | -999 | 69.3566 | 77.1096 | 77.2041 | 41 | 42 | 0.0051 | 0.079 | 15.5 | 39.8385 | 0 | 0 | 0 | 0 | 0 | 0 | 0 | 0.0045556 | 0 | 0 | 0 | 0 | 0.0045556
11 | 4 | 7 | 3 | 0 | 0 | 0 | 43.4206 | 0 | 0 | 0 | 0 | 0 | 0 | 0 | 0 | 0 | 0 | 0 | -999 | 43.4206 | 60.233 | 60.2516 | 0 | 0 | 0 | -999 | 69.364 | 77.1096 | 77.2041 | 42 | 42 | 0.0056 | 0.079 | 16 | 42.1984 | 0 | 0 | 0 | 0 | 0 | 0 | 0 | 0.0045556 | 0 | 0 | 0 | 0 | 0.0045556
11 | 4 | 8 | 3 | 0 | 0 | 0 | 43.4206 | 0 | 0 | 0 | 0 | 0 | 0 | 0 | 0 | 0 | 0 | 0 | -999 | 43.4206 | 60.233 | 60.2516 | 0 | 0 | 0 | -999 | 69.364 | 77.1096 | 77.2041 | 42 | 43 | 0.0053 | 0.079 | 16 | 40.8054 | 0 | 0 | 0 | 0 | 0 | 0 | 0 | 0.0045556 | 0 | 0 | 0 | 0 | 0.0045556
11 | 4 | 9 | 3 | 0 | 0 | 0 | 43.4206 | 0 | 0 | 0 | 0 | 0 | 0 | 0 | 0 | 0 | 0 | 0 | -999 | 43.4206 | 60.233 | 60.2516 | 0 | 0 | 0 | -999 | 69.372 | 77.1096 | 77.2041 | 43 | 43 | 0.0058 | 0.079 | 16.5 | 43.0917 | 0 | 0 | 0 | 0 | 0 | 0 | 0 | 0.0045556 | 0 | 0 | 0 | 0 | 0.0045556
11 | 4 | 10 | 3 | 0 | 0 | 0 | 43.4206 | 0 | 0 | 0 | 0 | 0 | 0 | 0 | 0 | 0 | 0 | 0 | -999 | 43.4206 | 60.233 | 60.2516 | 0 | 0 | 0 | -999 | 69.3902 | 77.1096 | 77.2041 | 45 | 45 | 0.0063 | 0.078 | 17.5 | 45.1272 | 0 | 0 | 0 | 0 | 0 | 0 | 0 | 0.0045556 | 0 | 0 | 0 | 0 | 0.0045556
11 | 4 | 11 | 3 | 0 | 0 | 0 | 43.4206 | 0 | 0 | 0 | 0 | 0 | 0 | 0 | 0 | 0 | 0 | 0 | -999 | 43.4206 | 60.233 | 60.2516 | 0 | 0 | 0 | -999 | 69.4115 | 77.1096 | 77.2041 | 47 | 48 | 0.0065 | 0.078 | 18.5 | 45.9349 | 0 | 0 | 0 | 0 | 0 | 0 | 0 | 0.0045556 | 0 | 0 | 0 | 0 | 0.0045556
11 | 4 | 12 | 3 | 0 | 0 | 0 | 43.4206 | 0 | 0 | 0 | 0 | 0 | 0 | 0 | 0 | 0 | 0 | 0 | -999 | 43.4206 | 60.233 | 60.2516 | 0 | 0 | 0 | -999 | 69.4368 | 77.1096 | 77.2041 | 49 | 50 | 0.0071 | 0.077 | 19.5 | 48.2349 | 0 | 0 | 0 | 0 | 0 | 0 | 0 | 0.0045556 | 0 | 0 | 0 | 0 | 0.0045556
11 | 4 | 13 | 3 | 0 | 0 | 0 | 43.4206 | 0 | 0 | 0 | 0 | 0 | 0 | 0 | 0 | 0 | 0 | 0 | -999 | 43.4206 | 60.233 | 60.2516 | 0 | 0 | 0 | -999 | 69.4368 | 77.1096 | 77.2041 | 49 | 50 | 0.0071 | 0.077 | 19.5 | 48.2349 | 0 | 0 | 0 | 0 | 0 | 0 | 0 | 0.0045556 | 0 | 0 | 0 | 0 | 0.0045556
11 | 4 | 14 | 3 | 0 | 0 | 0 | 43.4206 | 0 | 0 | 0 | 0 | 0 | 0 | 0 | 0 | 0 | 0 | 0 | -999 | 43.4206 | 60.233 | 60.2516 | 0 | 0 | 0 | -999 | 69.4236 | 77.1096 | 77.2041 | 48 | 49 | 0.0068 | 0.078 | 19 | 47.107 | 0 | 0 | 0 | 0 | 0 | 0 | 0 | 0.0045556 | 0 | 0 | 0 | 0 | 0.0045556
11 | 4 | 15 | 3 | 0 | 0 | 0 | 43.4206 | 0 | 0 | 0 | 0 | 0 | 0 | 0 | 0 | 0 | 0 | 0 | -999 | 43.4206 | 60.233 | 60.2516 | 0 | 0 | 0 | -999 | 69.4368 | 77.1096 | 77.2041 | 49 | 49 | 0.0073 | 0.077 | 19.5 | 48.8756 | 0 | 0 | 0 | 0 | 0 | 0 | 0 | 0.0045556 | 0 | 0 | 0 | 0 | 0.0045556
11 | 4 | 16 | 3 | 0 | 0 | 0 | 43.4206 | 0 | 0 | 0 | 0 | 0 | 0 | 0 | 0 | 0 | 0 | 0 | -999 | 43.4206 | 60.233 | 60.2516 | 0 | 0 | 0 | -999 | 69.4368 | 77.1096 | 77.2041 | 49 | 49 | 0.0073 | 0.077 | 19.5 | 48.8756 | 0 | 0 | 0 | 0 | 0 | 0 | 0 | 0.0045556 | 0 | 0 | 0 | 0 | 0.0045556
11 | 4 | 17 | 3 | 0 | 0 | 0 | 43.4206 | 0 | 0 | 0 | 0 | 0 | 0 | 0 | 0 | 0 | 0 | 0 | -999 | 43.4206 | 60.233 | 60.2516 | 0 | 0 | 0 | -999 | 69.4236 | 77.1096 | 77.2041 | 48 | 49 | 0.0068 | 0.077 | 19 | 47.0194 | 0 | 0 | 0 | 0 | 0 | 0 | 0 | 0.0045556 | 0 | 0 | 0 | 0 | 0.0045556
11 | 4 | 18 | 3 | 0 | 0 | 0 | 43.4206 | 0 | 0 | 0 | 0 | 0 | 0 | 0 | 0 | 0 | 0 | 0 | -999 | 43.4206 | 60.233 | 60.2516 | 0 | 0 | 0 | -999 | 69.4236 | 77.1096 | 77.2041 | 48 | 49 | 0.0068 | 0.077 | 19 | 47.0194 | 0 | 0 | 0 | 0 | 0 | 0 | 0 | 0.0045556 | 0 | 0 | 0 | 0 | 0.0045556
11 | 4 | 19 | 3 | 0 | 0 | 0 | 43.4206 | 0 | 0 | 0 | 0 | 0 | 0 | 0 | 0 | 0 | 0 | 0 | -999 | 43.4206 | 60.233 | 60.2516 | 0 | 0 | 0 | -999 | 69.4236 | 77.1096 | 77.2041 | 48 | 49 | 0.0068 | 0.077 | 19 | 47.0194 | 0 | 0 | 0 | 0 | 0 | 0 | 0 | 0.0045556 | 0 | 0 | 0 | 0 | 0.0045556
11 | 4 | 20 | 3 | 0 | 0 | 0 | 43.4206 | 0 | 0 | 0 | 0 | 0 | 0 | 0 | 0 | 0 | 0 | 0 | -999 | 43.4206 | 60.233 | 60.2516 | 0 | 0 | 0 | -999 | 69.4236 | 77.1096 | 77.2041 | 48 | 49 | 0.0068 | 0.077 | 19 | 47.0194 | 0 | 0 | 0 | 0 | 0 | 0 | 0 | 0.0045556 | 0 | 0 | 0 | 0 | 0.0045556
11 | 4 | 21 | 3 | 0 | 0 | 0 | 43.4206 | 0 | 0 | 0 | 0 | 0 | 0 | 0 | 0 | 0 | 0 | 0 | -999 | 43.4206 | 60.233 | 60.2516 | 0 | 0 | 0 | -999 | 69.4236 | 77.1096 | 77.2041 | 48 | 48 | 0.0071 | 0.077 | 19 | 48.1468 | 0 | 0 | 0 | 0 | 0 | 0 | 0 | 0.0045556 | 0 | 0 | 0 | 0 | 0.0045556
11 | 4 | 22 | 3 | 0 | 0 | 0 | 43.4206 | 0 | 0 | 0 | 0 | 0 | 0 | 0 | 0 | 0 | 0 | 0 | -999 | 43.4206 | 60.233 | 60.2516 | 0 | 0 | 0 | -999 | 69.4236 | 77.1096 | 77.2041 | 48 | 48 | 0.0071 | 0.077 | 19 | 48.1468 | 0 | 0 | 0 | 0 | 0 | 0 | 0 | 0.0045556 | 0 | 0 | 0 | 0 | 0.0045556
11 | 4 | 23 | 3 | 0 | 0 | 0 | 43.4206 | 0 | 0 | 0 | 0 | 0 | 0 | 0 | 0 | 0 | 0 | 0 | -999 | 43.4206 | 60.233 | 60.2516 | 0 | 0 | 0 | -999 | 69.4115 | 77.1096 | 77.2041 | 47 | 48 | 0.0066 | 0.077 | 18.5 | 46.2435 | 0 | 0 | 0 | 0 | 0 | 0 | 0 | 0.0045556 | 0 | 0 | 0 | 0 | 0.0045556
11 | 4 | 24 | 3 | 0 | 0 | 0 | 43.4206 | 0 | 0 | 0 | 0 | 0 | 0 | 0 | 0 | 0 | 0 | 0 | -999 | 43.4206 | 60.233 | 60.2516 | 0 | 0 | 0 | -999 | 69.4115 | 77.1096 | 77.2041 | 47 | 48 | 0.0066 | 0.077 | 18.5 | 46.2435 | 0 | 0 | 0 | 0 | 0 | 0 | 0 | 0.0045556 | 0 | 0 | 0 | 0 | 0.0045556
11 | 5 | 1 | 4 | 0 | 0 | 0 | 43.4206 | 0 | 0 | 0 | 0 | 0 | 0 | 0 | 0 | 0 | 0 | 0 | -999 | 43.4206 | 60.233 | 60.2516 | 0 | 0 | 0 | -999 | 69.3902 | 77.1096 | 77.2041 | 45 | 46 | 0.0061 | 0.078 | 17.5 | 44.2107 | 0 | 0 | 0 | 0 | 0 | 0 | 0 | 0.0045556 | 0 | 0 | 0 | 0 | 0.0045556
11 | 5 | 2 | 4 | 0 | 0 | 0 | 43.4206 | 0 | 0 | 0 | 0 | 0 | 0 | 0 | 0 | 0 | 0 | 0 | -999 | 43.4206 | 60.233 | 60.2516 | 0 | 0 | 0 | -999 | 69.3902 | 77.1096 | 77.2041 | 45 | 45 | 0.0063 | 0.078 | 17.5 | 45.0405 | 0 | 0 | 0 | 0 | 0 | 0 | 0 | 0.0045556 | 0 | 0 | 0 | 0 | 0.0045556
11 | 5 | 3 | 4 | 0 | 0 | 0 | 43.4206 | 0 | 0 | 0 | 0 | 0 | 0 | 0 | 0 | 0 | 0 | 0 | -999 | 43.4206 | 60.233 | 60.2516 | 0 | 0 | 0 | -999 | 69.4004 | 77.1096 | 77.2041 | 46 | 46 | 0.0065 | 0.078 | 18 | 45.8479 | 0 | 0 | 0 | 0 | 0 | 0 | 0 | 0.0045556 | 0 | 0 | 0 | 0 | 0.0045556
11 | 5 | 4 | 4 | 0 | 0 | 0 | 43.4206 | 0 | 0 | 0 | 0 | 0 | 0 | 0 | 0 | 0 | 0 | 0 | -999 | 43.4206 | 60.233 | 60.2516 | 0 | 0 | 0 | -999 | 69.4004 | 77.1096 | 77.2041 | 46 | 46 | 0.0065 | 0.078 | 18 | 45.8479 | 0 | 0 | 0 | 0 | 0 | 0 | 0 | 0.0045556 | 0 | 0 | 0 | 0 | 0.0045556
11 | 5 | 5 | 4 | 0 | 0 | 0 | 43.4206 | 0 | 0 | 0 | 0 | 0 | 0 | 0 | 0 | 0 | 0 | 0 | -999 | 43.4206 | 60.233 | 60.2516 | 0 | 0 | 0 | -999 | 69.3902 | 77.1096 | 77.2041 | 45 | 45 | 0.0063 | 0.078 | 17.5 | 45.0405 | 0 | 0 | 0 | 0 | 0 | 0 | 0 | 0.0045556 | 0 | 0 | 0 | 0 | 0.0045556
11 | 5 | 6 | 4 | 0 | 0 | 0 | 43.4206 | 0 | 0 | 0 | 0 | 0 | 0 | 0 | 0 | 0 | 0 | 0 | -999 | 43.4206 | 60.233 | 60.2516 | 0 | 0 | 0 | -999 | 69.3902 | 77.1096 | 77.2041 | 45 | 45 | 0.0063 | 0.078 | 17.5 | 45.0405 | 0 | 0 | 0 | 0 | 0 | 0 | 0 | 0.0045556 | 0 | 0 | 0 | 0 | 0.0045556
11 | 5 | 7 | 4 | 0 | 0 | 0 | 43.4206 | 0 | 0 | 0 | 0 | 0 | 0 | 0 | 0 | 0 | 0 | 0 | -999 | 43.4206 | 60.233 | 60.2516 | 0 | 0 | 0 | -999 | 69.3902 | 77.1096 | 77.2041 | 45 | 45 | 0.0063 | 0.078 | 17.5 | 45.0405 | 0 | 0 | 0 | 0 | 0 | 0 | 0 | 0.0045556 | 0 | 0 | 0 | 0 | 0.0045556
11 | 5 | 8 | 4 | 0 | 0 | 0 | 43.4206 | 0 | 0 | 0 | 0 | 0 | 0 | 0 | 0 | 0 | 0 | 0 | -999 | 43.4206 | 60.233 | 60.2516 | 0 | 0 | 0 | -999 | 69.3902 | 77.1096 | 77.2041 | 45 | 45 | 0.0063 | 0.078 | 17.5 | 45.1272 | 0 | 0 | 0 | 0 | 0 | 0 | 0 | 0.0045556 | 0 | 0 | 0 | 0 | 0.0045556
11 | 5 | 9 | 4 | 0 | 0 | 0 | 43.4206 | 0 | 0 | 0 | 0 | 0 | 0 | 0 | 0 | 0 | 0 | 0 | -999 | 43.4206 | 60.233 | 60.2516 | 0 | 0 | 0 | -999 | 69.3902 | 77.1096 | 77.2041 | 45 | 45 | 0.0063 | 0.078 | 17.5 | 45.1272 | 0 | 0 | 0 | 0 | 0 | 0 | 0 | 0.0045556 | 0 | 0 | 0 | 0 | 0.0045556
11 | 5 | 10 | 4 | 0 | 0 | 0 | 43.4206 | 0 | 0 | 0 | 0 | 0 | 0 | 0 | 0 | 0 | 0 | 0 | -999 | 43.4206 | 60.233 | 60.2516 | 0 | 0 | 0 | -999 | 69.3902 | 77.1096 | 77.2041 | 45 | 45 | 0.0063 | 0.078 | 17.5 | 45.1272 | 0 | 0 | 0 | 0 | 0 | 0 | 0 | 0.0045556 | 0 | 0 | 0 | 0 | 0.0045556
11 | 5 | 11 | 4 | 0 | 0 | 0 | 43.4206 | 0 | 0 | 0 | 0 | 0 | 0 | 0 | 0 | 0 | 0 | 0 | -999 | 43.4206 | 60.233 | 60.2516 | 0 | 0 | 0 | -999 | 69.3902 | 77.1096 | 77.2041 | 45 | 45 | 0.0063 | 0.078 | 17.5 | 45.1272 | 0 | 0 | 0 | 0 | 0 | 0 | 0 | 0.0045556 | 0 | 0 | 0 | 0 | 0.0045556
11 | 5 | 12 | 4 | 0 | 0 | 0 | 43.4206 | 0 | 0 | 0 | 0 | 0 | 0 | 0 | 0 | 0 | 0 | 0 | -999 | 43.4206 | 60.233 | 60.2516 | 0 | 0 | 0 | -999 | 69.3902 | 77.1096 | 77.2041 | 45 | 47 | 0.0058 | 0.078 | 17.5 | 43.0063 | 0 | 0 | 0 | 0 | 0 | 0 | 0 | 0.0045556 | 0 | 0 | 0 | 0 | 0.0045556
11 | 5 | 13 | 4 | 0 | 0 | 0 | 43.4206 | 0 | 0 | 0 | 0 | 0 | 0 | 0 | 0 | 0 | 0 | 0 | -999 | 43.4206 | 60.233 | 60.2516 | 0 | 0 | 0 | -999 | 69.4115 | 77.1096 | 77.2041 | 47 | 49 | 0.0063 | 0.078 | 18.5 | 45.0405 | 0 | 0 | 0 | 0 | 0 | 0 | 0 | 0.0045556 | 0 | 0 | 0 | 0 | 0.0045556
11 | 5 | 14 | 4 | 0 | 0 | 0 | 43.4206 | 0 | 0 | 0 | 0 | 0 | 0 | 0 | 0 | 0 | 0 | 0 | -999 | 43.4206 | 60.233 | 60.2516 | 0 | 0 | 0 | -999 | 69.4368 | 77.1096 | 77.2041 | 49 | 52 | 0.0066 | 0.077 | 19.5 | 46.2435 | 0 | 0 | 0 | 0 | 0 | 0 | 0 | 0.0045556 | 0 | 0 | 0 | 0 | 0.0045556
11 | 5 | 15 | 4 | 0 | 0 | 0 | 43.4206 | 0 | 0 | 0 | 0 | 0 | 0 | 0 | 0 | 0 | 0 | 0 | -999 | 43.4206 | 60.233 | 60.2516 | 0 | 0 | 0 | -999 | 69.4368 | 77.1096 | 77.2041 | 49 | 52 | 0.0066 | 0.077 | 19.5 | 46.3307 | 0 | 0 | 0 | 0 | 0 | 0 | 0 | 0.0045556 | 0 | 0 | 0 | 0 | 0.0045556
11 | 5 | 16 | 4 | 0 | 0 | 0 | 43.4206 | 0 | 0 | 0 | 0 | 0 | 0 | 0 | 0 | 0 | 0 | 0 | -999 | 43.4206 | 60.233 | 60.2516 | 0 | 0 | 0 | -999 | 69.4236 | 77.1096 | 77.2041 | 48 | 51 | 0.0063 | 0.077 | 19 | 45.1272 | 0 | 0 | 0 | 0 | 0 | 0 | 0 | 0.0045556 | 0 | 0 | 0 | 0 | 0.0045556
11 | 5 | 17 | 4 | 0 | 0 | 0 | 43.4206 | 0 | 0 | 0 | 0 | 0 | 0 | 0 | 0 | 0 | 0 | 0 | -999 | 43.4206 | 60.233 | 60.2516 | 0 | 0 | 0 | -999 | 69.4115 | 77.1096 | 77.2041 | 47 | 49 | 0.0063 | 0.078 | 18.5 | 45.1272 | 0 | 0 | 0 | 0 | 0 | 0 | 0 | 0.0045556 | 0 | 0 | 0 | 0 | 0.0045556
11 | 5 | 18 | 4 | 0 | 0 | 0 | 43.4206 | 0 | 0 | 0 | 0 | 0 | 0 | 0 | 0 | 0 | 0 | 0 | -999 | 43.4206 | 60.233 | 60.2516 | 0 | 0 | 0 | -999 | 69.4115 | 77.1096 | 77.2041 | 47 | 49 | 0.0063 | 0.078 | 18.5 | 45.1272 | 0 | 0 | 0 | 0 | 0 | 0 | 0 | 0.0045556 | 0 | 0 | 0 | 0 | 0.0045556
11 | 5 | 19 | 4 | 0 | 0 | 0 | 43.4206 | 0 | 0 | 0 | 0 | 0 | 0 | 0 | 0 | 0 | 0 | 0 | -999 | 43.4206 | 60.233 | 60.2516 | 0 | 0 | 0 | -999 | 69.4004 | 77.1096 | 77.2041 | 46 | 48 | 0.0061 | 0.078 | 18 | 44.2969 | 0 | 0 | 0 | 0 | 0 | 0 | 0 | 0.0045556 | 0 | 0 | 0 | 0 | 0.0045556
11 | 5 | 20 | 4 | 0 | 0 | 0 | 43.4206 | 0 | 0 | 0 | 0 | 0 | 0 | 0 | 0 | 0 | 0 | 0 | -999 | 43.4206 | 60.233 | 60.2516 | 0 | 0 | 0 | -999 | 69.4115 | 77.1096 | 77.2041 | 47 | 49 | 0.0063 | 0.078 | 18.5 | 45.1272 | 0 | 0 | 0 | 0 | 0 | 0 | 0 | 0.0045556 | 0 | 0 | 0 | 0 | 0.0045556
11 | 5 | 21 | 4 | 0 | 0 | 0 | 43.4206 | 0 | 0 | 0 | 0 | 0 | 0 | 0 | 0 | 0 | 0 | 0 | -999 | 43.4206 | 60.233 | 60.2516 | 0 | 0 | 0 | -999 | 69.4115 | 77.1096 | 77.2041 | 47 | 49 | 0.0063 | 0.078 | 18.5 | 45.1272 | 0 | 0 | 0 | 0 | 0 | 0 | 0 | 0.0045556 | 0 | 0 | 0 | 0 | 0.0045556
11 | 5 | 22 | 4 | 0 | 0 | 0 | 43.4206 | 0 | 0 | 0 | 0 | 0 | 0 | 0 | 0 | 0 | 0 | 0 | -999 | 43.4206 | 60.233 | 60.2516 | 0 | 0 | 0 | -999 | 69.4004 | 77.1096 | 77.2041 | 46 | 48 | 0.0061 | 0.078 | 18 | 44.2969 | 0 | 0 | 0 | 0 | 0 | 0 | 0 | 0.0045556 | 0 | 0 | 0 | 0 | 0.0045556
11 | 5 | 23 | 4 | 0 | 0 | 0 | 43.4206 | 0 | 0 | 0 | 0 | 0 | 0 | 0 | 0 | 0 | 0 | 0 | -999 | 43.4206 | 60.233 | 60.2516 | 0 | 0 | 0 | -999 | 69.4004 | 77.1096 | 77.2041 | 46 | 48 | 0.0061 | 0.078 | 18 | 44.2969 | 0 | 0 | 0 | 0 | 0 | 0 | 0 | 0.0045556 | 0 | 0 | 0 | 0 | 0.0045556
11 | 5 | 24 | 4 | 0 | 0 | 0 | 43.4206 | 0 | 0 | 0 | 0 | 0 | 0 | 0 | 0 | 0 | 0 | 0 | -999 | 43.4206 | 60.233 | 60.2516 | 0 | 0 | 0 | -999 | 69.4004 | 77.1096 | 77.2041 | 46 | 48 | 0.0061 | 0.078 | 18 | 44.2969 | 0 | 0 | 0 | 0 | 0 | 0 | 0 | 0.0045556 | 0 | 0 | 0 | 0 | 0.0045556
11 | 6 | 1 | 5 | 0 | 0 | 0 | 43.4206 | 0 | 0 | 0 | 0 | 0 | 0 | 0 | 0 | 0 | 0 | 0 | -999 | 43.4206 | 60.233 | 60.2516 | 0 | 0 | 0 | -999 | 69.4004 | 77.1096 | 77.2041 | 46 | 48 | 0.0061 | 0.078 | 18 | 44.2969 | 0 | 0 | 0 | 0 | 0 | 0 | 0 | 0.0045556 | 0 | 0 | 0 | 0 | 0.0045556
11 | 6 | 2 | 5 | 0 | 0 | 0 | 43.4206 | 0 | 0 | 0 | 0 | 0 | 0 | 0 | 0 | 0 | 0 | 0 | -999 | 43.4206 | 60.233 | 60.2516 | 0 | 0 | 0 | -999 | 69.4004 | 77.1096 | 77.2041 | 46 | 48 | 0.0061 | 0.078 | 18 | 44.2969 | 0 | 0 | 0 | 0 | 0 | 0 | 0 | 0.0045556 | 0 | 0 | 0 | 0 | 0.0045556
11 | 6 | 3 | 5 | 0 | 0 | 0 | 43.4206 | 0 | 0 | 0 | 0 | 0 | 0 | 0 | 0 | 0 | 0 | 0 | -999 | 43.4206 | 60.233 | 60.2516 | 0 | 0 | 0 | -999 | 69.4004 | 77.1096 | 77.2041 | 46 | 48 | 0.0061 | 0.078 | 18 | 44.2969 | 0 | 0 | 0 | 0 | 0 | 0 | 0 | 0.0045556 | 0 | 0 | 0 | 0 | 0.0045556
11 | 6 | 4 | 5 | 0 | 0 | 0 | 43.4206 | 0 | 0 | 0 | 0 | 0 | 0 | 0 | 0 | 0 | 0 | 0 | -999 | 43.4206 | 60.233 | 60.2516 | 0 | 0 | 0 | -999 | 69.4004 | 77.1096 | 77.2041 | 46 | 48 | 0.0061 | 0.078 | 18 | 44.2969 | 0 | 0 | 0 | 0 | 0 | 0 | 0 | 0.0045556 | 0 | 0 | 0 | 0 | 0.0045556
11 | 6 | 5 | 5 | 0 | 0 | 0 | 43.4206 | 0 | 0 | 0 | 0 | 0 | 0 | 0 | 0 | 0 | 0 | 0 | -999 | 43.4206 | 60.233 | 60.2516 | 0 | 0 | 0 | -999 | 69.3902 | 77.1096 | 77.2041 | 45 | 47 | 0.0058 | 0.078 | 17.5 | 43.0063 | 0 | 0 | 0 | 0 | 0 | 0 | 0 | 0.0045556 | 0 | 0 | 0 | 0 | 0.0045556
11 | 6 | 6 | 5 | 0 | 0 | 0 | 43.4206 | 0 | 0 | 0 | 0 | 0 | 0 | 0 | 0 | 0 | 0 | 0 | -999 | 43.4206 | 60.233 | 60.2516 | 0 | 0 | 0 | -999 | 69.3902 | 77.1096 | 77.2041 | 45 | 47 | 0.0058 | 0.078 | 17.5 | 43.0063 | 0 | 0 | 0 | 0 | 0 | 0 | 0 | 0.0045556 | 0 | 0 | 0 | 0 | 0.0045556
11 | 6 | 7 | 5 | 0 | 0 | 0 | 43.4206 | 0 | 0 | 0 | 0 | 0 | 0 | 0 | 0 | 0 | 0 | 0 | -999 | 43.4206 | 60.233 | 60.2516 | 0 | 0 | 0 | -999 | 69.3902 | 77.1096 | 77.2041 | 45 | 46 | 0.006 | 0.078 | 17.5 | 43.8729 | 0 | 0 | 0 | 0 | 0 | 0 | 0 | 0.0045556 | 0 | 0 | 0 | 0 | 0.0045556
11 | 6 | 8 | 5 | 0 | 0 | 0 | 43.4206 | 0 | 0 | 0 | 0 | 0 | 0 | 0 | 0 | 0 | 0 | 0 | -999 | 43.4206 | 60.233 | 60.2516 | 0 | 0 | 0 | -999 | 69.3902 | 77.1096 | 77.2041 | 45 | 46 | 0.006 | 0.078 | 17.5 | 43.8729 | 0 | 0 | 0 | 0 | 0 | 0 | 0 | 0.0045556 | 0 | 0 | 0 | 0 | 0.0045556
11 | 6 | 9 | 5 | 0 | 0 | 0 | 43.4206 | 0 | 0 | 0 | 0 | 0 | 0 | 0 | 0 | 0 | 0 | 0 | -999 | 43.4206 | 60.233 | 60.2516 | 0 | 0 | 0 | -999 | 69.3902 | 77.1096 | 77.2041 | 45 | 47 | 0.0058 | 0.078 | 17.5 | 43.0063 | 0 | 0 | 0 | 0 | 0 | 0 | 0 | 0.0045556 | 0 | 0 | 0 | 0 | 0.0045556
11 | 6 | 10 | 5 | 0 | 0 | 0 | 43.4206 | 0 | 0 | 0 | 0 | 0 | 0 | 0 | 0 | 0 | 0 | 0 | -999 | 43.4206 | 60.233 | 60.2516 | 0 | 0 | 0 | -999 | 69.4115 | 77.1096 | 77.2041 | 47 | 49 | 0.0063 | 0.078 | 18.5 | 45.1272 | 0 | 0 | 0 | 0 | 0 | 0 | 0 | 0.0045556 | 0 | 0 | 0 | 0 | 0.0045556
11 | 6 | 11 | 5 | 0 | 0 | 0 | 43.4206 | 0 | 0 | 0 | 0 | 0 | 0 | 0 | 0 | 0 | 0 | 0 | -999 | 43.4206 | 60.233 | 60.2516 | 0 | 0 | 0 | -999 | 69.4368 | 77.1096 | 77.2041 | 49 | 53 | 0.0064 | 0.077 | 19.5 | 45.4469 | 0 | 0 | 0 | 0 | 0 | 0 | 0 | 0.0045556 | 0 | 0 | 0 | 0 | 0.0045556
11 | 6 | 12 | 5 | 1071770 | 3120220 | 0.37825 | 43.538 | 75.4555 | 0.31174 | 0.92819 | 0.063172 | 57.7532 | 1268890 | 0 | 260.625 | 1 | 181.815 | 1071770 | 44 | 43.5567 | 55.1406 | 55.3285 | 1 | 260.625 | 1281210 | 70 | 69.7427 | 79.1965 | 79.5667 | 51 | 56 | 0.0068 | 0.076 | 21 | 47.0194 | 0 | 0 | 57.7532 | 0 | 0 | 0.42278 | 4.9483 | 0.0045556 | 0 | 0 | 0 | 0 | 63.1289
11 | 6 | 13 | 5 | 1641550 | 3125860 | 0.52515 | 43.8444 | 75.1174 | 0.38613 | 0.9174 | 0.077336 | 70.8302 | 1883300 | 0 | 342.17 | 1 | 196.881 | 1641550 | 44 | 43.8662 | 60.6567 | 60.5239 | 1 | 342.17 | 1898930 | 70 | 70.0342 | 80.6699 | 81.1053 | 52 | 56 | 0.0073 | 0.076 | 21.5 | 48.8756 | 0 | 0 | 70.8302 | 0 | 0 | 0.74673 | 6.1731 | 0.0045556 | 0 | 0 | 0 | 0 | 77.7546
11 | 6 | 14 | 5 | 1669060 | 3125340 | 0.53404 | 43.85 | 75.2978 | 0.39365 | 0.91935 | 0.079011 | 72.3521 | 1916000 | 0 | 347.962 | 1 | 198.137 | 1669060 | 44 | 43.8721 | 60.6623 | 60.7058 | 1 | 347.962 | 1931890 | 70 | 70.0496 | 80.9467 | 81.1432 | 52 | 55 | 0.0075 | 0.076 | 21.5 | 49.4981 | 0 | 0 | 72.3521 | 0 | 0 | 0.78858 | 6.2711 | 0.0045556 | 0 | 0 | 0 | 0 | 79.4163
11 | 6 | 15 | 5 | 1593540 | 3123330 | 0.5102 | 43.8116 | 75.6445 | 0.38023 | 0.92415 | 0.076716 | 70.2053 | 1833150 | 0 | 332.43 | 1 | 189.162 | 1593540 | 44 | 43.8317 | 60.6239 | 60.6696 | 1 | 332.43 | 1848350 | 70 | 70.078 | 81.0491 | 81.1935 | 54 | 59 | 0.0077 | 0.076 | 22.5 | 50.193 | 0 | 0 | 70.2053 | 0 | 0 | 0.86967 | 5.9552 | 0.0045556 | 0 | 0 | 0 | 0 | 77.0347
11 | 6 | 16 | 5 | 1433670 | 3118880 | 0.45967 | 43.7301 | 76.2043 | 0.35502 | 0.93216 | 0.072251 | 66.0249 | 1659010 | 0 | 299.507 | 1 | 170.19 | 1433670 | 44 | 43.7466 | 60.5425 | 60.5869 | 1 | 299.507 | 1672830 | 70 | 70.0249 | 81.0955 | 81.1958 | 55 | 63 | 0.0073 | 0.075 | 23 | 48.7868 | 0 | 0 | 66.0249 | 0 | 0 | 0.72006 | 5.3389 | 0.0045556 | 0 | 0 | 0 | 0 | 72.0884
11 | 6 | 17 | 5 | 1365530 | 3117510 | 0.43802 | 43.6954 | 76.3214 | 0.34498 | 0.9342 | 0.070361 | 64.2696 | 1584880 | 0 | 285.397 | 1 | 162.145 | 1365530 | 44 | 43.7104 | 60.5078 | 60.5425 | 1 | 285.397 | 1598140 | 70 | 69.9505 | 80.994 | 81.1449 | 54 | 61 | 0.0072 | 0.075 | 22.5 | 48.4248 | 0 | 0 | 64.2696 | 0 | 0 | 0.61987 | 5.0959 | 0.0045556 | 0 | 0 | 0 | 0 | 69.9899
11 | 6 | 18 | 5 | 1318800 | 3116380 | 0.42318 | 43.6716 | 76.4239 | 0.33891 | 0.93583 | 0.069242 | 63.2249 | 1534580 | 0 | 275.73 | 1 | 156.612 | 1318800 | 44 | 43.6856 | 60.484 | 60.5152 | 1 | 275.73 | 1547470 | 70 | 69.8939 | 80.9482 | 81.1122 | 53 | 58 | 0.0074 | 0.076 | 22 | 49.1445 | 0 | 0 | 63.2249 | 0 | 0 | 0.57046 | 4.9359 | 0.0045556 | 0 | 0 | 0 | 0 | 68.7358
11 | 6 | 19 | 5 | 1232400 | 3113990 | 0.39576 | 43.6275 | 76.6393 | 0.32919 | 0.93904 | 0.067487 | 61.5753 | 1442560 | 0 | 260.625 | 1 | 146.336 | 1232400 | 44 | 43.6417 | 60.4399 | 60.4726 | 1 | 260.625 | 1454880 | 70 | 69.8794 | 80.8923 | 81.0394 | 54 | 60 | 0.0075 | 0.075 | 22.5 | 49.4981 | 0 | 0 | 61.5753 | 0 | 0 | 0.55156 | 4.7334 | 0.0045556 | 0 | 0 | 0 | 0 | 66.8649
11 | 6 | 20 | 5 | 1063600 | 3119170 | 0.34099 | 43.5414 | 75.6748 | 0.30072 | 0.93056 | 0.061095 | 55.8353 | 1254160 | 0 | 260.625 | 1 | 126.247 | 1063600 | 44 | 43.5571 | 60.3538 | 60.3939 | 1 | 260.625 | 1266490 | 70 | 69.7847 | 79.3724 | 79.4958 | 53 | 58 | 0.0074 | 0.076 | 22 | 49.1445 | 0 | 0 | 55.8353 | 0 | 0 | 0.45947 | 4.7171 | 0.0045556 | 0 | 0 | 0 | 0 | 61.0164
11 | 6 | 21 | 5 | 833273 | 3121970 | 0.26691 | 43.4241 | 74.3992 | 0.27106 | 0.91871 | 0.054368 | 49.7325 | 1003010 | 0 | 260.625 | 1 | 98.859 | 833273 | 44 | 43.4422 | 60.2364 | 60.2884 | 1 | 260.625 | 1015330 | 70 | 69.6684 | 77.3564 | 77.4537 | 52 | 57 | 0.0071 | 0.076 | 21.5 | 48.0584 | 0 | 0 | 49.7325 | 0 | 0 | 0.33991 | 4.6871 | 0.0045556 | 0 | 0 | 0 | 0 | 54.7641
11 | 6 | 22 | 5 | 0 | 0 | 0 | 43.4241 | 0 | 0 | 0 | 0 | 0 | 0 | 0 | 0 | 0 | 0 | 0 | -999 | 43.4241 | 60.2364 | 60.2521 | 0 | 0 | 0 | -999 | 69.5739 | 77.3564 | 77.4509 | 52 | 56 | 0.0073 | 0.076 | 21.5 | 48.7868 | 0 | 0 | 0 | 0 | 0 | 0 | 0 | 0.0045556 | 0 | 0 | 0 | 0 | 0.0045556
11 | 6 | 23 | 5 | 0 | 0 | 0 | 43.4241 | 0 | 0 | 0 | 0 | 0 | 0 | 0 | 0 | 0 | 0 | 0 | -999 | 43.4241 | 60.2364 | 60.2521 | 0 | 0 | 0 | -999 | 69.6708 | 77.3564 | 77.4509 | 52 | 56 | 0.0073 | 0.076 | 21.5 | 48.7868 | 0 | 0 | 0 | 0 | 0 | 0 | 0 | 0.0045556 | 0 | 0 | 0 | 0 | 0.0045556
11 | 6 | 24 | 5 | 0 | 0 | 0 | 43.4241 | 0 | 0 | 0 | 0 | 0 | 0 | 0 | 0 | 0 | 0 | 0 | -999 | 43.4241 | 60.2364 | 60.2521 | 0 | 0 | 0 | -999 | 69.6708 | 77.3564 | 77.4509 | 52 | 56 | 0.0073 | 0.076 | 21.5 | 48.7868 | 0 | 0 | 0 | 0 | 0 | 0 | 0 | 0.0045556 | 0 | 0 | 0 | 0 | 0.0045556
11 | 7 | 1 | 6 | 0 | 0 | 0 | 43.4241 | 0 | 0 | 0 | 0 | 0 | 0 | 0 | 0 | 0 | 0 | 0 | -999 | 43.4241 | 60.2364 | 60.2521 | 0 | 0 | 0 | -999 | 69.6483 | 77.3564 | 77.4509 | 51 | 55 | 0.007 | 0.076 | 21 | 47.6874 | 0 | 0 | 0 | 0 | 0 | 0 | 0 | 0.0045556 | 0 | 0 | 0 | 0 | 0.0045556
11 | 7 | 2 | 6 | 0 | 0 | 0 | 43.4241 | 0 | 0 | 0 | 0 | 0 | 0 | 0 | 0 | 0 | 0 | 0 | -999 | 43.4241 | 60.2364 | 60.2521 | 0 | 0 | 0 | -999 | 69.6483 | 77.3564 | 77.4509 | 51 | 55 | 0.007 | 0.076 | 21 | 47.6874 | 0 | 0 | 0 | 0 | 0 | 0 | 0 | 0.0045556 | 0 | 0 | 0 | 0 | 0.0045556
11 | 7 | 3 | 6 | 0 | 0 | 0 | 43.4241 | 0 | 0 | 0 | 0 | 0 | 0 | 0 | 0 | 0 | 0 | 0 | -999 | 43.4241 | 60.2364 | 60.2521 | 0 | 0 | 0 | -999 | 69.6483 | 77.3564 | 77.4509 | 51 | 55 | 0.007 | 0.076 | 21 | 47.6874 | 0 | 0 | 0 | 0 | 0 | 0 | 0 | 0.0045556 | 0 | 0 | 0 | 0 | 0.0045556
11 | 7 | 4 | 6 | 0 | 0 | 0 | 43.4241 | 0 | 0 | 0 | 0 | 0 | 0 | 0 | 0 | 0 | 0 | 0 | -999 | 43.4241 | 60.2364 | 60.2521 | 0 | 0 | 0 | -999 | 69.6483 | 77.3564 | 77.4509 | 51 | 55 | 0.007 | 0.076 | 21 | 47.6874 | 0 | 0 | 0 | 0 | 0 | 0 | 0 | 0.0045556 | 0 | 0 | 0 | 0 | 0.0045556
11 | 7 | 5 | 6 | 0 | 0 | 0 | 43.4241 | 0 | 0 | 0 | 0 | 0 | 0 | 0 | 0 | 0 | 0 | 0 | -999 | 43.4241 | 60.2364 | 60.2521 | 0 | 0 | 0 | -999 | 69.6278 | 77.3564 | 77.4509 | 50 | 54 | 0.0067 | 0.076 | 20 | 46.5462 | 0 | 0 | 0 | 0 | 0 | 0 | 0 | 0.0045556 | 0 | 0 | 0 | 0 | 0.0045556
11 | 7 | 6 | 6 | 0 | 0 | 0 | 43.4241 | 0 | 0 | 0 | 0 | 0 | 0 | 0 | 0 | 0 | 0 | 0 | -999 | 43.4241 | 60.2364 | 60.2521 | 0 | 0 | 0 | -999 | 69.6091 | 77.3564 | 77.4509 | 49 | 52 | 0.0067 | 0.077 | 19.5 | 46.5462 | 0 | 0 | 0 | 0 | 0 | 0 | 0 | 0.0045556 | 0 | 0 | 0 | 0 | 0.0045556
11 | 7 | 7 | 6 | 0 | 0 | 0 | 43.4241 | 0 | 0 | 0 | 0 | 0 | 0 | 0 | 0 | 0 | 0 | 0 | -999 | 43.4241 | 60.2364 | 60.2521 | 0 | 0 | 0 | -999 | 69.6091 | 77.3564 | 77.4509 | 49 | 52 | 0.0067 | 0.077 | 19.5 | 46.5462 | 0 | 0 | 0 | 0 | 0 | 0 | 0 | 0.0045556 | 0 | 0 | 0 | 0 | 0.0045556
11 | 7 | 8 | 6 | 0 | 0 | 0 | 43.4241 | 0 | 0 | 0 | 0 | 0 | 0 | 0 | 0 | 0 | 0 | 0 | -999 | 43.4241 | 60.2364 | 60.2521 | 0 | 0 | 0 | -999 | 69.6278 | 77.3564 | 77.4509 | 50 | 54 | 0.0067 | 0.076 | 20 | 46.5462 | 0 | 0 | 0 | 0 | 0 | 0 | 0 | 0.0045556 | 0 | 0 | 0 | 0 | 0.0045556
11 | 7 | 9 | 6 | 1010420 | 3120470 | 0.35856 | 43.5072 | 75.3004 | 0.30326 | 0.92716 | 0.061386 | 56.1251 | 1201970 | 0 | 260.625 | 1 | 171.259 | 1010420 | 44 | 43.5239 | 55.1098 | 55.3175 | 1 | 260.625 | 1214290 | 70 | 69.6999 | 78.8442 | 79.0107 | 50 | 56 | 0.0062 | 0.076 | 20 | 44.5418 | 0 | 0 | 56.1251 | 0 | 0 | 0.37308 | 4.8588 | 0.0045556 | 0 | 0 | 0 | 0 | 61.3616
11 | 7 | 10 | 6 | 1358460 | 3119260 | 0.43551 | 43.7002 | 76.074 | 0.34145 | 0.9314 | 0.069432 | 63.4565 | 1575040 | 0 | 283.761 | 1 | 163.262 | 1358460 | 44 | 43.7154 | 60.5126 | 60.3459 | 1 | 283.761 | 1588240 | 70 | 69.86 | 80.7176 | 81.039 | 51 | 58 | 0.0063 | 0.076 | 21 | 45.0405 | 0 | 0 | 63.4565 | 0 | 0 | 0.53618 | 5.0832 | 0.0045556 | 0 | 0 | 0 | 0 | 69.0805
11 | 7 | 11 | 6 | 1373180 | 3118490 | 0.44033 | 43.6993 | 76.1889 | 0.34492 | 0.93268 | 0.070235 | 64.1747 | 1592200 | 0 | 286.905 | 1 | 163.076 | 1373180 | 44 | 43.7144 | 60.5117 | 60.542 | 1 | 286.905 | 1605530 | 70 | 69.894 | 80.8832 | 81.0762 | 52 | 59 | 0.0066 | 0.076 | 21.5 | 46.156 | 0 | 0 | 64.1747 | 0 | 0 | 0.56894 | 5.1218 | 0.0045556 | 0 | 0 | 0 | 0 | 69.87
11 | 7 | 12 | 6 | 1461960 | 3121130 | 0.46841 | 43.7445 | 75.8765 | 0.35698 | 0.92824 | 0.072343 | 66.1566 | 1687750 | 0 | 305.198 | 1 | 173.631 | 1461960 | 44 | 43.7616 | 60.5569 | 60.5852 | 1 | 305.198 | 1701810 | 70 | 69.9401 | 80.8524 | 81.0785 | 52 | 57 | 0.0071 | 0.076 | 21.5 | 48.1468 | 0 | 0 | 66.1566 | 0 | 0 | 0.59924 | 5.4418 | 0.0045556 | 0 | 0 | 0 | 0 | 72.2022
11 | 7 | 13 | 6 | 1327680 | 3116740 | 0.42599 | 43.6761 | 76.385 | 0.33983 | 0.93531 | 0.069394 | 63.3706 | 1543970 | 0 | 277.556 | 1 | 157.635 | 1327680 | 44 | 43.6903 | 60.4885 | 60.5265 | 1 | 277.556 | 1556920 | 70 | 69.8453 | 80.9371 | 81.063 | 51 | 56 | 0.0068 | 0.076 | 21 | 46.9315 | 0 | 0 | 63.3706 | 0 | 0 | 0.52115 | 4.9656 | 0.0045556 | 0 | 0 | 0 | 0 | 68.8619
11 | 7 | 14 | 6 | 1206290 | 3115690 | 0.38717 | 43.6142 | 76.3945 | 0.32345 | 0.93674 | 0.066149 | 60.3878 | 1412390 | 0 | 260.625 | 1 | 143.22 | 1206290 | 44 | 43.6286 | 60.4265 | 60.4616 | 1 | 260.625 | 1424720 | 70 | 69.7687 | 80.5586 | 80.6979 | 50 | 56 | 0.0062 | 0.076 | 20 | 44.5418 | 0 | 0 | 60.3878 | 0 | 0 | 0.44698 | 4.7312 | 0.0045556 | 0 | 0 | 0 | 0 | 65.5705
11 | 7 | 15 | 6 | 0 | 0 | 0 | 43.6142 | 0 | 0 | 0 | 0 | 0 | 0 | 0 | 0 | 0 | 0 | 0 | -999 | 43.6142 | 60.4265 | 60.4407 | 0 | 0 | 0 | -999 | 69.6544 | 80.5586 | 80.6519 | 49 | 54 | 0.0062 | 0.077 | 19.5 | 44.5418 | 0 | 0 | 0 | 0 | 0 | 0 | 0 | 0.0045556 | 0 | 0 | 0 | 0 | 0.0045556
11 | 7 | 16 | 6 | 0 | 0 | 0 | 43.6142 | 0 | 0 | 0 | 0 | 0 | 0 | 0 | 0 | 0 | 0 | 0 | -999 | 43.6142 | 60.4265 | 60.4407 | 0 | 0 | 0 | -999 | 69.5873 | 80.5586 | 80.6519 | 49 | 53 | 0.0064 | 0.077 | 19.5 | 45.3598 | 0 | 0 | 0 | 0 | 0 | 0 | 0 | 0.0045556 | 0 | 0 | 0 | 0 | 0.0045556
11 | 7 | 17 | 6 | 0 | 0 | 0 | 43.6142 | 0 | 0 | 0 | 0 | 0 | 0 | 0 | 0 | 0 | 0 | 0 | -999 | 43.6142 | 60.4265 | 60.4407 | 0 | 0 | 0 | -999 | 69.5707 | 80.5586 | 80.6519 | 48 | 52 | 0.0061 | 0.077 | 19 | 44.2107 | 0 | 0 | 0 | 0 | 0 | 0 | 0 | 0.0045556 | 0 | 0 | 0 | 0 | 0.0045556
11 | 7 | 18 | 6 | 0 | 0 | 0 | 43.6142 | 0 | 0 | 0 | 0 | 0 | 0 | 0 | 0 | 0 | 0 | 0 | -999 | 43.6142 | 60.4265 | 60.4407 | 0 | 0 | 0 | -999 | 69.5554 | 80.5586 | 80.6519 | 47 | 52 | 0.0056 | 0.077 | 18.5 | 42.0282 | 0 | 0 | 0 | 0 | 0 | 0 | 0 | 0.0045556 | 0 | 0 | 0 | 0 | 0.0045556
11 | 7 | 19 | 6 | 0 | 0 | 0 | 43.6142 | 0 | 0 | 0 | 0 | 0 | 0 | 0 | 0 | 0 | 0 | 0 | -999 | 43.6142 | 60.4265 | 60.4407 | 0 | 0 | 0 | -999 | 69.5707 | 80.5586 | 80.6519 | 48 | 52 | 0.0061 | 0.077 | 19 | 44.2107 | 0 | 0 | 0 | 0 | 0 | 0 | 0 | 0.0045556 | 0 | 0 | 0 | 0 | 0.0045556
11 | 7 | 20 | 6 | 0 | 0 | 0 | 43.6142 | 0 | 0 | 0 | 0 | 0 | 0 | 0 | 0 | 0 | 0 | 0 | -999 | 43.6142 | 60.4265 | 60.4407 | 0 | 0 | 0 | -999 | 69.5554 | 80.5586 | 80.6519 | 47 | 50 | 0.0061 | 0.077 | 18.5 | 44.2107 | 0 | 0 | 0 | 0 | 0 | 0 | 0 | 0.0045556 | 0 | 0 | 0 | 0 | 0.0045556
11 | 7 | 21 | 6 | 0 | 0 | 0 | 43.6142 | 0 | 0 | 0 | 0 | 0 | 0 | 0 | 0 | 0 | 0 | 0 | -999 | 43.6142 | 60.4265 | 60.4407 | 0 | 0 | 0 | -999 | 69.5414 | 80.5586 | 80.6519 | 46 | 49 | 0.0058 | 0.078 | 18 | 42.9206 | 0 | 0 | 0 | 0 | 0 | 0 | 0 | 0.0045556 | 0 | 0 | 0 | 0 | 0.0045556
11 | 7 | 22 | 6 | 0 | 0 | 0 | 43.6142 | 0 | 0 | 0 | 0 | 0 | 0 | 0 | 0 | 0 | 0 | 0 | -999 | 43.6142 | 60.4265 | 60.4407 | 0 | 0 | 0 | -999 | 69.5414 | 80.5586 | 80.6519 | 46 | 48 | 0.0061 | 0.078 | 18 | 44.2107 | 0 | 0 | 0 | 0 | 0 | 0 | 0 | 0.0045556 | 0 | 0 | 0 | 0 | 0.0045556
11 | 7 | 23 | 6 | 0 | 0 | 0 | 43.6142 | 0 | 0 | 0 | 0 | 0 | 0 | 0 | 0 | 0 | 0 | 0 | -999 | 43.6142 | 60.4265 | 60.4407 | 0 | 0 | 0 | -999 | 69.5414 | 80.5586 | 80.6519 | 46 | 48 | 0.0061 | 0.078 | 18 | 44.2107 | 0 | 0 | 0 | 0 | 0 | 0 | 0 | 0.0045556 | 0 | 0 | 0 | 0 | 0.0045556
11 | 7 | 24 | 6 | 0 | 0 | 0 | 43.6142 | 0 | 0 | 0 | 0 | 0 | 0 | 0 | 0 | 0 | 0 | 0 | -999 | 43.6142 | 60.4265 | 60.4407 | 0 | 0 | 0 | -999 | 69.5414 | 80.5586 | 80.6519 | 46 | 48 | 0.0061 | 0.078 | 18 | 44.2107 | 0 | 0 | 0 | 0 | 0 | 0 | 0 | 0.0045556 | 0 | 0 | 0 | 0 | 0.0045556
11 | 8 | 1 | 7 | 0 | 0 | 0 | 43.6142 | 0 | 0 | 0 | 0 | 0 | 0 | 0 | 0 | 0 | 0 | 0 | -999 | 43.6142 | 60.4265 | 60.4407 | 0 | 0 | 0 | -999 | 69.5414 | 80.5586 | 80.6519 | 46 | 48 | 0.0061 | 0.078 | 18 | 44.2107 | 0 | 0 | 0 | 0 | 0 | 0 | 0 | 0.0045556 | 0 | 0 | 0 | 0 | 0.0045556
11 | 8 | 2 | 7 | 0 | 0 | 0 | 43.6142 | 0 | 0 | 0 | 0 | 0 | 0 | 0 | 0 | 0 | 0 | 0 | -999 | 43.6142 | 60.4265 | 60.4407 | 0 | 0 | 0 | -999 | 69.5286 | 80.5586 | 80.6519 | 45 | 47 | 0.0058 | 0.078 | 17.5 | 42.9206 | 0 | 0 | 0 | 0 | 0 | 0 | 0 | 0.0045556 | 0 | 0 | 0 | 0 | 0.0045556
11 | 8 | 3 | 7 | 0 | 0 | 0 | 43.6142 | 0 | 0 | 0 | 0 | 0 | 0 | 0 | 0 | 0 | 0 | 0 | -999 | 43.6142 | 60.4265 | 60.4407 | 0 | 0 | 0 | -999 | 69.5286 | 80.5586 | 80.6519 | 45 | 47 | 0.0058 | 0.078 | 17.5 | 42.9206 | 0 | 0 | 0 | 0 | 0 | 0 | 0 | 0.0045556 | 0 | 0 | 0 | 0 | 0.0045556
11 | 8 | 4 | 7 | 0 | 0 | 0 | 43.6142 | 0 | 0 | 0 | 0 | 0 | 0 | 0 | 0 | 0 | 0 | 0 | -999 | 43.6142 | 60.4265 | 60.4407 | 0 | 0 | 0 | -999 | 69.5286 | 80.5586 | 80.6519 | 45 | 47 | 0.0058 | 0.078 | 17.5 | 42.9206 | 0 | 0 | 0 | 0 | 0 | 0 | 0 | 0.0045556 | 0 | 0 | 0 | 0 | 0.0045556
11 | 8 | 5 | 7 | 0 | 0 | 0 | 43.6142 | 0 | 0 | 0 | 0 | 0 | 0 | 0 | 0 | 0 | 0 | 0 | -999 | 43.6142 | 60.4265 | 60.4407 | 0 | 0 | 0 | -999 | 69.5167 | 80.5586 | 80.6519 | 44 | 45 | 0.0058 | 0.078 | 17 | 42.9206 | 0 | 0 | 0 | 0 | 0 | 0 | 0 | 0.0045556 | 0 | 0 | 0 | 0 | 0.0045556
11 | 8 | 6 | 7 | 0 | 0 | 0 | 43.6142 | 0 | 0 | 0 | 0 | 0 | 0 | 0 | 0 | 0 | 0 | 0 | -999 | 43.6142 | 60.4265 | 60.4407 | 0 | 0 | 0 | -999 | 69.5058 | 80.5586 | 80.6519 | 43 | 44 | 0.0056 | 0.078 | 16.5 | 42.1134 | 0 | 0 | 0 | 0 | 0 | 0 | 0 | 0.0045556 | 0 | 0 | 0 | 0 | 0.0045556
11 | 8 | 7 | 7 | 0 | 0 | 0 | 43.6142 | 0 | 0 | 0 | 0 | 0 | 0 | 0 | 0 | 0 | 0 | 0 | -999 | 43.6142 | 60.4265 | 60.4407 | 0 | 0 | 0 | -999 | 69.5058 | 80.5586 | 80.6519 | 43 | 44 | 0.0056 | 0.078 | 16.5 | 42.1134 | 0 | 0 | 0 | 0 | 0 | 0 | 0 | 0.0045556 | 0 | 0 | 0 | 0 | 0.0045556
11 | 8 | 8 | 7 | 0 | 0 | 0 | 43.6142 | 0 | 0 | 0 | 0 | 0 | 0 | 0 | 0 | 0 | 0 | 0 | -999 | 43.6142 | 60.4265 | 60.4407 | 0 | 0 | 0 | -999 | 69.5167 | 80.5586 | 80.6519 | 44 | 44 | 0.006 | 0.078 | 17 | 43.8729 | 0 | 0 | 0 | 0 | 0 | 0 | 0 | 0.0045556 | 0 | 0 | 0 | 0 | 0.0045556
11 | 8 | 9 | 7 | 0 | 0 | 0 | 43.6142 | 0 | 0 | 0 | 0 | 0 | 0 | 0 | 0 | 0 | 0 | 0 | -999 | 43.6142 | 60.4265 | 60.4407 | 0 | 0 | 0 | -999 | 69.5167 | 80.5586 | 80.6519 | 44 | 45 | 0.0058 | 0.078 | 17 | 43.0063 | 0 | 0 | 0 | 0 | 0 | 0 | 0 | 0.0045556 | 0 | 0 | 0 | 0 | 0.0045556
11 | 8 | 10 | 7 | 0 | 0 | 0 | 43.6142 | 0 | 0 | 0 | 0 | 0 | 0 | 0 | 0 | 0 | 0 | 0 | -999 | 43.6142 | 60.4265 | 60.4407 | 0 | 0 | 0 | -999 | 69.5167 | 80.5586 | 80.6519 | 44 | 45 | 0.0058 | 0.078 | 17 | 43.0063 | 0 | 0 | 0 | 0 | 0 | 0 | 0 | 0.0045556 | 0 | 0 | 0 | 0 | 0.0045556
11 | 8 | 11 | 7 | 0 | 0 | 0 | 43.6142 | 0 | 0 | 0 | 0 | 0 | 0 | 0 | 0 | 0 | 0 | 0 | -999 | 43.6142 | 60.4265 | 60.4407 | 0 | 0 | 0 | -999 | 69.5167 | 80.5586 | 80.6519 | 44 | 45 | 0.0058 | 0.078 | 17 | 43.0063 | 0 | 0 | 0 | 0 | 0 | 0 | 0 | 0.0045556 | 0 | 0 | 0 | 0 | 0.0045556
11 | 8 | 12 | 7 | 0 | 0 | 0 | 43.6142 | 0 | 0 | 0 | 0 | 0 | 0 | 0 | 0 | 0 | 0 | 0 | -999 | 43.6142 | 60.4265 | 60.4407 | 0 | 0 | 0 | -999 | 69.5167 | 80.5586 | 80.6519 | 44 | 45 | 0.0058 | 0.078 | 17 | 43.0063 | 0 | 0 | 0 | 0 | 0 | 0 | 0 | 0.0045556 | 0 | 0 | 0 | 0 | 0.0045556
11 | 8 | 13 | 7 | 0 | 0 | 0 | 43.6142 | 0 | 0 | 0 | 0 | 0 | 0 | 0 | 0 | 0 | 0 | 0 | -999 | 43.6142 | 60.4265 | 60.4407 | 0 | 0 | 0 | -999 | 69.5286 | 80.5586 | 80.6519 | 45 | 46 | 0.006 | 0.078 | 17.5 | 43.8729 | 0 | 0 | 0 | 0 | 0 | 0 | 0 | 0.0045556 | 0 | 0 | 0 | 0 | 0.0045556
11 | 8 | 14 | 7 | 0 | 0 | 0 | 43.6142 | 0 | 0 | 0 | 0 | 0 | 0 | 0 | 0 | 0 | 0 | 0 | -999 | 43.6142 | 60.4265 | 60.4407 | 0 | 0 | 0 | -999 | 69.5286 | 80.5586 | 80.6519 | 45 | 46 | 0.006 | 0.078 | 17.5 | 43.8729 | 0 | 0 | 0 | 0 | 0 | 0 | 0 | 0.0045556 | 0 | 0 | 0 | 0 | 0.0045556
11 | 8 | 15 | 7 | 0 | 0 | 0 | 43.6142 | 0 | 0 | 0 | 0 | 0 | 0 | 0 | 0 | 0 | 0 | 0 | -999 | 43.6142 | 60.4265 | 60.4407 | 0 | 0 | 0 | -999 | 69.5286 | 80.5586 | 80.6519 | 45 | 47 | 0.0058 | 0.078 | 17.5 | 42.9206 | 0 | 0 | 0 | 0 | 0 | 0 | 0 | 0.0045556 | 0 | 0 | 0 | 0 | 0.0045556
11 | 8 | 16 | 7 | 0 | 0 | 0 | 43.6142 | 0 | 0 | 0 | 0 | 0 | 0 | 0 | 0 | 0 | 0 | 0 | -999 | 43.6142 | 60.4265 | 60.4407 | 0 | 0 | 0 | -999 | 69.5286 | 80.5586 | 80.6519 | 45 | 47 | 0.0058 | 0.078 | 17.5 | 43.0063 | 0 | 0 | 0 | 0 | 0 | 0 | 0 | 0.0045556 | 0 | 0 | 0 | 0 | 0.0045556
11 | 8 | 17 | 7 | 0 | 0 | 0 | 43.6142 | 0 | 0 | 0 | 0 | 0 | 0 | 0 | 0 | 0 | 0 | 0 | -999 | 43.6142 | 60.4265 | 60.4407 | 0 | 0 | 0 | -999 | 69.5167 | 80.5586 | 80.6519 | 44 | 47 | 0.0053 | 0.078 | 17 | 40.7211 | 0 | 0 | 0 | 0 | 0 | 0 | 0 | 0.0045556 | 0 | 0 | 0 | 0 | 0.0045556
11 | 8 | 18 | 7 | 0 | 0 | 0 | 43.6142 | 0 | 0 | 0 | 0 | 0 | 0 | 0 | 0 | 0 | 0 | 0 | -999 | 43.6142 | 60.4265 | 60.4407 | 0 | 0 | 0 | -999 | 69.5286 | 80.5586 | 80.6519 | 45 | 47 | 0.0058 | 0.078 | 17.5 | 42.9206 | 0 | 0 | 0 | 0 | 0 | 0 | 0 | 0.0045556 | 0 | 0 | 0 | 0 | 0.0045556
11 | 8 | 19 | 7 | 0 | 0 | 0 | 43.6142 | 0 | 0 | 0 | 0 | 0 | 0 | 0 | 0 | 0 | 0 | 0 | -999 | 43.6142 | 60.4265 | 60.4407 | 0 | 0 | 0 | -999 | 69.5167 | 80.5586 | 80.6519 | 44 | 46 | 0.0056 | 0.078 | 17 | 42.1134 | 0 | 0 | 0 | 0 | 0 | 0 | 0 | 0.0045556 | 0 | 0 | 0 | 0 | 0.0045556
11 | 8 | 20 | 7 | 0 | 0 | 0 | 43.6142 | 0 | 0 | 0 | 0 | 0 | 0 | 0 | 0 | 0 | 0 | 0 | -999 | 43.6142 | 60.4265 | 60.4407 | 0 | 0 | 0 | -999 | 69.5167 | 80.5586 | 80.6519 | 44 | 46 | 0.0056 | 0.078 | 17 | 42.0282 | 0 | 0 | 0 | 0 | 0 | 0 | 0 | 0.0045556 | 0 | 0 | 0 | 0 | 0.0045556
11 | 8 | 21 | 7 | 0 | 0 | 0 | 43.6142 | 0 | 0 | 0 | 0 | 0 | 0 | 0 | 0 | 0 | 0 | 0 | -999 | 43.6142 | 60.4265 | 60.4407 | 0 | 0 | 0 | -999 | 69.5167 | 80.5586 | 80.6519 | 44 | 46 | 0.0056 | 0.078 | 17 | 42.0282 | 0 | 0 | 0 | 0 | 0 | 0 | 0 | 0.0045556 | 0 | 0 | 0 | 0 | 0.0045556
11 | 8 | 22 | 7 | 0 | 0 | 0 | 43.6142 | 0 | 0 | 0 | 0 | 0 | 0 | 0 | 0 | 0 | 0 | 0 | -999 | 43.6142 | 60.4265 | 60.4407 | 0 | 0 | 0 | -999 | 69.5058 | 80.5586 | 80.6519 | 43 | 45 | 0.0054 | 0.078 | 16.5 | 41.1078 | 0 | 0 | 0 | 0 | 0 | 0 | 0 | 0.0045556 | 0 | 0 | 0 | 0 | 0.0045556
11 | 8 | 23 | 7 | 0 | 0 | 0 | 43.6142 | 0 | 0 | 0 | 0 | 0 | 0 | 0 | 0 | 0 | 0 | 0 | -999 | 43.6142 | 60.4265 | 60.4407 | 0 | 0 | 0 | -999 | 69.5167 | 80.5586 | 80.6519 | 44 | 46 | 0.0056 | 0.078 | 17 | 42.0282 | 0 | 0 | 0 | 0 | 0 | 0 | 0 | 0.0045556 | 0 | 0 | 0 | 0 | 0.0045556
11 | 8 | 24 | 7 | 0 | 0 | 0 | 43.6142 | 0 | 0 | 0 | 0 | 0 | 0 | 0 | 0 | 0 | 0 | 0 | -999 | 43.6142 | 60.4265 | 60.4407 | 0 | 0 | 0 | -999 | 69.5058 | 80.5586 | 80.6519 | 43 | 45 | 0.0054 | 0.078 | 16.5 | 41.1078 | 0 | 0 | 0 | 0 | 0 | 0 | 0 | 0.0045556 | 0 | 0 | 0 | 0 | 0.0045556
11 | 9 | 1 | 1 | 0 | 0 | 0 | 43.6142 | 0 | 0 | 0 | 0 | 0 | 0 | 0 | 0 | 0 | 0 | 0 | -999 | 43.6142 | 60.4265 | 60.4407 | 0 | 0 | 0 | -999 | 69.5058 | 80.5586 | 80.6519 | 43 | 45 | 0.0054 | 0.078 | 16.5 | 41.1078 | 0 | 0 | 0 | 0 | 0 | 0 | 0 | 0.0045556 | 0 | 0 | 0 | 0 | 0.0045556
11 | 9 | 2 | 1 | 0 | 0 | 0 | 43.6142 | 0 | 0 | 0 | 0 | 0 | 0 | 0 | 0 | 0 | 0 | 0 | -999 | 43.6142 | 60.4265 | 60.4407 | 0 | 0 | 0 | -999 | 69.5058 | 80.5586 | 80.6519 | 43 | 45 | 0.0054 | 0.078 | 16.5 | 41.1078 | 0 | 0 | 0 | 0 | 0 | 0 | 0 | 0.0045556 | 0 | 0 | 0 | 0 | 0.0045556
11 | 9 | 3 | 1 | 0 | 0 | 0 | 43.6142 | 0 | 0 | 0 | 0 | 0 | 0 | 0 | 0 | 0 | 0 | 0 | -999 | 43.6142 | 60.4265 | 60.4407 | 0 | 0 | 0 | -999 | 69.4865 | 80.5586 | 80.6519 | 41 | 44 | 0.0047 | 0.078 | 15.5 | 37.6369 | 0 | 0 | 0 | 0 | 0 | 0 | 0 | 0.0045556 | 0 | 0 | 0 | 0 | 0.0045556
11 | 9 | 4 | 1 | 0 | 0 | 0 | 43.6142 | 0 | 0 | 0 | 0 | 0 | 0 | 0 | 0 | 0 | 0 | 0 | -999 | 43.6142 | 60.4265 | 60.4407 | 0 | 0 | 0 | -999 | 69.4779 | 80.5586 | 80.6519 | 40 | 42 | 0.0047 | 0.079 | 15 | 37.6369 | 0 | 0 | 0 | 0 | 0 | 0 | 0 | 0.0045556 | 0 | 0 | 0 | 0 | 0.0045556
11 | 9 | 5 | 1 | 0 | 0 | 0 | 43.6142 | 0 | 0 | 0 | 0 | 0 | 0 | 0 | 0 | 0 | 0 | 0 | -999 | 43.6142 | 60.4265 | 60.4407 | 0 | 0 | 0 | -999 | 69.4865 | 80.5586 | 80.6519 | 41 | 43 | 0.0049 | 0.078 | 15.5 | 38.6716 | 0 | 0 | 0 | 0 | 0 | 0 | 0 | 0.0045556 | 0 | 0 | 0 | 0 | 0.0045556
11 | 9 | 6 | 1 | 0 | 0 | 0 | 43.6142 | 0 | 0 | 0 | 0 | 0 | 0 | 0 | 0 | 0 | 0 | 0 | -999 | 43.6142 | 60.4265 | 60.4407 | 0 | 0 | 0 | -999 | 69.4779 | 80.5586 | 80.6519 | 40 | 42 | 0.0047 | 0.079 | 15 | 37.6369 | 0 | 0 | 0 | 0 | 0 | 0 | 0 | 0.0045556 | 0 | 0 | 0 | 0 | 0.0045556
11 | 9 | 7 | 1 | 0 | 0 | 0 | 43.6142 | 0 | 0 | 0 | 0 | 0 | 0 | 0 | 0 | 0 | 0 | 0 | -999 | 43.6142 | 60.4265 | 60.4407 | 0 | 0 | 0 | -999 | 69.4779 | 80.5586 | 80.6519 | 40 | 42 | 0.0047 | 0.079 | 15 | 37.6369 | 0 | 0 | 0 | 0 | 0 | 0 | 0 | 0.0045556 | 0 | 0 | 0 | 0 | 0.0045556
11 | 9 | 8 | 1 | 0 | 0 | 0 | 43.6142 | 0 | 0 | 0 | 0 | 0 | 0 | 0 | 0 | 0 | 0 | 0 | -999 | 43.6142 | 60.4265 | 60.4407 | 0 | 0 | 0 | -999 | 69.4957 | 80.5586 | 80.6519 | 42 | 43 | 0.0054 | 0.078 | 16 | 41.1078 | 0 | 0 | 0 | 0 | 0 | 0 | 0 | 0.0045556 | 0 | 0 | 0 | 0 | 0.0045556
11 | 9 | 9 | 1 | 0 | 0 | 0 | 43.6142 | 0 | 0 | 0 | 0 | 0 | 0 | 0 | 0 | 0 | 0 | 0 | -999 | 43.6142 | 60.4265 | 60.4407 | 0 | 0 | 0 | -999 | 69.5058 | 80.5586 | 80.6519 | 43 | 46 | 0.0051 | 0.078 | 16.5 | 39.6707 | 0 | 0 | 0 | 0 | 0 | 0 | 0 | 0.0045556 | 0 | 0 | 0 | 0 | 0.0045556
11 | 9 | 10 | 1 | 0 | 0 | 0 | 43.6142 | 0 | 0 | 0 | 0 | 0 | 0 | 0 | 0 | 0 | 0 | 0 | -999 | 43.6142 | 60.4265 | 60.4407 | 0 | 0 | 0 | -999 | 69.5167 | 80.5586 | 80.6519 | 44 | 49 | 0.0049 | 0.077 | 17 | 38.5878 | 0 | 0 | 0 | 0 | 0 | 0 | 0 | 0.0045556 | 0 | 0 | 0 | 0 | 0.0045556
11 | 9 | 11 | 1 | 0 | 0 | 0 | 43.6142 | 0 | 0 | 0 | 0 | 0 | 0 | 0 | 0 | 0 | 0 | 0 | -999 | 43.6142 | 60.4265 | 60.4407 | 0 | 0 | 0 | -999 | 69.5414 | 80.5586 | 80.6519 | 46 | 54 | 0.0047 | 0.077 | 18 | 37.5536 | 0 | 0 | 0 | 0 | 0 | 0 | 0 | 0.0045556 | 0 | 0 | 0 | 0 | 0.0045556
11 | 9 | 12 | 1 | 932345 | 3121610 | 0.33342 | 43.4668 | 74.8185 | 0.29079 | 0.9226 | 0.058572 | 53.5719 | 1115180 | 0 | 260.625 | 1 | 157.635 | 932345 | 44 | 43.481 | 55.0694 | 55.3046 | 1 | 260.625 | 1127510 | 70 | 69.6221 | 78.1064 | 78.2675 | 47 | 57 | 0.0045 | 0.076 | 18.5 | 36.481 | 0 | 0 | 53.5719 | 0 | 0 | 0.28604 | 4.7582 | 0.0045556 | 0 | 0 | 0 | 0 | 58.6207
11 | 9 | 13 | 1 | 1271070 | 3116900 | 0.4078 | 43.6556 | 76.3177 | 0.33103 | 0.93503 | 0.067576 | 61.7139 | 1481690 | 0 | 265.706 | 1 | 152.892 | 1271070 | 44 | 43.6694 | 60.468 | 60.2839 | 1 | 265.706 | 1494200 | 70 | 69.755 | 80.6862 | 80.9916 | 48 | 60 | 0.0043 | 0.076 | 19 | 35.3668 | 0 | 0 | 61.7139 | 0 | 0 | 0.42887 | 4.7991 | 0.0045556 | 0 | 0 | 0 | 0 | 66.9464
11 | 9 | 14 | 1 | 1115660 | 3118610 | 0.35774 | 43.5679 | 75.8473 | 0.30766 | 0.93186 | 0.062591 | 57.1924 | 1310850 | 0 | 260.625 | 1 | 132.432 | 1115660 | 44 | 43.5831 | 60.3803 | 60.4191 | 1 | 260.625 | 1323170 | 70 | 69.6997 | 79.7121 | 79.8469 | 48 | 62 | 0.0039 | 0.075 | 19 | 32.9988 | 0 | 0 | 57.1924 | 0 | 0 | 0.37309 | 4.7226 | 0.0045556 | 0 | 0 | 0 | 0 | 62.2927
11 | 9 | 15 | 1 | 1065200 | 3119950 | 0.34142 | 43.5424 | 75.5264 | 0.29939 | 0.92888 | 0.060714 | 55.5013 | 1254630 | 0 | 260.625 | 1 | 126.48 | 1065200 | 44 | 43.5581 | 60.3548 | 60.3887 | 1 | 260.625 | 1266950 | 70 | 69.682 | 79.2254 | 79.3966 | 48 | 63 | 0.0038 | 0.075 | 19 | 32.3745 | 0 | 0 | 55.5013 | 0 | 0 | 0.35024 | 4.7173 | 0.0045556 | 0 | 0 | 0 | 0 | 60.5734
11 | 9 | 16 | 1 | 1285490 | 3116830 | 0.41243 | 43.6549 | 76.3257 | 0.33318 | 0.93514 | 0.068023 | 62.1206 | 1497510 | 0 | 268.728 | 1 | 152.753 | 1285490 | 44 | 43.6687 | 60.4673 | 60.4855 | 1 | 268.728 | 1510130 | 70 | 69.7806 | 80.7408 | 81.0085 | 49 | 62 | 0.0044 | 0.075 | 19.5 | 35.9294 | 0 | 0 | 62.1206 | 0 | 0 | 0.4566 | 4.8359 | 0.0045556 | 0 | 0 | 0 | 0 | 67.4177
11 | 9 | 17 | 1 | 1073120 | 3119560 | 0.344 | 43.5462 | 75.6148 | 0.30103 | 0.92978 | 0.061107 | 55.8536 | 1263750 | 0 | 260.625 | 1 | 127.364 | 1073120 | 44 | 43.5618 | 60.3586 | 60.4006 | 1 | 260.625 | 1276070 | 70 | 69.6693 | 79.3407 | 79.4561 | 47 | 59 | 0.0041 | 0.076 | 18.5 | 34.2075 | 0 | 0 | 55.8536 | 0 | 0 | 0.33396 | 4.7181 | 0.0045556 | 0 | 0 | 0 | 0 | 60.9103
11 | 9 | 18 | 1 | 852812 | 3122120 | 0.27315 | 43.434 | 74.3888 | 0.272 | 0.91835 | 0.054534 | 49.8865 | 1023070 | 0 | 260.625 | 1 | 101.184 | 852812 | 44 | 43.452 | 60.2464 | 60.2968 | 1 | 260.625 | 1035400 | 70 | 69.5788 | 77.4051 | 77.5179 | 46 | 56 | 0.0042 | 0.076 | 18 | 34.793 | 0 | 0 | 49.8865 | 0 | 0 | 0.23418 | 4.69 | 0.0045556 | 0 | 0 | 0 | 0 | 54.8152
11 | 9 | 19 | 1 | 757335 | 3121920 | 0.24259 | 43.3856 | 73.8276 | 0.26192 | 0.9128 | 0.052196 | 47.7449 | 920287 | 0 | 260.625 | 1 | 89.8845 | 757335 | 44 | 43.4047 | 60.1979 | 60.2436 | 1 | 260.625 | 932609 | 70 | 69.5446 | 76.5408 | 76.6955 | 46 | 56 | 0.0042 | 0.076 | 18 | 34.793 | 0 | 0 | 47.7449 | 0 | 0 | 0.19112 | 4.6753 | 0.0045556 | 0 | 0 | 0 | 0 | 52.6159
11 | 9 | 20 | 1 | 636856 | 3120550 | 0.20408 | 43.3242 | 73.1911 | 0.25232 | 0.90647 | 0.049935 | 45.6566 | 792681 | 0 | 260.625 | 1 | 75.5625 | 636856 | 44 | 43.3453 | 60.1365 | 60.1899 | 1 | 260.625 | 805004 | 70 | 69.5005 | 75.5281 | 75.6731 | 46 | 56 | 0.0042 | 0.077 | 18 | 34.8749 | 0 | 0 | 45.6566 | 0 | 0 | 0.13298 | 4.6544 | 0.0045556 | 0 | 0 | 0 | 0 | 50.4486
11 | 9 | 21 | 1 | 485853 | 3117300 | 0.15586 | 43.2472 | 72.4035 | 0.24416 | 0.89838 | 0.047889 | 43.7404 | 635138 | 0 | 260.625 | 1 | 57.6135 | 485853 | 44 | 43.2718 | 60.0596 | 60.1274 | 1 | 260.625 | 647460 | 70 | 69.4439 | 74.2761 | 74.4085 | 46 | 56 | 0.0042 | 0.077 | 18 | 34.8749 | 0 | 0 | 43.7404 | 0 | 0 | 0.060442 | 4.6249 | 0.0045556 | 0 | 0 | 0 | 0 | 48.4302
11 | 9 | 22 | 1 | 0 | 0 | 0 | 43.2472 | 0 | 0 | 0 | 0 | 0 | 0 | 0 | 0 | 0 | 0 | 0 | -999 | 43.2472 | 60.0596 | 60.0807 | 0 | 0 | 0 | -999 | 69.3402 | 74.2761 | 74.3706 | 45 | 54 | 0.0042 | 0.077 | 17.5 | 34.8749 | 0 | 0 | 0 | 0 | 0 | 0 | 0 | 0.0045556 | 0 | 0 | 0 | 0 | 0.0045556
11 | 9 | 23 | 1 | 0 | 0 | 0 | 43.2472 | 0 | 0 | 0 | 0 | 0 | 0 | 0 | 0 | 0 | 0 | 0 | -999 | 43.2472 | 60.0596 | 60.0807 | 0 | 0 | 0 | -999 | 69.5018 | 74.2761 | 74.3706 | 45 | 54 | 0.0042 | 0.077 | 17.5 | 34.8749 | 0 | 0 | 0 | 0 | 0 | 0 | 0 | 0.0045556 | 0 | 0 | 0 | 0 | 0.0045556
11 | 9 | 24 | 1 | 0 | 0 | 0 | 43.2472 | 0 | 0 | 0 | 0 | 0 | 0 | 0 | 0 | 0 | 0 | 0 | -999 | 43.2472 | 60.0596 | 60.0807 | 0 | 0 | 0 | -999 | 69.4799 | 74.2761 | 74.3706 | 43 | 50 | 0.0042 | 0.078 | 16.5 | 34.9565 | 0 | 0 | 0 | 0 | 0 | 0 | 0 | 0.0045556 | 0 | 0 | 0 | 0 | 0.0045556
11 | 10 | 1 | 2 | 0 | 0 | 0 | 43.2472 | 0 | 0 | 0 | 0 | 0 | 0 | 0 | 0 | 0 | 0 | 0 | -999 | 43.2472 | 60.0596 | 60.0807 | 0 | 0 | 0 | -999 | 69.4904 | 74.2761 | 74.3706 | 44 | 51 | 0.0044 | 0.078 | 17 | 36.094 | 0 | 0 | 0 | 0 | 0 | 0 | 0 | 0.0045556 | 0 | 0 | 0 | 0 | 0.0045556
11 | 10 | 2 | 2 | 0 | 0 | 0 | 43.2472 | 0 | 0 | 0 | 0 | 0 | 0 | 0 | 0 | 0 | 0 | 0 | -999 | 43.2472 | 60.0596 | 60.0807 | 0 | 0 | 0 | -999 | 69.4799 | 74.2761 | 74.3706 | 43 | 49 | 0.0044 | 0.078 | 16.5 | 36.094 | 0 | 0 | 0 | 0 | 0 | 0 | 0 | 0.0045556 | 0 | 0 | 0 | 0 | 0.0045556
11 | 10 | 3 | 2 | 0 | 0 | 0 | 43.2472 | 0 | 0 | 0 | 0 | 0 | 0 | 0 | 0 | 0 | 0 | 0 | -999 | 43.2472 | 60.0596 | 60.0807 | 0 | 0 | 0 | -999 | 69.4799 | 74.2761 | 74.3706 | 43 | 49 | 0.0044 | 0.078 | 16.5 | 36.094 | 0 | 0 | 0 | 0 | 0 | 0 | 0 | 0.0045556 | 0 | 0 | 0 | 0 | 0.0045556
11 | 10 | 4 | 2 | 0 | 0 | 0 | 43.2472 | 0 | 0 | 0 | 0 | 0 | 0 | 0 | 0 | 0 | 0 | 0 | -999 | 43.2472 | 60.0596 | 60.0807 | 0 | 0 | 0 | -999 | 69.4702 | 74.2761 | 74.3706 | 42 | 47 | 0.0044 | 0.078 | 16 | 36.094 | 0 | 0 | 0 | 0 | 0 | 0 | 0 | 0.0045556 | 0 | 0 | 0 | 0 | 0.0045556
11 | 10 | 5 | 2 | 0 | 0 | 0 | 43.2472 | 0 | 0 | 0 | 0 | 0 | 0 | 0 | 0 | 0 | 0 | 0 | -999 | 43.2472 | 60.0596 | 60.0807 | 0 | 0 | 0 | -999 | 69.4702 | 74.2761 | 74.3706 | 42 | 47 | 0.0044 | 0.078 | 16 | 36.094 | 0 | 0 | 0 | 0 | 0 | 0 | 0 | 0.0045556 | 0 | 0 | 0 | 0 | 0.0045556
11 | 10 | 6 | 2 | 0 | 0 | 0 | 43.2472 | 0 | 0 | 0 | 0 | 0 | 0 | 0 | 0 | 0 | 0 | 0 | -999 | 43.2472 | 60.0596 | 60.0807 | 0 | 0 | 0 | -999 | 69.4702 | 74.2761 | 74.3706 | 42 | 47 | 0.0044 | 0.078 | 16 | 36.094 | 0 | 0 | 0 | 0 | 0 | 0 | 0 | 0.0045556 | 0 | 0 | 0 | 0 | 0.0045556
11 | 10 | 7 | 2 | 0 | 0 | 0 | 43.2472 | 0 | 0 | 0 | 0 | 0 | 0 | 0 | 0 | 0 | 0 | 0 | -999 | 43.2472 | 60.0596 | 60.0807 | 0 | 0 | 0 | -999 | 69.4702 | 74.2761 | 74.3706 | 42 | 47 | 0.0044 | 0.078 | 16 | 36.176 | 0 | 0 | 0 | 0 | 0 | 0 | 0 | 0.0045556 | 0 | 0 | 0 | 0 | 0.0045556
11 | 10 | 8 | 2 | 0 | 0 | 0 | 43.2472 | 0 | 0 | 0 | 0 | 0 | 0 | 0 | 0 | 0 | 0 | 0 | -999 | 43.2472 | 60.0596 | 60.0807 | 0 | 0 | 0 | -999 | 69.4904 | 74.2761 | 74.3706 | 44 | 50 | 0.0046 | 0.078 | 17 | 37.2706 | 0 | 0 | 0 | 0 | 0 | 0 | 0 | 0.0045556 | 0 | 0 | 0 | 0 | 0.0045556
11 | 10 | 9 | 2 | 0 | 0 | 0 | 43.2472 | 0 | 0 | 0 | 0 | 0 | 0 | 0 | 0 | 0 | 0 | 0 | -999 | 43.2472 | 60.0596 | 60.0807 | 0 | 0 | 0 | -999 | 69.5422 | 74.2761 | 74.3706 | 48 | 53 | 0.0058 | 0.077 | 19 | 43.0917 | 0 | 0 | 0 | 0 | 0 | 0 | 0 | 0.0045556 | 0 | 0 | 0 | 0 | 0.0045556
11 | 10 | 10 | 2 | 765897 | 3121860 | 0.28007 | 43.3828 | 73.9843 | 0.26988 | 0.91476 | 0.053897 | 49.2998 | 934156 | 0 | 260.625 | 1 | 129.27 | 765897 | 44 | 43.3982 | 54.9853 | 55.2402 | 1 | 260.625 | 946476 | 70 | 69.6053 | 76.7385 | 76.8626 | 50 | 55 | 0.0064 | 0.077 | 20 | 45.7068 | 0 | 0 | 49.2998 | 0 | 0 | 0.26686 | 4.7199 | 0.0045556 | 0 | 0 | 0 | 0 | 54.2911
11 | 10 | 11 | 2 | 1087210 | 3120070 | 0.34846 | 43.5619 | 75.5604 | 0.30179 | 0.92882 | 0.061198 | 55.9456 | 1278150 | 0 | 260.625 | 1 | 131.037 | 1087210 | 44 | 43.5772 | 60.3743 | 60.1578 | 1 | 260.625 | 1290470 | 70 | 69.7459 | 79.3287 | 79.6409 | 51 | 56 | 0.0067 | 0.077 | 20.5 | 46.8955 | 0 | 0 | 55.9456 | 0 | 0 | 0.42557 | 4.7214 | 0.0045556 | 0 | 0 | 0 | 0 | 61.0972
11 | 10 | 12 | 2 | 1047610 | 3120030 | 0.33577 | 43.5334 | 75.4831 | 0.2973 | 0.92861 | 0.060273 | 55.0999 | 1235670 | 0 | 260.625 | 1 | 124.387 | 1047610 | 44 | 43.5493 | 60.3458 | 60.3804 | 1 | 260.625 | 1247990 | 70 | 69.7315 | 79.1262 | 79.3007 | 51 | 56 | 0.0067 | 0.077 | 20.5 | 46.8955 | 0 | 0 | 55.0999 | 0 | 0 | 0.40286 | 4.7154 | 0.0045556 | 0 | 0 | 0 | 0 | 60.2227
11 | 10 | 13 | 2 | 1040810 | 3120210 | 0.33357 | 43.53 | 75.4328 | 0.29618 | 0.92812 | 0.060014 | 54.8658 | 1228070 | 0 | 260.625 | 1 | 123.597 | 1040810 | 44 | 43.5459 | 60.3424 | 60.3746 | 1 | 260.625 | 1240390 | 70 | 69.7289 | 79.0535 | 79.2398 | 51 | 56 | 0.0067 | 0.077 | 20.5 | 46.8955 | 0 | 0 | 54.8658 | 0 | 0 | 0.40054 | 4.7146 | 0.0045556 | 0 | 0 | 0 | 0 | 59.9855
11 | 10 | 14 | 2 | 1075910 | 3119600 | 0.34489 | 43.548 | 75.6124 | 0.30128 | 0.92971 | 0.061152 | 55.8956 | 1266680 | 0 | 260.625 | 1 | 127.782 | 1075910 | 44 | 43.5635 | 60.3603 | 60.3897 | 1 | 260.625 | 1279000 | 70 | 69.742 | 79.3469 | 79.549 | 51 | 56 | 0.0067 | 0.077 | 20.5 | 46.8955 | 0 | 0 | 55.8956 | 0 | 0 | 0.42211 | 4.7185 | 0.0045556 | 0 | 0 | 0 | 0 | 61.0408
11 | 10 | 15 | 2 | 1087720 | 3119410 | 0.34869 | 43.5539 | 75.6663 | 0.30298 | 0.93018 | 0.061529 | 56.2363 | 1279650 | 0 | 260.625 | 1 | 129.177 | 1087720 | 44 | 43.5694 | 60.3663 | 60.3966 | 1 | 260.625 | 1291970 | 70 | 69.7258 | 79.4391 | 79.6323 | 50 | 55 | 0.0064 | 0.077 | 20 | 45.7068 | 0 | 0 | 56.2363 | 0 | 0 | 0.40253 | 4.7198 | 0.0045556 | 0 | 0 | 0 | 0 | 61.3632
11 | 10 | 16 | 2 | 0 | 0 | 0 | 43.5539 | 0 | 0 | 0 | 0 | 0 | 0 | 0 | 0 | 0 | 0 | 0 | -999 | 43.5539 | 60.3663 | 60.3819 | 0 | 0 | 0 | -999 | 69.6314 | 79.4391 | 79.5336 | 50 | 53 | 0.0068 | 0.078 | 20 | 47.2815 | 0 | 0 | 0 | 0 | 0 | 0 | 0 | 0.0045556 | 0 | 0 | 0 | 0 | 0.0045556
11 | 10 | 17 | 2 | 0 | 0 | 0 | 43.5539 | 0 | 0 | 0 | 0 | 0 | 0 | 0 | 0 | 0 | 0 | 0 | -999 | 43.5539 | 60.3663 | 60.3819 | 0 | 0 | 0 | -999 | 69.4949 | 79.4391 | 79.5336 | 49 | 51 | 0.0068 | 0.078 | 19.5 | 47.2815 | 0 | 0 | 0 | 0 | 0 | 0 | 0 | 0.0045556 | 0 | 0 | 0 | 0 | 0.0045556
11 | 10 | 18 | 2 | 0 | 0 | 0 | 43.5539 | 0 | 0 | 0 | 0 | 0 | 0 | 0 | 0 | 0 | 0 | 0 | -999 | 43.5539 | 60.3663 | 60.3819 | 0 | 0 | 0 | -999 | 69.4804 | 79.4391 | 79.5336 | 48 | 50 | 0.0065 | 0.078 | 19 | 46.1946 | 0 | 0 | 0 | 0 | 0 | 0 | 0 | 0.0045556 | 0 | 0 | 0 | 0 | 0.0045556
11 | 10 | 19 | 2 | 0 | 0 | 0 | 43.5539 | 0 | 0 | 0 | 0 | 0 | 0 | 0 | 0 | 0 | 0 | 0 | -999 | 43.5539 | 60.3663 | 60.3819 | 0 | 0 | 0 | -999 | 69.4949 | 79.4391 | 79.5336 | 49 | 50 | 0.007 | 0.078 | 19.5 | 48.1261 | 0 | 0 | 0 | 0 | 0 | 0 | 0 | 0.0045556 | 0 | 0 | 0 | 0 | 0.0045556
11 | 10 | 20 | 2 | 0 | 0 | 0 | 43.5539 | 0 | 0 | 0 | 0 | 0 | 0 | 0 | 0 | 0 | 0 | 0 | -999 | 43.5539 | 60.3663 | 60.3819 | 0 | 0 | 0 | -999 | 69.4949 | 79.4391 | 79.5336 | 49 | 50 | 0.007 | 0.078 | 19.5 | 48.1261 | 0 | 0 | 0 | 0 | 0 | 0 | 0 | 0.0045556 | 0 | 0 | 0 | 0 | 0.0045556
11 | 10 | 21 | 2 | 0 | 0 | 0 | 43.5539 | 0 | 0 | 0 | 0 | 0 | 0 | 0 | 0 | 0 | 0 | 0 | -999 | 43.5539 | 60.3663 | 60.3819 | 0 | 0 | 0 | -999 | 69.4804 | 79.4391 | 79.5336 | 48 | 50 | 0.0065 | 0.078 | 19 | 46.1946 | 0 | 0 | 0 | 0 | 0 | 0 | 0 | 0.0045556 | 0 | 0 | 0 | 0 | 0.0045556
11 | 10 | 22 | 2 | 0 | 0 | 0 | 43.5539 | 0 | 0 | 0 | 0 | 0 | 0 | 0 | 0 | 0 | 0 | 0 | -999 | 43.5539 | 60.3663 | 60.3819 | 0 | 0 | 0 | -999 | 69.4804 | 79.4391 | 79.5336 | 48 | 49 | 0.0067 | 0.078 | 19 | 46.9822 | 0 | 0 | 0 | 0 | 0 | 0 | 0 | 0.0045556 | 0 | 0 | 0 | 0 | 0.0045556
11 | 10 | 23 | 2 | 0 | 0 | 0 | 43.5539 | 0 | 0 | 0 | 0 | 0 | 0 | 0 | 0 | 0 | 0 | 0 | -999 | 43.5539 | 60.3663 | 60.3819 | 0 | 0 | 0 | -999 | 69.4804 | 79.4391 | 79.5336 | 48 | 49 | 0.0067 | 0.078 | 19 | 46.9822 | 0 | 0 | 0 | 0 | 0 | 0 | 0 | 0.0045556 | 0 | 0 | 0 | 0 | 0.0045556
11 | 10 | 24 | 2 | 0 | 0 | 0 | 43.5539 | 0 | 0 | 0 | 0 | 0 | 0 | 0 | 0 | 0 | 0 | 0 | -999 | 43.5539 | 60.3663 | 60.3819 | 0 | 0 | 0 | -999 | 69.4804 | 79.4391 | 79.5336 | 48 | 50 | 0.0065 | 0.078 | 19 | 46.1946 | 0 | 0 | 0 | 0 | 0 | 0 | 0 | 0.0045556 | 0 | 0 | 0 | 0 | 0.0045556
11 | 11 | 1 | 8 | 0 | 0 | 0 | 43.5539 | 0 | 0 | 0 | 0 | 0 | 0 | 0 | 0 | 0 | 0 | 0 | -999 | 43.5539 | 60.3663 | 60.3819 | 0 | 0 | 0 | -999 | 69.4804 | 79.4391 | 79.5336 | 48 | 50 | 0.0065 | 0.078 | 19 | 46.1946 | 0 | 0 | 0 | 0 | 0 | 0 | 0 | 0.0045556 | 0 | 0 | 0 | 0 | 0.0045556
11 | 11 | 2 | 8 | 0 | 0 | 0 | 43.5539 | 0 | 0 | 0 | 0 | 0 | 0 | 0 | 0 | 0 | 0 | 0 | -999 | 43.5539 | 60.3663 | 60.3819 | 0 | 0 | 0 | -999 | 69.4804 | 79.4391 | 79.5336 | 48 | 50 | 0.0065 | 0.078 | 19 | 46.1946 | 0 | 0 | 0 | 0 | 0 | 0 | 0 | 0.0045556 | 0 | 0 | 0 | 0 | 0.0045556
11 | 11 | 3 | 8 | 0 | 0 | 0 | 43.5539 | 0 | 0 | 0 | 0 | 0 | 0 | 0 | 0 | 0 | 0 | 0 | -999 | 43.5539 | 60.3663 | 60.3819 | 0 | 0 | 0 | -999 | 69.4804 | 79.4391 | 79.5336 | 48 | 50 | 0.0065 | 0.078 | 19 | 46.1083 | 0 | 0 | 0 | 0 | 0 | 0 | 0 | 0.0045556 | 0 | 0 | 0 | 0 | 0.0045556
11 | 11 | 4 | 8 | 0 | 0 | 0 | 43.5539 | 0 | 0 | 0 | 0 | 0 | 0 | 0 | 0 | 0 | 0 | 0 | -999 | 43.5539 | 60.3663 | 60.3819 | 0 | 0 | 0 | -999 | 69.4804 | 79.4391 | 79.5336 | 48 | 50 | 0.0065 | 0.078 | 19 | 46.1083 | 0 | 0 | 0 | 0 | 0 | 0 | 0 | 0.0045556 | 0 | 0 | 0 | 0 | 0.0045556
11 | 11 | 5 | 8 | 0 | 0 | 0 | 43.5539 | 0 | 0 | 0 | 0 | 0 | 0 | 0 | 0 | 0 | 0 | 0 | -999 | 43.5539 | 60.3663 | 60.3819 | 0 | 0 | 0 | -999 | 69.4804 | 79.4391 | 79.5336 | 48 | 49 | 0.0067 | 0.078 | 19 | 46.8955 | 0 | 0 | 0 | 0 | 0 | 0 | 0 | 0.0045556 | 0 | 0 | 0 | 0 | 0.0045556
11 | 11 | 6 | 8 | 0 | 0 | 0 | 43.5539 | 0 | 0 | 0 | 0 | 0 | 0 | 0 | 0 | 0 | 0 | 0 | -999 | 43.5539 | 60.3663 | 60.3819 | 0 | 0 | 0 | -999 | 69.467 | 79.4391 | 79.5336 | 47 | 48 | 0.0065 | 0.078 | 18.5 | 46.1083 | 0 | 0 | 0 | 0 | 0 | 0 | 0 | 0.0045556 | 0 | 0 | 0 | 0 | 0.0045556
11 | 11 | 7 | 8 | 0 | 0 | 0 | 43.5539 | 0 | 0 | 0 | 0 | 0 | 0 | 0 | 0 | 0 | 0 | 0 | -999 | 43.5539 | 60.3663 | 60.3819 | 0 | 0 | 0 | -999 | 69.4804 | 79.4391 | 79.5336 | 48 | 49 | 0.0067 | 0.078 | 19 | 46.8955 | 0 | 0 | 0 | 0 | 0 | 0 | 0 | 0.0045556 | 0 | 0 | 0 | 0 | 0.0045556
11 | 11 | 8 | 8 | 0 | 0 | 0 | 43.5539 | 0 | 0 | 0 | 0 | 0 | 0 | 0 | 0 | 0 | 0 | 0 | -999 | 43.5539 | 60.3663 | 60.3819 | 0 | 0 | 0 | -999 | 69.4949 | 79.4391 | 79.5336 | 49 | 50 | 0.007 | 0.078 | 19.5 | 48.0389 | 0 | 0 | 0 | 0 | 0 | 0 | 0 | 0.0045556 | 0 | 0 | 0 | 0 | 0.0045556
11 | 11 | 9 | 8 | 0 | 0 | 0 | 43.5539 | 0 | 0 | 0 | 0 | 0 | 0 | 0 | 0 | 0 | 0 | 0 | -999 | 43.5539 | 60.3663 | 60.3819 | 0 | 0 | 0 | -999 | 69.4949 | 79.4391 | 79.5336 | 49 | 50 | 0.007 | 0.078 | 19.5 | 48.0389 | 0 | 0 | 0 | 0 | 0 | 0 | 0 | 0.0045556 | 0 | 0 | 0 | 0 | 0.0045556
11 | 11 | 10 | 8 | 0 | 0 | 0 | 43.5539 | 0 | 0 | 0 | 0 | 0 | 0 | 0 | 0 | 0 | 0 | 0 | -999 | 43.5539 | 60.3663 | 60.3819 | 0 | 0 | 0 | -999 | 69.5282 | 79.4391 | 79.5336 | 51 | 52 | 0.0076 | 0.078 | 20.5 | 50.2031 | 0 | 0 | 0 | 0 | 0 | 0 | 0 | 0.0045556 | 0 | 0 | 0 | 0 | 0.0045556
11 | 11 | 11 | 8 | 0 | 0 | 0 | 43.5539 | 0 | 0 | 0 | 0 | 0 | 0 | 0 | 0 | 0 | 0 | 0 | -999 | 43.5539 | 60.3663 | 60.3819 | 0 | 0 | 0 | -999 | 69.5282 | 79.4391 | 79.5336 | 51 | 52 | 0.0076 | 0.078 | 20.5 | 50.2031 | 0 | 0 | 0 | 0 | 0 | 0 | 0 | 0.0045556 | 0 | 0 | 0 | 0 | 0.0045556
11 | 11 | 12 | 8 | 0 | 0 | 0 | 43.5539 | 0 | 0 | 0 | 0 | 0 | 0 | 0 | 0 | 0 | 0 | 0 | -999 | 43.5539 | 60.3663 | 60.3819 | 0 | 0 | 0 | -999 | 69.5474 | 79.4391 | 79.5336 | 52 | 54 | 0.0077 | 0.077 | 21.5 | 50.4605 | 0 | 0 | 0 | 0 | 0 | 0 | 0 | 0.0045556 | 0 | 0 | 0 | 0 | 0.0045556
11 | 11 | 13 | 8 | 0 | 0 | 0 | 43.5539 | 0 | 0 | 0 | 0 | 0 | 0 | 0 | 0 | 0 | 0 | 0 | -999 | 43.5539 | 60.3663 | 60.3819 | 0 | 0 | 0 | -999 | 69.5474 | 79.4391 | 79.5336 | 52 | 54 | 0.0077 | 0.077 | 21.5 | 50.4605 | 0 | 0 | 0 | 0 | 0 | 0 | 0 | 0.0045556 | 0 | 0 | 0 | 0 | 0.0045556
11 | 11 | 14 | 8 | 782493 | 3121930 | 0.28538 | 43.3903 | 74.0395 | 0.27147 | 0.91524 | 0.054243 | 49.6174 | 951836 | 0 | 260.625 | 1 | 131.827 | 782493 | 44 | 43.4055 | 54.9928 | 55.2674 | 1 | 260.625 | 964159 | 70 | 69.6487 | 76.8458 | 77.0416 | 52 | 54 | 0.0077 | 0.077 | 21.5 | 50.3716 | 0 | 0 | 49.6174 | 0 | 0 | 0.31997 | 4.7221 | 0.0045556 | 0 | 0 | 0 | 0 | 54.6641
11 | 11 | 15 | 8 | 1054480 | 3120510 | 0.33792 | 43.5452 | 75.4171 | 0.2972 | 0.9276 | 0.060187 | 55.0294 | 1242290 | 0 | 260.625 | 1 | 127.131 | 1054480 | 44 | 43.5608 | 60.3575 | 60.1366 | 1 | 260.625 | 1254610 | 70 | 69.7559 | 79.0798 | 79.3759 | 52 | 54 | 0.0077 | 0.077 | 21.5 | 50.3716 | 0 | 0 | 55.0294 | 0 | 0 | 0.43289 | 4.7179 | 0.0045556 | 0 | 0 | 0 | 0 | 60.1848
11 | 11 | 16 | 8 | 0 | 0 | 0 | 43.5452 | 0 | 0 | 0 | 0 | 0 | 0 | 0 | 0 | 0 | 0 | 0 | -999 | 43.5452 | 60.3575 | 60.3728 | 0 | 0 | 0 | -999 | 69.6392 | 79.0798 | 79.1743 | 51 | 53 | 0.0074 | 0.077 | 21 | 49.3221 | 0 | 0 | 0 | 0 | 0 | 0 | 0 | 0.0045556 | 0 | 0 | 0 | 0 | 0.0045556
11 | 11 | 17 | 8 | 0 | 0 | 0 | 43.5452 | 0 | 0 | 0 | 0 | 0 | 0 | 0 | 0 | 0 | 0 | 0 | -999 | 43.5452 | 60.3575 | 60.3728 | 0 | 0 | 0 | -999 | 69.5012 | 79.0798 | 79.1743 | 49 | 50 | 0.0071 | 0.077 | 19.5 | 48.2349 | 0 | 0 | 0 | 0 | 0 | 0 | 0 | 0.0045556 | 0 | 0 | 0 | 0 | 0.0045556
11 | 11 | 18 | 8 | 0 | 0 | 0 | 43.5452 | 0 | 0 | 0 | 0 | 0 | 0 | 0 | 0 | 0 | 0 | 0 | -999 | 43.5452 | 60.3575 | 60.3728 | 0 | 0 | 0 | -999 | 69.4865 | 79.0798 | 79.1743 | 48 | 49 | 0.0068 | 0.078 | 19 | 47.107 | 0 | 0 | 0 | 0 | 0 | 0 | 0 | 0.0045556 | 0 | 0 | 0 | 0 | 0.0045556
11 | 11 | 19 | 8 | 0 | 0 | 0 | 43.5452 | 0 | 0 | 0 | 0 | 0 | 0 | 0 | 0 | 0 | 0 | 0 | -999 | 43.5452 | 60.3575 | 60.3728 | 0 | 0 | 0 | -999 | 69.4865 | 79.0798 | 79.1743 | 48 | 49 | 0.0068 | 0.078 | 19 | 47.107 | 0 | 0 | 0 | 0 | 0 | 0 | 0 | 0.0045556 | 0 | 0 | 0 | 0 | 0.0045556
11 | 11 | 20 | 8 | 0 | 0 | 0 | 43.5452 | 0 | 0 | 0 | 0 | 0 | 0 | 0 | 0 | 0 | 0 | 0 | -999 | 43.5452 | 60.3575 | 60.3728 | 0 | 0 | 0 | -999 | 69.4865 | 79.0798 | 79.1743 | 48 | 49 | 0.0068 | 0.078 | 19 | 47.107 | 0 | 0 | 0 | 0 | 0 | 0 | 0 | 0.0045556 | 0 | 0 | 0 | 0 | 0.0045556
11 | 11 | 21 | 8 | 0 | 0 | 0 | 43.5452 | 0 | 0 | 0 | 0 | 0 | 0 | 0 | 0 | 0 | 0 | 0 | -999 | 43.5452 | 60.3575 | 60.3728 | 0 | 0 | 0 | -999 | 69.5012 | 79.0798 | 79.1743 | 49 | 50 | 0.0071 | 0.077 | 19.5 | 48.2349 | 0 | 0 | 0 | 0 | 0 | 0 | 0 | 0.0045556 | 0 | 0 | 0 | 0 | 0.0045556
11 | 11 | 22 | 8 | 0 | 0 | 0 | 43.5452 | 0 | 0 | 0 | 0 | 0 | 0 | 0 | 0 | 0 | 0 | 0 | -999 | 43.5452 | 60.3575 | 60.3728 | 0 | 0 | 0 | -999 | 69.4865 | 79.0798 | 79.1743 | 48 | 51 | 0.0063 | 0.077 | 19 | 45.1272 | 0 | 0 | 0 | 0 | 0 | 0 | 0 | 0.0045556 | 0 | 0 | 0 | 0 | 0.0045556
11 | 11 | 23 | 8 | 0 | 0 | 0 | 43.5452 | 0 | 0 | 0 | 0 | 0 | 0 | 0 | 0 | 0 | 0 | 0 | -999 | 43.5452 | 60.3575 | 60.3728 | 0 | 0 | 0 | -999 | 69.4865 | 79.0798 | 79.1743 | 48 | 52 | 0.0061 | 0.077 | 19 | 44.2969 | 0 | 0 | 0 | 0 | 0 | 0 | 0 | 0.0045556 | 0 | 0 | 0 | 0 | 0.0045556
11 | 11 | 24 | 8 | 0 | 0 | 0 | 43.5452 | 0 | 0 | 0 | 0 | 0 | 0 | 0 | 0 | 0 | 0 | 0 | -999 | 43.5452 | 60.3575 | 60.3728 | 0 | 0 | 0 | -999 | 69.4731 | 79.0798 | 79.1743 | 47 | 51 | 0.0059 | 0.077 | 18.5 | 43.4428 | 0 | 0 | 0 | 0 | 0 | 0 | 0 | 0.0045556 | 0 | 0 | 0 | 0 | 0.0045556
11 | 12 | 1 | 4 | 0 | 0 | 0 | 43.5452 | 0 | 0 | 0 | 0 | 0 | 0 | 0 | 0 | 0 | 0 | 0 | -999 | 43.5452 | 60.3575 | 60.3728 | 0 | 0 | 0 | -999 | 69.4731 | 79.0798 | 79.1743 | 47 | 51 | 0.0058 | 0.077 | 18.5 | 43.0063 | 0 | 0 | 0 | 0 | 0 | 0 | 0 | 0.0045556 | 0 | 0 | 0 | 0 | 0.0045556
11 | 12 | 2 | 4 | 0 | 0 | 0 | 43.5452 | 0 | 0 | 0 | 0 | 0 | 0 | 0 | 0 | 0 | 0 | 0 | -999 | 43.5452 | 60.3575 | 60.3728 | 0 | 0 | 0 | -999 | 69.4731 | 79.0798 | 79.1743 | 47 | 51 | 0.0058 | 0.077 | 18.5 | 43.0063 | 0 | 0 | 0 | 0 | 0 | 0 | 0 | 0.0045556 | 0 | 0 | 0 | 0 | 0.0045556
11 | 12 | 3 | 4 | 0 | 0 | 0 | 43.5452 | 0 | 0 | 0 | 0 | 0 | 0 | 0 | 0 | 0 | 0 | 0 | -999 | 43.5452 | 60.3575 | 60.3728 | 0 | 0 | 0 | -999 | 69.4607 | 79.0798 | 79.1743 | 46 | 51 | 0.0054 | 0.077 | 18 | 41.1926 | 0 | 0 | 0 | 0 | 0 | 0 | 0 | 0.0045556 | 0 | 0 | 0 | 0 | 0.0045556
11 | 12 | 4 | 4 | 0 | 0 | 0 | 43.5452 | 0 | 0 | 0 | 0 | 0 | 0 | 0 | 0 | 0 | 0 | 0 | -999 | 43.5452 | 60.3575 | 60.3728 | 0 | 0 | 0 | -999 | 69.4607 | 79.0798 | 79.1743 | 46 | 51 | 0.0054 | 0.078 | 18 | 41.1926 | 0 | 0 | 0 | 0 | 0 | 0 | 0 | 0.0045556 | 0 | 0 | 0 | 0 | 0.0045556
11 | 12 | 5 | 4 | 0 | 0 | 0 | 43.5452 | 0 | 0 | 0 | 0 | 0 | 0 | 0 | 0 | 0 | 0 | 0 | -999 | 43.5452 | 60.3575 | 60.3728 | 0 | 0 | 0 | -999 | 69.4494 | 79.0798 | 79.1743 | 45 | 50 | 0.0051 | 0.078 | 17.5 | 39.7547 | 0 | 0 | 0 | 0 | 0 | 0 | 0 | 0.0045556 | 0 | 0 | 0 | 0 | 0.0045556
11 | 12 | 6 | 4 | 0 | 0 | 0 | 43.5452 | 0 | 0 | 0 | 0 | 0 | 0 | 0 | 0 | 0 | 0 | 0 | -999 | 43.5452 | 60.3575 | 60.3728 | 0 | 0 | 0 | -999 | 69.4292 | 79.0798 | 79.1743 | 43 | 49 | 0.0044 | 0.078 | 16.5 | 36.176 | 0 | 0 | 0 | 0 | 0 | 0 | 0 | 0.0045556 | 0 | 0 | 0 | 0 | 0.0045556
11 | 12 | 7 | 4 | 0 | 0 | 0 | 43.5452 | 0 | 0 | 0 | 0 | 0 | 0 | 0 | 0 | 0 | 0 | 0 | -999 | 43.5452 | 60.3575 | 60.3728 | 0 | 0 | 0 | -999 | 69.4121 | 79.0798 | 79.1743 | 41 | 47 | 0.004 | 0.079 | 15.5 | 33.8526 | 0 | 0 | 0 | 0 | 0 | 0 | 0 | 0.0045556 | 0 | 0 | 0 | 0 | 0.0045556
11 | 12 | 8 | 4 | 0 | 0 | 0 | 43.5452 | 0 | 0 | 0 | 0 | 0 | 0 | 0 | 0 | 0 | 0 | 0 | -999 | 43.5452 | 60.3575 | 60.3728 | 0 | 0 | 0 | -999 | 69.4121 | 79.0798 | 79.1743 | 41 | 47 | 0.004 | 0.079 | 15.5 | 33.9332 | 0 | 0 | 0 | 0 | 0 | 0 | 0 | 0.0045556 | 0 | 0 | 0 | 0 | 0.0045556
11 | 12 | 9 | 4 | 0 | 0 | 0 | 43.5452 | 0 | 0 | 0 | 0 | 0 | 0 | 0 | 0 | 0 | 0 | 0 | -999 | 43.5452 | 60.3575 | 60.3728 | 0 | 0 | 0 | -999 | 69.4045 | 79.0798 | 79.1743 | 40 | 46 | 0.0037 | 0.079 | 15 | 32.0559 | 0 | 0 | 0 | 0 | 0 | 0 | 0 | 0.0045556 | 0 | 0 | 0 | 0 | 0.0045556
11 | 12 | 10 | 4 | 0 | 0 | 0 | 43.5452 | 0 | 0 | 0 | 0 | 0 | 0 | 0 | 0 | 0 | 0 | 0 | -999 | 43.5452 | 60.3575 | 60.3728 | 0 | 0 | 0 | -999 | 69.3975 | 79.0798 | 79.1743 | 39 | 45 | 0.0036 | 0.079 | 14.5 | 31.2602 | 0 | 0 | 0 | 0 | 0 | 0 | 0 | 0.0045556 | 0 | 0 | 0 | 0 | 0.0045556
11 | 12 | 11 | 4 | 0 | 0 | 0 | 43.5452 | 0 | 0 | 0 | 0 | 0 | 0 | 0 | 0 | 0 | 0 | 0 | -999 | 43.5452 | 60.3575 | 60.3728 | 0 | 0 | 0 | -999 | 69.3975 | 79.0798 | 79.1743 | 39 | 45 | 0.0034 | 0.079 | 14.5 | 30.0265 | 0 | 0 | 0 | 0 | 0 | 0 | 0 | 0.0045556 | 0 | 0 | 0 | 0 | 0.0045556
11 | 12 | 12 | 4 | 0 | 0 | 0 | 43.5452 | 0 | 0 | 0 | 0 | 0 | 0 | 0 | 0 | 0 | 0 | 0 | -999 | 43.5452 | 60.3575 | 60.3728 | 0 | 0 | 0 | -999 | 69.391 | 79.0798 | 79.1743 | 38 | 43 | 0.0036 | 0.08 | 14 | 31.2602 | 0 | 0 | 0 | 0 | 0 | 0 | 0 | 0.0045556 | 0 | 0 | 0 | 0 | 0.0045556
11 | 12 | 13 | 4 | 0 | 0 | 0 | 43.5452 | 0 | 0 | 0 | 0 | 0 | 0 | 0 | 0 | 0 | 0 | 0 | -999 | 43.5452 | 60.3575 | 60.3728 | 0 | 0 | 0 | -999 | 69.391 | 79.0798 | 79.1743 | 38 | 43 | 0.0034 | 0.08 | 14 | 30.0265 | 0 | 0 | 0 | 0 | 0 | 0 | 0 | 0.0045556 | 0 | 0 | 0 | 0 | 0.0045556
11 | 12 | 14 | 4 | 0 | 0 | 0 | 43.5452 | 0 | 0 | 0 | 0 | 0 | 0 | 0 | 0 | 0 | 0 | 0 | -999 | 43.5452 | 60.3575 | 60.3728 | 0 | 0 | 0 | -999 | 69.391 | 79.0798 | 79.1743 | 38 | 43 | 0.0034 | 0.08 | 14 | 30.0265 | 0 | 0 | 0 | 0 | 0 | 0 | 0 | 0.0045556 | 0 | 0 | 0 | 0 | 0.0045556
11 | 12 | 15 | 4 | 0 | 0 | 0 | 43.5452 | 0 | 0 | 0 | 0 | 0 | 0 | 0 | 0 | 0 | 0 | 0 | -999 | 43.5452 | 60.3575 | 60.3728 | 0 | 0 | 0 | -999 | 69.3795 | 79.0798 | 79.1743 | 36 | 42 | 0.0029 | 0.08 | 13.5 | 26.6924 | 0 | 0 | 0 | 0 | 0 | 0 | 0 | 0.0045556 | 0 | 0 | 0 | 0 | 0.0045556
11 | 12 | 16 | 4 | 0 | 0 | 0 | 43.5452 | 0 | 0 | 0 | 0 | 0 | 0 | 0 | 0 | 0 | 0 | 0 | -999 | 43.5452 | 60.3575 | 60.3728 | 0 | 0 | 0 | -999 | 69.3795 | 79.0798 | 79.1743 | 36 | 42 | 0.0031 | 0.08 | 13.5 | 28.1151 | 0 | 0 | 0 | 0 | 0 | 0 | 0 | 0.0045556 | 0 | 0 | 0 | 0 | 0.0045556
11 | 12 | 17 | 4 | 0 | 0 | 0 | 43.5452 | 0 | 0 | 0 | 0 | 0 | 0 | 0 | 0 | 0 | 0 | 0 | -999 | 43.5452 | 60.3575 | 60.3728 | 0 | 0 | 0 | -999 | 69.3744 | 79.0798 | 79.1743 | 35 | 41 | 0.0029 | 0.08 | 13 | 26.6924 | 0 | 0 | 0 | 0 | 0 | 0 | 0 | 0.0045556 | 0 | 0 | 0 | 0 | 0.0045556
11 | 12 | 18 | 4 | 0 | 0 | 0 | 43.5452 | 0 | 0 | 0 | 0 | 0 | 0 | 0 | 0 | 0 | 0 | 0 | -999 | 43.5452 | 60.3575 | 60.3728 | 0 | 0 | 0 | -999 | 69.3698 | 79.0798 | 79.1743 | 34 | 40 | 0.0028 | 0.08 | 12.5 | 25.9468 | 0 | 0 | 0 | 0 | 0 | 0 | 0 | 0.0045556 | 0 | 0 | 0 | 0 | 0.0045556
11 | 12 | 19 | 4 | 0 | 0 | 0 | 43.5452 | 0 | 0 | 0 | 0 | 0 | 0 | 0 | 0 | 0 | 0 | 0 | -999 | 43.5452 | 60.3575 | 60.3728 | 0 | 0 | 0 | -999 | 69.3744 | 79.0798 | 79.1743 | 35 | 40 | 0.0029 | 0.08 | 13 | 26.6924 | 0 | 0 | 0 | 0 | 0 | 0 | 0 | 0.0045556 | 0 | 0 | 0 | 0 | 0.0045556
11 | 12 | 20 | 4 | 0 | 0 | 0 | 43.5452 | 0 | 0 | 0 | 0 | 0 | 0 | 0 | 0 | 0 | 0 | 0 | -999 | 43.5452 | 60.3575 | 60.3728 | 0 | 0 | 0 | -999 | 69.3744 | 79.0798 | 79.1743 | 35 | 40 | 0.0029 | 0.08 | 13 | 26.6924 | 0 | 0 | 0 | 0 | 0 | 0 | 0 | 0.0045556 | 0 | 0 | 0 | 0 | 0.0045556
11 | 12 | 21 | 4 | 0 | 0 | 0 | 43.5452 | 0 | 0 | 0 | 0 | 0 | 0 | 0 | 0 | 0 | 0 | 0 | -999 | 43.5452 | 60.3575 | 60.3728 | 0 | 0 | 0 | -999 | 69.3698 | 79.0798 | 79.1743 | 34 | 40 | 0.0027 | 0.08 | 12.5 | 25.1762 | 0 | 0 | 0 | 0 | 0 | 0 | 0 | 0.0045556 | 0 | 0 | 0 | 0 | 0.0045556
11 | 12 | 22 | 4 | 0 | 0 | 0 | 43.5452 | 0 | 0 | 0 | 0 | 0 | 0 | 0 | 0 | 0 | 0 | 0 | -999 | 43.5452 | 60.3575 | 60.3728 | 0 | 0 | 0 | -999 | 69.3698 | 79.0798 | 79.1743 | 34 | 40 | 0.0027 | 0.08 | 12.5 | 25.1762 | 0 | 0 | 0 | 0 | 0 | 0 | 0 | 0.0045556 | 0 | 0 | 0 | 0 | 0.0045556
11 | 12 | 23 | 4 | 0 | 0 | 0 | 43.5452 | 0 | 0 | 0 | 0 | 0 | 0 | 0 | 0 | 0 | 0 | 0 | -999 | 43.5452 | 60.3575 | 60.3728 | 0 | 0 | 0 | -999 | 69.3655 | 79.0798 | 79.1743 | 33 | 37 | 0.0028 | 0.081 | 12 | 25.9468 | 0 | 0 | 0 | 0 | 0 | 0 | 0 | 0.0045556 | 0 | 0 | 0 | 0 | 0.0045556
11 | 12 | 24 | 4 | 0 | 0 | 0 | 43.5452 | 0 | 0 | 0 | 0 | 0 | 0 | 0 | 0 | 0 | 0 | 0 | -999 | 43.5452 | 60.3575 | 60.3728 | 0 | 0 | 0 | -999 | 69.3615 | 79.0798 | 79.1743 | 32 | 36 | 0.0027 | 0.081 | 11.5 | 25.1762 | 0 | 0 | 0 | 0 | 0 | 0 | 0 | 0.0045556 | 0 | 0 | 0 | 0 | 0.0045556
11 | 13 | 1 | 5 | 0 | 0 | 0 | 43.5452 | 0 | 0 | 0 | 0 | 0 | 0 | 0 | 0 | 0 | 0 | 0 | -999 | 43.5452 | 60.3575 | 60.3728 | 0 | 0 | 0 | -999 | 69.3547 | 79.0798 | 79.1743 | 30 | 34 | 0.0026 | 0.081 | 11 | 24.3789 | 0 | 0 | 0 | 0 | 0 | 0 | 0 | 0.0045556 | 0 | 0 | 0 | 0 | 0.0045556
11 | 13 | 2 | 5 | 0 | 0 | 0 | 43.5452 | 0 | 0 | 0 | 0 | 0 | 0 | 0 | 0 | 0 | 0 | 0 | -999 | 43.5452 | 60.3575 | 60.3728 | 0 | 0 | 0 | -999 | 69.3547 | 79.0798 | 79.1743 | 30 | 34 | 0.0026 | 0.081 | 11 | 24.3789 | 0 | 0 | 0 | 0 | 0 | 0 | 0 | 0.0045556 | 0 | 0 | 0 | 0 | 0.0045556
11 | 13 | 3 | 5 | 0 | 0 | 0 | 43.5452 | 0 | 0 | 0 | 0 | 0 | 0 | 0 | 0 | 0 | 0 | 0 | -999 | 43.5452 | 60.3575 | 60.3728 | 0 | 0 | 0 | -999 | 69.3517 | 79.0798 | 79.1743 | 29 | 32 | 0.0024 | 0.082 | 10.5 | 22.6959 | 0 | 0 | 0 | 0 | 0 | 0 | 0 | 0.0045556 | 0 | 0 | 0 | 0 | 0.0045556
11 | 13 | 4 | 5 | 0 | 0 | 0 | 43.5452 | 0 | 0 | 0 | 0 | 0 | 0 | 0 | 0 | 0 | 0 | 0 | -999 | 43.5452 | 60.3575 | 60.3728 | 0 | 0 | 0 | -999 | 69.3517 | 79.0798 | 79.1743 | 29 | 32 | 0.0026 | 0.082 | 10.5 | 24.3789 | 0 | 0 | 0 | 0 | 0 | 0 | 0 | 0.0045556 | 0 | 0 | 0 | 0 | 0.0045556
11 | 13 | 5 | 5 | 0 | 0 | 0 | 43.5452 | 0 | 0 | 0 | 0 | 0 | 0 | 0 | 0 | 0 | 0 | 0 | -999 | 43.5452 | 60.3575 | 60.3728 | 0 | 0 | 0 | -999 | 69.3517 | 79.0798 | 79.1743 | 29 | 32 | 0.0025 | 0.082 | 10.5 | 23.6222 | 0 | 0 | 0 | 0 | 0 | 0 | 0 | 0.0045556 | 0 | 0 | 0 | 0 | 0.0045556
11 | 13 | 6 | 5 | 0 | 0 | 0 | 43.5452 | 0 | 0 | 0 | 0 | 0 | 0 | 0 | 0 | 0 | 0 | 0 | -999 | 43.5452 | 60.3575 | 60.3728 | 0 | 0 | 0 | -999 | 69.3517 | 79.0798 | 79.1743 | 29 | 32 | 0.0025 | 0.082 | 10.5 | 23.6222 | 0 | 0 | 0 | 0 | 0 | 0 | 0 | 0.0045556 | 0 | 0 | 0 | 0 | 0.0045556
11 | 13 | 7 | 5 | 0 | 0 | 0 | 43.5452 | 0 | 0 | 0 | 0 | 0 | 0 | 0 | 0 | 0 | 0 | 0 | -999 | 43.5452 | 60.3575 | 60.3728 | 0 | 0 | 0 | -999 | 69.3517 | 79.0798 | 79.1743 | 29 | 32 | 0.0025 | 0.082 | 10.5 | 23.6222 | 0 | 0 | 0 | 0 | 0 | 0 | 0 | 0.0045556 | 0 | 0 | 0 | 0 | 0.0045556
11 | 13 | 8 | 5 | 0 | 0 | 0 | 43.5452 | 0 | 0 | 0 | 0 | 0 | 0 | 0 | 0 | 0 | 0 | 0 | -999 | 43.5452 | 60.3575 | 60.3728 | 0 | 0 | 0 | -999 | 69.3547 | 79.0798 | 79.1743 | 30 | 33 | 0.0027 | 0.082 | 11 | 25.246 | 0 | 0 | 0 | 0 | 0 | 0 | 0 | 0.0045556 | 0 | 0 | 0 | 0 | 0.0045556
11 | 13 | 9 | 5 | 0 | 0 | 0 | 43.5452 | 0 | 0 | 0 | 0 | 0 | 0 | 0 | 0 | 0 | 0 | 0 | -999 | 43.5452 | 60.3575 | 60.3728 | 0 | 0 | 0 | -999 | 69.358 | 79.0798 | 79.1743 | 31 | 34 | 0.0027 | 0.082 | 11 | 25.246 | 0 | 0 | 0 | 0 | 0 | 0 | 0 | 0.0045556 | 0 | 0 | 0 | 0 | 0.0045556
11 | 13 | 10 | 5 | 0 | 0 | 0 | 43.5452 | 0 | 0 | 0 | 0 | 0 | 0 | 0 | 0 | 0 | 0 | 0 | -999 | 43.5452 | 60.3575 | 60.3728 | 0 | 0 | 0 | -999 | 69.3744 | 79.0798 | 79.1743 | 35 | 39 | 0.0031 | 0.081 | 12.5 | 28.1857 | 0 | 0 | 0 | 0 | 0 | 0 | 0 | 0.0045556 | 0 | 0 | 0 | 0 | 0.0045556
11 | 13 | 11 | 5 | 0 | 0 | 0 | 43.5452 | 0 | 0 | 0 | 0 | 0 | 0 | 0 | 0 | 0 | 0 | 0 | -999 | 43.5452 | 60.3575 | 60.3728 | 0 | 0 | 0 | -999 | 69.3795 | 79.0798 | 79.1743 | 36 | 42 | 0.0031 | 0.08 | 13.5 | 28.1857 | 0 | 0 | 0 | 0 | 0 | 0 | 0 | 0.0045556 | 0 | 0 | 0 | 0 | 0.0045556
11 | 13 | 12 | 5 | 0 | 0 | 0 | 43.5452 | 0 | 0 | 0 | 0 | 0 | 0 | 0 | 0 | 0 | 0 | 0 | -999 | 43.5452 | 60.3575 | 60.3728 | 0 | 0 | 0 | -999 | 69.3795 | 79.0798 | 79.1743 | 36 | 42 | 0.0031 | 0.08 | 13.5 | 28.1857 | 0 | 0 | 0 | 0 | 0 | 0 | 0 | 0.0045556 | 0 | 0 | 0 | 0 | 0.0045556
11 | 13 | 13 | 5 | 0 | 0 | 0 | 43.5452 | 0 | 0 | 0 | 0 | 0 | 0 | 0 | 0 | 0 | 0 | 0 | -999 | 43.5452 | 60.3575 | 60.3728 | 0 | 0 | 0 | -999 | 69.3795 | 79.0798 | 79.1743 | 36 | 42 | 0.0029 | 0.08 | 13.5 | 26.7626 | 0 | 0 | 0 | 0 | 0 | 0 | 0 | 0.0045556 | 0 | 0 | 0 | 0 | 0.0045556
11 | 13 | 14 | 5 | 0 | 0 | 0 | 43.5452 | 0 | 0 | 0 | 0 | 0 | 0 | 0 | 0 | 0 | 0 | 0 | -999 | 43.5452 | 60.3575 | 60.3728 | 0 | 0 | 0 | -999 | 69.3795 | 79.0798 | 79.1743 | 36 | 42 | 0.0029 | 0.08 | 13.5 | 26.7626 | 0 | 0 | 0 | 0 | 0 | 0 | 0 | 0.0045556 | 0 | 0 | 0 | 0 | 0.0045556
11 | 13 | 15 | 5 | 0 | 0 | 0 | 43.5452 | 0 | 0 | 0 | 0 | 0 | 0 | 0 | 0 | 0 | 0 | 0 | -999 | 43.5452 | 60.3575 | 60.3728 | 0 | 0 | 0 | -999 | 69.3795 | 79.0798 | 79.1743 | 36 | 42 | 0.0031 | 0.08 | 13.5 | 28.1857 | 0 | 0 | 0 | 0 | 0 | 0 | 0 | 0.0045556 | 0 | 0 | 0 | 0 | 0.0045556
11 | 13 | 16 | 5 | 0 | 0 | 0 | 43.5452 | 0 | 0 | 0 | 0 | 0 | 0 | 0 | 0 | 0 | 0 | 0 | -999 | 43.5452 | 60.3575 | 60.3728 | 0 | 0 | 0 | -999 | 69.3795 | 79.0798 | 79.1743 | 36 | 42 | 0.0031 | 0.08 | 13.5 | 28.1151 | 0 | 0 | 0 | 0 | 0 | 0 | 0 | 0.0045556 | 0 | 0 | 0 | 0 | 0.0045556
11 | 13 | 17 | 5 | 0 | 0 | 0 | 43.5452 | 0 | 0 | 0 | 0 | 0 | 0 | 0 | 0 | 0 | 0 | 0 | -999 | 43.5452 | 60.3575 | 60.3728 | 0 | 0 | 0 | -999 | 69.3744 | 79.0798 | 79.1743 | 35 | 40 | 0.0031 | 0.08 | 13 | 28.1151 | 0 | 0 | 0 | 0 | 0 | 0 | 0 | 0.0045556 | 0 | 0 | 0 | 0 | 0.0045556
11 | 13 | 18 | 5 | 0 | 0 | 0 | 43.5452 | 0 | 0 | 0 | 0 | 0 | 0 | 0 | 0 | 0 | 0 | 0 | -999 | 43.5452 | 60.3575 | 60.3728 | 0 | 0 | 0 | -999 | 69.3744 | 79.0798 | 79.1743 | 35 | 40 | 0.0031 | 0.08 | 13 | 28.1151 | 0 | 0 | 0 | 0 | 0 | 0 | 0 | 0.0045556 | 0 | 0 | 0 | 0 | 0.0045556
11 | 13 | 19 | 5 | 0 | 0 | 0 | 43.5452 | 0 | 0 | 0 | 0 | 0 | 0 | 0 | 0 | 0 | 0 | 0 | -999 | 43.5452 | 60.3575 | 60.3728 | 0 | 0 | 0 | -999 | 69.3744 | 79.0798 | 79.1743 | 35 | 40 | 0.0032 | 0.08 | 13 | 28.795 | 0 | 0 | 0 | 0 | 0 | 0 | 0 | 0.0045556 | 0 | 0 | 0 | 0 | 0.0045556
11 | 13 | 20 | 5 | 0 | 0 | 0 | 43.5452 | 0 | 0 | 0 | 0 | 0 | 0 | 0 | 0 | 0 | 0 | 0 | -999 | 43.5452 | 60.3575 | 60.3728 | 0 | 0 | 0 | -999 | 69.3795 | 79.0798 | 79.1743 | 36 | 40 | 0.0034 | 0.08 | 13.5 | 30.0979 | 0 | 0 | 0 | 0 | 0 | 0 | 0 | 0.0045556 | 0 | 0 | 0 | 0 | 0.0045556
11 | 13 | 21 | 5 | 0 | 0 | 0 | 43.5452 | 0 | 0 | 0 | 0 | 0 | 0 | 0 | 0 | 0 | 0 | 0 | -999 | 43.5452 | 60.3575 | 60.3728 | 0 | 0 | 0 | -999 | 69.3795 | 79.0798 | 79.1743 | 36 | 40 | 0.0035 | 0.08 | 13.5 | 30.723 | 0 | 0 | 0 | 0 | 0 | 0 | 0 | 0.0045556 | 0 | 0 | 0 | 0 | 0.0045556
11 | 13 | 22 | 5 | 0 | 0 | 0 | 43.5452 | 0 | 0 | 0 | 0 | 0 | 0 | 0 | 0 | 0 | 0 | 0 | -999 | 43.5452 | 60.3575 | 60.3728 | 0 | 0 | 0 | -999 | 69.385 | 79.0798 | 79.1743 | 37 | 41 | 0.0035 | 0.08 | 13.5 | 30.723 | 0 | 0 | 0 | 0 | 0 | 0 | 0 | 0.0045556 | 0 | 0 | 0 | 0 | 0.0045556
11 | 13 | 23 | 5 | 0 | 0 | 0 | 43.5452 | 0 | 0 | 0 | 0 | 0 | 0 | 0 | 0 | 0 | 0 | 0 | -999 | 43.5452 | 60.3575 | 60.3728 | 0 | 0 | 0 | -999 | 69.391 | 79.0798 | 79.1743 | 38 | 42 | 0.0038 | 0.08 | 14 | 32.7753 | 0 | 0 | 0 | 0 | 0 | 0 | 0 | 0.0045556 | 0 | 0 | 0 | 0 | 0.0045556
11 | 13 | 24 | 5 | 0 | 0 | 0 | 43.5452 | 0 | 0 | 0 | 0 | 0 | 0 | 0 | 0 | 0 | 0 | 0 | -999 | 43.5452 | 60.3575 | 60.3728 | 0 | 0 | 0 | -999 | 69.391 | 79.0798 | 79.1743 | 38 | 42 | 0.0038 | 0.08 | 14 | 32.7753 | 0 | 0 | 0 | 0 | 0 | 0 | 0 | 0.0045556 | 0 | 0 | 0 | 0 | 0.0045556
11 | 14 | 1 | 6 | 0 | 0 | 0 | 43.5452 | 0 | 0 | 0 | 0 | 0 | 0 | 0 | 0 | 0 | 0 | 0 | -999 | 43.5452 | 60.3575 | 60.3728 | 0 | 0 | 0 | -999 | 69.3975 | 79.0798 | 79.1743 | 39 | 42 | 0.0042 | 0.08 | 14.5 | 35.2 | 0 | 0 | 0 | 0 | 0 | 0 | 0 | 0.0045556 | 0 | 0 | 0 | 0 | 0.0045556
11 | 14 | 2 | 6 | 0 | 0 | 0 | 43.5452 | 0 | 0 | 0 | 0 | 0 | 0 | 0 | 0 | 0 | 0 | 0 | -999 | 43.5452 | 60.3575 | 60.3728 | 0 | 0 | 0 | -999 | 69.3975 | 79.0798 | 79.1743 | 39 | 42 | 0.0042 | 0.08 | 14.5 | 35.2 | 0 | 0 | 0 | 0 | 0 | 0 | 0 | 0.0045556 | 0 | 0 | 0 | 0 | 0.0045556
11 | 14 | 3 | 6 | 0 | 0 | 0 | 43.5452 | 0 | 0 | 0 | 0 | 0 | 0 | 0 | 0 | 0 | 0 | 0 | -999 | 43.5452 | 60.3575 | 60.3728 | 0 | 0 | 0 | -999 | 69.4045 | 79.0798 | 79.1743 | 40 | 43 | 0.0044 | 0.079 | 15 | 36.2577 | 0 | 0 | 0 | 0 | 0 | 0 | 0 | 0.0045556 | 0 | 0 | 0 | 0 | 0.0045556
11 | 14 | 4 | 6 | 0 | 0 | 0 | 43.5452 | 0 | 0 | 0 | 0 | 0 | 0 | 0 | 0 | 0 | 0 | 0 | -999 | 43.5452 | 60.3575 | 60.3728 | 0 | 0 | 0 | -999 | 69.4121 | 79.0798 | 79.1743 | 41 | 44 | 0.0046 | 0.079 | 15.5 | 37.3529 | 0 | 0 | 0 | 0 | 0 | 0 | 0 | 0.0045556 | 0 | 0 | 0 | 0 | 0.0045556
11 | 14 | 5 | 6 | 0 | 0 | 0 | 43.5452 | 0 | 0 | 0 | 0 | 0 | 0 | 0 | 0 | 0 | 0 | 0 | -999 | 43.5452 | 60.3575 | 60.3728 | 0 | 0 | 0 | -999 | 69.4121 | 79.0798 | 79.1743 | 41 | 44 | 0.0046 | 0.079 | 15.5 | 37.3529 | 0 | 0 | 0 | 0 | 0 | 0 | 0 | 0.0045556 | 0 | 0 | 0 | 0 | 0.0045556
11 | 14 | 6 | 6 | 0 | 0 | 0 | 43.5452 | 0 | 0 | 0 | 0 | 0 | 0 | 0 | 0 | 0 | 0 | 0 | -999 | 43.5452 | 60.3575 | 60.3728 | 0 | 0 | 0 | -999 | 69.4203 | 79.0798 | 79.1743 | 42 | 45 | 0.0049 | 0.079 | 16 | 38.9215 | 0 | 0 | 0 | 0 | 0 | 0 | 0 | 0.0045556 | 0 | 0 | 0 | 0 | 0.0045556
11 | 14 | 7 | 6 | 0 | 0 | 0 | 43.5452 | 0 | 0 | 0 | 0 | 0 | 0 | 0 | 0 | 0 | 0 | 0 | -999 | 43.5452 | 60.3575 | 60.3728 | 0 | 0 | 0 | -999 | 69.4494 | 79.0798 | 79.1743 | 45 | 46 | 0.006 | 0.079 | 17.5 | 43.9588 | 0 | 0 | 0 | 0 | 0 | 0 | 0 | 0.0045556 | 0 | 0 | 0 | 0 | 0.0045556
11 | 14 | 8 | 6 | 0 | 0 | 0 | 43.5452 | 0 | 0 | 0 | 0 | 0 | 0 | 0 | 0 | 0 | 0 | 0 | -999 | 43.5452 | 60.3575 | 60.3728 | 0 | 0 | 0 | -999 | 69.4607 | 79.0798 | 79.1743 | 46 | 48 | 0.006 | 0.078 | 18 | 43.9588 | 0 | 0 | 0 | 0 | 0 | 0 | 0 | 0.0045556 | 0 | 0 | 0 | 0 | 0.0045556
11 | 14 | 9 | 6 | 0 | 0 | 0 | 43.5452 | 0 | 0 | 0 | 0 | 0 | 0 | 0 | 0 | 0 | 0 | 0 | -999 | 43.5452 | 60.3575 | 60.3728 | 0 | 0 | 0 | -999 | 69.5173 | 79.0798 | 79.1743 | 50 | 53 | 0.0069 | 0.077 | 20 | 47.5752 | 0 | 0 | 0 | 0 | 0 | 0 | 0 | 0.0045556 | 0 | 0 | 0 | 0 | 0.0045556
11 | 14 | 10 | 6 | 1348720 | 3123040 | 0.46659 | 43.6783 | 75.2665 | 0.35143 | 0.92289 | 0.070807 | 64.7925 | 1569860 | 0 | 304.011 | 1 | 229.245 | 1348720 | 44 | 43.7077 | 55.2809 | 55.4444 | 1 | 304.011 | 1583860 | 70 | 69.9294 | 79.8949 | 80.3298 | 53 | 57 | 0.0075 | 0.077 | 22 | 49.7646 | 0 | 0 | 64.7925 | 0 | 0 | 0.58688 | 6.0393 | 0.0045556 | 0 | 0 | 0 | 0 | 71.4232
11 | 14 | 11 | 6 | 1846450 | 3128240 | 0.59025 | 43.949 | 74.6591 | 0.43207 | 0.90964 | 0.085806 | 78.6476 | 2114870 | 0 | 384.587 | 1 | 221.108 | 1846450 | 44 | 43.9764 | 60.7614 | 60.6679 | 1 | 384.587 | 2132500 | 70 | 70.2657 | 80.8944 | 81.3279 | 55 | 60 | 0.008 | 0.076 | 23 | 51.3859 | 0 | 0 | 78.6476 | 0 | 0 | 1.5625 | 7.1078 | 0.0045556 | 0 | 0 | 0 | 0 | 87.3226
11 | 14 | 12 | 6 | 1690030 | 3124660 | 0.54087 | 43.8608 | 75.5087 | 0.4 | 0.92151 | 0.080475 | 73.6765 | 1941490 | 0 | 352.41 | 1 | 200.554 | 1690030 | 44 | 43.8834 | 60.6731 | 60.731 | 1 | 352.41 | 1957580 | 70 | 70.2203 | 81.2327 | 81.3298 | 56 | 62 | 0.0081 | 0.076 | 23.5 | 51.7167 | 0 | 0 | 73.6765 | 0 | 0 | 1.3694 | 6.363 | 0.0045556 | 0 | 0 | 0 | 0 | 81.4135
11 | 14 | 13 | 6 | 1439820 | 3118370 | 0.46172 | 43.7333 | 76.2857 | 0.35683 | 0.93297 | 0.072682 | 66.4086 | 1666470 | 0 | 300.841 | 1 | 170.887 | 1439820 | 44 | 43.7499 | 60.5457 | 60.5975 | 1 | 300.841 | 1680340 | 70 | 70.0693 | 81.1989 | 81.2461 | 56 | 64 | 0.0076 | 0.075 | 23.5 | 50.0258 | 0 | 0 | 66.4086 | 0 | 0 | 0.84157 | 5.362 | 0.0045556 | 0 | 0 | 0 | 0 | 72.6167
11 | 14 | 14 | 6 | 1364380 | 3116880 | 0.43774 | 43.6948 | 76.4068 | 0.34562 | 0.93514 | 0.070562 | 64.4402 | 1584310 | 0 | 285.214 | 1 | 162.006 | 1364380 | 44 | 43.7098 | 60.5072 | 60.5424 | 1 | 285.214 | 1597560 | 70 | 70.0238 | 81.0778 | 81.2217 | 56 | 65 | 0.0074 | 0.075 | 23.5 | 49.3221 | 0 | 0 | 64.4402 | 0 | 0 | 0.71531 | 5.0926 | 0.0045556 | 0 | 0 | 0 | 0 | 70.2526
11 | 14 | 15 | 6 | 1355550 | 3116910 | 0.4349 | 43.6903 | 76.3928 | 0.34412 | 0.93508 | 0.070251 | 64.1573 | 1574520 | 0 | 283.366 | 1 | 160.983 | 1355550 | 44 | 43.7051 | 60.5027 | 60.5328 | 1 | 283.366 | 1587700 | 70 | 70.0183 | 81.035 | 81.2159 | 56 | 64 | 0.0077 | 0.075 | 23.5 | 50.2824 | 0 | 0 | 64.1573 | 0 | 0 | 0.70123 | 5.0618 | 0.0045556 | 0 | 0 | 0 | 0 | 69.9249
11 | 14 | 16 | 6 | 1280500 | 3114430 | 0.41115 | 43.6521 | 76.6297 | 0.33552 | 0.93846 | 0.068742 | 62.7289 | 1494590 | 0 | 267.89 | 1 | 152.055 | 1280500 | 44 | 43.6659 | 60.4644 | 60.4968 | 1 | 267.89 | 1507180 | 70 | 69.937 | 81.0362 | 81.1846 | 55 | 62 | 0.0075 | 0.075 | 23 | 49.5872 | 0 | 0 | 62.7289 | 0 | 0 | 0.61003 | 4.8252 | 0.0045556 | 0 | 0 | 0 | 0 | 68.1687
11 | 14 | 17 | 6 | 1252580 | 3113670 | 0.40228 | 43.6378 | 76.6925 | 0.3324 | 0.93943 | 0.068173 | 62.1952 | 1464850 | 0 | 262.113 | 1 | 148.754 | 1252580 | 44 | 43.6519 | 60.4502 | 60.4795 | 1 | 262.113 | 1477230 | 70 | 69.921 | 81.0113 | 81.1854 | 55 | 61 | 0.0078 | 0.076 | 23 | 50.6242 | 0 | 0 | 62.1952 | 0 | 0 | 0.58417 | 4.753 | 0.0045556 | 0 | 0 | 0 | 0 | 67.5369
11 | 14 | 18 | 6 | 1144420 | 3117020 | 0.36715 | 43.5827 | 76.1367 | 0.31366 | 0.93468 | 0.064005 | 58.4551 | 1343930 | 0 | 260.625 | 1 | 135.873 | 1144420 | 44 | 43.5976 | 60.395 | 60.4301 | 1 | 260.625 | 1356250 | 70 | 69.8447 | 80.099 | 80.2444 | 54 | 60 | 0.0074 | 0.076 | 22.5 | 49.2335 | 0 | 0 | 58.4551 | 0 | 0 | 0.51728 | 4.7255 | 0.0045556 | 0 | 0 | 0 | 0 | 63.7024
11 | 14 | 19 | 6 | 1052800 | 3119570 | 0.33748 | 43.536 | 75.5835 | 0.29879 | 0.92967 | 0.060644 | 55.4306 | 1241990 | 0 | 260.625 | 1 | 124.992 | 1052800 | 44 | 43.5518 | 60.3484 | 60.3848 | 1 | 260.625 | 1254310 | 70 | 69.7803 | 79.2452 | 79.398 | 53 | 57 | 0.0076 | 0.076 | 22 | 49.9368 | 0 | 0 | 55.4306 | 0 | 0 | 0.45581 | 4.7159 | 0.0045556 | 0 | 0 | 0 | 0 | 60.6069
11 | 14 | 20 | 6 | 940160 | 3121230 | 0.30121 | 43.4786 | 74.9929 | 0.2836 | 0.92432 | 0.057231 | 52.3388 | 1118790 | 0 | 260.625 | 1 | 111.6 | 940160 | 44 | 43.4956 | 60.291 | 60.3316 | 1 | 260.625 | 1131110 | 70 | 69.7604 | 78.2914 | 78.4334 | 54 | 59 | 0.0077 | 0.076 | 22.5 | 50.2824 | 0 | 0 | 52.3388 | 0 | 0 | 0.43585 | 4.7022 | 0.0045556 | 0 | 0 | 0 | 0 | 57.4813
11 | 14 | 21 | 6 | 782569 | 3121930 | 0.25067 | 43.3983 | 74.1731 | 0.26642 | 0.91664 | 0.053317 | 48.7702 | 949020 | 0 | 260.625 | 1 | 92.8605 | 782569 | 44 | 43.4172 | 60.2107 | 60.2599 | 1 | 260.625 | 961343 | 70 | 69.7185 | 76.9711 | 77.0899 | 55 | 60 | 0.008 | 0.076 | 23 | 51.2963 | 0 | 0 | 48.7702 | 0 | 0 | 0.39691 | 4.6793 | 0.0045556 | 0 | 0 | 0 | 0 | 53.8509
11 | 14 | 22 | 6 | 0 | 0 | 0 | 43.3983 | 0 | 0 | 0 | 0 | 0 | 0 | 0 | 0 | 0 | 0 | 0 | -999 | 43.3983 | 60.2107 | 60.2276 | 0 | 0 | 0 | -999 | 69.624 | 76.9711 | 77.0656 | 55 | 60 | 0.008 | 0.076 | 23 | 51.2963 | 0 | 0 | 0 | 0 | 0 | 0 | 0 | 0.0045556 | 0 | 0 | 0 | 0 | 0.0045556
11 | 14 | 23 | 6 | 0 | 0 | 0 | 43.3983 | 0 | 0 | 0 | 0 | 0 | 0 | 0 | 0 | 0 | 0 | 0 | -999 | 43.3983 | 60.2107 | 60.2276 | 0 | 0 | 0 | -999 | 69.905 | 76.9711 | 77.0656 | 55 | 60 | 0.008 | 0.076 | 23 | 51.2963 | 0 | 0 | 0 | 0 | 0 | 0 | 0 | 0.0045556 | 0 | 0 | 0 | 0 | 0.0045556
11 | 14 | 24 | 6 | 0 | 0 | 0 | 43.3983 | 0 | 0 | 0 | 0 | 0 | 0 | 0 | 0 | 0 | 0 | 0 | -999 | 43.3983 | 60.2107 | 60.2276 | 0 | 0 | 0 | -999 | 69.905 | 76.9711 | 77.0656 | 55 | 60 | 0.008 | 0.076 | 23 | 51.2963 | 0 | 0 | 0 | 0 | 0 | 0 | 0 | 0.0045556 | 0 | 0 | 0 | 0 | 0.0045556
11 | 15 | 1 | 7 | 0 | 0 | 0 | 43.3983 | 0 | 0 | 0 | 0 | 0 | 0 | 0 | 0 | 0 | 0 | 0 | -999 | 43.3983 | 60.2107 | 60.2276 | 0 | 0 | 0 | -999 | 69.905 | 76.9711 | 77.0656 | 55 | 60 | 0.008 | 0.076 | 23 | 51.2963 | 0 | 0 | 0 | 0 | 0 | 0 | 0 | 0.0045556 | 0 | 0 | 0 | 0 | 0.0045556
11 | 15 | 2 | 7 | 0 | 0 | 0 | 43.3983 | 0 | 0 | 0 | 0 | 0 | 0 | 0 | 0 | 0 | 0 | 0 | -999 | 43.3983 | 60.2107 | 60.2276 | 0 | 0 | 0 | -999 | 69.905 | 76.9711 | 77.0656 | 55 | 60 | 0.008 | 0.076 | 23 | 51.2963 | 0 | 0 | 0 | 0 | 0 | 0 | 0 | 0.0045556 | 0 | 0 | 0 | 0 | 0.0045556
11 | 15 | 3 | 7 | 0 | 0 | 0 | 43.3983 | 0 | 0 | 0 | 0 | 0 | 0 | 0 | 0 | 0 | 0 | 0 | -999 | 43.3983 | 60.2107 | 60.2276 | 0 | 0 | 0 | -999 | 69.7576 | 76.9711 | 77.0656 | 50 | 57 | 0.006 | 0.076 | 20 | 43.7869 | 0 | 0 | 0 | 0 | 0 | 0 | 0 | 0.0045556 | 0 | 0 | 0 | 0 | 0.0045556
11 | 15 | 4 | 7 | 0 | 0 | 0 | 43.3983 | 0 | 0 | 0 | 0 | 0 | 0 | 0 | 0 | 0 | 0 | 0 | -999 | 43.3983 | 60.2107 | 60.2276 | 0 | 0 | 0 | -999 | 69.6967 | 76.9711 | 77.0656 | 47 | 55 | 0.0049 | 0.077 | 18.5 | 38.7551 | 0 | 0 | 0 | 0 | 0 | 0 | 0 | 0.0045556 | 0 | 0 | 0 | 0 | 0.0045556
11 | 15 | 5 | 7 | 0 | 0 | 0 | 43.3983 | 0 | 0 | 0 | 0 | 0 | 0 | 0 | 0 | 0 | 0 | 0 | -999 | 43.3983 | 60.2107 | 60.2276 | 0 | 0 | 0 | -999 | 69.6639 | 76.9711 | 77.0656 | 45 | 53 | 0.0044 | 0.077 | 17.5 | 36.094 | 0 | 0 | 0 | 0 | 0 | 0 | 0 | 0.0045556 | 0 | 0 | 0 | 0 | 0.0045556
11 | 15 | 6 | 7 | 0 | 0 | 0 | 43.3983 | 0 | 0 | 0 | 0 | 0 | 0 | 0 | 0 | 0 | 0 | 0 | -999 | 43.3983 | 60.2107 | 60.2276 | 0 | 0 | 0 | -999 | 69.6361 | 76.9711 | 77.0656 | 43 | 51 | 0.0038 | 0.078 | 16.5 | 32.5355 | 0 | 0 | 0 | 0 | 0 | 0 | 0 | 0.0045556 | 0 | 0 | 0 | 0 | 0.0045556
11 | 15 | 7 | 7 | 0 | 0 | 0 | 43.3983 | 0 | 0 | 0 | 0 | 0 | 0 | 0 | 0 | 0 | 0 | 0 | -999 | 43.3983 | 60.2107 | 60.2276 | 0 | 0 | 0 | -999 | 69.6019 | 76.9711 | 77.0656 | 40 | 48 | 0.0034 | 0.078 | 15 | 29.8832 | 0 | 0 | 0 | 0 | 0 | 0 | 0 | 0.0045556 | 0 | 0 | 0 | 0 | 0.0045556
11 | 15 | 8 | 7 | 0 | 0 | 0 | 43.3983 | 0 | 0 | 0 | 0 | 0 | 0 | 0 | 0 | 0 | 0 | 0 | -999 | 43.3983 | 60.2107 | 60.2276 | 0 | 0 | 0 | -999 | 69.6019 | 76.9711 | 77.0656 | 40 | 48 | 0.0034 | 0.078 | 15 | 29.955 | 0 | 0 | 0 | 0 | 0 | 0 | 0 | 0.0045556 | 0 | 0 | 0 | 0 | 0.0045556
11 | 15 | 9 | 7 | 0 | 0 | 0 | 43.3983 | 0 | 0 | 0 | 0 | 0 | 0 | 0 | 0 | 0 | 0 | 0 | -999 | 43.3983 | 60.2107 | 60.2276 | 0 | 0 | 0 | -999 | 69.6124 | 76.9711 | 77.0656 | 41 | 50 | 0.0034 | 0.078 | 15.5 | 29.955 | 0 | 0 | 0 | 0 | 0 | 0 | 0 | 0.0045556 | 0 | 0 | 0 | 0 | 0.0045556
11 | 15 | 10 | 7 | 0 | 0 | 0 | 43.3983 | 0 | 0 | 0 | 0 | 0 | 0 | 0 | 0 | 0 | 0 | 0 | -999 | 43.3983 | 60.2107 | 60.2276 | 0 | 0 | 0 | -999 | 69.6124 | 76.9711 | 77.0656 | 41 | 51 | 0.0033 | 0.078 | 16 | 29.313 | 0 | 0 | 0 | 0 | 0 | 0 | 0 | 0.0045556 | 0 | 0 | 0 | 0 | 0.0045556
11 | 15 | 11 | 7 | 0 | 0 | 0 | 43.3983 | 0 | 0 | 0 | 0 | 0 | 0 | 0 | 0 | 0 | 0 | 0 | -999 | 43.3983 | 60.2107 | 60.2276 | 0 | 0 | 0 | -999 | 69.6124 | 76.9711 | 77.0656 | 41 | 51 | 0.0033 | 0.078 | 16 | 29.313 | 0 | 0 | 0 | 0 | 0 | 0 | 0 | 0.0045556 | 0 | 0 | 0 | 0 | 0.0045556
11 | 15 | 12 | 7 | 0 | 0 | 0 | 43.3983 | 0 | 0 | 0 | 0 | 0 | 0 | 0 | 0 | 0 | 0 | 0 | -999 | 43.3983 | 60.2107 | 60.2276 | 0 | 0 | 0 | -999 | 69.6238 | 76.9711 | 77.0656 | 42 | 53 | 0.0031 | 0.078 | 16 | 27.9733 | 0 | 0 | 0 | 0 | 0 | 0 | 0 | 0.0045556 | 0 | 0 | 0 | 0 | 0.0045556
11 | 15 | 13 | 7 | 0 | 0 | 0 | 43.3983 | 0 | 0 | 0 | 0 | 0 | 0 | 0 | 0 | 0 | 0 | 0 | -999 | 43.3983 | 60.2107 | 60.2276 | 0 | 0 | 0 | -999 | 69.6361 | 76.9711 | 77.0656 | 43 | 54 | 0.0031 | 0.078 | 16.5 | 27.9733 | 0 | 0 | 0 | 0 | 0 | 0 | 0 | 0.0045556 | 0 | 0 | 0 | 0 | 0.0045556
11 | 15 | 14 | 7 | 781581 | 3121890 | 0.28509 | 43.3915 | 74.1271 | 0.27225 | 0.91626 | 0.054459 | 49.8144 | 951596 | 0 | 260.625 | 1 | 131.827 | 781581 | 44 | 43.4068 | 54.994 | 55.2907 | 1 | 260.625 | 963918 | 70 | 69.5236 | 76.9326 | 76.9276 | 43 | 55 | 0.0031 | 0.077 | 16.5 | 27.9733 | 0 | 0 | 49.8144 | 0 | 0 | 0.16375 | 4.7221 | 0.0045556 | 0 | 0 | 0 | 0 | 54.7049
11 | 15 | 15 | 7 | 1054490 | 3121070 | 0.33786 | 43.5452 | 75.287 | 0.29591 | 0.92613 | 0.059832 | 54.7146 | 1241220 | 0 | 260.625 | 1 | 127.131 | 1054490 | 44 | 43.5608 | 60.3575 | 60.1367 | 1 | 260.625 | 1253550 | 70 | 69.6118 | 78.9465 | 79.2236 | 43 | 55 | 0.0031 | 0.077 | 16.5 | 27.9733 | 0 | 0 | 54.7146 | 0 | 0 | 0.26828 | 4.7179 | 0.0045556 | 0 | 0 | 0 | 0 | 59.7054
11 | 15 | 16 | 7 | 0 | 0 | 0 | 43.5452 | 0 | 0 | 0 | 0 | 0 | 0 | 0 | 0 | 0 | 0 | 0 | -999 | 43.5452 | 60.3575 | 60.3728 | 0 | 0 | 0 | -999 | 69.5071 | 78.9465 | 79.041 | 42 | 52 | 0.0031 | 0.078 | 16 | 27.9733 | 0 | 0 | 0 | 0 | 0 | 0 | 0 | 0.0045556 | 0 | 0 | 0 | 0 | 0.0045556
11 | 15 | 17 | 7 | 0 | 0 | 0 | 43.5452 | 0 | 0 | 0 | 0 | 0 | 0 | 0 | 0 | 0 | 0 | 0 | -999 | 43.5452 | 60.3575 | 60.3728 | 0 | 0 | 0 | -999 | 69.412 | 78.9465 | 79.041 | 41 | 51 | 0.003 | 0.078 | 15.5 | 27.2732 | 0 | 0 | 0 | 0 | 0 | 0 | 0 | 0.0045556 | 0 | 0 | 0 | 0 | 0.0045556
11 | 15 | 18 | 7 | 0 | 0 | 0 | 43.5452 | 0 | 0 | 0 | 0 | 0 | 0 | 0 | 0 | 0 | 0 | 0 | -999 | 43.5452 | 60.3575 | 60.3728 | 0 | 0 | 0 | -999 | 69.4044 | 78.9465 | 79.041 | 40 | 50 | 0.003 | 0.078 | 15 | 27.3441 | 0 | 0 | 0 | 0 | 0 | 0 | 0 | 0.0045556 | 0 | 0 | 0 | 0 | 0.0045556
11 | 15 | 19 | 7 | 0 | 0 | 0 | 43.5452 | 0 | 0 | 0 | 0 | 0 | 0 | 0 | 0 | 0 | 0 | 0 | -999 | 43.5452 | 60.3575 | 60.3728 | 0 | 0 | 0 | -999 | 69.3974 | 78.9465 | 79.041 | 39 | 48 | 0.0027 | 0.079 | 14.5 | 25.1062 | 0 | 0 | 0 | 0 | 0 | 0 | 0 | 0.0045556 | 0 | 0 | 0 | 0 | 0.0045556
11 | 15 | 20 | 7 | 0 | 0 | 0 | 43.5452 | 0 | 0 | 0 | 0 | 0 | 0 | 0 | 0 | 0 | 0 | 0 | -999 | 43.5452 | 60.3575 | 60.3728 | 0 | 0 | 0 | -999 | 69.3909 | 78.9465 | 79.041 | 38 | 47 | 0.0027 | 0.079 | 14 | 25.1062 | 0 | 0 | 0 | 0 | 0 | 0 | 0 | 0.0045556 | 0 | 0 | 0 | 0 | 0.0045556
11 | 15 | 21 | 7 | 0 | 0 | 0 | 43.5452 | 0 | 0 | 0 | 0 | 0 | 0 | 0 | 0 | 0 | 0 | 0 | -999 | 43.5452 | 60.3575 | 60.3728 | 0 | 0 | 0 | -999 | 69.3909 | 78.9465 | 79.041 | 38 | 47 | 0.0027 | 0.079 | 14 | 25.1062 | 0 | 0 | 0 | 0 | 0 | 0 | 0 | 0.0045556 | 0 | 0 | 0 | 0 | 0.0045556
11 | 15 | 22 | 7 | 0 | 0 | 0 | 43.5452 | 0 | 0 | 0 | 0 | 0 | 0 | 0 | 0 | 0 | 0 | 0 | -999 | 43.5452 | 60.3575 | 60.3728 | 0 | 0 | 0 | -999 | 69.385 | 78.9465 | 79.041 | 37 | 46 | 0.0024 | 0.079 | 13.5 | 22.6266 | 0 | 0 | 0 | 0 | 0 | 0 | 0 | 0.0045556 | 0 | 0 | 0 | 0 | 0.0045556
11 | 15 | 23 | 7 | 0 | 0 | 0 | 43.5452 | 0 | 0 | 0 | 0 | 0 | 0 | 0 | 0 | 0 | 0 | 0 | -999 | 43.5452 | 60.3575 | 60.3728 | 0 | 0 | 0 | -999 | 69.385 | 78.9465 | 79.041 | 37 | 45 | 0.0026 | 0.079 | 13.5 | 24.3091 | 0 | 0 | 0 | 0 | 0 | 0 | 0 | 0.0045556 | 0 | 0 | 0 | 0 | 0.0045556
11 | 15 | 24 | 7 | 0 | 0 | 0 | 43.5452 | 0 | 0 | 0 | 0 | 0 | 0 | 0 | 0 | 0 | 0 | 0 | -999 | 43.5452 | 60.3575 | 60.3728 | 0 | 0 | 0 | -999 | 69.385 | 78.9465 | 79.041 | 37 | 45 | 0.0027 | 0.079 | 13.5 | 25.1062 | 0 | 0 | 0 | 0 | 0 | 0 | 0 | 0.0045556 | 0 | 0 | 0 | 0 | 0.0045556
11 | 16 | 1 | 1 | 0 | 0 | 0 | 43.5452 | 0 | 0 | 0 | 0 | 0 | 0 | 0 | 0 | 0 | 0 | 0 | -999 | 43.5452 | 60.3575 | 60.3728 | 0 | 0 | 0 | -999 | 69.385 | 78.9465 | 79.041 | 37 | 44 | 0.0031 | 0.079 | 14 | 28.0443 | 0 | 0 | 0 | 0 | 0 | 0 | 0 | 0.0045556 | 0 | 0 | 0 | 0 | 0.0045556
11 | 16 | 2 | 1 | 0 | 0 | 0 | 43.5452 | 0 | 0 | 0 | 0 | 0 | 0 | 0 | 0 | 0 | 0 | 0 | -999 | 43.5452 | 60.3575 | 60.3728 | 0 | 0 | 0 | -999 | 69.385 | 78.9465 | 79.041 | 37 | 42 | 0.0032 | 0.08 | 13.5 | 28.724 | 0 | 0 | 0 | 0 | 0 | 0 | 0 | 0.0045556 | 0 | 0 | 0 | 0 | 0.0045556
11 | 16 | 3 | 1 | 0 | 0 | 0 | 43.5452 | 0 | 0 | 0 | 0 | 0 | 0 | 0 | 0 | 0 | 0 | 0 | -999 | 43.5452 | 60.3575 | 60.3728 | 0 | 0 | 0 | -999 | 69.385 | 78.9465 | 79.041 | 37 | 42 | 0.0036 | 0.08 | 14 | 31.2602 | 0 | 0 | 0 | 0 | 0 | 0 | 0 | 0.0045556 | 0 | 0 | 0 | 0 | 0.0045556
11 | 16 | 4 | 1 | 0 | 0 | 0 | 43.5452 | 0 | 0 | 0 | 0 | 0 | 0 | 0 | 0 | 0 | 0 | 0 | -999 | 43.5452 | 60.3575 | 60.3728 | 0 | 0 | 0 | -999 | 69.3909 | 78.9465 | 79.041 | 38 | 41 | 0.004 | 0.08 | 14 | 33.9332 | 0 | 0 | 0 | 0 | 0 | 0 | 0 | 0.0045556 | 0 | 0 | 0 | 0 | 0.0045556
11 | 16 | 5 | 1 | 0 | 0 | 0 | 43.5452 | 0 | 0 | 0 | 0 | 0 | 0 | 0 | 0 | 0 | 0 | 0 | -999 | 43.5452 | 60.3575 | 60.3728 | 0 | 0 | 0 | -999 | 69.3909 | 78.9465 | 79.041 | 38 | 41 | 0.004 | 0.08 | 14 | 33.9332 | 0 | 0 | 0 | 0 | 0 | 0 | 0 | 0.0045556 | 0 | 0 | 0 | 0 | 0.0045556
11 | 16 | 6 | 1 | 0 | 0 | 0 | 43.5452 | 0 | 0 | 0 | 0 | 0 | 0 | 0 | 0 | 0 | 0 | 0 | -999 | 43.5452 | 60.3575 | 60.3728 | 0 | 0 | 0 | -999 | 69.3974 | 78.9465 | 79.041 | 39 | 42 | 0.0042 | 0.08 | 14.5 | 35.2 | 0 | 0 | 0 | 0 | 0 | 0 | 0 | 0.0045556 | 0 | 0 | 0 | 0 | 0.0045556
11 | 16 | 7 | 1 | 0 | 0 | 0 | 43.5452 | 0 | 0 | 0 | 0 | 0 | 0 | 0 | 0 | 0 | 0 | 0 | -999 | 43.5452 | 60.3575 | 60.3728 | 0 | 0 | 0 | -999 | 69.3909 | 78.9465 | 79.041 | 38 | 42 | 0.0038 | 0.08 | 14 | 32.7753 | 0 | 0 | 0 | 0 | 0 | 0 | 0 | 0.0045556 | 0 | 0 | 0 | 0 | 0.0045556
11 | 16 | 8 | 1 | 0 | 0 | 0 | 43.5452 | 0 | 0 | 0 | 0 | 0 | 0 | 0 | 0 | 0 | 0 | 0 | -999 | 43.5452 | 60.3575 | 60.3728 | 0 | 0 | 0 | -999 | 69.3909 | 78.9465 | 79.041 | 38 | 42 | 0.0037 | 0.08 | 14 | 32.1352 | 0 | 0 | 0 | 0 | 0 | 0 | 0 | 0.0045556 | 0 | 0 | 0 | 0 | 0.0045556
11 | 16 | 9 | 1 | 0 | 0 | 0 | 43.5452 | 0 | 0 | 0 | 0 | 0 | 0 | 0 | 0 | 0 | 0 | 0 | -999 | 43.5452 | 60.3575 | 60.3728 | 0 | 0 | 0 | -999 | 69.3974 | 78.9465 | 79.041 | 39 | 43 | 0.004 | 0.08 | 14.5 | 34.0135 | 0 | 0 | 0 | 0 | 0 | 0 | 0 | 0.0045556 | 0 | 0 | 0 | 0 | 0.0045556
11 | 16 | 10 | 1 | 0 | 0 | 0 | 43.5452 | 0 | 0 | 0 | 0 | 0 | 0 | 0 | 0 | 0 | 0 | 0 | -999 | 43.5452 | 60.3575 | 60.3728 | 0 | 0 | 0 | -999 | 69.3909 | 78.9465 | 79.041 | 38 | 44 | 0.0034 | 0.08 | 14 | 30.0979 | 0 | 0 | 0 | 0 | 0 | 0 | 0 | 0.0045556 | 0 | 0 | 0 | 0 | 0.0045556
11 | 16 | 11 | 1 | 0 | 0 | 0 | 43.5452 | 0 | 0 | 0 | 0 | 0 | 0 | 0 | 0 | 0 | 0 | 0 | -999 | 43.5452 | 60.3575 | 60.3728 | 0 | 0 | 0 | -999 | 69.3909 | 78.9465 | 79.041 | 38 | 46 | 0.0027 | 0.079 | 14 | 25.1762 | 0 | 0 | 0 | 0 | 0 | 0 | 0 | 0.0045556 | 0 | 0 | 0 | 0 | 0.0045556
11 | 16 | 12 | 1 | 0 | 0 | 0 | 43.5452 | 0 | 0 | 0 | 0 | 0 | 0 | 0 | 0 | 0 | 0 | 0 | -999 | 43.5452 | 60.3575 | 60.3728 | 0 | 0 | 0 | -999 | 69.3909 | 78.9465 | 79.041 | 38 | 47 | 0.0026 | 0.079 | 14 | 24.3789 | 0 | 0 | 0 | 0 | 0 | 0 | 0 | 0.0045556 | 0 | 0 | 0 | 0 | 0.0045556
11 | 16 | 13 | 1 | 0 | 0 | 0 | 43.5452 | 0 | 0 | 0 | 0 | 0 | 0 | 0 | 0 | 0 | 0 | 0 | -999 | 43.5452 | 60.3575 | 60.3728 | 0 | 0 | 0 | -999 | 69.3909 | 78.9465 | 79.041 | 38 | 48 | 0.0026 | 0.079 | 14.5 | 24.3789 | 0 | 0 | 0 | 0 | 0 | 0 | 0 | 0.0045556 | 0 | 0 | 0 | 0 | 0.0045556
11 | 16 | 14 | 1 | 0 | 0 | 0 | 43.5452 | 0 | 0 | 0 | 0 | 0 | 0 | 0 | 0 | 0 | 0 | 0 | -999 | 43.5452 | 60.3575 | 60.3728 | 0 | 0 | 0 | -999 | 69.3974 | 78.9465 | 79.041 | 39 | 49 | 0.0024 | 0.079 | 14.5 | 22.6959 | 0 | 0 | 0 | 0 | 0 | 0 | 0 | 0.0045556 | 0 | 0 | 0 | 0 | 0.0045556
11 | 16 | 15 | 1 | 0 | 0 | 0 | 43.5452 | 0 | 0 | 0 | 0 | 0 | 0 | 0 | 0 | 0 | 0 | 0 | -999 | 43.5452 | 60.3575 | 60.3728 | 0 | 0 | 0 | -999 | 69.3974 | 78.9465 | 79.041 | 39 | 48 | 0.0029 | 0.079 | 14.5 | 26.6924 | 0 | 0 | 0 | 0 | 0 | 0 | 0 | 0.0045556 | 0 | 0 | 0 | 0 | 0.0045556
11 | 16 | 16 | 1 | 0 | 0 | 0 | 43.5452 | 0 | 0 | 0 | 0 | 0 | 0 | 0 | 0 | 0 | 0 | 0 | -999 | 43.5452 | 60.3575 | 60.3728 | 0 | 0 | 0 | -999 | 69.3909 | 78.9465 | 79.041 | 38 | 46 | 0.0029 | 0.079 | 14 | 26.6924 | 0 | 0 | 0 | 0 | 0 | 0 | 0 | 0.0045556 | 0 | 0 | 0 | 0 | 0.0045556
11 | 16 | 17 | 1 | 0 | 0 | 0 | 43.5452 | 0 | 0 | 0 | 0 | 0 | 0 | 0 | 0 | 0 | 0 | 0 | -999 | 43.5452 | 60.3575 | 60.3728 | 0 | 0 | 0 | -999 | 69.385 | 78.9465 | 79.041 | 37 | 44 | 0.0029 | 0.08 | 13.5 | 26.6924 | 0 | 0 | 0 | 0 | 0 | 0 | 0 | 0.0045556 | 0 | 0 | 0 | 0 | 0.0045556
11 | 16 | 18 | 1 | 0 | 0 | 0 | 43.5452 | 0 | 0 | 0 | 0 | 0 | 0 | 0 | 0 | 0 | 0 | 0 | -999 | 43.5452 | 60.3575 | 60.3728 | 0 | 0 | 0 | -999 | 69.385 | 78.9465 | 79.041 | 37 | 43 | 0.0031 | 0.08 | 13.5 | 28.1857 | 0 | 0 | 0 | 0 | 0 | 0 | 0 | 0.0045556 | 0 | 0 | 0 | 0 | 0.0045556
11 | 16 | 19 | 1 | 0 | 0 | 0 | 43.5452 | 0 | 0 | 0 | 0 | 0 | 0 | 0 | 0 | 0 | 0 | 0 | -999 | 43.5452 | 60.3575 | 60.3728 | 0 | 0 | 0 | -999 | 69.3794 | 78.9465 | 79.041 | 36 | 43 | 0.0025 | 0.08 | 13 | 23.6222 | 0 | 0 | 0 | 0 | 0 | 0 | 0 | 0.0045556 | 0 | 0 | 0 | 0 | 0.0045556
11 | 16 | 20 | 1 | 0 | 0 | 0 | 43.5452 | 0 | 0 | 0 | 0 | 0 | 0 | 0 | 0 | 0 | 0 | 0 | -999 | 43.5452 | 60.3575 | 60.3728 | 0 | 0 | 0 | -999 | 69.3697 | 78.9465 | 79.041 | 34 | 41 | 0.0025 | 0.081 | 12.5 | 23.6222 | 0 | 0 | 0 | 0 | 0 | 0 | 0 | 0.0045556 | 0 | 0 | 0 | 0 | 0.0045556
11 | 16 | 21 | 1 | 0 | 0 | 0 | 43.5452 | 0 | 0 | 0 | 0 | 0 | 0 | 0 | 0 | 0 | 0 | 0 | -999 | 43.5452 | 60.3575 | 60.3728 | 0 | 0 | 0 | -999 | 69.3697 | 78.9465 | 79.041 | 34 | 40 | 0.0025 | 0.081 | 12.5 | 23.6222 | 0 | 0 | 0 | 0 | 0 | 0 | 0 | 0.0045556 | 0 | 0 | 0 | 0 | 0.0045556
11 | 16 | 22 | 1 | 0 | 0 | 0 | 43.5452 | 0 | 0 | 0 | 0 | 0 | 0 | 0 | 0 | 0 | 0 | 0 | -999 | 43.5452 | 60.3575 | 60.3728 | 0 | 0 | 0 | -999 | 69.3615 | 78.9465 | 79.041 | 32 | 38 | 0.0024 | 0.081 | 11.5 | 22.8339 | 0 | 0 | 0 | 0 | 0 | 0 | 0 | 0.0045556 | 0 | 0 | 0 | 0 | 0.0045556
11 | 16 | 23 | 1 | 0 | 0 | 0 | 43.5452 | 0 | 0 | 0 | 0 | 0 | 0 | 0 | 0 | 0 | 0 | 0 | -999 | 43.5452 | 60.3575 | 60.3728 | 0 | 0 | 0 | -999 | 69.3615 | 78.9465 | 79.041 | 32 | 37 | 0.0025 | 0.081 | 11.5 | 23.6914 | 0 | 0 | 0 | 0 | 0 | 0 | 0 | 0.0045556 | 0 | 0 | 0 | 0 | 0.0045556
11 | 16 | 24 | 1 | 0 | 0 | 0 | 43.5452 | 0 | 0 | 0 | 0 | 0 | 0 | 0 | 0 | 0 | 0 | 0 | -999 | 43.5452 | 60.3575 | 60.3728 | 0 | 0 | 0 | -999 | 69.3615 | 78.9465 | 79.041 | 32 | 36 | 0.0027 | 0.081 | 11.5 | 25.3156 | 0 | 0 | 0 | 0 | 0 | 0 | 0 | 0.0045556 | 0 | 0 | 0 | 0 | 0.0045556
11 | 17 | 1 | 2 | 0 | 0 | 0 | 43.5452 | 0 | 0 | 0 | 0 | 0 | 0 | 0 | 0 | 0 | 0 | 0 | -999 | 43.5452 | 60.3575 | 60.3728 | 0 | 0 | 0 | -999 | 69.3654 | 78.9465 | 79.041 | 33 | 37 | 0.0028 | 0.081 | 12 | 26.0866 | 0 | 0 | 0 | 0 | 0 | 0 | 0 | 0.0045556 | 0 | 0 | 0 | 0 | 0.0045556
11 | 17 | 2 | 2 | 0 | 0 | 0 | 43.5452 | 0 | 0 | 0 | 0 | 0 | 0 | 0 | 0 | 0 | 0 | 0 | -999 | 43.5452 | 60.3575 | 60.3728 | 0 | 0 | 0 | -999 | 69.3654 | 78.9465 | 79.041 | 33 | 37 | 0.0028 | 0.081 | 12 | 26.0866 | 0 | 0 | 0 | 0 | 0 | 0 | 0 | 0.0045556 | 0 | 0 | 0 | 0 | 0.0045556
11 | 17 | 3 | 2 | 0 | 0 | 0 | 43.5452 | 0 | 0 | 0 | 0 | 0 | 0 | 0 | 0 | 0 | 0 | 0 | -999 | 43.5452 | 60.3575 | 60.3728 | 0 | 0 | 0 | -999 | 69.3654 | 78.9465 | 79.041 | 33 | 37 | 0.0028 | 0.081 | 12 | 26.0866 | 0 | 0 | 0 | 0 | 0 | 0 | 0 | 0.0045556 | 0 | 0 | 0 | 0 | 0.0045556
11 | 17 | 4 | 2 | 0 | 0 | 0 | 43.5452 | 0 | 0 | 0 | 0 | 0 | 0 | 0 | 0 | 0 | 0 | 0 | -999 | 43.5452 | 60.3575 | 60.3728 | 0 | 0 | 0 | -999 | 69.3615 | 78.9465 | 79.041 | 32 | 36 | 0.0028 | 0.082 | 11.5 | 26.0866 | 0 | 0 | 0 | 0 | 0 | 0 | 0 | 0.0045556 | 0 | 0 | 0 | 0 | 0.0045556
11 | 17 | 5 | 2 | 0 | 0 | 0 | 43.5452 | 0 | 0 | 0 | 0 | 0 | 0 | 0 | 0 | 0 | 0 | 0 | -999 | 43.5452 | 60.3575 | 60.3728 | 0 | 0 | 0 | -999 | 69.3615 | 78.9465 | 79.041 | 32 | 35 | 0.0028 | 0.082 | 11.5 | 26.0866 | 0 | 0 | 0 | 0 | 0 | 0 | 0 | 0.0045556 | 0 | 0 | 0 | 0 | 0.0045556
11 | 17 | 6 | 2 | 0 | 0 | 0 | 43.5452 | 0 | 0 | 0 | 0 | 0 | 0 | 0 | 0 | 0 | 0 | 0 | -999 | 43.5452 | 60.3575 | 60.3728 | 0 | 0 | 0 | -999 | 69.3615 | 78.9465 | 79.041 | 32 | 35 | 0.0029 | 0.082 | 11.5 | 26.8326 | 0 | 0 | 0 | 0 | 0 | 0 | 0 | 0.0045556 | 0 | 0 | 0 | 0 | 0.0045556
11 | 17 | 7 | 2 | 0 | 0 | 0 | 43.5452 | 0 | 0 | 0 | 0 | 0 | 0 | 0 | 0 | 0 | 0 | 0 | -999 | 43.5452 | 60.3575 | 60.3728 | 0 | 0 | 0 | -999 | 69.3615 | 78.9465 | 79.041 | 32 | 35 | 0.0031 | 0.082 | 11.5 | 28.2561 | 0 | 0 | 0 | 0 | 0 | 0 | 0 | 0.0045556 | 0 | 0 | 0 | 0 | 0.0045556
11 | 17 | 8 | 2 | 0 | 0 | 0 | 43.5452 | 0 | 0 | 0 | 0 | 0 | 0 | 0 | 0 | 0 | 0 | 0 | -999 | 43.5452 | 60.3575 | 60.3728 | 0 | 0 | 0 | -999 | 69.385 | 78.9465 | 79.041 | 37 | 41 | 0.0035 | 0.081 | 13.5 | 30.8654 | 0 | 0 | 0 | 0 | 0 | 0 | 0 | 0.0045556 | 0 | 0 | 0 | 0 | 0.0045556
11 | 17 | 9 | 2 | 0 | 0 | 0 | 43.5452 | 0 | 0 | 0 | 0 | 0 | 0 | 0 | 0 | 0 | 0 | 0 | -999 | 43.5452 | 60.3575 | 60.3728 | 0 | 0 | 0 | -999 | 69.3974 | 78.9465 | 79.041 | 39 | 44 | 0.0037 | 0.08 | 14.5 | 32.2933 | 0 | 0 | 0 | 0 | 0 | 0 | 0 | 0.0045556 | 0 | 0 | 0 | 0 | 0.0045556
11 | 17 | 10 | 2 | 0 | 0 | 0 | 43.5452 | 0 | 0 | 0 | 0 | 0 | 0 | 0 | 0 | 0 | 0 | 0 | -999 | 43.5452 | 60.3575 | 60.3728 | 0 | 0 | 0 | -999 | 69.4044 | 78.9465 | 79.041 | 40 | 45 | 0.0039 | 0.08 | 15 | 33.5605 | 0 | 0 | 0 | 0 | 0 | 0 | 0 | 0.0045556 | 0 | 0 | 0 | 0 | 0.0045556
11 | 17 | 11 | 2 | 0 | 0 | 0 | 43.5452 | 0 | 0 | 0 | 0 | 0 | 0 | 0 | 0 | 0 | 0 | 0 | -999 | 43.5452 | 60.3575 | 60.3728 | 0 | 0 | 0 | -999 | 69.4044 | 78.9465 | 79.041 | 40 | 45 | 0.0039 | 0.08 | 15 | 33.5605 | 0 | 0 | 0 | 0 | 0 | 0 | 0 | 0.0045556 | 0 | 0 | 0 | 0 | 0.0045556
11 | 17 | 12 | 2 | 0 | 0 | 0 | 43.5452 | 0 | 0 | 0 | 0 | 0 | 0 | 0 | 0 | 0 | 0 | 0 | -999 | 43.5452 | 60.3575 | 60.3728 | 0 | 0 | 0 | -999 | 69.412 | 78.9465 | 79.041 | 41 | 46 | 0.0041 | 0.08 | 15.5 | 34.7735 | 0 | 0 | 0 | 0 | 0 | 0 | 0 | 0.0045556 | 0 | 0 | 0 | 0 | 0.0045556
11 | 17 | 13 | 2 | 0 | 0 | 0 | 43.5452 | 0 | 0 | 0 | 0 | 0 | 0 | 0 | 0 | 0 | 0 | 0 | -999 | 43.5452 | 60.3575 | 60.3728 | 0 | 0 | 0 | -999 | 69.412 | 78.9465 | 79.041 | 41 | 46 | 0.0041 | 0.08 | 15.5 | 34.6933 | 0 | 0 | 0 | 0 | 0 | 0 | 0 | 0.0045556 | 0 | 0 | 0 | 0 | 0.0045556
11 | 17 | 14 | 2 | 0 | 0 | 0 | 43.5452 | 0 | 0 | 0 | 0 | 0 | 0 | 0 | 0 | 0 | 0 | 0 | -999 | 43.5452 | 60.3575 | 60.3728 | 0 | 0 | 0 | -999 | 69.4202 | 78.9465 | 79.041 | 42 | 47 | 0.0044 | 0.079 | 16 | 36.4205 | 0 | 0 | 0 | 0 | 0 | 0 | 0 | 0.0045556 | 0 | 0 | 0 | 0 | 0.0045556
11 | 17 | 15 | 2 | 0 | 0 | 0 | 43.5452 | 0 | 0 | 0 | 0 | 0 | 0 | 0 | 0 | 0 | 0 | 0 | -999 | 43.5452 | 60.3575 | 60.3728 | 0 | 0 | 0 | -999 | 69.4202 | 78.9465 | 79.041 | 42 | 47 | 0.0044 | 0.079 | 16 | 36.4205 | 0 | 0 | 0 | 0 | 0 | 0 | 0 | 0.0045556 | 0 | 0 | 0 | 0 | 0.0045556
11 | 17 | 16 | 2 | 0 | 0 | 0 | 43.5452 | 0 | 0 | 0 | 0 | 0 | 0 | 0 | 0 | 0 | 0 | 0 | -999 | 43.5452 | 60.3575 | 60.3728 | 0 | 0 | 0 | -999 | 69.4202 | 78.9465 | 79.041 | 42 | 47 | 0.0044 | 0.079 | 16 | 36.4205 | 0 | 0 | 0 | 0 | 0 | 0 | 0 | 0.0045556 | 0 | 0 | 0 | 0 | 0.0045556
11 | 17 | 17 | 2 | 0 | 0 | 0 | 43.5452 | 0 | 0 | 0 | 0 | 0 | 0 | 0 | 0 | 0 | 0 | 0 | -999 | 43.5452 | 60.3575 | 60.3728 | 0 | 0 | 0 | -999 | 69.4291 | 78.9465 | 79.041 | 43 | 47 | 0.0048 | 0.079 | 16.5 | 38.4906 | 0 | 0 | 0 | 0 | 0 | 0 | 0 | 0.0045556 | 0 | 0 | 0 | 0 | 0.0045556
11 | 17 | 18 | 2 | 0 | 0 | 0 | 43.5452 | 0 | 0 | 0 | 0 | 0 | 0 | 0 | 0 | 0 | 0 | 0 | -999 | 43.5452 | 60.3575 | 60.3728 | 0 | 0 | 0 | -999 | 69.4388 | 78.9465 | 79.041 | 44 | 46 | 0.0055 | 0.079 | 17 | 41.9101 | 0 | 0 | 0 | 0 | 0 | 0 | 0 | 0.0045556 | 0 | 0 | 0 | 0 | 0.0045556
11 | 17 | 19 | 2 | 0 | 0 | 0 | 43.5452 | 0 | 0 | 0 | 0 | 0 | 0 | 0 | 0 | 0 | 0 | 0 | -999 | 43.5452 | 60.3575 | 60.3728 | 0 | 0 | 0 | -999 | 69.4493 | 78.9465 | 79.041 | 45 | 46 | 0.006 | 0.079 | 17.5 | 44.1297 | 0 | 0 | 0 | 0 | 0 | 0 | 0 | 0.0045556 | 0 | 0 | 0 | 0 | 0.0045556
11 | 17 | 20 | 2 | 0 | 0 | 0 | 43.5452 | 0 | 0 | 0 | 0 | 0 | 0 | 0 | 0 | 0 | 0 | 0 | -999 | 43.5452 | 60.3575 | 60.3728 | 0 | 0 | 0 | -999 | 69.4606 | 78.9465 | 79.041 | 46 | 46 | 0.0065 | 0.079 | 18 | 46.1083 | 0 | 0 | 0 | 0 | 0 | 0 | 0 | 0.0045556 | 0 | 0 | 0 | 0 | 0.0045556
11 | 17 | 21 | 2 | 0 | 0 | 0 | 43.5452 | 0 | 0 | 0 | 0 | 0 | 0 | 0 | 0 | 0 | 0 | 0 | -999 | 43.5452 | 60.3575 | 60.3728 | 0 | 0 | 0 | -999 | 69.4606 | 78.9465 | 79.041 | 46 | 47 | 0.0063 | 0.078 | 18 | 45.2136 | 0 | 0 | 0 | 0 | 0 | 0 | 0 | 0.0045556 | 0 | 0 | 0 | 0 | 0.0045556
11 | 17 | 22 | 2 | 0 | 0 | 0 | 43.5452 | 0 | 0 | 0 | 0 | 0 | 0 | 0 | 0 | 0 | 0 | 0 | -999 | 43.5452 | 60.3575 | 60.3728 | 0 | 0 | 0 | -999 | 69.5011 | 78.9465 | 79.041 | 49 | 50 | 0.0071 | 0.078 | 19.5 | 48.3228 | 0 | 0 | 0 | 0 | 0 | 0 | 0 | 0.0045556 | 0 | 0 | 0 | 0 | 0.0045556
11 | 17 | 23 | 2 | 0 | 0 | 0 | 43.5452 | 0 | 0 | 0 | 0 | 0 | 0 | 0 | 0 | 0 | 0 | 0 | -999 | 43.5452 | 60.3575 | 60.3728 | 0 | 0 | 0 | -999 | 69.5172 | 78.9465 | 79.041 | 50 | 51 | 0.0073 | 0.077 | 20 | 48.9641 | 0 | 0 | 0 | 0 | 0 | 0 | 0 | 0.0045556 | 0 | 0 | 0 | 0 | 0.0045556
11 | 17 | 24 | 2 | 0 | 0 | 0 | 43.5452 | 0 | 0 | 0 | 0 | 0 | 0 | 0 | 0 | 0 | 0 | 0 | -999 | 43.5452 | 60.3575 | 60.3728 | 0 | 0 | 0 | -999 | 69.599 | 78.9465 | 79.041 | 54 | 54 | 0.0088 | 0.077 | 22.5 | 53.9366 | 0 | 0 | 0 | 0 | 0 | 0 | 0 | 0.0045556 | 0 | 0 | 0 | 0 | 0.0045556
11 | 18 | 1 | 3 | 0 | 0 | 0 | 43.5452 | 0 | 0 | 0 | 0 | 0 | 0 | 0 | 0 | 0 | 0 | 0 | -999 | 43.5452 | 60.3575 | 60.3728 | 0 | 0 | 0 | -999 | 69.6543 | 78.9465 | 79.041 | 56 | 56 | 0.0095 | 0.076 | 24 | 55.9149 | 0 | 0 | 0 | 0 | 0 | 0 | 0 | 0.0045556 | 0 | 0 | 0 | 0 | 0.0045556
11 | 18 | 2 | 3 | 0 | 0 | 0 | 43.5452 | 0 | 0 | 0 | 0 | 0 | 0 | 0 | 0 | 0 | 0 | 0 | -999 | 43.5452 | 60.3575 | 60.3728 | 0 | 0 | 0 | -999 | 69.7649 | 78.9465 | 79.041 | 59 | 59 | 0.0106 | 0.075 | 25.5 | 58.9098 | 0 | 0 | 0 | 0 | 0 | 0 | 0 | 0.0045556 | 0 | 0 | 0 | 0 | 0.0045556
11 | 18 | 3 | 3 | 0 | 0 | 0 | 43.5452 | 0 | 0 | 0 | 0 | 0 | 0 | 0 | 0 | 0 | 0 | 0 | -999 | 43.5452 | 60.3575 | 60.3728 | 0 | 0 | 0 | -999 | 69.928 | 78.9465 | 79.041 | 62 | 62 | 0.0119 | 0.075 | 28 | 62.0188 | 0 | 0 | 0 | 0 | 0 | 0 | 0 | 0.0045556 | 0 | 0 | 0 | 0 | 0.0045556
11 | 18 | 4 | 3 | 0 | 0 | 0 | 43.5452 | 0 | 0 | 0 | 0 | 0 | 0 | 0 | 0 | 0 | 0 | 0 | -999 | 43.5452 | 60.3575 | 60.3728 | 0 | 0 | 0 | -999 | 69.928 | 78.9465 | 79.041 | 62 | 62 | 0.0119 | 0.075 | 28 | 62.0188 | 0 | 0 | 0 | 0 | 0 | 0 | 0 | 0.0045556 | 0 | 0 | 0 | 0 | 0.0045556
11 | 18 | 5 | 3 | 0 | 0 | 0 | 43.5452 | 0 | 0 | 0 | 0 | 0 | 0 | 0 | 0 | 0 | 0 | 0 | -999 | 43.5452 | 60.3575 | 60.3728 | 0 | 0 | 0 | -999 | 69.866 | 78.9465 | 79.041 | 61 | 62 | 0.0112 | 0.075 | 27 | 60.2409 | 0 | 0 | 0 | 0 | 0 | 0 | 0 | 0.0045556 | 0 | 0 | 0 | 0 | 0.0045556
11 | 18 | 6 | 3 | 0 | 0 | 0 | 43.5452 | 0 | 0 | 0 | 0 | 0 | 0 | 0 | 0 | 0 | 0 | 0 | -999 | 43.5452 | 60.3575 | 60.3728 | 0 | 0 | 0 | -999 | 69.866 | 78.9465 | 79.041 | 61 | 62 | 0.0113 | 0.074 | 27 | 60.4869 | 0 | 0 | 0 | 0 | 0 | 0 | 0 | 0.0045556 | 0 | 0 | 0 | 0 | 0.0045556
11 | 18 | 7 | 3 | 0 | 0 | 0 | 43.5452 | 0 | 0 | 0 | 0 | 0 | 0 | 0 | 0 | 0 | 0 | 0 | -999 | 43.5452 | 60.3575 | 60.3728 | 0 | 0 | 0 | -999 | 69.928 | 78.9465 | 79.041 | 62 | 62 | 0.0119 | 0.074 | 28 | 61.9237 | 0 | 0 | 0 | 0 | 0 | 0 | 0 | 0.0045556 | 0 | 0 | 0 | 0 | 0.0045556
11 | 18 | 8 | 3 | 0 | 0 | 0 | 43.5452 | 0 | 0 | 0 | 0 | 0 | 0 | 0 | 0 | 0 | 0 | 0 | -999 | 43.5452 | 60.3575 | 60.3728 | 0 | 0 | 0 | -999 | 69.928 | 78.9465 | 79.041 | 62 | 63 | 0.0117 | 0.074 | 28 | 61.452 | 0 | 0 | 0 | 0 | 0 | 0 | 0 | 0.0045556 | 0 | 0 | 0 | 0 | 0.0045556
11 | 18 | 9 | 3 | 2471630 | 3121960 | 0.82643 | 44 | 72.1949 | 0.6781 | 0.87636 | 0.12974 | 118.678 | 2876670 | 0 | 538.471 | 1 | 401.147 | 2471630 | 44 | 44.087 | 55.6025 | 56.318 | 1 | 538.471 | 2902180 | 70 | 73.04 | 80.6761 | 83.7618 | 63 | 64 | 0.0121 | 0.074 | 28.5 | 62.3883 | 0 | 0 | 118.678 | 0 | 0 | 9.2309 | 14.3849 | 0.0045556 | 0 | 0 | 0 | 0 | 142.298
11 | 18 | 10 | 3 | 3133470 | 3133780 | 0.9999 | 44.6148 | 73.386 | 0.94134 | 0.87854 | 0.18055 | 165.782 | 3699270 | 0 | 651.499 | 1 | 374.837 | 3133470 | 44 | 44.7063 | 61.4272 | 61.5119 | 1 | 586.704 | 3725650 | 70 | 76.1007 | 84.2925 | 88.7879 | 63 | 67 | 0.0114 | 0.074 | 28.5 | 60.731 | 0 | 0 | 165.782 | 0 | 0 | 9.2309 | 14.5658 | 0.0045556 | 0 | 0 | 0 | 0 | 189.583
11 | 18 | 11 | 3 | 2549390 | 3115390 | 0.81832 | 44.2929 | 77.6909 | 0.68644 | 0.9359 | 0.14026 | 128.03 | 2986360 | 0 | 533.188 | 1 | 299.739 | 2549390 | 44 | 44.3424 | 61.1053 | 61.4045 | 1 | 533.188 | 3011760 | 70 | 72.5439 | 86.4955 | 83.8356 | 62 | 68 | 0.0105 | 0.074 | 28 | 58.4623 | 0 | 0 | 128.03 | 0 | 0 | 9.2309 | 11.0785 | 0.0045556 | 0 | 0 | 0 | 0 | 148.344
11 | 18 | 12 | 3 | 1849890 | 3125230 | 0.59192 | 43.9433 | 75.6496 | 0.43992 | 0.92124 | 0.088478 | 81.019 | 2126400 | 0 | 385.673 | 1 | 219.294 | 1849890 | 44 | 43.9702 | 60.7557 | 60.8688 | 1 | 385.673 | 2144080 | 70 | 70.503 | 81.9189 | 81.6528 | 59 | 69 | 0.0084 | 0.074 | 25.5 | 52.4163 | 0 | 0 | 81.019 | 0 | 0 | 2.9073 | 7.1017 | 0.0045556 | 0 | 0 | 0 | 0 | 91.0325
11 | 18 | 13 | 3 | 1631660 | 3123010 | 0.52246 | 43.8311 | 75.7683 | 0.38925 | 0.9251 | 0.078617 | 71.9374 | 1877180 | 0 | 340.418 | 1 | 193.626 | 1631660 | 44 | 43.8522 | 60.6434 | 60.7018 | 1 | 340.418 | 1892730 | 70 | 70.2346 | 81.3028 | 81.3582 | 57 | 68 | 0.0074 | 0.074 | 24.5 | 49.0554 | 0 | 0 | 71.9374 | 0 | 0 | 1.4287 | 6.1141 | 0.0045556 | 0 | 0 | 0 | 0 | 79.4847
11 | 18 | 14 | 3 | 1526890 | 3121260 | 0.48919 | 43.7776 | 75.9416 | 0.36953 | 0.92822 | 0.074885 | 68.4847 | 1760630 | 0 | 318.74 | 1 | 181.257 | 1526890 | 44 | 43.7962 | 60.59 | 60.6345 | 1 | 318.74 | 1775240 | 70 | 70.1213 | 81.1324 | 81.2574 | 56 | 66 | 0.0073 | 0.074 | 23.5 | 48.6978 | 0 | 0 | 68.4847 | 0 | 0 | 1.0039 | 5.6904 | 0.0045556 | 0 | 0 | 0 | 0 | 75.1835
11 | 18 | 15 | 3 | 1157720 | 3115990 | 0.37154 | 43.5894 | 76.2994 | 0.31679 | 0.93628 | 0.064754 | 59.1197 | 1359500 | 0 | 260.625 | 1 | 137.361 | 1157720 | 44 | 43.6042 | 60.4017 | 60.457 | 1 | 260.625 | 1371820 | 70 | 69.7963 | 80.3075 | 80.3326 | 52 | 62 | 0.0059 | 0.075 | 21.5 | 43.2708 | 0 | 0 | 59.1197 | 0 | 0 | 0.47418 | 4.7267 | 0.0045556 | 0 | 0 | 0 | 0 | 64.3252
11 | 18 | 16 | 3 | 965052 | 3121300 | 0.30918 | 43.4912 | 75.0243 | 0.28576 | 0.92439 | 0.05767 | 52.7416 | 1145060 | 0 | 260.625 | 1 | 114.53 | 965052 | 44 | 43.5079 | 60.3036 | 60.348 | 1 | 260.625 | 1157380 | 70 | 69.6466 | 78.4002 | 78.5211 | 48 | 58 | 0.0048 | 0.076 | 19 | 38.0754 | 0 | 0 | 52.7416 | 0 | 0 | 0.31 | 4.7054 | 0.0045556 | 0 | 0 | 0 | 0 | 57.7615
11 | 18 | 17 | 3 | 0 | 0 | 0 | 43.4912 | 0 | 0 | 0 | 0 | 0 | 0 | 0 | 0 | 0 | 0 | 0 | -999 | 43.4912 | 60.3036 | 60.3184 | 0 | 0 | 0 | -999 | 69.5111 | 78.4002 | 78.4947 | 45 | 53 | 0.0045 | 0.077 | 17.5 | 36.5638 | 0 | 0 | 0 | 0 | 0 | 0 | 0 | 0.0045556 | 0 | 0 | 0 | 0 | 0.0045556
11 | 18 | 18 | 3 | 0 | 0 | 0 | 43.4912 | 0 | 0 | 0 | 0 | 0 | 0 | 0 | 0 | 0 | 0 | 0 | -999 | 43.4912 | 60.3036 | 60.3184 | 0 | 0 | 0 | -999 | 70.1547 | 78.4002 | 78.4947 | 44 | 52 | 0.0042 | 0.077 | 17 | 34.8749 | 0 | 0 | 0 | 0 | 0 | 0 | 0 | 0.0045556 | 0 | 0 | 0 | 0 | 0.0045556
11 | 18 | 19 | 3 | 0 | 0 | 0 | 43.4912 | 0 | 0 | 0 | 0 | 0 | 0 | 0 | 0 | 0 | 0 | 0 | -999 | 43.4912 | 60.3036 | 60.3184 | 0 | 0 | 0 | -999 | 70.1547 | 78.4002 | 78.4947 | 44 | 51 | 0.0044 | 0.077 | 17 | 36.0118 | 0 | 0 | 0 | 0 | 0 | 0 | 0 | 0.0045556 | 0 | 0 | 0 | 0 | 0.0045556
11 | 18 | 20 | 3 | 0 | 0 | 0 | 43.4912 | 0 | 0 | 0 | 0 | 0 | 0 | 0 | 0 | 0 | 0 | 0 | -999 | 43.4912 | 60.3036 | 60.3184 | 0 | 0 | 0 | -999 | 70.1322 | 78.4002 | 78.4947 | 43 | 50 | 0.0042 | 0.078 | 16.5 | 34.9565 | 0 | 0 | 0 | 0 | 0 | 0 | 0 | 0.0045556 | 0 | 0 | 0 | 0 | 0.0045556
11 | 18 | 21 | 3 | 0 | 0 | 0 | 43.4912 | 0 | 0 | 0 | 0 | 0 | 0 | 0 | 0 | 0 | 0 | 0 | -999 | 43.4912 | 60.3036 | 60.3184 | 0 | 0 | 0 | -999 | 70.1322 | 78.4002 | 78.4947 | 43 | 49 | 0.0044 | 0.078 | 16.5 | 36.094 | 0 | 0 | 0 | 0 | 0 | 0 | 0 | 0.0045556 | 0 | 0 | 0 | 0 | 0.0045556
11 | 18 | 22 | 3 | 0 | 0 | 0 | 43.4912 | 0 | 0 | 0 | 0 | 0 | 0 | 0 | 0 | 0 | 0 | 0 | -999 | 43.4912 | 60.3036 | 60.3184 | 0 | 0 | 0 | -999 | 70.1114 | 78.4002 | 78.4947 | 42 | 48 | 0.0042 | 0.078 | 16 | 34.9565 | 0 | 0 | 0 | 0 | 0 | 0 | 0 | 0.0045556 | 0 | 0 | 0 | 0 | 0.0045556
11 | 18 | 23 | 3 | 0 | 0 | 0 | 43.4912 | 0 | 0 | 0 | 0 | 0 | 0 | 0 | 0 | 0 | 0 | 0 | -999 | 43.4912 | 60.3036 | 60.3184 | 0 | 0 | 0 | -999 | 70.0922 | 78.4002 | 78.4947 | 41 | 47 | 0.004 | 0.078 | 15.5 | 33.7718 | 0 | 0 | 0 | 0 | 0 | 0 | 0 | 0.0045556 | 0 | 0 | 0 | 0 | 0.0045556
11 | 18 | 24 | 3 | 0 | 0 | 0 | 43.4912 | 0 | 0 | 0 | 0 | 0 | 0 | 0 | 0 | 0 | 0 | 0 | -999 | 43.4912 | 60.3036 | 60.3184 | 0 | 0 | 0 | -999 | 70.0922 | 78.4002 | 78.4947 | 41 | 47 | 0.004 | 0.078 | 15.5 | 33.7718 | 0 | 0 | 0 | 0 | 0 | 0 | 0 | 0.0045556 | 0 | 0 | 0 | 0 | 0.0045556
11 | 19 | 1 | 4 | 0 | 0 | 0 | 43.4912 | 0 | 0 | 0 | 0 | 0 | 0 | 0 | 0 | 0 | 0 | 0 | -999 | 43.4912 | 60.3036 | 60.3184 | 0 | 0 | 0 | -999 | 70.0922 | 78.4002 | 78.4947 | 41 | 46 | 0.0042 | 0.078 | 15.5 | 34.9565 | 0 | 0 | 0 | 0 | 0 | 0 | 0 | 0.0045556 | 0 | 0 | 0 | 0 | 0.0045556
11 | 19 | 2 | 4 | 0 | 0 | 0 | 43.4912 | 0 | 0 | 0 | 0 | 0 | 0 | 0 | 0 | 0 | 0 | 0 | -999 | 43.4912 | 60.3036 | 60.3184 | 0 | 0 | 0 | -999 | 70.0744 | 78.4002 | 78.4947 | 40 | 45 | 0.004 | 0.079 | 15 | 33.7718 | 0 | 0 | 0 | 0 | 0 | 0 | 0 | 0.0045556 | 0 | 0 | 0 | 0 | 0.0045556
11 | 19 | 3 | 4 | 0 | 0 | 0 | 43.4912 | 0 | 0 | 0 | 0 | 0 | 0 | 0 | 0 | 0 | 0 | 0 | -999 | 43.4912 | 60.3036 | 60.3184 | 0 | 0 | 0 | -999 | 70.0579 | 78.4002 | 78.4947 | 39 | 44 | 0.0038 | 0.079 | 14.5 | 32.5355 | 0 | 0 | 0 | 0 | 0 | 0 | 0 | 0.0045556 | 0 | 0 | 0 | 0 | 0.0045556
11 | 19 | 4 | 4 | 0 | 0 | 0 | 43.4912 | 0 | 0 | 0 | 0 | 0 | 0 | 0 | 0 | 0 | 0 | 0 | -999 | 43.4912 | 60.3036 | 60.3184 | 0 | 0 | 0 | -999 | 70.0427 | 78.4002 | 78.4947 | 38 | 44 | 0.0036 | 0.079 | 14.5 | 31.1161 | 0 | 0 | 0 | 0 | 0 | 0 | 0 | 0.0045556 | 0 | 0 | 0 | 0 | 0.0045556
11 | 19 | 5 | 4 | 0 | 0 | 0 | 43.4912 | 0 | 0 | 0 | 0 | 0 | 0 | 0 | 0 | 0 | 0 | 0 | -999 | 43.4912 | 60.3036 | 60.3184 | 0 | 0 | 0 | -999 | 70.0427 | 78.4002 | 78.4947 | 38 | 44 | 0.0034 | 0.079 | 14 | 29.955 | 0 | 0 | 0 | 0 | 0 | 0 | 0 | 0.0045556 | 0 | 0 | 0 | 0 | 0.0045556
11 | 19 | 6 | 4 | 0 | 0 | 0 | 43.4912 | 0 | 0 | 0 | 0 | 0 | 0 | 0 | 0 | 0 | 0 | 0 | -999 | 43.4912 | 60.3036 | 60.3184 | 0 | 0 | 0 | -999 | 70.0427 | 78.4002 | 78.4947 | 38 | 43 | 0.0034 | 0.079 | 14 | 29.955 | 0 | 0 | 0 | 0 | 0 | 0 | 0 | 0.0045556 | 0 | 0 | 0 | 0 | 0.0045556
11 | 19 | 7 | 4 | 0 | 0 | 0 | 43.4912 | 0 | 0 | 0 | 0 | 0 | 0 | 0 | 0 | 0 | 0 | 0 | -999 | 43.4912 | 60.3036 | 60.3184 | 0 | 0 | 0 | -999 | 70.0427 | 78.4002 | 78.4947 | 38 | 43 | 0.0036 | 0.079 | 14 | 31.1882 | 0 | 0 | 0 | 0 | 0 | 0 | 0 | 0.0045556 | 0 | 0 | 0 | 0 | 0.0045556
11 | 19 | 8 | 4 | 0 | 0 | 0 | 43.4912 | 0 | 0 | 0 | 0 | 0 | 0 | 0 | 0 | 0 | 0 | 0 | -999 | 43.4912 | 60.3036 | 60.3184 | 0 | 0 | 0 | -999 | 70.0427 | 78.4002 | 78.4947 | 38 | 43 | 0.0036 | 0.079 | 14 | 31.1882 | 0 | 0 | 0 | 0 | 0 | 0 | 0 | 0.0045556 | 0 | 0 | 0 | 0 | 0.0045556
11 | 19 | 9 | 4 | 0 | 0 | 0 | 43.4912 | 0 | 0 | 0 | 0 | 0 | 0 | 0 | 0 | 0 | 0 | 0 | -999 | 43.4912 | 60.3036 | 60.3184 | 0 | 0 | 0 | -999 | 70.0579 | 78.4002 | 78.4947 | 39 | 45 | 0.0036 | 0.079 | 14.5 | 31.1882 | 0 | 0 | 0 | 0 | 0 | 0 | 0 | 0.0045556 | 0 | 0 | 0 | 0 | 0.0045556
11 | 19 | 10 | 4 | 0 | 0 | 0 | 43.4912 | 0 | 0 | 0 | 0 | 0 | 0 | 0 | 0 | 0 | 0 | 0 | -999 | 43.4912 | 60.3036 | 60.3184 | 0 | 0 | 0 | -999 | 70.0744 | 78.4002 | 78.4947 | 40 | 47 | 0.0037 | 0.079 | 15.5 | 31.7813 | 0 | 0 | 0 | 0 | 0 | 0 | 0 | 0.0045556 | 0 | 0 | 0 | 0 | 0.0045556
11 | 19 | 11 | 4 | 0 | 0 | 0 | 43.4912 | 0 | 0 | 0 | 0 | 0 | 0 | 0 | 0 | 0 | 0 | 0 | -999 | 43.4912 | 60.3036 | 60.3184 | 0 | 0 | 0 | -999 | 70.1114 | 78.4002 | 78.4947 | 42 | 49 | 0.0039 | 0.078 | 16 | 33.2409 | 0 | 0 | 0 | 0 | 0 | 0 | 0 | 0.0045556 | 0 | 0 | 0 | 0 | 0.0045556
11 | 19 | 12 | 4 | 0 | 0 | 0 | 43.4912 | 0 | 0 | 0 | 0 | 0 | 0 | 0 | 0 | 0 | 0 | 0 | -999 | 43.4912 | 60.3036 | 60.3184 | 0 | 0 | 0 | -999 | 70.1322 | 78.4002 | 78.4947 | 43 | 51 | 0.0039 | 0.078 | 16.5 | 33.3211 | 0 | 0 | 0 | 0 | 0 | 0 | 0 | 0.0045556 | 0 | 0 | 0 | 0 | 0.0045556
11 | 19 | 13 | 4 | 0 | 0 | 0 | 43.4912 | 0 | 0 | 0 | 0 | 0 | 0 | 0 | 0 | 0 | 0 | 0 | -999 | 43.4912 | 60.3036 | 60.3184 | 0 | 0 | 0 | -999 | 70.1322 | 78.4002 | 78.4947 | 43 | 52 | 0.0037 | 0.078 | 16.5 | 31.7813 | 0 | 0 | 0 | 0 | 0 | 0 | 0 | 0.0045556 | 0 | 0 | 0 | 0 | 0.0045556
11 | 19 | 14 | 4 | 0 | 0 | 0 | 43.4912 | 0 | 0 | 0 | 0 | 0 | 0 | 0 | 0 | 0 | 0 | 0 | -999 | 43.4912 | 60.3036 | 60.3184 | 0 | 0 | 0 | -999 | 70.1547 | 78.4002 | 78.4947 | 44 | 52 | 0.0042 | 0.078 | 17 | 35.0379 | 0 | 0 | 0 | 0 | 0 | 0 | 0 | 0.0045556 | 0 | 0 | 0 | 0 | 0.0045556
11 | 19 | 15 | 4 | 0 | 0 | 0 | 43.4912 | 0 | 0 | 0 | 0 | 0 | 0 | 0 | 0 | 0 | 0 | 0 | -999 | 43.4912 | 60.3036 | 60.3184 | 0 | 0 | 0 | -999 | 70.1547 | 78.4002 | 78.4947 | 44 | 52 | 0.0042 | 0.078 | 17 | 35.0379 | 0 | 0 | 0 | 0 | 0 | 0 | 0 | 0.0045556 | 0 | 0 | 0 | 0 | 0.0045556
11 | 19 | 16 | 4 | 0 | 0 | 0 | 43.4912 | 0 | 0 | 0 | 0 | 0 | 0 | 0 | 0 | 0 | 0 | 0 | -999 | 43.4912 | 60.3036 | 60.3184 | 0 | 0 | 0 | -999 | 70.1547 | 78.4002 | 78.4947 | 44 | 52 | 0.0042 | 0.078 | 17 | 35.0379 | 0 | 0 | 0 | 0 | 0 | 0 | 0 | 0.0045556 | 0 | 0 | 0 | 0 | 0.0045556
11 | 19 | 17 | 4 | 0 | 0 | 0 | 43.4912 | 0 | 0 | 0 | 0 | 0 | 0 | 0 | 0 | 0 | 0 | 0 | -999 | 43.4912 | 60.3036 | 60.3184 | 0 | 0 | 0 | -999 | 70.1322 | 78.4002 | 78.4947 | 43 | 50 | 0.0042 | 0.078 | 16.5 | 35.0379 | 0 | 0 | 0 | 0 | 0 | 0 | 0 | 0.0045556 | 0 | 0 | 0 | 0 | 0.0045556
11 | 19 | 18 | 4 | 0 | 0 | 0 | 43.4912 | 0 | 0 | 0 | 0 | 0 | 0 | 0 | 0 | 0 | 0 | 0 | -999 | 43.4912 | 60.3036 | 60.3184 | 0 | 0 | 0 | -999 | 70.1114 | 78.4002 | 78.4947 | 42 | 48 | 0.0042 | 0.078 | 16 | 35.0379 | 0 | 0 | 0 | 0 | 0 | 0 | 0 | 0.0045556 | 0 | 0 | 0 | 0 | 0.0045556
11 | 19 | 19 | 4 | 0 | 0 | 0 | 43.4912 | 0 | 0 | 0 | 0 | 0 | 0 | 0 | 0 | 0 | 0 | 0 | -999 | 43.4912 | 60.3036 | 60.3184 | 0 | 0 | 0 | -999 | 70.0922 | 78.4002 | 78.4947 | 41 | 47 | 0.004 | 0.079 | 15.5 | 33.8526 | 0 | 0 | 0 | 0 | 0 | 0 | 0 | 0.0045556 | 0 | 0 | 0 | 0 | 0.0045556
11 | 19 | 20 | 4 | 0 | 0 | 0 | 43.4912 | 0 | 0 | 0 | 0 | 0 | 0 | 0 | 0 | 0 | 0 | 0 | -999 | 43.4912 | 60.3036 | 60.3184 | 0 | 0 | 0 | -999 | 70.0744 | 78.4002 | 78.4947 | 40 | 46 | 0.0038 | 0.079 | 15 | 32.6157 | 0 | 0 | 0 | 0 | 0 | 0 | 0 | 0.0045556 | 0 | 0 | 0 | 0 | 0.0045556
11 | 19 | 21 | 4 | 0 | 0 | 0 | 43.4912 | 0 | 0 | 0 | 0 | 0 | 0 | 0 | 0 | 0 | 0 | 0 | -999 | 43.4912 | 60.3036 | 60.3184 | 0 | 0 | 0 | -999 | 70.0579 | 78.4002 | 78.4947 | 39 | 46 | 0.0034 | 0.079 | 14.5 | 30.0265 | 0 | 0 | 0 | 0 | 0 | 0 | 0 | 0.0045556 | 0 | 0 | 0 | 0 | 0.0045556
11 | 19 | 22 | 4 | 0 | 0 | 0 | 43.4912 | 0 | 0 | 0 | 0 | 0 | 0 | 0 | 0 | 0 | 0 | 0 | -999 | 43.4912 | 60.3036 | 60.3184 | 0 | 0 | 0 | -999 | 70.0579 | 78.4002 | 78.4947 | 39 | 46 | 0.0031 | 0.079 | 14.5 | 28.0443 | 0 | 0 | 0 | 0 | 0 | 0 | 0 | 0.0045556 | 0 | 0 | 0 | 0 | 0.0045556
11 | 19 | 23 | 4 | 0 | 0 | 0 | 43.4912 | 0 | 0 | 0 | 0 | 0 | 0 | 0 | 0 | 0 | 0 | 0 | -999 | 43.4912 | 60.3036 | 60.3184 | 0 | 0 | 0 | -999 | 70.0427 | 78.4002 | 78.4947 | 38 | 45 | 0.003 | 0.079 | 14 | 27.3441 | 0 | 0 | 0 | 0 | 0 | 0 | 0 | 0.0045556 | 0 | 0 | 0 | 0 | 0.0045556
11 | 19 | 24 | 4 | 0 | 0 | 0 | 43.4912 | 0 | 0 | 0 | 0 | 0 | 0 | 0 | 0 | 0 | 0 | 0 | -999 | 43.4912 | 60.3036 | 60.3184 | 0 | 0 | 0 | -999 | 70.0158 | 78.4002 | 78.4947 | 36 | 43 | 0.003 | 0.08 | 13.5 | 27.3441 | 0 | 0 | 0 | 0 | 0 | 0 | 0 | 0.0045556 | 0 | 0 | 0 | 0 | 0.0045556
11 | 20 | 1 | 5 | 0 | 0 | 0 | 43.4912 | 0 | 0 | 0 | 0 | 0 | 0 | 0 | 0 | 0 | 0 | 0 | -999 | 43.4912 | 60.3036 | 60.3184 | 0 | 0 | 0 | -999 | 70.0158 | 78.4002 | 78.4947 | 36 | 43 | 0.003 | 0.08 | 13.5 | 27.3441 | 0 | 0 | 0 | 0 | 0 | 0 | 0 | 0.0045556 | 0 | 0 | 0 | 0 | 0.0045556
11 | 20 | 2 | 5 | 0 | 0 | 0 | 43.4912 | 0 | 0 | 0 | 0 | 0 | 0 | 0 | 0 | 0 | 0 | 0 | -999 | 43.4912 | 60.3036 | 60.3184 | 0 | 0 | 0 | -999 | 70.0158 | 78.4002 | 78.4947 | 36 | 42 | 0.0028 | 0.08 | 13 | 25.9468 | 0 | 0 | 0 | 0 | 0 | 0 | 0 | 0.0045556 | 0 | 0 | 0 | 0 | 0.0045556
11 | 20 | 3 | 5 | 0 | 0 | 0 | 43.4912 | 0 | 0 | 0 | 0 | 0 | 0 | 0 | 0 | 0 | 0 | 0 | -999 | 43.4912 | 60.3036 | 60.3184 | 0 | 0 | 0 | -999 | 70.0039 | 78.4002 | 78.4947 | 35 | 41 | 0.0028 | 0.08 | 13 | 25.9468 | 0 | 0 | 0 | 0 | 0 | 0 | 0 | 0.0045556 | 0 | 0 | 0 | 0 | 0.0045556
11 | 20 | 4 | 5 | 0 | 0 | 0 | 43.4912 | 0 | 0 | 0 | 0 | 0 | 0 | 0 | 0 | 0 | 0 | 0 | -999 | 43.4912 | 60.3036 | 60.3184 | 0 | 0 | 0 | -999 | 69.993 | 78.4002 | 78.4947 | 34 | 40 | 0.0028 | 0.08 | 12.5 | 25.9468 | 0 | 0 | 0 | 0 | 0 | 0 | 0 | 0.0045556 | 0 | 0 | 0 | 0 | 0.0045556
11 | 20 | 5 | 5 | 0 | 0 | 0 | 43.4912 | 0 | 0 | 0 | 0 | 0 | 0 | 0 | 0 | 0 | 0 | 0 | -999 | 43.4912 | 60.3036 | 60.3184 | 0 | 0 | 0 | -999 | 69.993 | 78.4002 | 78.4947 | 34 | 39 | 0.0028 | 0.081 | 12.5 | 25.9468 | 0 | 0 | 0 | 0 | 0 | 0 | 0 | 0.0045556 | 0 | 0 | 0 | 0 | 0.0045556
11 | 20 | 6 | 5 | 0 | 0 | 0 | 43.4912 | 0 | 0 | 0 | 0 | 0 | 0 | 0 | 0 | 0 | 0 | 0 | -999 | 43.4912 | 60.3036 | 60.3184 | 0 | 0 | 0 | -999 | 69.993 | 78.4002 | 78.4947 | 34 | 39 | 0.0027 | 0.081 | 12 | 25.1762 | 0 | 0 | 0 | 0 | 0 | 0 | 0 | 0.0045556 | 0 | 0 | 0 | 0 | 0.0045556
11 | 20 | 7 | 5 | 0 | 0 | 0 | 43.4912 | 0 | 0 | 0 | 0 | 0 | 0 | 0 | 0 | 0 | 0 | 0 | -999 | 43.4912 | 60.3036 | 60.3184 | 0 | 0 | 0 | -999 | 69.974 | 78.4002 | 78.4947 | 32 | 37 | 0.0027 | 0.081 | 12 | 25.1762 | 0 | 0 | 0 | 0 | 0 | 0 | 0 | 0.0045556 | 0 | 0 | 0 | 0 | 0.0045556
11 | 20 | 8 | 5 | 0 | 0 | 0 | 43.4912 | 0 | 0 | 0 | 0 | 0 | 0 | 0 | 0 | 0 | 0 | 0 | -999 | 43.4912 | 60.3036 | 60.3184 | 0 | 0 | 0 | -999 | 69.974 | 78.4002 | 78.4947 | 32 | 37 | 0.0025 | 0.081 | 11.5 | 23.6222 | 0 | 0 | 0 | 0 | 0 | 0 | 0 | 0.0045556 | 0 | 0 | 0 | 0 | 0.0045556
11 | 20 | 9 | 5 | 0 | 0 | 0 | 43.4912 | 0 | 0 | 0 | 0 | 0 | 0 | 0 | 0 | 0 | 0 | 0 | -999 | 43.4912 | 60.3036 | 60.3184 | 0 | 0 | 0 | -999 | 69.974 | 78.4002 | 78.4947 | 32 | 38 | 0.0023 | 0.081 | 11.5 | 21.8743 | 0 | 0 | 0 | 0 | 0 | 0 | 0 | 0.0045556 | 0 | 0 | 0 | 0 | 0.0045556
11 | 20 | 10 | 5 | 0 | 0 | 0 | 43.4912 | 0 | 0 | 0 | 0 | 0 | 0 | 0 | 0 | 0 | 0 | 0 | -999 | 43.4912 | 60.3036 | 60.3184 | 0 | 0 | 0 | -999 | 69.9831 | 78.4002 | 78.4947 | 33 | 40 | 0.0022 | 0.081 | 12 | 20.9472 | 0 | 0 | 0 | 0 | 0 | 0 | 0 | 0.0045556 | 0 | 0 | 0 | 0 | 0.0045556
11 | 20 | 11 | 5 | 0 | 0 | 0 | 43.4912 | 0 | 0 | 0 | 0 | 0 | 0 | 0 | 0 | 0 | 0 | 0 | -999 | 43.4912 | 60.3036 | 60.3184 | 0 | 0 | 0 | -999 | 69.993 | 78.4002 | 78.4947 | 34 | 41 | 0.0022 | 0.081 | 12 | 20.9472 | 0 | 0 | 0 | 0 | 0 | 0 | 0 | 0.0045556 | 0 | 0 | 0 | 0 | 0.0045556
11 | 20 | 12 | 5 | 0 | 0 | 0 | 43.4912 | 0 | 0 | 0 | 0 | 0 | 0 | 0 | 0 | 0 | 0 | 0 | -999 | 43.4912 | 60.3036 | 60.3184 | 0 | 0 | 0 | -999 | 69.993 | 78.4002 | 78.4947 | 34 | 42 | 0.0021 | 0.08 | 12.5 | 19.9806 | 0 | 0 | 0 | 0 | 0 | 0 | 0 | 0.0045556 | 0 | 0 | 0 | 0 | 0.0045556
11 | 20 | 13 | 5 | 0 | 0 | 0 | 43.4912 | 0 | 0 | 0 | 0 | 0 | 0 | 0 | 0 | 0 | 0 | 0 | -999 | 43.4912 | 60.3036 | 60.3184 | 0 | 0 | 0 | -999 | 70.0039 | 78.4002 | 78.4947 | 35 | 43 | 0.0022 | 0.08 | 12.5 | 20.9472 | 0 | 0 | 0 | 0 | 0 | 0 | 0 | 0.0045556 | 0 | 0 | 0 | 0 | 0.0045556
11 | 20 | 14 | 5 | 0 | 0 | 0 | 43.4912 | 0 | 0 | 0 | 0 | 0 | 0 | 0 | 0 | 0 | 0 | 0 | -999 | 43.4912 | 60.3036 | 60.3184 | 0 | 0 | 0 | -999 | 69.993 | 78.4002 | 78.4947 | 34 | 43 | 0.0021 | 0.08 | 12.5 | 19.9123 | 0 | 0 | 0 | 0 | 0 | 0 | 0 | 0.0045556 | 0 | 0 | 0 | 0 | 0.0045556
11 | 20 | 15 | 5 | 0 | 0 | 0 | 43.4912 | 0 | 0 | 0 | 0 | 0 | 0 | 0 | 0 | 0 | 0 | 0 | -999 | 43.4912 | 60.3036 | 60.3184 | 0 | 0 | 0 | -999 | 69.993 | 78.4002 | 78.4947 | 34 | 43 | 0.002 | 0.08 | 12.5 | 18.9028 | 0 | 0 | 0 | 0 | 0 | 0 | 0 | 0.0045556 | 0 | 0 | 0 | 0 | 0.0045556
11 | 20 | 16 | 5 | 0 | 0 | 0 | 43.4912 | 0 | 0 | 0 | 0 | 0 | 0 | 0 | 0 | 0 | 0 | 0 | -999 | 43.4912 | 60.3036 | 60.3184 | 0 | 0 | 0 | -999 | 69.9831 | 78.4002 | 78.4947 | 33 | 42 | 0.0019 | 0.08 | 12 | 17.9136 | 0 | 0 | 0 | 0 | 0 | 0 | 0 | 0.0045556 | 0 | 0 | 0 | 0 | 0.0045556
11 | 20 | 17 | 5 | 0 | 0 | 0 | 43.4912 | 0 | 0 | 0 | 0 | 0 | 0 | 0 | 0 | 0 | 0 | 0 | -999 | 43.4912 | 60.3036 | 60.3184 | 0 | 0 | 0 | -999 | 69.974 | 78.4002 | 78.4947 | 32 | 40 | 0.0019 | 0.081 | 11.5 | 17.9136 | 0 | 0 | 0 | 0 | 0 | 0 | 0 | 0.0045556 | 0 | 0 | 0 | 0 | 0.0045556
11 | 20 | 18 | 5 | 0 | 0 | 0 | 43.4912 | 0 | 0 | 0 | 0 | 0 | 0 | 0 | 0 | 0 | 0 | 0 | -999 | 43.4912 | 60.3036 | 60.3184 | 0 | 0 | 0 | -999 | 69.9657 | 78.4002 | 78.4947 | 31 | 39 | 0.0018 | 0.081 | 11.5 | 16.8041 | 0 | 0 | 0 | 0 | 0 | 0 | 0 | 0.0045556 | 0 | 0 | 0 | 0 | 0.0045556
11 | 20 | 19 | 5 | 0 | 0 | 0 | 43.4912 | 0 | 0 | 0 | 0 | 0 | 0 | 0 | 0 | 0 | 0 | 0 | -999 | 43.4912 | 60.3036 | 60.3184 | 0 | 0 | 0 | -999 | 69.9582 | 78.4002 | 78.4947 | 30 | 38 | 0.0017 | 0.081 | 11 | 15.6366 | 0 | 0 | 0 | 0 | 0 | 0 | 0 | 0.0045556 | 0 | 0 | 0 | 0 | 0.0045556
11 | 20 | 20 | 5 | 0 | 0 | 0 | 43.4912 | 0 | 0 | 0 | 0 | 0 | 0 | 0 | 0 | 0 | 0 | 0 | -999 | 43.4912 | 60.3036 | 60.3184 | 0 | 0 | 0 | -999 | 69.9515 | 78.4002 | 78.4947 | 29 | 36 | 0.0016 | 0.081 | 10.5 | 14.4044 | 0 | 0 | 0 | 0 | 0 | 0 | 0 | 0.0045556 | 0 | 0 | 0 | 0 | 0.0045556
11 | 20 | 21 | 5 | 0 | 0 | 0 | 43.4912 | 0 | 0 | 0 | 0 | 0 | 0 | 0 | 0 | 0 | 0 | 0 | -999 | 43.4912 | 60.3036 | 60.3184 | 0 | 0 | 0 | -999 | 69.9515 | 78.4002 | 78.4947 | 29 | 36 | 0.0015 | 0.081 | 10 | 13.0997 | 0 | 0 | 0 | 0 | 0 | 0 | 0 | 0.0045556 | 0 | 0 | 0 | 0 | 0.0045556
11 | 20 | 22 | 5 | 0 | 0 | 0 | 43.4912 | 0 | 0 | 0 | 0 | 0 | 0 | 0 | 0 | 0 | 0 | 0 | -999 | 43.4912 | 60.3036 | 60.3184 | 0 | 0 | 0 | -999 | 69.9515 | 78.4002 | 78.4947 | 29 | 36 | 0.0015 | 0.081 | 10 | 13.0997 | 0 | 0 | 0 | 0 | 0 | 0 | 0 | 0.0045556 | 0 | 0 | 0 | 0 | 0.0045556
11 | 20 | 23 | 5 | 0 | 0 | 0 | 43.4912 | 0 | 0 | 0 | 0 | 0 | 0 | 0 | 0 | 0 | 0 | 0 | -999 | 43.4912 | 60.3036 | 60.3184 | 0 | 0 | 0 | -999 | 69.9455 | 78.4002 | 78.4947 | 28 | 36 | 0.0014 | 0.081 | 10 | 11.7129 | 0 | 0 | 0 | 0 | 0 | 0 | 0 | 0.0045556 | 0 | 0 | 0 | 0 | 0.0045556
11 | 20 | 24 | 5 | 0 | 0 | 0 | 43.4912 | 0 | 0 | 0 | 0 | 0 | 0 | 0 | 0 | 0 | 0 | 0 | -999 | 43.4912 | 60.3036 | 60.3184 | 0 | 0 | 0 | -999 | 69.9455 | 78.4002 | 78.4947 | 28 | 35 | 0.0013 | 0.082 | 10 | 10.2324 | 0 | 0 | 0 | 0 | 0 | 0 | 0 | 0.0045556 | 0 | 0 | 0 | 0 | 0.0045556
11 | 21 | 1 | 6 | 0 | 0 | 0 | 43.4912 | 0 | 0 | 0 | 0 | 0 | 0 | 0 | 0 | 0 | 0 | 0 | -999 | 43.4912 | 60.3036 | 60.3184 | 0 | 0 | 0 | -999 | 69.9455 | 78.4002 | 78.4947 | 28 | 34 | 0.0016 | 0.082 | 10 | 14.4044 | 0 | 0 | 0 | 0 | 0 | 0 | 0 | 0.0045556 | 0 | 0 | 0 | 0 | 0.0045556
11 | 21 | 2 | 6 | 0 | 0 | 0 | 43.4912 | 0 | 0 | 0 | 0 | 0 | 0 | 0 | 0 | 0 | 0 | 0 | -999 | 43.4912 | 60.3036 | 60.3184 | 0 | 0 | 0 | -999 | 69.9455 | 78.4002 | 78.4947 | 28 | 34 | 0.0016 | 0.082 | 10 | 14.4044 | 0 | 0 | 0 | 0 | 0 | 0 | 0 | 0.0045556 | 0 | 0 | 0 | 0 | 0.0045556
11 | 21 | 3 | 6 | 0 | 0 | 0 | 43.4912 | 0 | 0 | 0 | 0 | 0 | 0 | 0 | 0 | 0 | 0 | 0 | -999 | 43.4912 | 60.3036 | 60.3184 | 0 | 0 | 0 | -999 | 69.9455 | 78.4002 | 78.4947 | 28 | 32 | 0.0022 | 0.082 | 10 | 20.9472 | 0 | 0 | 0 | 0 | 0 | 0 | 0 | 0.0045556 | 0 | 0 | 0 | 0 | 0.0045556
11 | 21 | 4 | 6 | 0 | 0 | 0 | 43.4912 | 0 | 0 | 0 | 0 | 0 | 0 | 0 | 0 | 0 | 0 | 0 | -999 | 43.4912 | 60.3036 | 60.3184 | 0 | 0 | 0 | -999 | 69.9455 | 78.4002 | 78.4947 | 28 | 30 | 0.0027 | 0.082 | 10 | 25.246 | 0 | 0 | 0 | 0 | 0 | 0 | 0 | 0.0045556 | 0 | 0 | 0 | 0 | 0.0045556
11 | 21 | 5 | 6 | 0 | 0 | 0 | 43.4912 | 0 | 0 | 0 | 0 | 0 | 0 | 0 | 0 | 0 | 0 | 0 | -999 | 43.4912 | 60.3036 | 60.3184 | 0 | 0 | 0 | -999 | 69.9403 | 78.4002 | 78.4947 | 27 | 29 | 0.0027 | 0.083 | 10 | 25.246 | 0 | 0 | 0 | 0 | 0 | 0 | 0 | 0.0045556 | 0 | 0 | 0 | 0 | 0.0045556
11 | 21 | 6 | 6 | 0 | 0 | 0 | 43.4912 | 0 | 0 | 0 | 0 | 0 | 0 | 0 | 0 | 0 | 0 | 0 | -999 | 43.4912 | 60.3036 | 60.3184 | 0 | 0 | 0 | -999 | 69.9403 | 78.4002 | 78.4947 | 27 | 29 | 0.0027 | 0.083 | 10 | 25.246 | 0 | 0 | 0 | 0 | 0 | 0 | 0 | 0.0045556 | 0 | 0 | 0 | 0 | 0.0045556
11 | 21 | 7 | 6 | 0 | 0 | 0 | 43.4912 | 0 | 0 | 0 | 0 | 0 | 0 | 0 | 0 | 0 | 0 | 0 | -999 | 43.4912 | 60.3036 | 60.3184 | 0 | 0 | 0 | -999 | 69.9403 | 78.4002 | 78.4947 | 27 | 29 | 0.0027 | 0.083 | 10 | 25.246 | 0 | 0 | 0 | 0 | 0 | 0 | 0 | 0.0045556 | 0 | 0 | 0 | 0 | 0.0045556
11 | 21 | 8 | 6 | 0 | 0 | 0 | 43.4912 | 0 | 0 | 0 | 0 | 0 | 0 | 0 | 0 | 0 | 0 | 0 | -999 | 43.4912 | 60.3036 | 60.3184 | 0 | 0 | 0 | -999 | 69.9403 | 78.4002 | 78.4947 | 27 | 29 | 0.0027 | 0.083 | 10 | 25.246 | 0 | 0 | 0 | 0 | 0 | 0 | 0 | 0.0045556 | 0 | 0 | 0 | 0 | 0.0045556
11 | 21 | 9 | 6 | 0 | 0 | 0 | 43.4912 | 0 | 0 | 0 | 0 | 0 | 0 | 0 | 0 | 0 | 0 | 0 | -999 | 43.4912 | 60.3036 | 60.3184 | 0 | 0 | 0 | -999 | 69.9403 | 78.4002 | 78.4947 | 27 | 29 | 0.0027 | 0.083 | 10 | 25.3156 | 0 | 0 | 0 | 0 | 0 | 0 | 0 | 0.0045556 | 0 | 0 | 0 | 0 | 0.0045556
11 | 21 | 10 | 6 | 0 | 0 | 0 | 43.4912 | 0 | 0 | 0 | 0 | 0 | 0 | 0 | 0 | 0 | 0 | 0 | -999 | 43.4912 | 60.3036 | 60.3184 | 0 | 0 | 0 | -999 | 69.9455 | 78.4002 | 78.4947 | 28 | 29 | 0.0028 | 0.083 | 10 | 26.0866 | 0 | 0 | 0 | 0 | 0 | 0 | 0 | 0.0045556 | 0 | 0 | 0 | 0 | 0.0045556
11 | 21 | 11 | 6 | 0 | 0 | 0 | 43.4912 | 0 | 0 | 0 | 0 | 0 | 0 | 0 | 0 | 0 | 0 | 0 | -999 | 43.4912 | 60.3036 | 60.3184 | 0 | 0 | 0 | -999 | 69.9455 | 78.4002 | 78.4947 | 28 | 29 | 0.0028 | 0.082 | 10 | 26.0168 | 0 | 0 | 0 | 0 | 0 | 0 | 0 | 0.0045556 | 0 | 0 | 0 | 0 | 0.0045556
11 | 21 | 12 | 6 | 0 | 0 | 0 | 43.4912 | 0 | 0 | 0 | 0 | 0 | 0 | 0 | 0 | 0 | 0 | 0 | -999 | 43.4912 | 60.3036 | 60.3184 | 0 | 0 | 0 | -999 | 69.9515 | 78.4002 | 78.4947 | 29 | 30 | 0.0029 | 0.082 | 10.5 | 26.7626 | 0 | 0 | 0 | 0 | 0 | 0 | 0 | 0.0045556 | 0 | 0 | 0 | 0 | 0.0045556
11 | 21 | 13 | 6 | 0 | 0 | 0 | 43.4912 | 0 | 0 | 0 | 0 | 0 | 0 | 0 | 0 | 0 | 0 | 0 | -999 | 43.4912 | 60.3036 | 60.3184 | 0 | 0 | 0 | -999 | 69.9582 | 78.4002 | 78.4947 | 30 | 31 | 0.0031 | 0.082 | 10.5 | 28.1857 | 0 | 0 | 0 | 0 | 0 | 0 | 0 | 0.0045556 | 0 | 0 | 0 | 0 | 0.0045556
11 | 21 | 14 | 6 | 0 | 0 | 0 | 43.4912 | 0 | 0 | 0 | 0 | 0 | 0 | 0 | 0 | 0 | 0 | 0 | -999 | 43.4912 | 60.3036 | 60.3184 | 0 | 0 | 0 | -999 | 69.9582 | 78.4002 | 78.4947 | 30 | 31 | 0.0031 | 0.082 | 10.5 | 28.1857 | 0 | 0 | 0 | 0 | 0 | 0 | 0 | 0.0045556 | 0 | 0 | 0 | 0 | 0.0045556
11 | 21 | 15 | 6 | 0 | 0 | 0 | 43.4912 | 0 | 0 | 0 | 0 | 0 | 0 | 0 | 0 | 0 | 0 | 0 | -999 | 43.4912 | 60.3036 | 60.3184 | 0 | 0 | 0 | -999 | 69.9515 | 78.4002 | 78.4947 | 29 | 30 | 0.0029 | 0.082 | 10.5 | 26.6924 | 0 | 0 | 0 | 0 | 0 | 0 | 0 | 0.0045556 | 0 | 0 | 0 | 0 | 0.0045556
11 | 21 | 16 | 6 | 0 | 0 | 0 | 43.4912 | 0 | 0 | 0 | 0 | 0 | 0 | 0 | 0 | 0 | 0 | 0 | -999 | 43.4912 | 60.3036 | 60.3184 | 0 | 0 | 0 | -999 | 69.9515 | 78.4002 | 78.4947 | 29 | 30 | 0.0029 | 0.082 | 10.5 | 26.6924 | 0 | 0 | 0 | 0 | 0 | 0 | 0 | 0.0045556 | 0 | 0 | 0 | 0 | 0.0045556
11 | 21 | 17 | 6 | 0 | 0 | 0 | 43.4912 | 0 | 0 | 0 | 0 | 0 | 0 | 0 | 0 | 0 | 0 | 0 | -999 | 43.4912 | 60.3036 | 60.3184 | 0 | 0 | 0 | -999 | 69.9515 | 78.4002 | 78.4947 | 29 | 30 | 0.0029 | 0.082 | 10.5 | 26.6924 | 0 | 0 | 0 | 0 | 0 | 0 | 0 | 0.0045556 | 0 | 0 | 0 | 0 | 0.0045556
11 | 21 | 18 | 6 | 0 | 0 | 0 | 43.4912 | 0 | 0 | 0 | 0 | 0 | 0 | 0 | 0 | 0 | 0 | 0 | -999 | 43.4912 | 60.3036 | 60.3184 | 0 | 0 | 0 | -999 | 69.9515 | 78.4002 | 78.4947 | 29 | 30 | 0.0029 | 0.082 | 10.5 | 26.7626 | 0 | 0 | 0 | 0 | 0 | 0 | 0 | 0.0045556 | 0 | 0 | 0 | 0 | 0.0045556
11 | 21 | 19 | 6 | 0 | 0 | 0 | 43.4912 | 0 | 0 | 0 | 0 | 0 | 0 | 0 | 0 | 0 | 0 | 0 | -999 | 43.4912 | 60.3036 | 60.3184 | 0 | 0 | 0 | -999 | 69.9455 | 78.4002 | 78.4947 | 28 | 29 | 0.0029 | 0.082 | 10 | 26.7626 | 0 | 0 | 0 | 0 | 0 | 0 | 0 | 0.0045556 | 0 | 0 | 0 | 0 | 0.0045556
11 | 21 | 20 | 6 | 0 | 0 | 0 | 43.4912 | 0 | 0 | 0 | 0 | 0 | 0 | 0 | 0 | 0 | 0 | 0 | -999 | 43.4912 | 60.3036 | 60.3184 | 0 | 0 | 0 | -999 | 69.9455 | 78.4002 | 78.4947 | 28 | 29 | 0.0028 | 0.082 | 10 | 26.0168 | 0 | 0 | 0 | 0 | 0 | 0 | 0 | 0.0045556 | 0 | 0 | 0 | 0 | 0.0045556
11 | 21 | 21 | 6 | 0 | 0 | 0 | 43.4912 | 0 | 0 | 0 | 0 | 0 | 0 | 0 | 0 | 0 | 0 | 0 | -999 | 43.4912 | 60.3036 | 60.3184 | 0 | 0 | 0 | -999 | 69.9455 | 78.4002 | 78.4947 | 28 | 29 | 0.0028 | 0.082 | 10 | 25.9468 | 0 | 0 | 0 | 0 | 0 | 0 | 0 | 0.0045556 | 0 | 0 | 0 | 0 | 0.0045556
11 | 21 | 22 | 6 | 0 | 0 | 0 | 43.4912 | 0 | 0 | 0 | 0 | 0 | 0 | 0 | 0 | 0 | 0 | 0 | -999 | 43.4912 | 60.3036 | 60.3184 | 0 | 0 | 0 | -999 | 69.9455 | 78.4002 | 78.4947 | 28 | 29 | 0.0028 | 0.082 | 10 | 25.9468 | 0 | 0 | 0 | 0 | 0 | 0 | 0 | 0.0045556 | 0 | 0 | 0 | 0 | 0.0045556
11 | 21 | 23 | 6 | 0 | 0 | 0 | 43.4912 | 0 | 0 | 0 | 0 | 0 | 0 | 0 | 0 | 0 | 0 | 0 | -999 | 43.4912 | 60.3036 | 60.3184 | 0 | 0 | 0 | -999 | 69.9455 | 78.4002 | 78.4947 | 28 | 29 | 0.0028 | 0.082 | 10 | 25.9468 | 0 | 0 | 0 | 0 | 0 | 0 | 0 | 0.0045556 | 0 | 0 | 0 | 0 | 0.0045556
11 | 21 | 24 | 6 | 0 | 0 | 0 | 43.4912 | 0 | 0 | 0 | 0 | 0 | 0 | 0 | 0 | 0 | 0 | 0 | -999 | 43.4912 | 60.3036 | 60.3184 | 0 | 0 | 0 | -999 | 69.9455 | 78.4002 | 78.4947 | 28 | 29 | 0.0028 | 0.082 | 10 | 25.9468 | 0 | 0 | 0 | 0 | 0 | 0 | 0 | 0.0045556 | 0 | 0 | 0 | 0 | 0.0045556
11 | 22 | 1 | 7 | 0 | 0 | 0 | 43.4912 | 0 | 0 | 0 | 0 | 0 | 0 | 0 | 0 | 0 | 0 | 0 | -999 | 43.4912 | 60.3036 | 60.3184 | 0 | 0 | 0 | -999 | 69.9515 | 78.4002 | 78.4947 | 29 | 30 | 0.0028 | 0.082 | 10 | 25.9468 | 0 | 0 | 0 | 0 | 0 | 0 | 0 | 0.0045556 | 0 | 0 | 0 | 0 | 0.0045556
11 | 22 | 2 | 7 | 0 | 0 | 0 | 43.4912 | 0 | 0 | 0 | 0 | 0 | 0 | 0 | 0 | 0 | 0 | 0 | -999 | 43.4912 | 60.3036 | 60.3184 | 0 | 0 | 0 | -999 | 69.9403 | 78.4002 | 78.4947 | 27 | 29 | 0.0027 | 0.082 | 10 | 25.1762 | 0 | 0 | 0 | 0 | 0 | 0 | 0 | 0.0045556 | 0 | 0 | 0 | 0 | 0.0045556
11 | 22 | 3 | 7 | 0 | 0 | 0 | 43.4912 | 0 | 0 | 0 | 0 | 0 | 0 | 0 | 0 | 0 | 0 | 0 | -999 | 43.4912 | 60.3036 | 60.3184 | 0 | 0 | 0 | -999 | 69.9403 | 78.4002 | 78.4947 | 27 | 29 | 0.0026 | 0.082 | 9.5 | 24.3789 | 0 | 0 | 0 | 0 | 0 | 0 | 0 | 0.0045556 | 0 | 0 | 0 | 0 | 0.0045556
11 | 22 | 4 | 7 | 0 | 0 | 0 | 43.4912 | 0 | 0 | 0 | 0 | 0 | 0 | 0 | 0 | 0 | 0 | 0 | -999 | 43.4912 | 60.3036 | 60.3184 | 0 | 0 | 0 | -999 | 69.9403 | 78.4002 | 78.4947 | 27 | 29 | 0.0026 | 0.082 | 9.5 | 24.3789 | 0 | 0 | 0 | 0 | 0 | 0 | 0 | 0.0045556 | 0 | 0 | 0 | 0 | 0.0045556
11 | 22 | 5 | 7 | 0 | 0 | 0 | 43.4912 | 0 | 0 | 0 | 0 | 0 | 0 | 0 | 0 | 0 | 0 | 0 | -999 | 43.4912 | 60.3036 | 60.3184 | 0 | 0 | 0 | -999 | 69.9455 | 78.4002 | 78.4947 | 28 | 30 | 0.0026 | 0.082 | 10 | 24.3789 | 0 | 0 | 0 | 0 | 0 | 0 | 0 | 0.0045556 | 0 | 0 | 0 | 0 | 0.0045556
11 | 22 | 6 | 7 | 0 | 0 | 0 | 43.4912 | 0 | 0 | 0 | 0 | 0 | 0 | 0 | 0 | 0 | 0 | 0 | -999 | 43.4912 | 60.3036 | 60.3184 | 0 | 0 | 0 | -999 | 69.9455 | 78.4002 | 78.4947 | 28 | 30 | 0.0027 | 0.082 | 10 | 25.1762 | 0 | 0 | 0 | 0 | 0 | 0 | 0 | 0.0045556 | 0 | 0 | 0 | 0 | 0.0045556
11 | 22 | 7 | 7 | 0 | 0 | 0 | 43.4912 | 0 | 0 | 0 | 0 | 0 | 0 | 0 | 0 | 0 | 0 | 0 | -999 | 43.4912 | 60.3036 | 60.3184 | 0 | 0 | 0 | -999 | 69.9455 | 78.4002 | 78.4947 | 28 | 30 | 0.0026 | 0.082 | 10 | 24.3789 | 0 | 0 | 0 | 0 | 0 | 0 | 0 | 0.0045556 | 0 | 0 | 0 | 0 | 0.0045556
11 | 22 | 8 | 7 | 0 | 0 | 0 | 43.4912 | 0 | 0 | 0 | 0 | 0 | 0 | 0 | 0 | 0 | 0 | 0 | -999 | 43.4912 | 60.3036 | 60.3184 | 0 | 0 | 0 | -999 | 69.9455 | 78.4002 | 78.4947 | 28 | 30 | 0.0026 | 0.082 | 10 | 24.3789 | 0 | 0 | 0 | 0 | 0 | 0 | 0 | 0.0045556 | 0 | 0 | 0 | 0 | 0.0045556
11 | 22 | 9 | 7 | 0 | 0 | 0 | 43.4912 | 0 | 0 | 0 | 0 | 0 | 0 | 0 | 0 | 0 | 0 | 0 | -999 | 43.4912 | 60.3036 | 60.3184 | 0 | 0 | 0 | -999 | 69.9403 | 78.4002 | 78.4947 | 27 | 29 | 0.0025 | 0.082 | 9.5 | 23.6222 | 0 | 0 | 0 | 0 | 0 | 0 | 0 | 0.0045556 | 0 | 0 | 0 | 0 | 0.0045556
11 | 22 | 10 | 7 | 0 | 0 | 0 | 43.4912 | 0 | 0 | 0 | 0 | 0 | 0 | 0 | 0 | 0 | 0 | 0 | -999 | 43.4912 | 60.3036 | 60.3184 | 0 | 0 | 0 | -999 | 69.9403 | 78.4002 | 78.4947 | 27 | 29 | 0.0025 | 0.082 | 9.5 | 23.6222 | 0 | 0 | 0 | 0 | 0 | 0 | 0 | 0.0045556 | 0 | 0 | 0 | 0 | 0.0045556
11 | 22 | 11 | 7 | 0 | 0 | 0 | 43.4912 | 0 | 0 | 0 | 0 | 0 | 0 | 0 | 0 | 0 | 0 | 0 | -999 | 43.4912 | 60.3036 | 60.3184 | 0 | 0 | 0 | -999 | 69.9403 | 78.4002 | 78.4947 | 27 | 29 | 0.0027 | 0.082 | 10 | 25.1762 | 0 | 0 | 0 | 0 | 0 | 0 | 0 | 0.0045556 | 0 | 0 | 0 | 0 | 0.0045556
11 | 22 | 12 | 7 | 0 | 0 | 0 | 43.4912 | 0 | 0 | 0 | 0 | 0 | 0 | 0 | 0 | 0 | 0 | 0 | -999 | 43.4912 | 60.3036 | 60.3184 | 0 | 0 | 0 | -999 | 69.9455 | 78.4002 | 78.4947 | 28 | 30 | 0.0027 | 0.082 | 10 | 25.1762 | 0 | 0 | 0 | 0 | 0 | 0 | 0 | 0.0045556 | 0 | 0 | 0 | 0 | 0.0045556
11 | 22 | 13 | 7 | 0 | 0 | 0 | 43.4912 | 0 | 0 | 0 | 0 | 0 | 0 | 0 | 0 | 0 | 0 | 0 | -999 | 43.4912 | 60.3036 | 60.3184 | 0 | 0 | 0 | -999 | 69.9455 | 78.4002 | 78.4947 | 28 | 30 | 0.0027 | 0.082 | 10 | 25.1762 | 0 | 0 | 0 | 0 | 0 | 0 | 0 | 0.0045556 | 0 | 0 | 0 | 0 | 0.0045556
11 | 22 | 14 | 7 | 0 | 0 | 0 | 43.4912 | 0 | 0 | 0 | 0 | 0 | 0 | 0 | 0 | 0 | 0 | 0 | -999 | 43.4912 | 60.3036 | 60.3184 | 0 | 0 | 0 | -999 | 69.9455 | 78.4002 | 78.4947 | 28 | 30 | 0.0027 | 0.082 | 10 | 25.1762 | 0 | 0 | 0 | 0 | 0 | 0 | 0 | 0.0045556 | 0 | 0 | 0 | 0 | 0.0045556
11 | 22 | 15 | 7 | 0 | 0 | 0 | 43.4912 | 0 | 0 | 0 | 0 | 0 | 0 | 0 | 0 | 0 | 0 | 0 | -999 | 43.4912 | 60.3036 | 60.3184 | 0 | 0 | 0 | -999 | 69.9455 | 78.4002 | 78.4947 | 28 | 30 | 0.0027 | 0.082 | 10 | 25.1762 | 0 | 0 | 0 | 0 | 0 | 0 | 0 | 0.0045556 | 0 | 0 | 0 | 0 | 0.0045556
11 | 22 | 16 | 7 | 0 | 0 | 0 | 43.4912 | 0 | 0 | 0 | 0 | 0 | 0 | 0 | 0 | 0 | 0 | 0 | -999 | 43.4912 | 60.3036 | 60.3184 | 0 | 0 | 0 | -999 | 69.9455 | 78.4002 | 78.4947 | 28 | 30 | 0.0027 | 0.082 | 10 | 25.1762 | 0 | 0 | 0 | 0 | 0 | 0 | 0 | 0.0045556 | 0 | 0 | 0 | 0 | 0.0045556
11 | 22 | 17 | 7 | 0 | 0 | 0 | 43.4912 | 0 | 0 | 0 | 0 | 0 | 0 | 0 | 0 | 0 | 0 | 0 | -999 | 43.4912 | 60.3036 | 60.3184 | 0 | 0 | 0 | -999 | 69.9515 | 78.4002 | 78.4947 | 29 | 31 | 0.0027 | 0.082 | 10.5 | 25.1762 | 0 | 0 | 0 | 0 | 0 | 0 | 0 | 0.0045556 | 0 | 0 | 0 | 0 | 0.0045556
11 | 22 | 18 | 7 | 0 | 0 | 0 | 43.4912 | 0 | 0 | 0 | 0 | 0 | 0 | 0 | 0 | 0 | 0 | 0 | -999 | 43.4912 | 60.3036 | 60.3184 | 0 | 0 | 0 | -999 | 69.9455 | 78.4002 | 78.4947 | 28 | 31 | 0.0026 | 0.082 | 10 | 24.3789 | 0 | 0 | 0 | 0 | 0 | 0 | 0 | 0.0045556 | 0 | 0 | 0 | 0 | 0.0045556
11 | 22 | 19 | 7 | 0 | 0 | 0 | 43.4912 | 0 | 0 | 0 | 0 | 0 | 0 | 0 | 0 | 0 | 0 | 0 | -999 | 43.4912 | 60.3036 | 60.3184 | 0 | 0 | 0 | -999 | 69.9455 | 78.4002 | 78.4947 | 28 | 31 | 0.0023 | 0.082 | 10 | 21.8054 | 0 | 0 | 0 | 0 | 0 | 0 | 0 | 0.0045556 | 0 | 0 | 0 | 0 | 0.0045556
11 | 22 | 20 | 7 | 0 | 0 | 0 | 43.4912 | 0 | 0 | 0 | 0 | 0 | 0 | 0 | 0 | 0 | 0 | 0 | -999 | 43.4912 | 60.3036 | 60.3184 | 0 | 0 | 0 | -999 | 69.9455 | 78.4002 | 78.4947 | 28 | 31 | 0.0023 | 0.082 | 10 | 21.8054 | 0 | 0 | 0 | 0 | 0 | 0 | 0 | 0.0045556 | 0 | 0 | 0 | 0 | 0.0045556
11 | 22 | 21 | 7 | 0 | 0 | 0 | 43.4912 | 0 | 0 | 0 | 0 | 0 | 0 | 0 | 0 | 0 | 0 | 0 | -999 | 43.4912 | 60.3036 | 60.3184 | 0 | 0 | 0 | -999 | 69.9455 | 78.4002 | 78.4947 | 28 | 31 | 0.0023 | 0.082 | 10 | 21.8054 | 0 | 0 | 0 | 0 | 0 | 0 | 0 | 0.0045556 | 0 | 0 | 0 | 0 | 0.0045556
11 | 22 | 22 | 7 | 0 | 0 | 0 | 43.4912 | 0 | 0 | 0 | 0 | 0 | 0 | 0 | 0 | 0 | 0 | 0 | -999 | 43.4912 | 60.3036 | 60.3184 | 0 | 0 | 0 | -999 | 69.9403 | 78.4002 | 78.4947 | 27 | 31 | 0.0022 | 0.082 | 10 | 20.8786 | 0 | 0 | 0 | 0 | 0 | 0 | 0 | 0.0045556 | 0 | 0 | 0 | 0 | 0.0045556
11 | 22 | 23 | 7 | 0 | 0 | 0 | 43.4912 | 0 | 0 | 0 | 0 | 0 | 0 | 0 | 0 | 0 | 0 | 0 | -999 | 43.4912 | 60.3036 | 60.3184 | 0 | 0 | 0 | -999 | 69.9403 | 78.4002 | 78.4947 | 27 | 31 | 0.0022 | 0.082 | 10 | 20.8786 | 0 | 0 | 0 | 0 | 0 | 0 | 0 | 0.0045556 | 0 | 0 | 0 | 0 | 0.0045556
11 | 22 | 24 | 7 | 0 | 0 | 0 | 43.4912 | 0 | 0 | 0 | 0 | 0 | 0 | 0 | 0 | 0 | 0 | 0 | -999 | 43.4912 | 60.3036 | 60.3184 | 0 | 0 | 0 | -999 | 69.9403 | 78.4002 | 78.4947 | 27 | 31 | 0.002 | 0.082 | 9.5 | 18.9028 | 0 | 0 | 0 | 0 | 0 | 0 | 0 | 0.0045556 | 0 | 0 | 0 | 0 | 0.0045556
11 | 23 | 1 | 1 | 0 | 0 | 0 | 43.4912 | 0 | 0 | 0 | 0 | 0 | 0 | 0 | 0 | 0 | 0 | 0 | -999 | 43.4912 | 60.3036 | 60.3184 | 0 | 0 | 0 | -999 | 69.9357 | 78.4002 | 78.4947 | 26 | 30 | 0.0019 | 0.082 | 9.5 | 17.8459 | 0 | 0 | 0 | 0 | 0 | 0 | 0 | 0.0045556 | 0 | 0 | 0 | 0 | 0.0045556
11 | 23 | 2 | 1 | 0 | 0 | 0 | 43.4912 | 0 | 0 | 0 | 0 | 0 | 0 | 0 | 0 | 0 | 0 | 0 | -999 | 43.4912 | 60.3036 | 60.3184 | 0 | 0 | 0 | -999 | 69.9357 | 78.4002 | 78.4947 | 26 | 30 | 0.002 | 0.082 | 9.5 | 18.9028 | 0 | 0 | 0 | 0 | 0 | 0 | 0 | 0.0045556 | 0 | 0 | 0 | 0 | 0.0045556
11 | 23 | 3 | 1 | 0 | 0 | 0 | 43.4912 | 0 | 0 | 0 | 0 | 0 | 0 | 0 | 0 | 0 | 0 | 0 | -999 | 43.4912 | 60.3036 | 60.3184 | 0 | 0 | 0 | -999 | 69.9357 | 78.4002 | 78.4947 | 26 | 30 | 0.0019 | 0.082 | 9.5 | 17.8459 | 0 | 0 | 0 | 0 | 0 | 0 | 0 | 0.0045556 | 0 | 0 | 0 | 0 | 0.0045556
11 | 23 | 4 | 1 | 0 | 0 | 0 | 43.4912 | 0 | 0 | 0 | 0 | 0 | 0 | 0 | 0 | 0 | 0 | 0 | -999 | 43.4912 | 60.3036 | 60.3184 | 0 | 0 | 0 | -999 | 69.9357 | 78.4002 | 78.4947 | 26 | 30 | 0.0018 | 0.082 | 9 | 16.7367 | 0 | 0 | 0 | 0 | 0 | 0 | 0 | 0.0045556 | 0 | 0 | 0 | 0 | 0.0045556
11 | 23 | 5 | 1 | 0 | 0 | 0 | 43.4912 | 0 | 0 | 0 | 0 | 0 | 0 | 0 | 0 | 0 | 0 | 0 | -999 | 43.4912 | 60.3036 | 60.3184 | 0 | 0 | 0 | -999 | 69.9357 | 78.4002 | 78.4947 | 26 | 30 | 0.0018 | 0.082 | 9 | 16.7367 | 0 | 0 | 0 | 0 | 0 | 0 | 0 | 0.0045556 | 0 | 0 | 0 | 0 | 0.0045556
11 | 23 | 6 | 1 | 0 | 0 | 0 | 43.4912 | 0 | 0 | 0 | 0 | 0 | 0 | 0 | 0 | 0 | 0 | 0 | -999 | 43.4912 | 60.3036 | 60.3184 | 0 | 0 | 0 | -999 | 69.9357 | 78.4002 | 78.4947 | 26 | 30 | 0.0018 | 0.082 | 9 | 16.7367 | 0 | 0 | 0 | 0 | 0 | 0 | 0 | 0.0045556 | 0 | 0 | 0 | 0 | 0.0045556
11 | 23 | 7 | 1 | 0 | 0 | 0 | 43.4912 | 0 | 0 | 0 | 0 | 0 | 0 | 0 | 0 | 0 | 0 | 0 | -999 | 43.4912 | 60.3036 | 60.3184 | 0 | 0 | 0 | -999 | 69.9357 | 78.4002 | 78.4947 | 26 | 30 | 0.0018 | 0.082 | 9 | 16.7367 | 0 | 0 | 0 | 0 | 0 | 0 | 0 | 0.0045556 | 0 | 0 | 0 | 0 | 0.0045556
11 | 23 | 8 | 1 | 0 | 0 | 0 | 43.4912 | 0 | 0 | 0 | 0 | 0 | 0 | 0 | 0 | 0 | 0 | 0 | -999 | 43.4912 | 60.3036 | 60.3184 | 0 | 0 | 0 | -999 | 69.9357 | 78.4002 | 78.4947 | 26 | 30 | 0.0019 | 0.082 | 9.5 | 17.8459 | 0 | 0 | 0 | 0 | 0 | 0 | 0 | 0.0045556 | 0 | 0 | 0 | 0 | 0.0045556
11 | 23 | 9 | 1 | 0 | 0 | 0 | 43.4912 | 0 | 0 | 0 | 0 | 0 | 0 | 0 | 0 | 0 | 0 | 0 | -999 | 43.4912 | 60.3036 | 60.3184 | 0 | 0 | 0 | -999 | 69.9357 | 78.4002 | 78.4947 | 26 | 30 | 0.002 | 0.082 | 9.5 | 18.9028 | 0 | 0 | 0 | 0 | 0 | 0 | 0 | 0.0045556 | 0 | 0 | 0 | 0 | 0.0045556
11 | 23 | 10 | 1 | 0 | 0 | 0 | 43.4912 | 0 | 0 | 0 | 0 | 0 | 0 | 0 | 0 | 0 | 0 | 0 | -999 | 43.4912 | 60.3036 | 60.3184 | 0 | 0 | 0 | -999 | 69.9455 | 78.4002 | 78.4947 | 28 | 32 | 0.0023 | 0.082 | 10 | 21.8054 | 0 | 0 | 0 | 0 | 0 | 0 | 0 | 0.0045556 | 0 | 0 | 0 | 0 | 0.0045556
11 | 23 | 11 | 1 | 0 | 0 | 0 | 43.4912 | 0 | 0 | 0 | 0 | 0 | 0 | 0 | 0 | 0 | 0 | 0 | -999 | 43.4912 | 60.3036 | 60.3184 | 0 | 0 | 0 | -999 | 69.9515 | 78.4002 | 78.4947 | 29 | 32 | 0.0024 | 0.082 | 10.5 | 22.6959 | 0 | 0 | 0 | 0 | 0 | 0 | 0 | 0.0045556 | 0 | 0 | 0 | 0 | 0.0045556
11 | 23 | 12 | 1 | 0 | 0 | 0 | 43.4912 | 0 | 0 | 0 | 0 | 0 | 0 | 0 | 0 | 0 | 0 | 0 | -999 | 43.4912 | 60.3036 | 60.3184 | 0 | 0 | 0 | -999 | 69.9582 | 78.4002 | 78.4947 | 30 | 33 | 0.0026 | 0.081 | 10.5 | 24.3789 | 0 | 0 | 0 | 0 | 0 | 0 | 0 | 0.0045556 | 0 | 0 | 0 | 0 | 0.0045556
11 | 23 | 13 | 1 | 0 | 0 | 0 | 43.4912 | 0 | 0 | 0 | 0 | 0 | 0 | 0 | 0 | 0 | 0 | 0 | -999 | 43.4912 | 60.3036 | 60.3184 | 0 | 0 | 0 | -999 | 69.974 | 78.4002 | 78.4947 | 32 | 35 | 0.0028 | 0.081 | 11.5 | 25.8765 | 0 | 0 | 0 | 0 | 0 | 0 | 0 | 0.0045556 | 0 | 0 | 0 | 0 | 0.0045556
11 | 23 | 14 | 1 | 0 | 0 | 0 | 43.4912 | 0 | 0 | 0 | 0 | 0 | 0 | 0 | 0 | 0 | 0 | 0 | -999 | 43.4912 | 60.3036 | 60.3184 | 0 | 0 | 0 | -999 | 69.974 | 78.4002 | 78.4947 | 32 | 35 | 0.0028 | 0.081 | 11.5 | 25.8765 | 0 | 0 | 0 | 0 | 0 | 0 | 0 | 0.0045556 | 0 | 0 | 0 | 0 | 0.0045556
11 | 23 | 15 | 1 | 0 | 0 | 0 | 43.4912 | 0 | 0 | 0 | 0 | 0 | 0 | 0 | 0 | 0 | 0 | 0 | -999 | 43.4912 | 60.3036 | 60.3184 | 0 | 0 | 0 | -999 | 69.974 | 78.4002 | 78.4947 | 32 | 35 | 0.003 | 0.081 | 11.5 | 27.3441 | 0 | 0 | 0 | 0 | 0 | 0 | 0 | 0.0045556 | 0 | 0 | 0 | 0 | 0.0045556
11 | 23 | 16 | 1 | 0 | 0 | 0 | 43.4912 | 0 | 0 | 0 | 0 | 0 | 0 | 0 | 0 | 0 | 0 | 0 | -999 | 43.4912 | 60.3036 | 60.3184 | 0 | 0 | 0 | -999 | 69.974 | 78.4002 | 78.4947 | 32 | 35 | 0.003 | 0.081 | 11.5 | 27.2732 | 0 | 0 | 0 | 0 | 0 | 0 | 0 | 0.0045556 | 0 | 0 | 0 | 0 | 0.0045556
11 | 23 | 17 | 1 | 0 | 0 | 0 | 43.4912 | 0 | 0 | 0 | 0 | 0 | 0 | 0 | 0 | 0 | 0 | 0 | -999 | 43.4912 | 60.3036 | 60.3184 | 0 | 0 | 0 | -999 | 69.974 | 78.4002 | 78.4947 | 32 | 35 | 0.0028 | 0.081 | 11.5 | 25.8061 | 0 | 0 | 0 | 0 | 0 | 0 | 0 | 0.0045556 | 0 | 0 | 0 | 0 | 0.0045556
11 | 23 | 18 | 1 | 0 | 0 | 0 | 43.4912 | 0 | 0 | 0 | 0 | 0 | 0 | 0 | 0 | 0 | 0 | 0 | -999 | 43.4912 | 60.3036 | 60.3184 | 0 | 0 | 0 | -999 | 69.974 | 78.4002 | 78.4947 | 32 | 35 | 0.0028 | 0.081 | 11.5 | 25.8061 | 0 | 0 | 0 | 0 | 0 | 0 | 0 | 0.0045556 | 0 | 0 | 0 | 0 | 0.0045556
11 | 23 | 19 | 1 | 0 | 0 | 0 | 43.4912 | 0 | 0 | 0 | 0 | 0 | 0 | 0 | 0 | 0 | 0 | 0 | -999 | 43.4912 | 60.3036 | 60.3184 | 0 | 0 | 0 | -999 | 69.974 | 78.4002 | 78.4947 | 32 | 35 | 0.003 | 0.08 | 11.5 | 27.2022 | 0 | 0 | 0 | 0 | 0 | 0 | 0 | 0.0045556 | 0 | 0 | 0 | 0 | 0.0045556
11 | 23 | 20 | 1 | 0 | 0 | 0 | 43.4912 | 0 | 0 | 0 | 0 | 0 | 0 | 0 | 0 | 0 | 0 | 0 | -999 | 43.4912 | 60.3036 | 60.3184 | 0 | 0 | 0 | -999 | 69.974 | 78.4002 | 78.4947 | 32 | 35 | 0.0031 | 0.08 | 12 | 27.902 | 0 | 0 | 0 | 0 | 0 | 0 | 0 | 0.0045556 | 0 | 0 | 0 | 0 | 0.0045556
11 | 23 | 21 | 1 | 0 | 0 | 0 | 43.4912 | 0 | 0 | 0 | 0 | 0 | 0 | 0 | 0 | 0 | 0 | 0 | -999 | 43.4912 | 60.3036 | 60.3184 | 0 | 0 | 0 | -999 | 69.993 | 78.4002 | 78.4947 | 34 | 36 | 0.0034 | 0.08 | 12.5 | 29.8832 | 0 | 0 | 0 | 0 | 0 | 0 | 0 | 0.0045556 | 0 | 0 | 0 | 0 | 0.0045556
11 | 23 | 22 | 1 | 0 | 0 | 0 | 43.4912 | 0 | 0 | 0 | 0 | 0 | 0 | 0 | 0 | 0 | 0 | 0 | -999 | 43.4912 | 60.3036 | 60.3184 | 0 | 0 | 0 | -999 | 70.0039 | 78.4002 | 78.4947 | 35 | 37 | 0.0038 | 0.08 | 13 | 32.4551 | 0 | 0 | 0 | 0 | 0 | 0 | 0 | 0.0045556 | 0 | 0 | 0 | 0 | 0.0045556
11 | 23 | 23 | 1 | 0 | 0 | 0 | 43.4912 | 0 | 0 | 0 | 0 | 0 | 0 | 0 | 0 | 0 | 0 | 0 | -999 | 43.4912 | 60.3036 | 60.3184 | 0 | 0 | 0 | -999 | 70.0158 | 78.4002 | 78.4947 | 36 | 37 | 0.0042 | 0.08 | 13.5 | 34.8749 | 0 | 0 | 0 | 0 | 0 | 0 | 0 | 0.0045556 | 0 | 0 | 0 | 0 | 0.0045556
11 | 23 | 24 | 1 | 0 | 0 | 0 | 43.4912 | 0 | 0 | 0 | 0 | 0 | 0 | 0 | 0 | 0 | 0 | 0 | -999 | 43.4912 | 60.3036 | 60.3184 | 0 | 0 | 0 | -999 | 70.0158 | 78.4002 | 78.4947 | 36 | 37 | 0.0042 | 0.079 | 13.5 | 34.793 | 0 | 0 | 0 | 0 | 0 | 0 | 0 | 0.0045556 | 0 | 0 | 0 | 0 | 0.0045556
11 | 24 | 1 | 2 | 0 | 0 | 0 | 43.4912 | 0 | 0 | 0 | 0 | 0 | 0 | 0 | 0 | 0 | 0 | 0 | -999 | 43.4912 | 60.3036 | 60.3184 | 0 | 0 | 0 | -999 | 70.0287 | 78.4002 | 78.4947 | 37 | 37 | 0.0046 | 0.079 | 14 | 37.0223 | 0 | 0 | 0 | 0 | 0 | 0 | 0 | 0.0045556 | 0 | 0 | 0 | 0 | 0.0045556
11 | 24 | 2 | 2 | 0 | 0 | 0 | 43.4912 | 0 | 0 | 0 | 0 | 0 | 0 | 0 | 0 | 0 | 0 | 0 | -999 | 43.4912 | 60.3036 | 60.3184 | 0 | 0 | 0 | -999 | 70.0287 | 78.4002 | 78.4947 | 37 | 37 | 0.0046 | 0.079 | 14 | 36.9391 | 0 | 0 | 0 | 0 | 0 | 0 | 0 | 0.0045556 | 0 | 0 | 0 | 0 | 0.0045556
11 | 24 | 3 | 2 | 0 | 0 | 0 | 43.4912 | 0 | 0 | 0 | 0 | 0 | 0 | 0 | 0 | 0 | 0 | 0 | -999 | 43.4912 | 60.3036 | 60.3184 | 0 | 0 | 0 | -999 | 70.0744 | 78.4002 | 78.4947 | 40 | 40 | 0.0052 | 0.078 | 15 | 39.9883 | 0 | 0 | 0 | 0 | 0 | 0 | 0 | 0.0045556 | 0 | 0 | 0 | 0 | 0.0045556
11 | 24 | 4 | 2 | 0 | 0 | 0 | 43.4912 | 0 | 0 | 0 | 0 | 0 | 0 | 0 | 0 | 0 | 0 | 0 | -999 | 43.4912 | 60.3036 | 60.3184 | 0 | 0 | 0 | -999 | 70.0922 | 78.4002 | 78.4947 | 41 | 41 | 0.0054 | 0.078 | 15.5 | 40.8521 | 0 | 0 | 0 | 0 | 0 | 0 | 0 | 0.0045556 | 0 | 0 | 0 | 0 | 0.0045556
11 | 24 | 5 | 2 | 0 | 0 | 0 | 43.4912 | 0 | 0 | 0 | 0 | 0 | 0 | 0 | 0 | 0 | 0 | 0 | -999 | 43.4912 | 60.3036 | 60.3184 | 0 | 0 | 0 | -999 | 70.1114 | 78.4002 | 78.4947 | 42 | 42 | 0.0057 | 0.078 | 16 | 42.22 | 0 | 0 | 0 | 0 | 0 | 0 | 0 | 0.0045556 | 0 | 0 | 0 | 0 | 0.0045556
11 | 24 | 6 | 2 | 0 | 0 | 0 | 43.4912 | 0 | 0 | 0 | 0 | 0 | 0 | 0 | 0 | 0 | 0 | 0 | -999 | 43.4912 | 60.3036 | 60.3184 | 0 | 0 | 0 | -999 | 70.1114 | 78.4002 | 78.4947 | 42 | 42 | 0.0057 | 0.078 | 16 | 42.22 | 0 | 0 | 0 | 0 | 0 | 0 | 0 | 0.0045556 | 0 | 0 | 0 | 0 | 0.0045556
11 | 24 | 7 | 2 | 0 | 0 | 0 | 43.4912 | 0 | 0 | 0 | 0 | 0 | 0 | 0 | 0 | 0 | 0 | 0 | -999 | 43.4912 | 60.3036 | 60.3184 | 0 | 0 | 0 | -999 | 70.1322 | 78.4002 | 78.4947 | 43 | 43 | 0.0059 | 0.077 | 16.5 | 43.011 | 0 | 0 | 0 | 0 | 0 | 0 | 0 | 0.0045556 | 0 | 0 | 0 | 0 | 0.0045556
11 | 24 | 8 | 2 | 0 | 0 | 0 | 43.4912 | 0 | 0 | 0 | 0 | 0 | 0 | 0 | 0 | 0 | 0 | 0 | -999 | 43.4912 | 60.3036 | 60.3184 | 0 | 0 | 0 | -999 | 70.1322 | 78.4002 | 78.4947 | 43 | 43 | 0.0059 | 0.077 | 16.5 | 43.011 | 0 | 0 | 0 | 0 | 0 | 0 | 0 | 0.0045556 | 0 | 0 | 0 | 0 | 0.0045556
11 | 24 | 9 | 2 | 0 | 0 | 0 | 43.4912 | 0 | 0 | 0 | 0 | 0 | 0 | 0 | 0 | 0 | 0 | 0 | -999 | 43.4912 | 60.3036 | 60.3184 | 0 | 0 | 0 | -999 | 70.1547 | 78.4002 | 78.4947 | 44 | 44 | 0.0061 | 0.077 | 17 | 43.8631 | 0 | 0 | 0 | 0 | 0 | 0 | 0 | 0.0045556 | 0 | 0 | 0 | 0 | 0.0045556
11 | 24 | 10 | 2 | 0 | 0 | 0 | 43.4912 | 0 | 0 | 0 | 0 | 0 | 0 | 0 | 0 | 0 | 0 | 0 | -999 | 43.4912 | 60.3036 | 60.3184 | 0 | 0 | 0 | -999 | 70.1791 | 78.4002 | 78.4947 | 45 | 45 | 0.0064 | 0.077 | 17.5 | 45.0969 | 0 | 0 | 0 | 0 | 0 | 0 | 0 | 0.0045556 | 0 | 0 | 0 | 0 | 0.0045556
11 | 24 | 11 | 2 | 0 | 0 | 0 | 43.4912 | 0 | 0 | 0 | 0 | 0 | 0 | 0 | 0 | 0 | 0 | 0 | -999 | 43.4912 | 60.3036 | 60.3184 | 0 | 0 | 0 | -999 | 70.1791 | 78.4002 | 78.4947 | 45 | 45 | 0.0064 | 0.077 | 17.5 | 45.0969 | 0 | 0 | 0 | 0 | 0 | 0 | 0 | 0.0045556 | 0 | 0 | 0 | 0 | 0.0045556
11 | 24 | 12 | 2 | 0 | 0 | 0 | 43.4912 | 0 | 0 | 0 | 0 | 0 | 0 | 0 | 0 | 0 | 0 | 0 | -999 | 43.4912 | 60.3036 | 60.3184 | 0 | 0 | 0 | -999 | 70.2054 | 78.4002 | 78.4947 | 46 | 46 | 0.0066 | 0.077 | 18 | 45.8919 | 0 | 0 | 0 | 0 | 0 | 0 | 0 | 0.0045556 | 0 | 0 | 0 | 0 | 0.0045556
11 | 24 | 13 | 2 | 0 | 0 | 0 | 43.4912 | 0 | 0 | 0 | 0 | 0 | 0 | 0 | 0 | 0 | 0 | 0 | -999 | 43.4912 | 60.3036 | 60.3184 | 0 | 0 | 0 | -999 | 70.234 | 78.4002 | 78.4947 | 47 | 47 | 0.0069 | 0.077 | 18.5 | 47.0461 | 0 | 0 | 0 | 0 | 0 | 0 | 0 | 0.0045556 | 0 | 0 | 0 | 0 | 0.0045556
11 | 24 | 14 | 2 | 0 | 0 | 0 | 43.4912 | 0 | 0 | 0 | 0 | 0 | 0 | 0 | 0 | 0 | 0 | 0 | -999 | 43.4912 | 60.3036 | 60.3184 | 0 | 0 | 0 | -999 | 70.0744 | 78.4002 | 78.4947 | 40 | 41 | 0.005 | 0.078 | 15.5 | 38.8378 | 0 | 0 | 0 | 0 | 0 | 0 | 0 | 0.0045556 | 0 | 0 | 0 | 0 | 0.0045556
11 | 24 | 15 | 2 | 0 | 0 | 0 | 43.4912 | 0 | 0 | 0 | 0 | 0 | 0 | 0 | 0 | 0 | 0 | 0 | -999 | 43.4912 | 60.3036 | 60.3184 | 0 | 0 | 0 | -999 | 70.0579 | 78.4002 | 78.4947 | 39 | 39 | 0.005 | 0.078 | 15 | 38.8378 | 0 | 0 | 0 | 0 | 0 | 0 | 0 | 0.0045556 | 0 | 0 | 0 | 0 | 0.0045556
11 | 24 | 16 | 2 | 0 | 0 | 0 | 43.4912 | 0 | 0 | 0 | 0 | 0 | 0 | 0 | 0 | 0 | 0 | 0 | -999 | 43.4912 | 60.3036 | 60.3184 | 0 | 0 | 0 | -999 | 70.0744 | 78.4002 | 78.4947 | 40 | 41 | 0.005 | 0.078 | 15.5 | 38.8378 | 0 | 0 | 0 | 0 | 0 | 0 | 0 | 0.0045556 | 0 | 0 | 0 | 0 | 0.0045556
11 | 24 | 17 | 2 | 0 | 0 | 0 | 43.4912 | 0 | 0 | 0 | 0 | 0 | 0 | 0 | 0 | 0 | 0 | 0 | -999 | 43.4912 | 60.3036 | 60.3184 | 0 | 0 | 0 | -999 | 70.0744 | 78.4002 | 78.4947 | 40 | 41 | 0.005 | 0.078 | 15.5 | 38.8378 | 0 | 0 | 0 | 0 | 0 | 0 | 0 | 0.0045556 | 0 | 0 | 0 | 0 | 0.0045556
11 | 24 | 18 | 2 | 0 | 0 | 0 | 43.4912 | 0 | 0 | 0 | 0 | 0 | 0 | 0 | 0 | 0 | 0 | 0 | -999 | 43.4912 | 60.3036 | 60.3184 | 0 | 0 | 0 | -999 | 70.0744 | 78.4002 | 78.4947 | 40 | 41 | 0.005 | 0.078 | 15.5 | 38.8378 | 0 | 0 | 0 | 0 | 0 | 0 | 0 | 0.0045556 | 0 | 0 | 0 | 0 | 0.0045556
11 | 24 | 19 | 2 | 0 | 0 | 0 | 43.4912 | 0 | 0 | 0 | 0 | 0 | 0 | 0 | 0 | 0 | 0 | 0 | -999 | 43.4912 | 60.3036 | 60.3184 | 0 | 0 | 0 | -999 | 70.0744 | 78.4002 | 78.4947 | 40 | 41 | 0.005 | 0.078 | 15.5 | 38.8378 | 0 | 0 | 0 | 0 | 0 | 0 | 0 | 0.0045556 | 0 | 0 | 0 | 0 | 0.0045556
11 | 24 | 20 | 2 | 0 | 0 | 0 | 43.4912 | 0 | 0 | 0 | 0 | 0 | 0 | 0 | 0 | 0 | 0 | 0 | -999 | 43.4912 | 60.3036 | 60.3184 | 0 | 0 | 0 | -999 | 70.0579 | 78.4002 | 78.4947 | 39 | 41 | 0.0046 | 0.078 | 15 | 36.7719 | 0 | 0 | 0 | 0 | 0 | 0 | 0 | 0.0045556 | 0 | 0 | 0 | 0 | 0.0045556
11 | 24 | 21 | 2 | 0 | 0 | 0 | 43.4912 | 0 | 0 | 0 | 0 | 0 | 0 | 0 | 0 | 0 | 0 | 0 | -999 | 43.4912 | 60.3036 | 60.3184 | 0 | 0 | 0 | -999 | 70.0579 | 78.4002 | 78.4947 | 39 | 41 | 0.0046 | 0.078 | 15 | 36.7719 | 0 | 0 | 0 | 0 | 0 | 0 | 0 | 0.0045556 | 0 | 0 | 0 | 0 | 0.0045556
11 | 24 | 22 | 2 | 0 | 0 | 0 | 43.4912 | 0 | 0 | 0 | 0 | 0 | 0 | 0 | 0 | 0 | 0 | 0 | -999 | 43.4912 | 60.3036 | 60.3184 | 0 | 0 | 0 | -999 | 70.0579 | 78.4002 | 78.4947 | 39 | 41 | 0.0046 | 0.078 | 15 | 36.7719 | 0 | 0 | 0 | 0 | 0 | 0 | 0 | 0.0045556 | 0 | 0 | 0 | 0 | 0.0045556
11 | 24 | 23 | 2 | 0 | 0 | 0 | 43.4912 | 0 | 0 | 0 | 0 | 0 | 0 | 0 | 0 | 0 | 0 | 0 | -999 | 43.4912 | 60.3036 | 60.3184 | 0 | 0 | 0 | -999 | 70.0427 | 78.4002 | 78.4947 | 38 | 41 | 0.0042 | 0.078 | 14.5 | 34.5461 | 0 | 0 | 0 | 0 | 0 | 0 | 0 | 0.0045556 | 0 | 0 | 0 | 0 | 0.0045556
11 | 24 | 24 | 2 | 0 | 0 | 0 | 43.4912 | 0 | 0 | 0 | 0 | 0 | 0 | 0 | 0 | 0 | 0 | 0 | -999 | 43.4912 | 60.3036 | 60.3184 | 0 | 0 | 0 | -999 | 70.0427 | 78.4002 | 78.4947 | 38 | 41 | 0.0042 | 0.078 | 14.5 | 34.5461 | 0 | 0 | 0 | 0 | 0 | 0 | 0 | 0.0045556 | 0 | 0 | 0 | 0 | 0.0045556
11 | 25 | 1 | 3 | 0 | 0 | 0 | 43.4912 | 0 | 0 | 0 | 0 | 0 | 0 | 0 | 0 | 0 | 0 | 0 | -999 | 43.4912 | 60.3036 | 60.3184 | 0 | 0 | 0 | -999 | 70.0287 | 78.4002 | 78.4947 | 37 | 40 | 0.004 | 0.078 | 14 | 33.3645 | 0 | 0 | 0 | 0 | 0 | 0 | 0 | 0.0045556 | 0 | 0 | 0 | 0 | 0.0045556
11 | 25 | 2 | 3 | 0 | 0 | 0 | 43.4912 | 0 | 0 | 0 | 0 | 0 | 0 | 0 | 0 | 0 | 0 | 0 | -999 | 43.4912 | 60.3036 | 60.3184 | 0 | 0 | 0 | -999 | 70.0287 | 78.4002 | 78.4947 | 37 | 40 | 0.004 | 0.078 | 14 | 33.3645 | 0 | 0 | 0 | 0 | 0 | 0 | 0 | 0.0045556 | 0 | 0 | 0 | 0 | 0.0045556
11 | 25 | 3 | 3 | 0 | 0 | 0 | 43.4912 | 0 | 0 | 0 | 0 | 0 | 0 | 0 | 0 | 0 | 0 | 0 | -999 | 43.4912 | 60.3036 | 60.3184 | 0 | 0 | 0 | -999 | 70.0287 | 78.4002 | 78.4947 | 37 | 40 | 0.004 | 0.078 | 14 | 33.3645 | 0 | 0 | 0 | 0 | 0 | 0 | 0 | 0.0045556 | 0 | 0 | 0 | 0 | 0.0045556
11 | 25 | 4 | 3 | 0 | 0 | 0 | 43.4912 | 0 | 0 | 0 | 0 | 0 | 0 | 0 | 0 | 0 | 0 | 0 | -999 | 43.4912 | 60.3036 | 60.3184 | 0 | 0 | 0 | -999 | 70.0039 | 78.4002 | 78.4947 | 35 | 38 | 0.0038 | 0.078 | 13 | 32.1314 | 0 | 0 | 0 | 0 | 0 | 0 | 0 | 0.0045556 | 0 | 0 | 0 | 0 | 0.0045556
11 | 25 | 5 | 3 | 0 | 0 | 0 | 43.4912 | 0 | 0 | 0 | 0 | 0 | 0 | 0 | 0 | 0 | 0 | 0 | -999 | 43.4912 | 60.3036 | 60.3184 | 0 | 0 | 0 | -999 | 70.0039 | 78.4002 | 78.4947 | 35 | 38 | 0.0036 | 0.078 | 13 | 30.7522 | 0 | 0 | 0 | 0 | 0 | 0 | 0 | 0.0045556 | 0 | 0 | 0 | 0 | 0.0045556
11 | 25 | 6 | 3 | 0 | 0 | 0 | 43.4912 | 0 | 0 | 0 | 0 | 0 | 0 | 0 | 0 | 0 | 0 | 0 | -999 | 43.4912 | 60.3036 | 60.3184 | 0 | 0 | 0 | -999 | 69.9831 | 78.4002 | 78.4947 | 33 | 37 | 0.0032 | 0.079 | 12.5 | 28.2209 | 0 | 0 | 0 | 0 | 0 | 0 | 0 | 0.0045556 | 0 | 0 | 0 | 0 | 0.0045556
11 | 25 | 7 | 3 | 0 | 0 | 0 | 43.4912 | 0 | 0 | 0 | 0 | 0 | 0 | 0 | 0 | 0 | 0 | 0 | -999 | 43.4912 | 60.3036 | 60.3184 | 0 | 0 | 0 | -999 | 69.9657 | 78.4002 | 78.4947 | 31 | 35 | 0.0026 | 0.079 | 11 | 23.8859 | 0 | 0 | 0 | 0 | 0 | 0 | 0 | 0.0045556 | 0 | 0 | 0 | 0 | 0.0045556
11 | 25 | 8 | 3 | 0 | 0 | 0 | 43.4912 | 0 | 0 | 0 | 0 | 0 | 0 | 0 | 0 | 0 | 0 | 0 | -999 | 43.4912 | 60.3036 | 60.3184 | 0 | 0 | 0 | -999 | 69.9582 | 78.4002 | 78.4947 | 30 | 35 | 0.0025 | 0.079 | 11 | 23.0615 | 0 | 0 | 0 | 0 | 0 | 0 | 0 | 0.0045556 | 0 | 0 | 0 | 0 | 0.0045556
11 | 25 | 9 | 3 | 0 | 0 | 0 | 43.4912 | 0 | 0 | 0 | 0 | 0 | 0 | 0 | 0 | 0 | 0 | 0 | -999 | 43.4912 | 60.3036 | 60.3184 | 0 | 0 | 0 | -999 | 69.9657 | 78.4002 | 78.4947 | 31 | 35 | 0.0026 | 0.079 | 11 | 23.8859 | 0 | 0 | 0 | 0 | 0 | 0 | 0 | 0.0045556 | 0 | 0 | 0 | 0 | 0.0045556
11 | 25 | 10 | 3 | 0 | 0 | 0 | 43.4912 | 0 | 0 | 0 | 0 | 0 | 0 | 0 | 0 | 0 | 0 | 0 | -999 | 43.4912 | 60.3036 | 60.3184 | 0 | 0 | 0 | -999 | 69.9657 | 78.4002 | 78.4947 | 31 | 35 | 0.0026 | 0.079 | 11 | 23.8859 | 0 | 0 | 0 | 0 | 0 | 0 | 0 | 0.0045556 | 0 | 0 | 0 | 0 | 0.0045556
11 | 25 | 11 | 3 | 0 | 0 | 0 | 43.4912 | 0 | 0 | 0 | 0 | 0 | 0 | 0 | 0 | 0 | 0 | 0 | -999 | 43.4912 | 60.3036 | 60.3184 | 0 | 0 | 0 | -999 | 69.9657 | 78.4002 | 78.4947 | 31 | 36 | 0.0025 | 0.079 | 11.5 | 23.0615 | 0 | 0 | 0 | 0 | 0 | 0 | 0 | 0.0045556 | 0 | 0 | 0 | 0 | 0.0045556
11 | 25 | 12 | 3 | 0 | 0 | 0 | 43.4912 | 0 | 0 | 0 | 0 | 0 | 0 | 0 | 0 | 0 | 0 | 0 | -999 | 43.4912 | 60.3036 | 60.3184 | 0 | 0 | 0 | -999 | 69.9657 | 78.4002 | 78.4947 | 31 | 36 | 0.0025 | 0.079 | 11.5 | 22.9905 | 0 | 0 | 0 | 0 | 0 | 0 | 0 | 0.0045556 | 0 | 0 | 0 | 0 | 0.0045556
11 | 25 | 13 | 3 | 0 | 0 | 0 | 43.4912 | 0 | 0 | 0 | 0 | 0 | 0 | 0 | 0 | 0 | 0 | 0 | -999 | 43.4912 | 60.3036 | 60.3184 | 0 | 0 | 0 | -999 | 69.9582 | 78.4002 | 78.4947 | 30 | 36 | 0.0023 | 0.079 | 11 | 21.2469 | 0 | 0 | 0 | 0 | 0 | 0 | 0 | 0.0045556 | 0 | 0 | 0 | 0 | 0.0045556
11 | 25 | 14 | 3 | 0 | 0 | 0 | 43.4912 | 0 | 0 | 0 | 0 | 0 | 0 | 0 | 0 | 0 | 0 | 0 | -999 | 43.4912 | 60.3036 | 60.3184 | 0 | 0 | 0 | -999 | 69.9582 | 78.4002 | 78.4947 | 30 | 36 | 0.0023 | 0.079 | 11 | 21.2469 | 0 | 0 | 0 | 0 | 0 | 0 | 0 | 0.0045556 | 0 | 0 | 0 | 0 | 0.0045556
11 | 25 | 15 | 3 | 0 | 0 | 0 | 43.4912 | 0 | 0 | 0 | 0 | 0 | 0 | 0 | 0 | 0 | 0 | 0 | -999 | 43.4912 | 60.3036 | 60.3184 | 0 | 0 | 0 | -999 | 69.9582 | 78.4002 | 78.4947 | 30 | 36 | 0.0021 | 0.079 | 11 | 19.3582 | 0 | 0 | 0 | 0 | 0 | 0 | 0 | 0.0045556 | 0 | 0 | 0 | 0 | 0.0045556
11 | 25 | 16 | 3 | 0 | 0 | 0 | 43.4912 | 0 | 0 | 0 | 0 | 0 | 0 | 0 | 0 | 0 | 0 | 0 | -999 | 43.4912 | 60.3036 | 60.3184 | 0 | 0 | 0 | -999 | 69.9515 | 78.4002 | 78.4947 | 29 | 36 | 0.0019 | 0.079 | 10.5 | 17.3659 | 0 | 0 | 0 | 0 | 0 | 0 | 0 | 0.0045556 | 0 | 0 | 0 | 0 | 0.0045556
11 | 25 | 17 | 3 | 0 | 0 | 0 | 43.4912 | 0 | 0 | 0 | 0 | 0 | 0 | 0 | 0 | 0 | 0 | 0 | -999 | 43.4912 | 60.3036 | 60.3184 | 0 | 0 | 0 | -999 | 69.9515 | 78.4002 | 78.4947 | 29 | 35 | 0.0019 | 0.079 | 10.5 | 17.3659 | 0 | 0 | 0 | 0 | 0 | 0 | 0 | 0.0045556 | 0 | 0 | 0 | 0 | 0.0045556
11 | 25 | 18 | 3 | 0 | 0 | 0 | 43.4912 | 0 | 0 | 0 | 0 | 0 | 0 | 0 | 0 | 0 | 0 | 0 | -999 | 43.4912 | 60.3036 | 60.3184 | 0 | 0 | 0 | -999 | 69.9455 | 78.4002 | 78.4947 | 28 | 34 | 0.0019 | 0.08 | 10 | 17.3659 | 0 | 0 | 0 | 0 | 0 | 0 | 0 | 0.0045556 | 0 | 0 | 0 | 0 | 0.0045556
11 | 25 | 19 | 3 | 0 | 0 | 0 | 43.4912 | 0 | 0 | 0 | 0 | 0 | 0 | 0 | 0 | 0 | 0 | 0 | -999 | 43.4912 | 60.3036 | 60.3184 | 0 | 0 | 0 | -999 | 69.9455 | 78.4002 | 78.4947 | 28 | 33 | 0.0019 | 0.08 | 10 | 17.3659 | 0 | 0 | 0 | 0 | 0 | 0 | 0 | 0.0045556 | 0 | 0 | 0 | 0 | 0.0045556
11 | 25 | 20 | 3 | 0 | 0 | 0 | 43.4912 | 0 | 0 | 0 | 0 | 0 | 0 | 0 | 0 | 0 | 0 | 0 | -999 | 43.4912 | 60.3036 | 60.3184 | 0 | 0 | 0 | -999 | 69.9357 | 78.4002 | 78.4947 | 26 | 31 | 0.0018 | 0.08 | 9.5 | 16.2589 | 0 | 0 | 0 | 0 | 0 | 0 | 0 | 0.0045556 | 0 | 0 | 0 | 0 | 0.0045556
11 | 25 | 21 | 3 | 0 | 0 | 0 | 43.4912 | 0 | 0 | 0 | 0 | 0 | 0 | 0 | 0 | 0 | 0 | 0 | -999 | 43.4912 | 60.3036 | 60.3184 | 0 | 0 | 0 | -999 | 69.9317 | 78.4002 | 78.4947 | 25 | 30 | 0.0016 | 0.08 | 9 | 13.8648 | 0 | 0 | 0 | 0 | 0 | 0 | 0 | 0.0045556 | 0 | 0 | 0 | 0 | 0.0045556
11 | 25 | 22 | 3 | 0 | 0 | 0 | 43.4912 | 0 | 0 | 0 | 0 | 0 | 0 | 0 | 0 | 0 | 0 | 0 | -999 | 43.4912 | 60.3036 | 60.3184 | 0 | 0 | 0 | -999 | 69.9285 | 78.4002 | 78.4947 | 24 | 29 | 0.0015 | 0.081 | 8.5 | 12.6309 | 0 | 0 | 0 | 0 | 0 | 0 | 0 | 0.0045556 | 0 | 0 | 0 | 0 | 0.0045556
11 | 25 | 23 | 3 | 0 | 0 | 0 | 43.4912 | 0 | 0 | 0 | 0 | 0 | 0 | 0 | 0 | 0 | 0 | 0 | -999 | 43.4912 | 60.3036 | 60.3184 | 0 | 0 | 0 | -999 | 69.9258 | 78.4002 | 78.4947 | 23 | 27 | 0.0015 | 0.081 | 8 | 12.6309 | 0 | 0 | 0 | 0 | 0 | 0 | 0 | 0.0045556 | 0 | 0 | 0 | 0 | 0.0045556
11 | 25 | 24 | 3 | 0 | 0 | 0 | 43.4912 | 0 | 0 | 0 | 0 | 0 | 0 | 0 | 0 | 0 | 0 | 0 | -999 | 43.4912 | 60.3036 | 60.3184 | 0 | 0 | 0 | -999 | 69.9238 | 78.4002 | 78.4947 | 22 | 26 | 0.0014 | 0.081 | 7.5 | 11.247 | 0 | 0 | 0 | 0 | 0 | 0 | 0 | 0.0045556 | 0 | 0 | 0 | 0 | 0.0045556
11 | 26 | 1 | 8 | 0 | 0 | 0 | 43.4912 | 0 | 0 | 0 | 0 | 0 | 0 | 0 | 0 | 0 | 0 | 0 | -999 | 43.4912 | 60.3036 | 60.3184 | 0 | 0 | 0 | -999 | 69.9223 | 78.4002 | 78.4947 | 21 | 25 | 0.0013 | 0.081 | 7.5 | 9.7696 | 0 | 0 | 0 | 0 | 0 | 0 | 0 | 0.0045556 | 0 | 0 | 0 | 0 | 0.0045556
11 | 26 | 2 | 8 | 0 | 0 | 0 | 43.4912 | 0 | 0 | 0 | 0 | 0 | 0 | 0 | 0 | 0 | 0 | 0 | -999 | 43.4912 | 60.3036 | 60.3184 | 0 | 0 | 0 | -999 | 69.9215 | 78.4002 | 78.4947 | 20 | 24 | 0.0013 | 0.082 | 7 | 9.7696 | 0 | 0 | 0 | 0 | 0 | 0 | 0 | 0.0045556 | 0 | 0 | 0 | 0 | 0.0045556
11 | 26 | 3 | 8 | 0 | 0 | 0 | 43.4912 | 0 | 0 | 0 | 0 | 0 | 0 | 0 | 0 | 0 | 0 | 0 | -999 | 43.4912 | 60.3036 | 60.3184 | 0 | 0 | 0 | -999 | 69.9215 | 78.4002 | 78.4947 | 20 | 24 | 0.0013 | 0.082 | 7 | 9.7696 | 0 | 0 | 0 | 0 | 0 | 0 | 0 | 0.0045556 | 0 | 0 | 0 | 0 | 0.0045556
11 | 26 | 4 | 8 | 0 | 0 | 0 | 43.4912 | 0 | 0 | 0 | 0 | 0 | 0 | 0 | 0 | 0 | 0 | 0 | -999 | 43.4912 | 60.3036 | 60.3184 | 0 | 0 | 0 | -999 | 69.9215 | 78.4002 | 78.4947 | 18 | 22 | 0.001 | 0.082 | 6.5 | 4.6159 | 0 | 0 | 0 | 0 | 0 | 0 | 0 | 0.0045556 | 0 | 0 | 0 | 0 | 0.0045556
11 | 26 | 5 | 8 | 0 | 0 | 0 | 43.4912 | 0 | 0 | 0 | 0 | 0 | 0 | 0 | 0 | 0 | 0 | 0 | -999 | 43.4912 | 60.3036 | 60.3184 | 0 | 0 | 0 | -999 | 69.9225 | 78.4002 | 78.4947 | 17 | 21 | 0.001 | 0.082 | 6 | 4.6159 | 0 | 0 | 0 | 0 | 0 | 0 | 0 | 0.0045556 | 0 | 0 | 0 | 0 | 0.0045556
11 | 26 | 6 | 8 | 0 | 0 | 0 | 43.4912 | 0 | 0 | 0 | 0 | 0 | 0 | 0 | 0 | 0 | 0 | 0 | -999 | 43.4912 | 60.3036 | 60.3184 | 0 | 0 | 0 | -999 | 69.9239 | 78.4002 | 78.4947 | 16 | 20 | 0.001 | 0.082 | 6 | 4.6811 | 0 | 0 | 0 | 0 | 0 | 0 | 0 | 0.0045556 | 0 | 0 | 0 | 0 | 0.0045556
11 | 26 | 7 | 8 | 0 | 0 | 0 | 43.4912 | 0 | 0 | 0 | 0 | 0 | 0 | 0 | 0 | 0 | 0 | 0 | -999 | 43.4912 | 60.3036 | 60.3184 | 0 | 0 | 0 | -999 | 69.9239 | 78.4002 | 78.4947 | 16 | 20 | 0.001 | 0.082 | 6 | 4.6811 | 0 | 0 | 0 | 0 | 0 | 0 | 0 | 0.0045556 | 0 | 0 | 0 | 0 | 0.0045556
11 | 26 | 8 | 8 | 0 | 0 | 0 | 43.4912 | 0 | 0 | 0 | 0 | 0 | 0 | 0 | 0 | 0 | 0 | 0 | -999 | 43.4912 | 60.3036 | 60.3184 | 0 | 0 | 0 | -999 | 69.9225 | 78.4002 | 78.4947 | 17 | 21 | 0.001 | 0.082 | 6 | 4.6811 | 0 | 0 | 0 | 0 | 0 | 0 | 0 | 0.0045556 | 0 | 0 | 0 | 0 | 0.0045556
11 | 26 | 9 | 8 | 0 | 0 | 0 | 43.4912 | 0 | 0 | 0 | 0 | 0 | 0 | 0 | 0 | 0 | 0 | 0 | -999 | 43.4912 | 60.3036 | 60.3184 | 0 | 0 | 0 | -999 | 69.9215 | 78.4002 | 78.4947 | 18 | 22 | 0.001 | 0.082 | 6.5 | 4.6811 | 0 | 0 | 0 | 0 | 0 | 0 | 0 | 0.0045556 | 0 | 0 | 0 | 0 | 0.0045556
11 | 26 | 10 | 8 | 0 | 0 | 0 | 43.4912 | 0 | 0 | 0 | 0 | 0 | 0 | 0 | 0 | 0 | 0 | 0 | -999 | 43.4912 | 60.3036 | 60.3184 | 0 | 0 | 0 | -999 | 69.9212 | 78.4002 | 78.4947 | 19 | 24 | 0.0009 | 0.082 | 6.5 | 2.6447 | 0 | 0 | 0 | 0 | 0 | 0 | 0 | 0.0045556 | 0 | 0 | 0 | 0 | 0.0045556
11 | 26 | 11 | 8 | 0 | 0 | 0 | 43.4912 | 0 | 0 | 0 | 0 | 0 | 0 | 0 | 0 | 0 | 0 | 0 | -999 | 43.4912 | 60.3036 | 60.3184 | 0 | 0 | 0 | -999 | 69.9215 | 78.4002 | 78.4947 | 20 | 25 | 0.0009 | 0.082 | 7 | 2.709 | 0 | 0 | 0 | 0 | 0 | 0 | 0 | 0.0045556 | 0 | 0 | 0 | 0 | 0.0045556
11 | 26 | 12 | 8 | 0 | 0 | 0 | 43.4912 | 0 | 0 | 0 | 0 | 0 | 0 | 0 | 0 | 0 | 0 | 0 | -999 | 43.4912 | 60.3036 | 60.3184 | 0 | 0 | 0 | -999 | 69.9215 | 78.4002 | 78.4947 | 20 | 26 | 0.0009 | 0.082 | 7 | 2.709 | 0 | 0 | 0 | 0 | 0 | 0 | 0 | 0.0045556 | 0 | 0 | 0 | 0 | 0.0045556
11 | 26 | 13 | 8 | 0 | 0 | 0 | 43.4912 | 0 | 0 | 0 | 0 | 0 | 0 | 0 | 0 | 0 | 0 | 0 | -999 | 43.4912 | 60.3036 | 60.3184 | 0 | 0 | 0 | -999 | 69.9223 | 78.4002 | 78.4947 | 21 | 27 | 0.0008 | 0.082 | 7.5 | 0.45485 | 0 | 0 | 0 | 0 | 0 | 0 | 0 | 0.0045556 | 0 | 0 | 0 | 0 | 0.0045556
11 | 26 | 14 | 8 | 0 | 0 | 0 | 43.4912 | 0 | 0 | 0 | 0 | 0 | 0 | 0 | 0 | 0 | 0 | 0 | -999 | 43.4912 | 60.3036 | 60.3184 | 0 | 0 | 0 | -999 | 69.9238 | 78.4002 | 78.4947 | 22 | 28 | 0.0008 | 0.081 | 7.5 | 0.45485 | 0 | 0 | 0 | 0 | 0 | 0 | 0 | 0.0045556 | 0 | 0 | 0 | 0 | 0.0045556
11 | 26 | 15 | 8 | 0 | 0 | 0 | 43.4912 | 0 | 0 | 0 | 0 | 0 | 0 | 0 | 0 | 0 | 0 | 0 | -999 | 43.4912 | 60.3036 | 60.3184 | 0 | 0 | 0 | -999 | 69.9238 | 78.4002 | 78.4947 | 22 | 29 | 0.0008 | 0.081 | 8 | 0.45485 | 0 | 0 | 0 | 0 | 0 | 0 | 0 | 0.0045556 | 0 | 0 | 0 | 0 | 0.0045556
11 | 26 | 16 | 8 | 0 | 0 | 0 | 43.4912 | 0 | 0 | 0 | 0 | 0 | 0 | 0 | 0 | 0 | 0 | 0 | -999 | 43.4912 | 60.3036 | 60.3184 | 0 | 0 | 0 | -999 | 69.9238 | 78.4002 | 78.4947 | 22 | 29 | 0.0007 | 0.081 | 8 | -2.0713 | 0 | 0 | 0 | 0 | 0 | 0 | 0 | 0.0045556 | 0 | 0 | 0 | 0 | 0.0045556
11 | 26 | 17 | 8 | 0 | 0 | 0 | 43.4912 | 0 | 0 | 0 | 0 | 0 | 0 | 0 | 0 | 0 | 0 | 0 | -999 | 43.4912 | 60.3036 | 60.3184 | 0 | 0 | 0 | -999 | 69.9223 | 78.4002 | 78.4947 | 21 | 28 | 0.0007 | 0.082 | 7.5 | -2.0713 | 0 | 0 | 0 | 0 | 0 | 0 | 0 | 0.0045556 | 0 | 0 | 0 | 0 | 0.0045556
11 | 26 | 18 | 8 | 0 | 0 | 0 | 43.4912 | 0 | 0 | 0 | 0 | 0 | 0 | 0 | 0 | 0 | 0 | 0 | -999 | 43.4912 | 60.3036 | 60.3184 | 0 | 0 | 0 | -999 | 69.9223 | 78.4002 | 78.4947 | 21 | 27 | 0.0008 | 0.082 | 7.5 | 0.51828 | 0 | 0 | 0 | 0 | 0 | 0 | 0 | 0.0045556 | 0 | 0 | 0 | 0 | 0.0045556
11 | 26 | 19 | 8 | 0 | 0 | 0 | 43.4912 | 0 | 0 | 0 | 0 | 0 | 0 | 0 | 0 | 0 | 0 | 0 | -999 | 43.4912 | 60.3036 | 60.3184 | 0 | 0 | 0 | -999 | 69.9212 | 78.4002 | 78.4947 | 19 | 25 | 0.0008 | 0.082 | 7 | 0.51828 | 0 | 0 | 0 | 0 | 0 | 0 | 0 | 0.0045556 | 0 | 0 | 0 | 0 | 0.0045556
11 | 26 | 20 | 8 | 0 | 0 | 0 | 43.4912 | 0 | 0 | 0 | 0 | 0 | 0 | 0 | 0 | 0 | 0 | 0 | -999 | 43.4912 | 60.3036 | 60.3184 | 0 | 0 | 0 | -999 | 69.9215 | 78.4002 | 78.4947 | 18 | 23 | 0.0007 | 0.083 | 6.5 | -2.0086 | 0 | 0 | 0 | 0 | 0 | 0 | 0 | 0.0045556 | 0 | 0 | 0 | 0 | 0.0045556
11 | 26 | 21 | 8 | 0 | 0 | 0 | 43.4912 | 0 | 0 | 0 | 0 | 0 | 0 | 0 | 0 | 0 | 0 | 0 | -999 | 43.4912 | 60.3036 | 60.3184 | 0 | 0 | 0 | -999 | 69.9225 | 78.4002 | 78.4947 | 17 | 22 | 0.0007 | 0.083 | 6 | -2.0086 | 0 | 0 | 0 | 0 | 0 | 0 | 0 | 0.0045556 | 0 | 0 | 0 | 0 | 0.0045556
11 | 26 | 22 | 8 | 0 | 0 | 0 | 43.4912 | 0 | 0 | 0 | 0 | 0 | 0 | 0 | 0 | 0 | 0 | 0 | -999 | 43.4912 | 60.3036 | 60.3184 | 0 | 0 | 0 | -999 | 69.926 | 78.4002 | 78.4947 | 15 | 19 | 0.0008 | 0.083 | 5.5 | 0.51828 | 0 | 0 | 0 | 0 | 0 | 0 | 0 | 0.0045556 | 0 | 0 | 0 | 0 | 0.0045556
11 | 26 | 23 | 8 | 0 | 0 | 0 | 43.4912 | 0 | 0 | 0 | 0 | 0 | 0 | 0 | 0 | 0 | 0 | 0 | -999 | 43.4912 | 60.3036 | 60.3184 | 0 | 0 | 0 | -999 | 69.9287 | 78.4002 | 78.4947 | 14 | 18 | 0.0008 | 0.084 | 5 | 0.58153 | 0 | 0 | 0 | 0 | 0 | 0 | 0 | 0.0045556 | 0 | 0 | 0 | 0 | 0.0045556
11 | 26 | 24 | 8 | 0 | 0 | 0 | 43.4912 | 0 | 0 | 0 | 0 | 0 | 0 | 0 | 0 | 0 | 0 | 0 | -999 | 43.4912 | 60.3036 | 60.3184 | 0 | 0 | 0 | -999 | 69.9287 | 78.4002 | 78.4947 | 14 | 18 | 0.0008 | 0.084 | 5 | 0.58153 | 0 | 0 | 0 | 0 | 0 | 0 | 0 | 0.0045556 | 0 | 0 | 0 | 0 | 0.0045556
11 | 27 | 1 | 5 | 0 | 0 | 0 | 43.4912 | 0 | 0 | 0 | 0 | 0 | 0 | 0 | 0 | 0 | 0 | 0 | -999 | 43.4912 | 60.3036 | 60.3184 | 0 | 0 | 0 | -999 | 69.9287 | 78.4002 | 78.4947 | 14 | 18 | 0.0008 | 0.084 | 5 | 0.58153 | 0 | 0 | 0 | 0 | 0 | 0 | 0 | 0.0045556 | 0 | 0 | 0 | 0 | 0.0045556
11 | 27 | 2 | 5 | 0 | 0 | 0 | 43.4912 | 0 | 0 | 0 | 0 | 0 | 0 | 0 | 0 | 0 | 0 | 0 | -999 | 43.4912 | 60.3036 | 60.3184 | 0 | 0 | 0 | -999 | 69.9287 | 78.4002 | 78.4947 | 14 | 18 | 0.0008 | 0.084 | 5 | 0.64459 | 0 | 0 | 0 | 0 | 0 | 0 | 0 | 0.0045556 | 0 | 0 | 0 | 0 | 0.0045556
11 | 27 | 3 | 5 | 0 | 0 | 0 | 43.4912 | 0 | 0 | 0 | 0 | 0 | 0 | 0 | 0 | 0 | 0 | 0 | -999 | 43.4912 | 60.3036 | 60.3184 | 0 | 0 | 0 | -999 | 69.9287 | 78.4002 | 78.4947 | 14 | 18 | 0.0008 | 0.084 | 5 | 0.64459 | 0 | 0 | 0 | 0 | 0 | 0 | 0 | 0.0045556 | 0 | 0 | 0 | 0 | 0.0045556
11 | 27 | 4 | 5 | 0 | 0 | 0 | 43.4912 | 0 | 0 | 0 | 0 | 0 | 0 | 0 | 0 | 0 | 0 | 0 | -999 | 43.4912 | 60.3036 | 60.3184 | 0 | 0 | 0 | -999 | 69.926 | 78.4002 | 78.4947 | 15 | 18 | 0.0008 | 0.084 | 5 | 0.64459 | 0 | 0 | 0 | 0 | 0 | 0 | 0 | 0.0045556 | 0 | 0 | 0 | 0 | 0.0045556
11 | 27 | 5 | 5 | 0 | 0 | 0 | 43.4912 | 0 | 0 | 0 | 0 | 0 | 0 | 0 | 0 | 0 | 0 | 0 | -999 | 43.4912 | 60.3036 | 60.3184 | 0 | 0 | 0 | -999 | 69.926 | 78.4002 | 78.4947 | 15 | 18 | 0.0009 | 0.084 | 5 | 2.9009 | 0 | 0 | 0 | 0 | 0 | 0 | 0 | 0.0045556 | 0 | 0 | 0 | 0 | 0.0045556
11 | 27 | 6 | 5 | 0 | 0 | 0 | 43.4912 | 0 | 0 | 0 | 0 | 0 | 0 | 0 | 0 | 0 | 0 | 0 | -999 | 43.4912 | 60.3036 | 60.3184 | 0 | 0 | 0 | -999 | 69.926 | 78.4002 | 78.4947 | 15 | 19 | 0.0009 | 0.084 | 5.5 | 2.9644 | 0 | 0 | 0 | 0 | 0 | 0 | 0 | 0.0045556 | 0 | 0 | 0 | 0 | 0.0045556
11 | 27 | 7 | 5 | 0 | 0 | 0 | 43.4912 | 0 | 0 | 0 | 0 | 0 | 0 | 0 | 0 | 0 | 0 | 0 | -999 | 43.4912 | 60.3036 | 60.3184 | 0 | 0 | 0 | -999 | 69.9239 | 78.4002 | 78.4947 | 16 | 19 | 0.0009 | 0.084 | 5.5 | 2.9644 | 0 | 0 | 0 | 0 | 0 | 0 | 0 | 0.0045556 | 0 | 0 | 0 | 0 | 0.0045556
11 | 27 | 8 | 5 | 0 | 0 | 0 | 43.4912 | 0 | 0 | 0 | 0 | 0 | 0 | 0 | 0 | 0 | 0 | 0 | -999 | 43.4912 | 60.3036 | 60.3184 | 0 | 0 | 0 | -999 | 69.9239 | 78.4002 | 78.4947 | 16 | 19 | 0.0009 | 0.084 | 5.5 | 2.9644 | 0 | 0 | 0 | 0 | 0 | 0 | 0 | 0.0045556 | 0 | 0 | 0 | 0 | 0.0045556
11 | 27 | 9 | 5 | 0 | 0 | 0 | 43.4912 | 0 | 0 | 0 | 0 | 0 | 0 | 0 | 0 | 0 | 0 | 0 | -999 | 43.4912 | 60.3036 | 60.3184 | 0 | 0 | 0 | -999 | 69.9239 | 78.4002 | 78.4947 | 16 | 20 | 0.001 | 0.084 | 6 | 5.0039 | 0 | 0 | 0 | 0 | 0 | 0 | 0 | 0.0045556 | 0 | 0 | 0 | 0 | 0.0045556
11 | 27 | 10 | 5 | 0 | 0 | 0 | 43.4912 | 0 | 0 | 0 | 0 | 0 | 0 | 0 | 0 | 0 | 0 | 0 | -999 | 43.4912 | 60.3036 | 60.3184 | 0 | 0 | 0 | -999 | 69.9215 | 78.4002 | 78.4947 | 18 | 21 | 0.0011 | 0.084 | 6 | 6.8656 | 0 | 0 | 0 | 0 | 0 | 0 | 0 | 0.0045556 | 0 | 0 | 0 | 0 | 0.0045556
11 | 27 | 11 | 5 | 0 | 0 | 0 | 43.4912 | 0 | 0 | 0 | 0 | 0 | 0 | 0 | 0 | 0 | 0 | 0 | -999 | 43.4912 | 60.3036 | 60.3184 | 0 | 0 | 0 | -999 | 69.9215 | 78.4002 | 78.4947 | 18 | 21 | 0.0012 | 0.084 | 6.5 | 8.579 | 0 | 0 | 0 | 0 | 0 | 0 | 0 | 0.0045556 | 0 | 0 | 0 | 0 | 0.0045556
11 | 27 | 12 | 5 | 0 | 0 | 0 | 43.4912 | 0 | 0 | 0 | 0 | 0 | 0 | 0 | 0 | 0 | 0 | 0 | -999 | 43.4912 | 60.3036 | 60.3184 | 0 | 0 | 0 | -999 | 69.9212 | 78.4002 | 78.4947 | 19 | 21 | 0.0014 | 0.084 | 6.5 | 11.6469 | 0 | 0 | 0 | 0 | 0 | 0 | 0 | 0.0045556 | 0 | 0 | 0 | 0 | 0.0045556
11 | 27 | 13 | 5 | 0 | 0 | 0 | 43.4912 | 0 | 0 | 0 | 0 | 0 | 0 | 0 | 0 | 0 | 0 | 0 | -999 | 43.4912 | 60.3036 | 60.3184 | 0 | 0 | 0 | -999 | 69.9223 | 78.4002 | 78.4947 | 21 | 23 | 0.0017 | 0.083 | 7.5 | 15.5022 | 0 | 0 | 0 | 0 | 0 | 0 | 0 | 0.0045556 | 0 | 0 | 0 | 0 | 0.0045556
11 | 27 | 14 | 5 | 0 | 0 | 0 | 43.4912 | 0 | 0 | 0 | 0 | 0 | 0 | 0 | 0 | 0 | 0 | 0 | -999 | 43.4912 | 60.3036 | 60.3184 | 0 | 0 | 0 | -999 | 69.9258 | 78.4002 | 78.4947 | 23 | 24 | 0.0022 | 0.083 | 8 | 20.8098 | 0 | 0 | 0 | 0 | 0 | 0 | 0 | 0.0045556 | 0 | 0 | 0 | 0 | 0.0045556
11 | 27 | 15 | 5 | 0 | 0 | 0 | 43.4912 | 0 | 0 | 0 | 0 | 0 | 0 | 0 | 0 | 0 | 0 | 0 | -999 | 43.4912 | 60.3036 | 60.3184 | 0 | 0 | 0 | -999 | 69.9285 | 78.4002 | 78.4947 | 24 | 25 | 0.0024 | 0.083 | 8.5 | 22.6266 | 0 | 0 | 0 | 0 | 0 | 0 | 0 | 0.0045556 | 0 | 0 | 0 | 0 | 0.0045556
11 | 27 | 16 | 5 | 0 | 0 | 0 | 43.4912 | 0 | 0 | 0 | 0 | 0 | 0 | 0 | 0 | 0 | 0 | 0 | -999 | 43.4912 | 60.3036 | 60.3184 | 0 | 0 | 0 | -999 | 69.9455 | 78.4002 | 78.4947 | 28 | 29 | 0.003 | 0.082 | 10 | 27.3441 | 0 | 0 | 0 | 0 | 0 | 0 | 0 | 0.0045556 | 0 | 0 | 0 | 0 | 0.0045556
11 | 27 | 17 | 5 | 0 | 0 | 0 | 43.4912 | 0 | 0 | 0 | 0 | 0 | 0 | 0 | 0 | 0 | 0 | 0 | -999 | 43.4912 | 60.3036 | 60.3184 | 0 | 0 | 0 | -999 | 69.9515 | 78.4002 | 78.4947 | 29 | 29 | 0.0033 | 0.082 | 10.5 | 29.313 | 0 | 0 | 0 | 0 | 0 | 0 | 0 | 0.0045556 | 0 | 0 | 0 | 0 | 0.0045556
11 | 27 | 18 | 5 | 0 | 0 | 0 | 43.4912 | 0 | 0 | 0 | 0 | 0 | 0 | 0 | 0 | 0 | 0 | 0 | -999 | 43.4912 | 60.3036 | 60.3184 | 0 | 0 | 0 | -999 | 69.9515 | 78.4002 | 78.4947 | 29 | 29 | 0.0033 | 0.081 | 10.5 | 29.313 | 0 | 0 | 0 | 0 | 0 | 0 | 0 | 0.0045556 | 0 | 0 | 0 | 0 | 0.0045556
11 | 27 | 19 | 5 | 0 | 0 | 0 | 43.4912 | 0 | 0 | 0 | 0 | 0 | 0 | 0 | 0 | 0 | 0 | 0 | -999 | 43.4912 | 60.3036 | 60.3184 | 0 | 0 | 0 | -999 | 69.9582 | 78.4002 | 78.4947 | 30 | 30 | 0.0034 | 0.081 | 11 | 29.8832 | 0 | 0 | 0 | 0 | 0 | 0 | 0 | 0.0045556 | 0 | 0 | 0 | 0 | 0.0045556
11 | 27 | 20 | 5 | 0 | 0 | 0 | 43.4912 | 0 | 0 | 0 | 0 | 0 | 0 | 0 | 0 | 0 | 0 | 0 | -999 | 43.4912 | 60.3036 | 60.3184 | 0 | 0 | 0 | -999 | 69.974 | 78.4002 | 78.4947 | 32 | 33 | 0.0034 | 0.081 | 11.5 | 29.8832 | 0 | 0 | 0 | 0 | 0 | 0 | 0 | 0.0045556 | 0 | 0 | 0 | 0 | 0.0045556
11 | 27 | 21 | 5 | 0 | 0 | 0 | 43.4912 | 0 | 0 | 0 | 0 | 0 | 0 | 0 | 0 | 0 | 0 | 0 | -999 | 43.4912 | 60.3036 | 60.3184 | 0 | 0 | 0 | -999 | 69.974 | 78.4002 | 78.4947 | 32 | 33 | 0.0036 | 0.08 | 12 | 31.0438 | 0 | 0 | 0 | 0 | 0 | 0 | 0 | 0.0045556 | 0 | 0 | 0 | 0 | 0.0045556
11 | 27 | 22 | 5 | 0 | 0 | 0 | 43.4912 | 0 | 0 | 0 | 0 | 0 | 0 | 0 | 0 | 0 | 0 | 0 | -999 | 43.4912 | 60.3036 | 60.3184 | 0 | 0 | 0 | -999 | 69.974 | 78.4002 | 78.4947 | 32 | 33 | 0.0038 | 0.08 | 12 | 32.4551 | 0 | 0 | 0 | 0 | 0 | 0 | 0 | 0.0045556 | 0 | 0 | 0 | 0 | 0.0045556
11 | 27 | 23 | 5 | 0 | 0 | 0 | 43.4912 | 0 | 0 | 0 | 0 | 0 | 0 | 0 | 0 | 0 | 0 | 0 | -999 | 43.4912 | 60.3036 | 60.3184 | 0 | 0 | 0 | -999 | 69.993 | 78.4002 | 78.4947 | 34 | 35 | 0.0038 | 0.08 | 12.5 | 32.3745 | 0 | 0 | 0 | 0 | 0 | 0 | 0 | 0.0045556 | 0 | 0 | 0 | 0 | 0.0045556
11 | 27 | 24 | 5 | 0 | 0 | 0 | 43.4912 | 0 | 0 | 0 | 0 | 0 | 0 | 0 | 0 | 0 | 0 | 0 | -999 | 43.4912 | 60.3036 | 60.3184 | 0 | 0 | 0 | -999 | 70.0039 | 78.4002 | 78.4947 | 35 | 36 | 0.004 | 0.08 | 13 | 33.6096 | 0 | 0 | 0 | 0 | 0 | 0 | 0 | 0.0045556 | 0 | 0 | 0 | 0 | 0.0045556
11 | 28 | 1 | 6 | 0 | 0 | 0 | 43.4912 | 0 | 0 | 0 | 0 | 0 | 0 | 0 | 0 | 0 | 0 | 0 | -999 | 43.4912 | 60.3036 | 60.3184 | 0 | 0 | 0 | -999 | 70.0039 | 78.4002 | 78.4947 | 35 | 36 | 0.004 | 0.079 | 13 | 33.6096 | 0 | 0 | 0 | 0 | 0 | 0 | 0 | 0.0045556 | 0 | 0 | 0 | 0 | 0.0045556
11 | 28 | 2 | 6 | 0 | 0 | 0 | 43.4912 | 0 | 0 | 0 | 0 | 0 | 0 | 0 | 0 | 0 | 0 | 0 | -999 | 43.4912 | 60.3036 | 60.3184 | 0 | 0 | 0 | -999 | 70.0158 | 78.4002 | 78.4947 | 36 | 36 | 0.0044 | 0.079 | 13.5 | 35.8467 | 0 | 0 | 0 | 0 | 0 | 0 | 0 | 0.0045556 | 0 | 0 | 0 | 0 | 0.0045556
11 | 28 | 3 | 6 | 0 | 0 | 0 | 43.4912 | 0 | 0 | 0 | 0 | 0 | 0 | 0 | 0 | 0 | 0 | 0 | -999 | 43.4912 | 60.3036 | 60.3184 | 0 | 0 | 0 | -999 | 69.9515 | 78.4002 | 78.4947 | 29 | 30 | 0.003 | 0.08 | 10.5 | 26.9877 | 0 | 0 | 0 | 0 | 0 | 0 | 0 | 0.0045556 | 0 | 0 | 0 | 0 | 0.0045556
11 | 28 | 4 | 6 | 0 | 0 | 0 | 43.4912 | 0 | 0 | 0 | 0 | 0 | 0 | 0 | 0 | 0 | 0 | 0 | -999 | 43.4912 | 60.3036 | 60.3184 | 0 | 0 | 0 | -999 | 69.9317 | 78.4002 | 78.4947 | 25 | 26 | 0.0025 | 0.081 | 9 | 23.1324 | 0 | 0 | 0 | 0 | 0 | 0 | 0 | 0.0045556 | 0 | 0 | 0 | 0 | 0.0045556
11 | 28 | 5 | 6 | 0 | 0 | 0 | 43.4912 | 0 | 0 | 0 | 0 | 0 | 0 | 0 | 0 | 0 | 0 | 0 | -999 | 43.4912 | 60.3036 | 60.3184 | 0 | 0 | 0 | -999 | 69.9317 | 78.4002 | 78.4947 | 25 | 26 | 0.0024 | 0.081 | 9 | 22.2768 | 0 | 0 | 0 | 0 | 0 | 0 | 0 | 0.0045556 | 0 | 0 | 0 | 0 | 0.0045556
11 | 28 | 6 | 6 | 0 | 0 | 0 | 43.4912 | 0 | 0 | 0 | 0 | 0 | 0 | 0 | 0 | 0 | 0 | 0 | -999 | 43.4912 | 60.3036 | 60.3184 | 0 | 0 | 0 | -999 | 69.9317 | 78.4002 | 78.4947 | 25 | 26 | 0.0025 | 0.081 | 9 | 23.1324 | 0 | 0 | 0 | 0 | 0 | 0 | 0 | 0.0045556 | 0 | 0 | 0 | 0 | 0.0045556
11 | 28 | 7 | 6 | 0 | 0 | 0 | 43.4912 | 0 | 0 | 0 | 0 | 0 | 0 | 0 | 0 | 0 | 0 | 0 | -999 | 43.4912 | 60.3036 | 60.3184 | 0 | 0 | 0 | -999 | 69.9317 | 78.4002 | 78.4947 | 25 | 26 | 0.0026 | 0.081 | 9 | 23.957 | 0 | 0 | 0 | 0 | 0 | 0 | 0 | 0.0045556 | 0 | 0 | 0 | 0 | 0.0045556
11 | 28 | 8 | 6 | 0 | 0 | 0 | 43.4912 | 0 | 0 | 0 | 0 | 0 | 0 | 0 | 0 | 0 | 0 | 0 | -999 | 43.4912 | 60.3036 | 60.3184 | 0 | 0 | 0 | -999 | 69.9285 | 78.4002 | 78.4947 | 24 | 25 | 0.0024 | 0.081 | 8.5 | 22.2768 | 0 | 0 | 0 | 0 | 0 | 0 | 0 | 0.0045556 | 0 | 0 | 0 | 0 | 0.0045556
11 | 28 | 9 | 6 | 0 | 0 | 0 | 43.4912 | 0 | 0 | 0 | 0 | 0 | 0 | 0 | 0 | 0 | 0 | 0 | -999 | 43.4912 | 60.3036 | 60.3184 | 0 | 0 | 0 | -999 | 69.9285 | 78.4002 | 78.4947 | 24 | 25 | 0.0024 | 0.081 | 8.5 | 22.2768 | 0 | 0 | 0 | 0 | 0 | 0 | 0 | 0.0045556 | 0 | 0 | 0 | 0 | 0.0045556
11 | 28 | 10 | 6 | 0 | 0 | 0 | 43.4912 | 0 | 0 | 0 | 0 | 0 | 0 | 0 | 0 | 0 | 0 | 0 | -999 | 43.4912 | 60.3036 | 60.3184 | 0 | 0 | 0 | -999 | 69.9285 | 78.4002 | 78.4947 | 24 | 25 | 0.0025 | 0.081 | 8.5 | 23.1324 | 0 | 0 | 0 | 0 | 0 | 0 | 0 | 0.0045556 | 0 | 0 | 0 | 0 | 0.0045556
11 | 28 | 11 | 6 | 0 | 0 | 0 | 43.4912 | 0 | 0 | 0 | 0 | 0 | 0 | 0 | 0 | 0 | 0 | 0 | -999 | 43.4912 | 60.3036 | 60.3184 | 0 | 0 | 0 | -999 | 69.9317 | 78.4002 | 78.4947 | 25 | 25 | 0.0026 | 0.081 | 9 | 23.957 | 0 | 0 | 0 | 0 | 0 | 0 | 0 | 0.0045556 | 0 | 0 | 0 | 0 | 0.0045556
11 | 28 | 12 | 6 | 0 | 0 | 0 | 43.4912 | 0 | 0 | 0 | 0 | 0 | 0 | 0 | 0 | 0 | 0 | 0 | -999 | 43.4912 | 60.3036 | 60.3184 | 0 | 0 | 0 | -999 | 69.9317 | 78.4002 | 78.4947 | 25 | 25 | 0.0026 | 0.081 | 9 | 23.957 | 0 | 0 | 0 | 0 | 0 | 0 | 0 | 0.0045556 | 0 | 0 | 0 | 0 | 0.0045556
11 | 28 | 13 | 6 | 0 | 0 | 0 | 43.4912 | 0 | 0 | 0 | 0 | 0 | 0 | 0 | 0 | 0 | 0 | 0 | -999 | 43.4912 | 60.3036 | 60.3184 | 0 | 0 | 0 | -999 | 69.9317 | 78.4002 | 78.4947 | 25 | 25 | 0.0027 | 0.081 | 9 | 24.753 | 0 | 0 | 0 | 0 | 0 | 0 | 0 | 0.0045556 | 0 | 0 | 0 | 0 | 0.0045556
11 | 28 | 14 | 6 | 0 | 0 | 0 | 43.4912 | 0 | 0 | 0 | 0 | 0 | 0 | 0 | 0 | 0 | 0 | 0 | -999 | 43.4912 | 60.3036 | 60.3184 | 0 | 0 | 0 | -999 | 69.9515 | 78.4002 | 78.4947 | 29 | 30 | 0.0032 | 0.08 | 10.5 | 28.2934 | 0 | 0 | 0 | 0 | 0 | 0 | 0 | 0.0045556 | 0 | 0 | 0 | 0 | 0.0045556
11 | 28 | 15 | 6 | 0 | 0 | 0 | 43.4912 | 0 | 0 | 0 | 0 | 0 | 0 | 0 | 0 | 0 | 0 | 0 | -999 | 43.4912 | 60.3036 | 60.3184 | 0 | 0 | 0 | -999 | 69.9831 | 78.4002 | 78.4947 | 33 | 34 | 0.0038 | 0.079 | 12 | 32.2127 | 0 | 0 | 0 | 0 | 0 | 0 | 0 | 0.0045556 | 0 | 0 | 0 | 0 | 0.0045556
11 | 28 | 16 | 6 | 0 | 0 | 0 | 43.4912 | 0 | 0 | 0 | 0 | 0 | 0 | 0 | 0 | 0 | 0 | 0 | -999 | 43.4912 | 60.3036 | 60.3184 | 0 | 0 | 0 | -999 | 70.0158 | 78.4002 | 78.4947 | 36 | 37 | 0.0042 | 0.079 | 13.5 | 34.6286 | 0 | 0 | 0 | 0 | 0 | 0 | 0 | 0.0045556 | 0 | 0 | 0 | 0 | 0.0045556
11 | 28 | 17 | 6 | 0 | 0 | 0 | 43.4912 | 0 | 0 | 0 | 0 | 0 | 0 | 0 | 0 | 0 | 0 | 0 | -999 | 43.4912 | 60.3036 | 60.3184 | 0 | 0 | 0 | -999 | 70.0158 | 78.4002 | 78.4947 | 36 | 37 | 0.0042 | 0.079 | 13.5 | 34.711 | 0 | 0 | 0 | 0 | 0 | 0 | 0 | 0.0045556 | 0 | 0 | 0 | 0 | 0.0045556
11 | 28 | 18 | 6 | 0 | 0 | 0 | 43.4912 | 0 | 0 | 0 | 0 | 0 | 0 | 0 | 0 | 0 | 0 | 0 | -999 | 43.4912 | 60.3036 | 60.3184 | 0 | 0 | 0 | -999 | 70.0158 | 78.4002 | 78.4947 | 36 | 38 | 0.004 | 0.079 | 13.5 | 33.5281 | 0 | 0 | 0 | 0 | 0 | 0 | 0 | 0.0045556 | 0 | 0 | 0 | 0 | 0.0045556
11 | 28 | 19 | 6 | 0 | 0 | 0 | 43.4912 | 0 | 0 | 0 | 0 | 0 | 0 | 0 | 0 | 0 | 0 | 0 | -999 | 43.4912 | 60.3036 | 60.3184 | 0 | 0 | 0 | -999 | 70.0158 | 78.4002 | 78.4947 | 36 | 38 | 0.004 | 0.079 | 13.5 | 33.5281 | 0 | 0 | 0 | 0 | 0 | 0 | 0 | 0.0045556 | 0 | 0 | 0 | 0 | 0.0045556
11 | 28 | 20 | 6 | 0 | 0 | 0 | 43.4912 | 0 | 0 | 0 | 0 | 0 | 0 | 0 | 0 | 0 | 0 | 0 | -999 | 43.4912 | 60.3036 | 60.3184 | 0 | 0 | 0 | -999 | 70.0039 | 78.4002 | 78.4947 | 35 | 38 | 0.0034 | 0.079 | 13 | 29.7389 | 0 | 0 | 0 | 0 | 0 | 0 | 0 | 0.0045556 | 0 | 0 | 0 | 0 | 0.0045556
11 | 28 | 21 | 6 | 0 | 0 | 0 | 43.4912 | 0 | 0 | 0 | 0 | 0 | 0 | 0 | 0 | 0 | 0 | 0 | -999 | 43.4912 | 60.3036 | 60.3184 | 0 | 0 | 0 | -999 | 69.9831 | 78.4002 | 78.4947 | 33 | 37 | 0.003 | 0.08 | 12 | 27.1309 | 0 | 0 | 0 | 0 | 0 | 0 | 0 | 0.0045556 | 0 | 0 | 0 | 0 | 0.0045556
11 | 28 | 22 | 6 | 0 | 0 | 0 | 43.4912 | 0 | 0 | 0 | 0 | 0 | 0 | 0 | 0 | 0 | 0 | 0 | -999 | 43.4912 | 60.3036 | 60.3184 | 0 | 0 | 0 | -999 | 69.9831 | 78.4002 | 78.4947 | 33 | 37 | 0.0028 | 0.08 | 12 | 25.6646 | 0 | 0 | 0 | 0 | 0 | 0 | 0 | 0.0045556 | 0 | 0 | 0 | 0 | 0.0045556
11 | 28 | 23 | 6 | 0 | 0 | 0 | 43.4912 | 0 | 0 | 0 | 0 | 0 | 0 | 0 | 0 | 0 | 0 | 0 | -999 | 43.4912 | 60.3036 | 60.3184 | 0 | 0 | 0 | -999 | 69.974 | 78.4002 | 78.4947 | 32 | 37 | 0.0027 | 0.08 | 12 | 24.9656 | 0 | 0 | 0 | 0 | 0 | 0 | 0 | 0.0045556 | 0 | 0 | 0 | 0 | 0.0045556
11 | 28 | 24 | 6 | 0 | 0 | 0 | 43.4912 | 0 | 0 | 0 | 0 | 0 | 0 | 0 | 0 | 0 | 0 | 0 | -999 | 43.4912 | 60.3036 | 60.3184 | 0 | 0 | 0 | -999 | 69.974 | 78.4002 | 78.4947 | 32 | 37 | 0.0027 | 0.08 | 12 | 24.9656 | 0 | 0 | 0 | 0 | 0 | 0 | 0 | 0.0045556 | 0 | 0 | 0 | 0 | 0.0045556
11 | 29 | 1 | 7 | 0 | 0 | 0 | 43.4912 | 0 | 0 | 0 | 0 | 0 | 0 | 0 | 0 | 0 | 0 | 0 | -999 | 43.4912 | 60.3036 | 60.3184 | 0 | 0 | 0 | -999 | 69.9657 | 78.4002 | 78.4947 | 31 | 35 | 0.0027 | 0.08 | 11.5 | 24.9656 | 0 | 0 | 0 | 0 | 0 | 0 | 0 | 0.0045556 | 0 | 0 | 0 | 0 | 0.0045556
11 | 29 | 2 | 7 | 0 | 0 | 0 | 43.4912 | 0 | 0 | 0 | 0 | 0 | 0 | 0 | 0 | 0 | 0 | 0 | -999 | 43.4912 | 60.3036 | 60.3184 | 0 | 0 | 0 | -999 | 69.9657 | 78.4002 | 78.4947 | 31 | 35 | 0.0026 | 0.08 | 11 | 24.1689 | 0 | 0 | 0 | 0 | 0 | 0 | 0 | 0.0045556 | 0 | 0 | 0 | 0 | 0.0045556
11 | 29 | 3 | 7 | 0 | 0 | 0 | 43.4912 | 0 | 0 | 0 | 0 | 0 | 0 | 0 | 0 | 0 | 0 | 0 | -999 | 43.4912 | 60.3036 | 60.3184 | 0 | 0 | 0 | -999 | 69.9582 | 78.4002 | 78.4947 | 30 | 35 | 0.0023 | 0.081 | 11 | 21.6671 | 0 | 0 | 0 | 0 | 0 | 0 | 0 | 0.0045556 | 0 | 0 | 0 | 0 | 0.0045556
11 | 29 | 4 | 7 | 0 | 0 | 0 | 43.4912 | 0 | 0 | 0 | 0 | 0 | 0 | 0 | 0 | 0 | 0 | 0 | -999 | 43.4912 | 60.3036 | 60.3184 | 0 | 0 | 0 | -999 | 69.9515 | 78.4002 | 78.4947 | 29 | 33 | 0.0025 | 0.081 | 10.5 | 23.4136 | 0 | 0 | 0 | 0 | 0 | 0 | 0 | 0.0045556 | 0 | 0 | 0 | 0 | 0.0045556
11 | 29 | 5 | 7 | 0 | 0 | 0 | 43.4912 | 0 | 0 | 0 | 0 | 0 | 0 | 0 | 0 | 0 | 0 | 0 | -999 | 43.4912 | 60.3036 | 60.3184 | 0 | 0 | 0 | -999 | 69.9582 | 78.4002 | 78.4947 | 30 | 33 | 0.0026 | 0.081 | 10.5 | 24.3091 | 0 | 0 | 0 | 0 | 0 | 0 | 0 | 0.0045556 | 0 | 0 | 0 | 0 | 0.0045556
11 | 29 | 6 | 7 | 0 | 0 | 0 | 43.4912 | 0 | 0 | 0 | 0 | 0 | 0 | 0 | 0 | 0 | 0 | 0 | -999 | 43.4912 | 60.3036 | 60.3184 | 0 | 0 | 0 | -999 | 69.9582 | 78.4002 | 78.4947 | 30 | 34 | 0.0026 | 0.081 | 11 | 24.3091 | 0 | 0 | 0 | 0 | 0 | 0 | 0 | 0.0045556 | 0 | 0 | 0 | 0 | 0.0045556
11 | 29 | 7 | 7 | 0 | 0 | 0 | 43.4912 | 0 | 0 | 0 | 0 | 0 | 0 | 0 | 0 | 0 | 0 | 0 | -999 | 43.4912 | 60.3036 | 60.3184 | 0 | 0 | 0 | -999 | 69.9582 | 78.4002 | 78.4947 | 30 | 34 | 0.0026 | 0.081 | 11 | 24.3091 | 0 | 0 | 0 | 0 | 0 | 0 | 0 | 0.0045556 | 0 | 0 | 0 | 0 | 0.0045556
11 | 29 | 8 | 7 | 0 | 0 | 0 | 43.4912 | 0 | 0 | 0 | 0 | 0 | 0 | 0 | 0 | 0 | 0 | 0 | -999 | 43.4912 | 60.3036 | 60.3184 | 0 | 0 | 0 | -999 | 69.9657 | 78.4002 | 78.4947 | 31 | 34 | 0.0028 | 0.081 | 11 | 25.8765 | 0 | 0 | 0 | 0 | 0 | 0 | 0 | 0.0045556 | 0 | 0 | 0 | 0 | 0.0045556
11 | 29 | 9 | 7 | 0 | 0 | 0 | 43.4912 | 0 | 0 | 0 | 0 | 0 | 0 | 0 | 0 | 0 | 0 | 0 | -999 | 43.4912 | 60.3036 | 60.3184 | 0 | 0 | 0 | -999 | 69.974 | 78.4002 | 78.4947 | 32 | 36 | 0.0029 | 0.081 | 12 | 26.6924 | 0 | 0 | 0 | 0 | 0 | 0 | 0 | 0.0045556 | 0 | 0 | 0 | 0 | 0.0045556
11 | 29 | 10 | 7 | 0 | 0 | 0 | 43.4912 | 0 | 0 | 0 | 0 | 0 | 0 | 0 | 0 | 0 | 0 | 0 | -999 | 43.4912 | 60.3036 | 60.3184 | 0 | 0 | 0 | -999 | 69.993 | 78.4002 | 78.4947 | 34 | 38 | 0.0031 | 0.081 | 12.5 | 28.1151 | 0 | 0 | 0 | 0 | 0 | 0 | 0 | 0.0045556 | 0 | 0 | 0 | 0 | 0.0045556
11 | 29 | 11 | 7 | 0 | 0 | 0 | 43.4912 | 0 | 0 | 0 | 0 | 0 | 0 | 0 | 0 | 0 | 0 | 0 | -999 | 43.4912 | 60.3036 | 60.3184 | 0 | 0 | 0 | -999 | 70.0039 | 78.4002 | 78.4947 | 35 | 40 | 0.0031 | 0.08 | 13 | 28.0443 | 0 | 0 | 0 | 0 | 0 | 0 | 0 | 0.0045556 | 0 | 0 | 0 | 0 | 0.0045556
11 | 29 | 12 | 7 | 0 | 0 | 0 | 43.4912 | 0 | 0 | 0 | 0 | 0 | 0 | 0 | 0 | 0 | 0 | 0 | -999 | 43.4912 | 60.3036 | 60.3184 | 0 | 0 | 0 | -999 | 70.0158 | 78.4002 | 78.4947 | 36 | 41 | 0.0031 | 0.08 | 13 | 28.0443 | 0 | 0 | 0 | 0 | 0 | 0 | 0 | 0.0045556 | 0 | 0 | 0 | 0 | 0.0045556
11 | 29 | 13 | 7 | 0 | 0 | 0 | 43.4912 | 0 | 0 | 0 | 0 | 0 | 0 | 0 | 0 | 0 | 0 | 0 | -999 | 43.4912 | 60.3036 | 60.3184 | 0 | 0 | 0 | -999 | 70.0158 | 78.4002 | 78.4947 | 36 | 41 | 0.0032 | 0.08 | 13.5 | 28.724 | 0 | 0 | 0 | 0 | 0 | 0 | 0 | 0.0045556 | 0 | 0 | 0 | 0 | 0.0045556
11 | 29 | 14 | 7 | 0 | 0 | 0 | 43.4912 | 0 | 0 | 0 | 0 | 0 | 0 | 0 | 0 | 0 | 0 | 0 | -999 | 43.4912 | 60.3036 | 60.3184 | 0 | 0 | 0 | -999 | 70.0158 | 78.4002 | 78.4947 | 36 | 41 | 0.0032 | 0.08 | 13.5 | 28.724 | 0 | 0 | 0 | 0 | 0 | 0 | 0 | 0.0045556 | 0 | 0 | 0 | 0 | 0.0045556
11 | 29 | 15 | 7 | 0 | 0 | 0 | 43.4912 | 0 | 0 | 0 | 0 | 0 | 0 | 0 | 0 | 0 | 0 | 0 | -999 | 43.4912 | 60.3036 | 60.3184 | 0 | 0 | 0 | -999 | 70.0039 | 78.4002 | 78.4947 | 35 | 40 | 0.003 | 0.08 | 13 | 27.2732 | 0 | 0 | 0 | 0 | 0 | 0 | 0 | 0.0045556 | 0 | 0 | 0 | 0 | 0.0045556
11 | 29 | 16 | 7 | 0 | 0 | 0 | 43.4912 | 0 | 0 | 0 | 0 | 0 | 0 | 0 | 0 | 0 | 0 | 0 | -999 | 43.4912 | 60.3036 | 60.3184 | 0 | 0 | 0 | -999 | 70.0039 | 78.4002 | 78.4947 | 35 | 39 | 0.0031 | 0.08 | 12.5 | 27.9733 | 0 | 0 | 0 | 0 | 0 | 0 | 0 | 0.0045556 | 0 | 0 | 0 | 0 | 0.0045556
11 | 29 | 17 | 7 | 0 | 0 | 0 | 43.4912 | 0 | 0 | 0 | 0 | 0 | 0 | 0 | 0 | 0 | 0 | 0 | -999 | 43.4912 | 60.3036 | 60.3184 | 0 | 0 | 0 | -999 | 69.993 | 78.4002 | 78.4947 | 34 | 38 | 0.0033 | 0.08 | 12.5 | 29.313 | 0 | 0 | 0 | 0 | 0 | 0 | 0 | 0.0045556 | 0 | 0 | 0 | 0 | 0.0045556
11 | 29 | 18 | 7 | 0 | 0 | 0 | 43.4912 | 0 | 0 | 0 | 0 | 0 | 0 | 0 | 0 | 0 | 0 | 0 | -999 | 43.4912 | 60.3036 | 60.3184 | 0 | 0 | 0 | -999 | 70.0039 | 78.4002 | 78.4947 | 35 | 39 | 0.0033 | 0.08 | 13 | 29.2414 | 0 | 0 | 0 | 0 | 0 | 0 | 0 | 0.0045556 | 0 | 0 | 0 | 0 | 0.0045556
11 | 29 | 19 | 7 | 0 | 0 | 0 | 43.4912 | 0 | 0 | 0 | 0 | 0 | 0 | 0 | 0 | 0 | 0 | 0 | -999 | 43.4912 | 60.3036 | 60.3184 | 0 | 0 | 0 | -999 | 69.993 | 78.4002 | 78.4947 | 34 | 38 | 0.0033 | 0.08 | 12.5 | 29.2414 | 0 | 0 | 0 | 0 | 0 | 0 | 0 | 0.0045556 | 0 | 0 | 0 | 0 | 0.0045556
11 | 29 | 20 | 7 | 0 | 0 | 0 | 43.4912 | 0 | 0 | 0 | 0 | 0 | 0 | 0 | 0 | 0 | 0 | 0 | -999 | 43.4912 | 60.3036 | 60.3184 | 0 | 0 | 0 | -999 | 70.0039 | 78.4002 | 78.4947 | 35 | 38 | 0.0036 | 0.08 | 13 | 31.1161 | 0 | 0 | 0 | 0 | 0 | 0 | 0 | 0.0045556 | 0 | 0 | 0 | 0 | 0.0045556
11 | 29 | 21 | 7 | 0 | 0 | 0 | 43.4912 | 0 | 0 | 0 | 0 | 0 | 0 | 0 | 0 | 0 | 0 | 0 | -999 | 43.4912 | 60.3036 | 60.3184 | 0 | 0 | 0 | -999 | 70.0158 | 78.4002 | 78.4947 | 36 | 39 | 0.0038 | 0.079 | 13.5 | 32.5355 | 0 | 0 | 0 | 0 | 0 | 0 | 0 | 0.0045556 | 0 | 0 | 0 | 0 | 0.0045556
11 | 29 | 22 | 7 | 0 | 0 | 0 | 43.4912 | 0 | 0 | 0 | 0 | 0 | 0 | 0 | 0 | 0 | 0 | 0 | -999 | 43.4912 | 60.3036 | 60.3184 | 0 | 0 | 0 | -999 | 70.0287 | 78.4002 | 78.4947 | 37 | 39 | 0.0041 | 0.079 | 14 | 34.289 | 0 | 0 | 0 | 0 | 0 | 0 | 0 | 0.0045556 | 0 | 0 | 0 | 0 | 0.0045556
11 | 29 | 23 | 7 | 0 | 0 | 0 | 43.4912 | 0 | 0 | 0 | 0 | 0 | 0 | 0 | 0 | 0 | 0 | 0 | -999 | 43.4912 | 60.3036 | 60.3184 | 0 | 0 | 0 | -999 | 70.0287 | 78.4002 | 78.4947 | 37 | 39 | 0.0041 | 0.079 | 14 | 34.289 | 0 | 0 | 0 | 0 | 0 | 0 | 0 | 0.0045556 | 0 | 0 | 0 | 0 | 0.0045556
11 | 29 | 24 | 7 | 0 | 0 | 0 | 43.4912 | 0 | 0 | 0 | 0 | 0 | 0 | 0 | 0 | 0 | 0 | 0 | -999 | 43.4912 | 60.3036 | 60.3184 | 0 | 0 | 0 | -999 | 70.0427 | 78.4002 | 78.4947 | 38 | 39 | 0.0046 | 0.079 | 14.5 | 37.0223 | 0 | 0 | 0 | 0 | 0 | 0 | 0 | 0.0045556 | 0 | 0 | 0 | 0 | 0.0045556
11 | 30 | 1 | 1 | 0 | 0 | 0 | 43.4912 | 0 | 0 | 0 | 0 | 0 | 0 | 0 | 0 | 0 | 0 | 0 | -999 | 43.4912 | 60.3036 | 60.3184 | 0 | 0 | 0 | -999 | 70.0427 | 78.4002 | 78.4947 | 38 | 39 | 0.0046 | 0.079 | 14.5 | 37.0223 | 0 | 0 | 0 | 0 | 0 | 0 | 0 | 0.0045556 | 0 | 0 | 0 | 0 | 0.0045556
11 | 30 | 2 | 1 | 0 | 0 | 0 | 43.4912 | 0 | 0 | 0 | 0 | 0 | 0 | 0 | 0 | 0 | 0 | 0 | -999 | 43.4912 | 60.3036 | 60.3184 | 0 | 0 | 0 | -999 | 70.0579 | 78.4002 | 78.4947 | 39 | 39 | 0.005 | 0.079 | 15 | 39.0071 | 0 | 0 | 0 | 0 | 0 | 0 | 0 | 0.0045556 | 0 | 0 | 0 | 0 | 0.0045556
11 | 30 | 3 | 1 | 0 | 0 | 0 | 43.4912 | 0 | 0 | 0 | 0 | 0 | 0 | 0 | 0 | 0 | 0 | 0 | -999 | 43.4912 | 60.3036 | 60.3184 | 0 | 0 | 0 | -999 | 70.0579 | 78.4002 | 78.4947 | 39 | 39 | 0.005 | 0.079 | 15 | 39.0071 | 0 | 0 | 0 | 0 | 0 | 0 | 0 | 0.0045556 | 0 | 0 | 0 | 0 | 0.0045556
11 | 30 | 4 | 1 | 0 | 0 | 0 | 43.4912 | 0 | 0 | 0 | 0 | 0 | 0 | 0 | 0 | 0 | 0 | 0 | -999 | 43.4912 | 60.3036 | 60.3184 | 0 | 0 | 0 | -999 | 70.0579 | 78.4002 | 78.4947 | 39 | 39 | 0.005 | 0.078 | 15 | 38.9226 | 0 | 0 | 0 | 0 | 0 | 0 | 0 | 0.0045556 | 0 | 0 | 0 | 0 | 0.0045556
11 | 30 | 5 | 1 | 0 | 0 | 0 | 43.4912 | 0 | 0 | 0 | 0 | 0 | 0 | 0 | 0 | 0 | 0 | 0 | -999 | 43.4912 | 60.3036 | 60.3184 | 0 | 0 | 0 | -999 | 70.0427 | 78.4002 | 78.4947 | 38 | 38 | 0.0048 | 0.079 | 14.5 | 37.9076 | 0 | 0 | 0 | 0 | 0 | 0 | 0 | 0.0045556 | 0 | 0 | 0 | 0 | 0.0045556
11 | 30 | 6 | 1 | 0 | 0 | 0 | 43.4912 | 0 | 0 | 0 | 0 | 0 | 0 | 0 | 0 | 0 | 0 | 0 | -999 | 43.4912 | 60.3036 | 60.3184 | 0 | 0 | 0 | -999 | 70.0287 | 78.4002 | 78.4947 | 37 | 38 | 0.0044 | 0.079 | 14 | 35.7638 | 0 | 0 | 0 | 0 | 0 | 0 | 0 | 0.0045556 | 0 | 0 | 0 | 0 | 0.0045556
11 | 30 | 7 | 1 | 0 | 0 | 0 | 43.4912 | 0 | 0 | 0 | 0 | 0 | 0 | 0 | 0 | 0 | 0 | 0 | -999 | 43.4912 | 60.3036 | 60.3184 | 0 | 0 | 0 | -999 | 70.0427 | 78.4002 | 78.4947 | 38 | 39 | 0.0046 | 0.078 | 14.5 | 36.8557 | 0 | 0 | 0 | 0 | 0 | 0 | 0 | 0.0045556 | 0 | 0 | 0 | 0 | 0.0045556
11 | 30 | 8 | 1 | 0 | 0 | 0 | 43.4912 | 0 | 0 | 0 | 0 | 0 | 0 | 0 | 0 | 0 | 0 | 0 | -999 | 43.4912 | 60.3036 | 60.3184 | 0 | 0 | 0 | -999 | 70.0579 | 78.4002 | 78.4947 | 39 | 40 | 0.0048 | 0.078 | 15 | 37.9076 | 0 | 0 | 0 | 0 | 0 | 0 | 0 | 0.0045556 | 0 | 0 | 0 | 0 | 0.0045556
11 | 30 | 9 | 1 | 0 | 0 | 0 | 43.4912 | 0 | 0 | 0 | 0 | 0 | 0 | 0 | 0 | 0 | 0 | 0 | -999 | 43.4912 | 60.3036 | 60.3184 | 0 | 0 | 0 | -999 | 70.0579 | 78.4002 | 78.4947 | 39 | 40 | 0.0048 | 0.078 | 15 | 37.9076 | 0 | 0 | 0 | 0 | 0 | 0 | 0 | 0.0045556 | 0 | 0 | 0 | 0 | 0.0045556
11 | 30 | 10 | 1 | 0 | 0 | 0 | 43.4912 | 0 | 0 | 0 | 0 | 0 | 0 | 0 | 0 | 0 | 0 | 0 | -999 | 43.4912 | 60.3036 | 60.3184 | 0 | 0 | 0 | -999 | 70.0922 | 78.4002 | 78.4947 | 41 | 43 | 0.005 | 0.078 | 15.5 | 39.0071 | 0 | 0 | 0 | 0 | 0 | 0 | 0 | 0.0045556 | 0 | 0 | 0 | 0 | 0.0045556
11 | 30 | 11 | 1 | 0 | 0 | 0 | 43.4912 | 0 | 0 | 0 | 0 | 0 | 0 | 0 | 0 | 0 | 0 | 0 | -999 | 43.4912 | 60.3036 | 60.3184 | 0 | 0 | 0 | -999 | 70.1114 | 78.4002 | 78.4947 | 42 | 46 | 0.0047 | 0.077 | 16 | 37.4702 | 0 | 0 | 0 | 0 | 0 | 0 | 0 | 0.0045556 | 0 | 0 | 0 | 0 | 0.0045556
11 | 30 | 12 | 1 | 0 | 0 | 0 | 43.4912 | 0 | 0 | 0 | 0 | 0 | 0 | 0 | 0 | 0 | 0 | 0 | -999 | 43.4912 | 60.3036 | 60.3184 | 0 | 0 | 0 | -999 | 70.1322 | 78.4002 | 78.4947 | 43 | 48 | 0.0047 | 0.077 | 16.5 | 37.3864 | 0 | 0 | 0 | 0 | 0 | 0 | 0 | 0.0045556 | 0 | 0 | 0 | 0 | 0.0045556
11 | 30 | 13 | 1 | 0 | 0 | 0 | 43.4912 | 0 | 0 | 0 | 0 | 0 | 0 | 0 | 0 | 0 | 0 | 0 | -999 | 43.4912 | 60.3036 | 60.3184 | 0 | 0 | 0 | -999 | 70.1322 | 78.4002 | 78.4947 | 43 | 49 | 0.0045 | 0.077 | 16.5 | 36.3149 | 0 | 0 | 0 | 0 | 0 | 0 | 0 | 0.0045556 | 0 | 0 | 0 | 0 | 0.0045556
11 | 30 | 14 | 1 | 0 | 0 | 0 | 43.4912 | 0 | 0 | 0 | 0 | 0 | 0 | 0 | 0 | 0 | 0 | 0 | -999 | 43.4912 | 60.3036 | 60.3184 | 0 | 0 | 0 | -999 | 70.0922 | 78.4002 | 78.4947 | 41 | 48 | 0.0038 | 0.077 | 15.5 | 32.2127 | 0 | 0 | 0 | 0 | 0 | 0 | 0 | 0.0045556 | 0 | 0 | 0 | 0 | 0.0045556
11 | 30 | 15 | 1 | 0 | 0 | 0 | 43.4912 | 0 | 0 | 0 | 0 | 0 | 0 | 0 | 0 | 0 | 0 | 0 | -999 | 43.4912 | 60.3036 | 60.3184 | 0 | 0 | 0 | -999 | 70.1114 | 78.4002 | 78.4947 | 42 | 48 | 0.0043 | 0.077 | 16 | 35.2845 | 0 | 0 | 0 | 0 | 0 | 0 | 0 | 0.0045556 | 0 | 0 | 0 | 0 | 0.0045556
11 | 30 | 16 | 1 | 0 | 0 | 0 | 43.4912 | 0 | 0 | 0 | 0 | 0 | 0 | 0 | 0 | 0 | 0 | 0 | -999 | 43.4912 | 60.3036 | 60.3184 | 0 | 0 | 0 | -999 | 70.0922 | 78.4002 | 78.4947 | 41 | 47 | 0.004 | 0.077 | 15.5 | 33.5281 | 0 | 0 | 0 | 0 | 0 | 0 | 0 | 0.0045556 | 0 | 0 | 0 | 0 | 0.0045556
11 | 30 | 17 | 1 | 0 | 0 | 0 | 43.4912 | 0 | 0 | 0 | 0 | 0 | 0 | 0 | 0 | 0 | 0 | 0 | -999 | 43.4912 | 60.3036 | 60.3184 | 0 | 0 | 0 | -999 | 70.0922 | 78.4002 | 78.4947 | 41 | 46 | 0.0043 | 0.078 | 15.5 | 35.2845 | 0 | 0 | 0 | 0 | 0 | 0 | 0 | 0.0045556 | 0 | 0 | 0 | 0 | 0.0045556
11 | 30 | 18 | 1 | 0 | 0 | 0 | 43.4912 | 0 | 0 | 0 | 0 | 0 | 0 | 0 | 0 | 0 | 0 | 0 | -999 | 43.4912 | 60.3036 | 60.3184 | 0 | 0 | 0 | -999 | 70.0744 | 78.4002 | 78.4947 | 40 | 45 | 0.0041 | 0.078 | 15 | 34.1257 | 0 | 0 | 0 | 0 | 0 | 0 | 0 | 0.0045556 | 0 | 0 | 0 | 0 | 0.0045556
11 | 30 | 19 | 1 | 0 | 0 | 0 | 43.4912 | 0 | 0 | 0 | 0 | 0 | 0 | 0 | 0 | 0 | 0 | 0 | -999 | 43.4912 | 60.3036 | 60.3184 | 0 | 0 | 0 | -999 | 70.0744 | 78.4002 | 78.4947 | 40 | 44 | 0.0043 | 0.078 | 15 | 35.2845 | 0 | 0 | 0 | 0 | 0 | 0 | 0 | 0.0045556 | 0 | 0 | 0 | 0 | 0.0045556
11 | 30 | 20 | 1 | 0 | 0 | 0 | 43.4912 | 0 | 0 | 0 | 0 | 0 | 0 | 0 | 0 | 0 | 0 | 0 | -999 | 43.4912 | 60.3036 | 60.3184 | 0 | 0 | 0 | -999 | 70.0579 | 78.4002 | 78.4947 | 39 | 42 | 0.0043 | 0.078 | 14.5 | 35.3668 | 0 | 0 | 0 | 0 | 0 | 0 | 0 | 0.0045556 | 0 | 0 | 0 | 0 | 0.0045556
11 | 30 | 21 | 1 | 0 | 0 | 0 | 43.4912 | 0 | 0 | 0 | 0 | 0 | 0 | 0 | 0 | 0 | 0 | 0 | -999 | 43.4912 | 60.3036 | 60.3184 | 0 | 0 | 0 | -999 | 70.0287 | 78.4002 | 78.4947 | 37 | 41 | 0.0038 | 0.079 | 14 | 32.3745 | 0 | 0 | 0 | 0 | 0 | 0 | 0 | 0.0045556 | 0 | 0 | 0 | 0 | 0.0045556
11 | 30 | 22 | 1 | 0 | 0 | 0 | 43.4912 | 0 | 0 | 0 | 0 | 0 | 0 | 0 | 0 | 0 | 0 | 0 | -999 | 43.4912 | 60.3036 | 60.3184 | 0 | 0 | 0 | -999 | 70.0427 | 78.4002 | 78.4947 | 38 | 42 | 0.0038 | 0.079 | 14 | 32.3745 | 0 | 0 | 0 | 0 | 0 | 0 | 0 | 0.0045556 | 0 | 0 | 0 | 0 | 0.0045556
11 | 30 | 23 | 1 | 0 | 0 | 0 | 43.4912 | 0 | 0 | 0 | 0 | 0 | 0 | 0 | 0 | 0 | 0 | 0 | -999 | 43.4912 | 60.3036 | 60.3184 | 0 | 0 | 0 | -999 | 70.0427 | 78.4002 | 78.4947 | 38 | 43 | 0.0038 | 0.078 | 14.5 | 32.3745 | 0 | 0 | 0 | 0 | 0 | 0 | 0 | 0.0045556 | 0 | 0 | 0 | 0 | 0.0045556
11 | 30 | 24 | 1 | 0 | 0 | 0 | 43.4912 | 0 | 0 | 0 | 0 | 0 | 0 | 0 | 0 | 0 | 0 | 0 | -999 | 43.4912 | 60.3036 | 60.3184 | 0 | 0 | 0 | -999 | 70.0579 | 78.4002 | 78.4947 | 39 | 44 | 0.0038 | 0.078 | 14.5 | 32.3745 | 0 | 0 | 0 | 0 | 0 | 0 | 0 | 0.0045556 | 0 | 0 | 0 | 0 | 0.0045556
12 | 1 | 1 | 2 | 0 | 0 | 0 | 43.4912 | 0 | 0 | 0 | 0 | 0 | 0 | 0 | 0 | 0 | 0 | 0 | -999 | 43.4912 | 60.3036 | 60.3184 | 0 | 0 | 0 | -999 | 70.0579 | 78.4002 | 78.4947 | 39 | 44 | 0.0039 | 0.078 | 14.5 | 32.8363 | 0 | 0 | 0 | 0 | 0 | 0 | 0 | 0.0045556 | 0 | 0 | 0 | 0 | 0.0045556
12 | 1 | 2 | 2 | 0 | 0 | 0 | 43.4912 | 0 | 0 | 0 | 0 | 0 | 0 | 0 | 0 | 0 | 0 | 0 | -999 | 43.4912 | 60.3036 | 60.3184 | 0 | 0 | 0 | -999 | 70.0744 | 78.4002 | 78.4947 | 40 | 45 | 0.0041 | 0.077 | 15 | 34.0437 | 0 | 0 | 0 | 0 | 0 | 0 | 0 | 0.0045556 | 0 | 0 | 0 | 0 | 0.0045556
12 | 1 | 3 | 2 | 0 | 0 | 0 | 43.4912 | 0 | 0 | 0 | 0 | 0 | 0 | 0 | 0 | 0 | 0 | 0 | -999 | 43.4912 | 60.3036 | 60.3184 | 0 | 0 | 0 | -999 | 70.0744 | 78.4002 | 78.4947 | 40 | 46 | 0.0039 | 0.077 | 15 | 32.7547 | 0 | 0 | 0 | 0 | 0 | 0 | 0 | 0.0045556 | 0 | 0 | 0 | 0 | 0.0045556
12 | 1 | 4 | 2 | 0 | 0 | 0 | 43.4912 | 0 | 0 | 0 | 0 | 0 | 0 | 0 | 0 | 0 | 0 | 0 | -999 | 43.4912 | 60.3036 | 60.3184 | 0 | 0 | 0 | -999 | 70.0922 | 78.4002 | 78.4947 | 41 | 47 | 0.0041 | 0.077 | 15.5 | 33.9614 | 0 | 0 | 0 | 0 | 0 | 0 | 0 | 0.0045556 | 0 | 0 | 0 | 0 | 0.0045556
12 | 1 | 5 | 2 | 0 | 0 | 0 | 43.4912 | 0 | 0 | 0 | 0 | 0 | 0 | 0 | 0 | 0 | 0 | 0 | -999 | 43.4912 | 60.3036 | 60.3184 | 0 | 0 | 0 | -999 | 70.0744 | 78.4002 | 78.4947 | 40 | 46 | 0.0039 | 0.077 | 15 | 32.7547 | 0 | 0 | 0 | 0 | 0 | 0 | 0 | 0.0045556 | 0 | 0 | 0 | 0 | 0.0045556
12 | 1 | 6 | 2 | 0 | 0 | 0 | 43.4912 | 0 | 0 | 0 | 0 | 0 | 0 | 0 | 0 | 0 | 0 | 0 | -999 | 43.4912 | 60.3036 | 60.3184 | 0 | 0 | 0 | -999 | 70.0744 | 78.4002 | 78.4947 | 40 | 45 | 0.0041 | 0.077 | 15 | 33.9614 | 0 | 0 | 0 | 0 | 0 | 0 | 0 | 0.0045556 | 0 | 0 | 0 | 0 | 0.0045556
12 | 1 | 7 | 2 | 0 | 0 | 0 | 43.4912 | 0 | 0 | 0 | 0 | 0 | 0 | 0 | 0 | 0 | 0 | 0 | -999 | 43.4912 | 60.3036 | 60.3184 | 0 | 0 | 0 | -999 | 70.0579 | 78.4002 | 78.4947 | 39 | 45 | 0.0038 | 0.077 | 15 | 32.1314 | 0 | 0 | 0 | 0 | 0 | 0 | 0 | 0.0045556 | 0 | 0 | 0 | 0 | 0.0045556
12 | 1 | 8 | 2 | 0 | 0 | 0 | 43.4912 | 0 | 0 | 0 | 0 | 0 | 0 | 0 | 0 | 0 | 0 | 0 | -999 | 43.4912 | 60.3036 | 60.3184 | 0 | 0 | 0 | -999 | 70.0579 | 78.4002 | 78.4947 | 39 | 46 | 0.0036 | 0.077 | 15 | 30.7522 | 0 | 0 | 0 | 0 | 0 | 0 | 0 | 0.0045556 | 0 | 0 | 0 | 0 | 0.0045556
12 | 1 | 9 | 2 | 0 | 0 | 0 | 43.4912 | 0 | 0 | 0 | 0 | 0 | 0 | 0 | 0 | 0 | 0 | 0 | -999 | 43.4912 | 60.3036 | 60.3184 | 0 | 0 | 0 | -999 | 70.0744 | 78.4002 | 78.4947 | 40 | 48 | 0.0035 | 0.077 | 15.5 | 30.1447 | 0 | 0 | 0 | 0 | 0 | 0 | 0 | 0.0045556 | 0 | 0 | 0 | 0 | 0.0045556
12 | 1 | 10 | 2 | 0 | 0 | 0 | 43.4912 | 0 | 0 | 0 | 0 | 0 | 0 | 0 | 0 | 0 | 0 | 0 | -999 | 43.4912 | 60.3036 | 60.3184 | 0 | 0 | 0 | -999 | 70.0579 | 78.4002 | 78.4947 | 39 | 47 | 0.003 | 0.077 | 14.5 | 26.8436 | 0 | 0 | 0 | 0 | 0 | 0 | 0 | 0.0045556 | 0 | 0 | 0 | 0 | 0.0045556
12 | 1 | 11 | 2 | 0 | 0 | 0 | 43.4912 | 0 | 0 | 0 | 0 | 0 | 0 | 0 | 0 | 0 | 0 | 0 | -999 | 43.4912 | 60.3036 | 60.3184 | 0 | 0 | 0 | -999 | 70.0579 | 78.4002 | 78.4947 | 39 | 47 | 0.0032 | 0.077 | 14.5 | 28.2209 | 0 | 0 | 0 | 0 | 0 | 0 | 0 | 0.0045556 | 0 | 0 | 0 | 0 | 0.0045556
12 | 1 | 12 | 2 | 0 | 0 | 0 | 43.4912 | 0 | 0 | 0 | 0 | 0 | 0 | 0 | 0 | 0 | 0 | 0 | -999 | 43.4912 | 60.3036 | 60.3184 | 0 | 0 | 0 | -999 | 70.0579 | 78.4002 | 78.4947 | 39 | 49 | 0.0028 | 0.077 | 14.5 | 25.379 | 0 | 0 | 0 | 0 | 0 | 0 | 0 | 0.0045556 | 0 | 0 | 0 | 0 | 0.0045556
12 | 1 | 13 | 2 | 0 | 0 | 0 | 43.4912 | 0 | 0 | 0 | 0 | 0 | 0 | 0 | 0 | 0 | 0 | 0 | -999 | 43.4912 | 60.3036 | 60.3184 | 0 | 0 | 0 | -999 | 70.0427 | 78.4002 | 78.4947 | 38 | 47 | 0.0028 | 0.077 | 14.5 | 25.379 | 0 | 0 | 0 | 0 | 0 | 0 | 0 | 0.0045556 | 0 | 0 | 0 | 0 | 0.0045556
12 | 1 | 14 | 2 | 0 | 0 | 0 | 43.4912 | 0 | 0 | 0 | 0 | 0 | 0 | 0 | 0 | 0 | 0 | 0 | -999 | 43.4912 | 60.3036 | 60.3184 | 0 | 0 | 0 | -999 | 70.0287 | 78.4002 | 78.4947 | 37 | 47 | 0.0024 | 0.077 | 14 | 22.1354 | 0 | 0 | 0 | 0 | 0 | 0 | 0 | 0.0045556 | 0 | 0 | 0 | 0 | 0.0045556
12 | 1 | 15 | 2 | 0 | 0 | 0 | 43.4912 | 0 | 0 | 0 | 0 | 0 | 0 | 0 | 0 | 0 | 0 | 0 | -999 | 43.4912 | 60.3036 | 60.3184 | 0 | 0 | 0 | -999 | 70.0039 | 78.4002 | 78.4947 | 35 | 40 | 0.0032 | 0.078 | 13 | 28.2934 | 0 | 0 | 0 | 0 | 0 | 0 | 0 | 0.0045556 | 0 | 0 | 0 | 0 | 0.0045556
12 | 1 | 16 | 2 | 0 | 0 | 0 | 43.4912 | 0 | 0 | 0 | 0 | 0 | 0 | 0 | 0 | 0 | 0 | 0 | -999 | 43.4912 | 60.3036 | 60.3184 | 0 | 0 | 0 | -999 | 69.9831 | 78.4002 | 78.4947 | 33 | 43 | 0.0018 | 0.078 | 12 | 16.2589 | 0 | 0 | 0 | 0 | 0 | 0 | 0 | 0.0045556 | 0 | 0 | 0 | 0 | 0.0045556
12 | 1 | 17 | 2 | 0 | 0 | 0 | 43.4912 | 0 | 0 | 0 | 0 | 0 | 0 | 0 | 0 | 0 | 0 | 0 | -999 | 43.4912 | 60.3036 | 60.3184 | 0 | 0 | 0 | -999 | 69.974 | 78.4002 | 78.4947 | 32 | 41 | 0.0017 | 0.079 | 11.5 | 15.1627 | 0 | 0 | 0 | 0 | 0 | 0 | 0 | 0.0045556 | 0 | 0 | 0 | 0 | 0.0045556
12 | 1 | 18 | 2 | 0 | 0 | 0 | 43.4912 | 0 | 0 | 0 | 0 | 0 | 0 | 0 | 0 | 0 | 0 | 0 | -999 | 43.4912 | 60.3036 | 60.3184 | 0 | 0 | 0 | -999 | 69.974 | 78.4002 | 78.4947 | 32 | 41 | 0.0019 | 0.079 | 12 | 17.4351 | 0 | 0 | 0 | 0 | 0 | 0 | 0 | 0.0045556 | 0 | 0 | 0 | 0 | 0.0045556
12 | 1 | 19 | 2 | 0 | 0 | 0 | 43.4912 | 0 | 0 | 0 | 0 | 0 | 0 | 0 | 0 | 0 | 0 | 0 | -999 | 43.4912 | 60.3036 | 60.3184 | 0 | 0 | 0 | -999 | 69.9657 | 78.4002 | 78.4947 | 31 | 39 | 0.0017 | 0.079 | 11 | 15.1627 | 0 | 0 | 0 | 0 | 0 | 0 | 0 | 0.0045556 | 0 | 0 | 0 | 0 | 0.0045556
12 | 1 | 20 | 2 | 0 | 0 | 0 | 43.4912 | 0 | 0 | 0 | 0 | 0 | 0 | 0 | 0 | 0 | 0 | 0 | -999 | 43.4912 | 60.3036 | 60.3184 | 0 | 0 | 0 | -999 | 69.9582 | 78.4002 | 78.4947 | 30 | 38 | 0.0017 | 0.079 | 11 | 15.231 | 0 | 0 | 0 | 0 | 0 | 0 | 0 | 0.0045556 | 0 | 0 | 0 | 0 | 0.0045556
12 | 1 | 21 | 2 | 0 | 0 | 0 | 43.4912 | 0 | 0 | 0 | 0 | 0 | 0 | 0 | 0 | 0 | 0 | 0 | -999 | 43.4912 | 60.3036 | 60.3184 | 0 | 0 | 0 | -999 | 69.9582 | 78.4002 | 78.4947 | 30 | 37 | 0.0018 | 0.08 | 11 | 16.3965 | 0 | 0 | 0 | 0 | 0 | 0 | 0 | 0.0045556 | 0 | 0 | 0 | 0 | 0.0045556
12 | 1 | 22 | 2 | 0 | 0 | 0 | 43.4912 | 0 | 0 | 0 | 0 | 0 | 0 | 0 | 0 | 0 | 0 | 0 | -999 | 43.4912 | 60.3036 | 60.3184 | 0 | 0 | 0 | -999 | 69.9515 | 78.4002 | 78.4947 | 29 | 36 | 0.0015 | 0.08 | 10.5 | 12.6985 | 0 | 0 | 0 | 0 | 0 | 0 | 0 | 0.0045556 | 0 | 0 | 0 | 0 | 0.0045556
12 | 1 | 23 | 2 | 0 | 0 | 0 | 43.4912 | 0 | 0 | 0 | 0 | 0 | 0 | 0 | 0 | 0 | 0 | 0 | -999 | 43.4912 | 60.3036 | 60.3184 | 0 | 0 | 0 | -999 | 69.9515 | 78.4002 | 78.4947 | 29 | 35 | 0.0018 | 0.08 | 10.5 | 16.3965 | 0 | 0 | 0 | 0 | 0 | 0 | 0 | 0.0045556 | 0 | 0 | 0 | 0 | 0.0045556
12 | 1 | 24 | 2 | 0 | 0 | 0 | 43.4912 | 0 | 0 | 0 | 0 | 0 | 0 | 0 | 0 | 0 | 0 | 0 | -999 | 43.4912 | 60.3036 | 60.3184 | 0 | 0 | 0 | -999 | 69.9455 | 78.4002 | 78.4947 | 28 | 34 | 0.0019 | 0.08 | 10.5 | 17.5041 | 0 | 0 | 0 | 0 | 0 | 0 | 0 | 0.0045556 | 0 | 0 | 0 | 0 | 0.0045556
12 | 2 | 1 | 3 | 0 | 0 | 0 | 43.4912 | 0 | 0 | 0 | 0 | 0 | 0 | 0 | 0 | 0 | 0 | 0 | -999 | 43.4912 | 60.3036 | 60.3184 | 0 | 0 | 0 | -999 | 69.9515 | 78.4002 | 78.4947 | 29 | 34 | 0.0023 | 0.08 | 10.5 | 21.458 | 0 | 0 | 0 | 0 | 0 | 0 | 0 | 0.0045556 | 0 | 0 | 0 | 0 | 0.0045556
12 | 2 | 2 | 3 | 0 | 0 | 0 | 43.4912 | 0 | 0 | 0 | 0 | 0 | 0 | 0 | 0 | 0 | 0 | 0 | -999 | 43.4912 | 60.3036 | 60.3184 | 0 | 0 | 0 | -999 | 69.9455 | 78.4002 | 78.4947 | 28 | 32 | 0.0024 | 0.08 | 10 | 22.3472 | 0 | 0 | 0 | 0 | 0 | 0 | 0 | 0.0045556 | 0 | 0 | 0 | 0 | 0.0045556
12 | 2 | 3 | 3 | 0 | 0 | 0 | 43.4912 | 0 | 0 | 0 | 0 | 0 | 0 | 0 | 0 | 0 | 0 | 0 | -999 | 43.4912 | 60.3036 | 60.3184 | 0 | 0 | 0 | -999 | 69.9455 | 78.4002 | 78.4947 | 28 | 32 | 0.0024 | 0.08 | 10 | 22.3472 | 0 | 0 | 0 | 0 | 0 | 0 | 0 | 0.0045556 | 0 | 0 | 0 | 0 | 0.0045556
12 | 2 | 4 | 3 | 0 | 0 | 0 | 43.4912 | 0 | 0 | 0 | 0 | 0 | 0 | 0 | 0 | 0 | 0 | 0 | -999 | 43.4912 | 60.3036 | 60.3184 | 0 | 0 | 0 | -999 | 69.9455 | 78.4002 | 78.4947 | 28 | 32 | 0.0021 | 0.08 | 10 | 19.5675 | 0 | 0 | 0 | 0 | 0 | 0 | 0 | 0.0045556 | 0 | 0 | 0 | 0 | 0.0045556
12 | 2 | 5 | 3 | 0 | 0 | 0 | 43.4912 | 0 | 0 | 0 | 0 | 0 | 0 | 0 | 0 | 0 | 0 | 0 | -999 | 43.4912 | 60.3036 | 60.3184 | 0 | 0 | 0 | -999 | 69.9455 | 78.4002 | 78.4947 | 28 | 32 | 0.0021 | 0.08 | 10 | 19.5675 | 0 | 0 | 0 | 0 | 0 | 0 | 0 | 0.0045556 | 0 | 0 | 0 | 0 | 0.0045556
12 | 2 | 6 | 3 | 0 | 0 | 0 | 43.4912 | 0 | 0 | 0 | 0 | 0 | 0 | 0 | 0 | 0 | 0 | 0 | -999 | 43.4912 | 60.3036 | 60.3184 | 0 | 0 | 0 | -999 | 69.9455 | 78.4002 | 78.4947 | 28 | 33 | 0.0021 | 0.08 | 10 | 19.5675 | 0 | 0 | 0 | 0 | 0 | 0 | 0 | 0.0045556 | 0 | 0 | 0 | 0 | 0.0045556
12 | 2 | 7 | 3 | 0 | 0 | 0 | 43.4912 | 0 | 0 | 0 | 0 | 0 | 0 | 0 | 0 | 0 | 0 | 0 | -999 | 43.4912 | 60.3036 | 60.3184 | 0 | 0 | 0 | -999 | 69.9403 | 78.4002 | 78.4947 | 27 | 29 | 0.0027 | 0.081 | 10 | 24.824 | 0 | 0 | 0 | 0 | 0 | 0 | 0 | 0.0045556 | 0 | 0 | 0 | 0 | 0.0045556
12 | 2 | 8 | 3 | 0 | 0 | 0 | 43.4912 | 0 | 0 | 0 | 0 | 0 | 0 | 0 | 0 | 0 | 0 | 0 | -999 | 43.4912 | 60.3036 | 60.3184 | 0 | 0 | 0 | -999 | 69.9357 | 78.4002 | 78.4947 | 26 | 29 | 0.0022 | 0.081 | 9.5 | 20.6021 | 0 | 0 | 0 | 0 | 0 | 0 | 0 | 0.0045556 | 0 | 0 | 0 | 0 | 0.0045556
12 | 2 | 9 | 3 | 0 | 0 | 0 | 43.4912 | 0 | 0 | 0 | 0 | 0 | 0 | 0 | 0 | 0 | 0 | 0 | -999 | 43.4912 | 60.3036 | 60.3184 | 0 | 0 | 0 | -999 | 69.9455 | 78.4002 | 78.4947 | 28 | 32 | 0.0021 | 0.081 | 10 | 19.6369 | 0 | 0 | 0 | 0 | 0 | 0 | 0 | 0.0045556 | 0 | 0 | 0 | 0 | 0.0045556
12 | 2 | 10 | 3 | 0 | 0 | 0 | 43.4912 | 0 | 0 | 0 | 0 | 0 | 0 | 0 | 0 | 0 | 0 | 0 | -999 | 43.4912 | 60.3036 | 60.3184 | 0 | 0 | 0 | -999 | 69.9357 | 78.4002 | 78.4947 | 26 | 32 | 0.0014 | 0.081 | 9 | 11.3811 | 0 | 0 | 0 | 0 | 0 | 0 | 0 | 0.0045556 | 0 | 0 | 0 | 0 | 0.0045556
12 | 2 | 11 | 3 | 0 | 0 | 0 | 43.4912 | 0 | 0 | 0 | 0 | 0 | 0 | 0 | 0 | 0 | 0 | 0 | -999 | 43.4912 | 60.3036 | 60.3184 | 0 | 0 | 0 | -999 | 69.9285 | 78.4002 | 78.4947 | 24 | 27 | 0.0019 | 0.081 | 8.5 | 17.5728 | 0 | 0 | 0 | 0 | 0 | 0 | 0 | 0.0045556 | 0 | 0 | 0 | 0 | 0.0045556
12 | 2 | 12 | 3 | 0 | 0 | 0 | 43.4912 | 0 | 0 | 0 | 0 | 0 | 0 | 0 | 0 | 0 | 0 | 0 | -999 | 43.4912 | 60.3036 | 60.3184 | 0 | 0 | 0 | -999 | 69.9317 | 78.4002 | 78.4947 | 25 | 29 | 0.0019 | 0.081 | 9 | 17.5728 | 0 | 0 | 0 | 0 | 0 | 0 | 0 | 0.0045556 | 0 | 0 | 0 | 0 | 0.0045556
12 | 2 | 13 | 3 | 0 | 0 | 0 | 43.4912 | 0 | 0 | 0 | 0 | 0 | 0 | 0 | 0 | 0 | 0 | 0 | -999 | 43.4912 | 60.3036 | 60.3184 | 0 | 0 | 0 | -999 | 69.9285 | 78.4002 | 78.4947 | 24 | 27 | 0.0019 | 0.081 | 8.5 | 17.5728 | 0 | 0 | 0 | 0 | 0 | 0 | 0 | 0.0045556 | 0 | 0 | 0 | 0 | 0.0045556
12 | 2 | 14 | 3 | 0 | 0 | 0 | 43.4912 | 0 | 0 | 0 | 0 | 0 | 0 | 0 | 0 | 0 | 0 | 0 | -999 | 43.4912 | 60.3036 | 60.3184 | 0 | 0 | 0 | -999 | 69.9285 | 78.4002 | 78.4947 | 24 | 30 | 0.0012 | 0.081 | 8.5 | 8.3169 | 0 | 0 | 0 | 0 | 0 | 0 | 0 | 0.0045556 | 0 | 0 | 0 | 0 | 0.0045556
12 | 2 | 15 | 3 | 0 | 0 | 0 | 43.4912 | 0 | 0 | 0 | 0 | 0 | 0 | 0 | 0 | 0 | 0 | 0 | -999 | 43.4912 | 60.3036 | 60.3184 | 0 | 0 | 0 | -999 | 69.9258 | 78.4002 | 78.4947 | 23 | 28 | 0.0012 | 0.082 | 8 | 8.3169 | 0 | 0 | 0 | 0 | 0 | 0 | 0 | 0.0045556 | 0 | 0 | 0 | 0 | 0.0045556
12 | 2 | 16 | 3 | 0 | 0 | 0 | 43.4912 | 0 | 0 | 0 | 0 | 0 | 0 | 0 | 0 | 0 | 0 | 0 | -999 | 43.4912 | 60.3036 | 60.3184 | 0 | 0 | 0 | -999 | 69.9215 | 78.4002 | 78.4947 | 20 | 24 | 0.0012 | 0.082 | 7 | 8.3827 | 0 | 0 | 0 | 0 | 0 | 0 | 0 | 0.0045556 | 0 | 0 | 0 | 0 | 0.0045556
12 | 2 | 17 | 3 | 0 | 0 | 0 | 43.4912 | 0 | 0 | 0 | 0 | 0 | 0 | 0 | 0 | 0 | 0 | 0 | -999 | 43.4912 | 60.3036 | 60.3184 | 0 | 0 | 0 | -999 | 69.9215 | 78.4002 | 78.4947 | 18 | 23 | 0.0009 | 0.083 | 6.5 | 2.7732 | 0 | 0 | 0 | 0 | 0 | 0 | 0 | 0.0045556 | 0 | 0 | 0 | 0 | 0.0045556
12 | 2 | 18 | 3 | 0 | 0 | 0 | 43.4912 | 0 | 0 | 0 | 0 | 0 | 0 | 0 | 0 | 0 | 0 | 0 | -999 | 43.4912 | 60.3036 | 60.3184 | 0 | 0 | 0 | -999 | 69.9225 | 78.4002 | 78.4947 | 17 | 22 | 0.0009 | 0.083 | 6 | 2.7732 | 0 | 0 | 0 | 0 | 0 | 0 | 0 | 0.0045556 | 0 | 0 | 0 | 0 | 0.0045556
12 | 2 | 19 | 3 | 0 | 0 | 0 | 43.4912 | 0 | 0 | 0 | 0 | 0 | 0 | 0 | 0 | 0 | 0 | 0 | -999 | 43.4912 | 60.3036 | 60.3184 | 0 | 0 | 0 | -999 | 69.9239 | 78.4002 | 78.4947 | 16 | 20 | 0.0008 | 0.083 | 5.5 | 0.58153 | 0 | 0 | 0 | 0 | 0 | 0 | 0 | 0.0045556 | 0 | 0 | 0 | 0 | 0.0045556
12 | 2 | 20 | 3 | 0 | 0 | 0 | 43.4912 | 0 | 0 | 0 | 0 | 0 | 0 | 0 | 0 | 0 | 0 | 0 | -999 | 43.4912 | 60.3036 | 60.3184 | 0 | 0 | 0 | -999 | 69.926 | 78.4002 | 78.4947 | 15 | 19 | 0.0007 | 0.084 | 5.5 | -1.9462 | 0 | 0 | 0 | 0 | 0 | 0 | 0 | 0.0045556 | 0 | 0 | 0 | 0 | 0.0045556
12 | 2 | 21 | 3 | 0 | 0 | 0 | 43.4912 | 0 | 0 | 0 | 0 | 0 | 0 | 0 | 0 | 0 | 0 | 0 | -999 | 43.4912 | 60.3036 | 60.3184 | 0 | 0 | 0 | -999 | 69.926 | 78.4002 | 78.4947 | 15 | 19 | 0.0007 | 0.084 | 5.5 | -1.9462 | 0 | 0 | 0 | 0 | 0 | 0 | 0 | 0.0045556 | 0 | 0 | 0 | 0 | 0.0045556
12 | 2 | 22 | 3 | 0 | 0 | 0 | 43.4912 | 0 | 0 | 0 | 0 | 0 | 0 | 0 | 0 | 0 | 0 | 0 | -999 | 43.4912 | 60.3036 | 60.3184 | 0 | 0 | 0 | -999 | 69.9287 | 78.4002 | 78.4947 | 14 | 18 | 0.0007 | 0.084 | 5 | -1.9462 | 0 | 0 | 0 | 0 | 0 | 0 | 0 | 0.0045556 | 0 | 0 | 0 | 0 | 0.0045556
12 | 2 | 23 | 3 | 0 | 0 | 0 | 43.4912 | 0 | 0 | 0 | 0 | 0 | 0 | 0 | 0 | 0 | 0 | 0 | -999 | 43.4912 | 60.3036 | 60.3184 | 0 | 0 | 0 | -999 | 69.9287 | 78.4002 | 78.4947 | 14 | 18 | 0.0007 | 0.084 | 5 | -1.9462 | 0 | 0 | 0 | 0 | 0 | 0 | 0 | 0.0045556 | 0 | 0 | 0 | 0 | 0.0045556
12 | 2 | 24 | 3 | 0 | 0 | 0 | 43.4912 | 0 | 0 | 0 | 0 | 0 | 0 | 0 | 0 | 0 | 0 | 0 | -999 | 43.4912 | 60.3036 | 60.3184 | 0 | 0 | 0 | -999 | 69.9287 | 78.4002 | 78.4947 | 14 | 17 | 0.0007 | 0.084 | 5 | -1.9462 | 0 | 0 | 0 | 0 | 0 | 0 | 0 | 0.0045556 | 0 | 0 | 0 | 0 | 0.0045556
12 | 3 | 1 | 4 | 0 | 0 | 0 | 43.4912 | 0 | 0 | 0 | 0 | 0 | 0 | 0 | 0 | 0 | 0 | 0 | -999 | 43.4912 | 60.3036 | 60.3184 | 0 | 0 | 0 | -999 | 69.9319 | 78.4002 | 78.4947 | 13 | 16 | 0.0007 | 0.084 | 4.5 | -1.9462 | 0 | 0 | 0 | 0 | 0 | 0 | 0 | 0.0045556 | 0 | 0 | 0 | 0 | 0.0045556
12 | 3 | 2 | 4 | 0 | 0 | 0 | 43.4912 | 0 | 0 | 0 | 0 | 0 | 0 | 0 | 0 | 0 | 0 | 0 | -999 | 43.4912 | 60.3036 | 60.3184 | 0 | 0 | 0 | -999 | 69.9319 | 78.4002 | 78.4947 | 13 | 16 | 0.0007 | 0.084 | 4.5 | -1.9462 | 0 | 0 | 0 | 0 | 0 | 0 | 0 | 0.0045556 | 0 | 0 | 0 | 0 | 0.0045556
12 | 3 | 3 | 4 | 0 | 0 | 0 | 43.4912 | 0 | 0 | 0 | 0 | 0 | 0 | 0 | 0 | 0 | 0 | 0 | -999 | 43.4912 | 60.3036 | 60.3184 | 0 | 0 | 0 | -999 | 69.9319 | 78.4002 | 78.4947 | 13 | 16 | 0.0008 | 0.084 | 4.5 | 0.64459 | 0 | 0 | 0 | 0 | 0 | 0 | 0 | 0.0045556 | 0 | 0 | 0 | 0 | 0.0045556
12 | 3 | 4 | 4 | 0 | 0 | 0 | 43.4912 | 0 | 0 | 0 | 0 | 0 | 0 | 0 | 0 | 0 | 0 | 0 | -999 | 43.4912 | 60.3036 | 60.3184 | 0 | 0 | 0 | -999 | 69.9319 | 78.4002 | 78.4947 | 13 | 16 | 0.0008 | 0.084 | 4.5 | 0.64459 | 0 | 0 | 0 | 0 | 0 | 0 | 0 | 0.0045556 | 0 | 0 | 0 | 0 | 0.0045556
12 | 3 | 5 | 4 | 0 | 0 | 0 | 43.4912 | 0 | 0 | 0 | 0 | 0 | 0 | 0 | 0 | 0 | 0 | 0 | -999 | 43.4912 | 60.3036 | 60.3184 | 0 | 0 | 0 | -999 | 69.9319 | 78.4002 | 78.4947 | 13 | 16 | 0.0008 | 0.084 | 4.5 | 0.64459 | 0 | 0 | 0 | 0 | 0 | 0 | 0 | 0.0045556 | 0 | 0 | 0 | 0 | 0.0045556
12 | 3 | 6 | 4 | 0 | 0 | 0 | 43.4912 | 0 | 0 | 0 | 0 | 0 | 0 | 0 | 0 | 0 | 0 | 0 | -999 | 43.4912 | 60.3036 | 60.3184 | 0 | 0 | 0 | -999 | 69.9319 | 78.4002 | 78.4947 | 13 | 16 | 0.0008 | 0.084 | 4.5 | 0.64459 | 0 | 0 | 0 | 0 | 0 | 0 | 0 | 0.0045556 | 0 | 0 | 0 | 0 | 0.0045556
12 | 3 | 7 | 4 | 0 | 0 | 0 | 43.4912 | 0 | 0 | 0 | 0 | 0 | 0 | 0 | 0 | 0 | 0 | 0 | -999 | 43.4912 | 60.3036 | 60.3184 | 0 | 0 | 0 | -999 | 69.9319 | 78.4002 | 78.4947 | 13 | 16 | 0.0008 | 0.084 | 4.5 | 0.64459 | 0 | 0 | 0 | 0 | 0 | 0 | 0 | 0.0045556 | 0 | 0 | 0 | 0 | 0.0045556
12 | 3 | 8 | 4 | 0 | 0 | 0 | 43.4912 | 0 | 0 | 0 | 0 | 0 | 0 | 0 | 0 | 0 | 0 | 0 | -999 | 43.4912 | 60.3036 | 60.3184 | 0 | 0 | 0 | -999 | 69.9287 | 78.4002 | 78.4947 | 14 | 17 | 0.0008 | 0.084 | 5 | 0.70745 | 0 | 0 | 0 | 0 | 0 | 0 | 0 | 0.0045556 | 0 | 0 | 0 | 0 | 0.0045556
12 | 3 | 9 | 4 | 0 | 0 | 0 | 43.4912 | 0 | 0 | 0 | 0 | 0 | 0 | 0 | 0 | 0 | 0 | 0 | -999 | 43.4912 | 60.3036 | 60.3184 | 0 | 0 | 0 | -999 | 69.926 | 78.4002 | 78.4947 | 15 | 19 | 0.0008 | 0.084 | 5.5 | 0.70745 | 0 | 0 | 0 | 0 | 0 | 0 | 0 | 0.0045556 | 0 | 0 | 0 | 0 | 0.0045556
12 | 3 | 10 | 4 | 0 | 0 | 0 | 43.4912 | 0 | 0 | 0 | 0 | 0 | 0 | 0 | 0 | 0 | 0 | 0 | -999 | 43.4912 | 60.3036 | 60.3184 | 0 | 0 | 0 | -999 | 69.9225 | 78.4002 | 78.4947 | 17 | 22 | 0.0008 | 0.083 | 6 | 0.70745 | 0 | 0 | 0 | 0 | 0 | 0 | 0 | 0.0045556 | 0 | 0 | 0 | 0 | 0.0045556
12 | 3 | 11 | 4 | 0 | 0 | 0 | 43.4912 | 0 | 0 | 0 | 0 | 0 | 0 | 0 | 0 | 0 | 0 | 0 | -999 | 43.4912 | 60.3036 | 60.3184 | 0 | 0 | 0 | -999 | 69.9212 | 78.4002 | 78.4947 | 19 | 24 | 0.0009 | 0.083 | 6.5 | 2.9644 | 0 | 0 | 0 | 0 | 0 | 0 | 0 | 0.0045556 | 0 | 0 | 0 | 0 | 0.0045556
12 | 3 | 12 | 4 | 0 | 0 | 0 | 43.4912 | 0 | 0 | 0 | 0 | 0 | 0 | 0 | 0 | 0 | 0 | 0 | -999 | 43.4912 | 60.3036 | 60.3184 | 0 | 0 | 0 | -999 | 69.9223 | 78.4002 | 78.4947 | 21 | 27 | 0.0009 | 0.083 | 7.5 | 2.9009 | 0 | 0 | 0 | 0 | 0 | 0 | 0 | 0.0045556 | 0 | 0 | 0 | 0 | 0.0045556
12 | 3 | 13 | 4 | 0 | 0 | 0 | 43.4912 | 0 | 0 | 0 | 0 | 0 | 0 | 0 | 0 | 0 | 0 | 0 | -999 | 43.4912 | 60.3036 | 60.3184 | 0 | 0 | 0 | -999 | 69.9258 | 78.4002 | 78.4947 | 23 | 29 | 0.0009 | 0.082 | 8 | 2.9009 | 0 | 0 | 0 | 0 | 0 | 0 | 0 | 0.0045556 | 0 | 0 | 0 | 0 | 0.0045556
12 | 3 | 14 | 4 | 0 | 0 | 0 | 43.4912 | 0 | 0 | 0 | 0 | 0 | 0 | 0 | 0 | 0 | 0 | 0 | -999 | 43.4912 | 60.3036 | 60.3184 | 0 | 0 | 0 | -999 | 69.9258 | 78.4002 | 78.4947 | 23 | 30 | 0.0009 | 0.082 | 8 | 2.9009 | 0 | 0 | 0 | 0 | 0 | 0 | 0 | 0.0045556 | 0 | 0 | 0 | 0 | 0.0045556
12 | 3 | 15 | 4 | 0 | 0 | 0 | 43.4912 | 0 | 0 | 0 | 0 | 0 | 0 | 0 | 0 | 0 | 0 | 0 | -999 | 43.4912 | 60.3036 | 60.3184 | 0 | 0 | 0 | -999 | 69.9258 | 78.4002 | 78.4947 | 23 | 30 | 0.0009 | 0.082 | 8 | 2.9009 | 0 | 0 | 0 | 0 | 0 | 0 | 0 | 0.0045556 | 0 | 0 | 0 | 0 | 0.0045556
12 | 3 | 16 | 4 | 0 | 0 | 0 | 43.4912 | 0 | 0 | 0 | 0 | 0 | 0 | 0 | 0 | 0 | 0 | 0 | -999 | 43.4912 | 60.3036 | 60.3184 | 0 | 0 | 0 | -999 | 69.9258 | 78.4002 | 78.4947 | 23 | 29 | 0.0009 | 0.082 | 8 | 2.9009 | 0 | 0 | 0 | 0 | 0 | 0 | 0 | 0.0045556 | 0 | 0 | 0 | 0 | 0.0045556
12 | 3 | 17 | 4 | 0 | 0 | 0 | 43.4912 | 0 | 0 | 0 | 0 | 0 | 0 | 0 | 0 | 0 | 0 | 0 | -999 | 43.4912 | 60.3036 | 60.3184 | 0 | 0 | 0 | -999 | 69.9223 | 78.4002 | 78.4947 | 21 | 27 | 0.001 | 0.083 | 7.5 | 5.0039 | 0 | 0 | 0 | 0 | 0 | 0 | 0 | 0.0045556 | 0 | 0 | 0 | 0 | 0.0045556
12 | 3 | 18 | 4 | 0 | 0 | 0 | 43.4912 | 0 | 0 | 0 | 0 | 0 | 0 | 0 | 0 | 0 | 0 | 0 | -999 | 43.4912 | 60.3036 | 60.3184 | 0 | 0 | 0 | -999 | 69.9223 | 78.4002 | 78.4947 | 21 | 27 | 0.001 | 0.083 | 7.5 | 5.0039 | 0 | 0 | 0 | 0 | 0 | 0 | 0 | 0.0045556 | 0 | 0 | 0 | 0 | 0.0045556
12 | 3 | 19 | 4 | 0 | 0 | 0 | 43.4912 | 0 | 0 | 0 | 0 | 0 | 0 | 0 | 0 | 0 | 0 | 0 | -999 | 43.4912 | 60.3036 | 60.3184 | 0 | 0 | 0 | -999 | 69.9223 | 78.4002 | 78.4947 | 21 | 26 | 0.001 | 0.083 | 7.5 | 5.0039 | 0 | 0 | 0 | 0 | 0 | 0 | 0 | 0.0045556 | 0 | 0 | 0 | 0 | 0.0045556
12 | 3 | 20 | 4 | 0 | 0 | 0 | 43.4912 | 0 | 0 | 0 | 0 | 0 | 0 | 0 | 0 | 0 | 0 | 0 | -999 | 43.4912 | 60.3036 | 60.3184 | 0 | 0 | 0 | -999 | 69.9215 | 78.4002 | 78.4947 | 20 | 25 | 0.001 | 0.083 | 7 | 5.0039 | 0 | 0 | 0 | 0 | 0 | 0 | 0 | 0.0045556 | 0 | 0 | 0 | 0 | 0.0045556
12 | 3 | 21 | 4 | 0 | 0 | 0 | 43.4912 | 0 | 0 | 0 | 0 | 0 | 0 | 0 | 0 | 0 | 0 | 0 | -999 | 43.4912 | 60.3036 | 60.3184 | 0 | 0 | 0 | -999 | 69.9215 | 78.4002 | 78.4947 | 20 | 24 | 0.0011 | 0.083 | 7 | 6.8656 | 0 | 0 | 0 | 0 | 0 | 0 | 0 | 0.0045556 | 0 | 0 | 0 | 0 | 0.0045556
12 | 3 | 22 | 4 | 0 | 0 | 0 | 43.4912 | 0 | 0 | 0 | 0 | 0 | 0 | 0 | 0 | 0 | 0 | 0 | -999 | 43.4912 | 60.3036 | 60.3184 | 0 | 0 | 0 | -999 | 69.9215 | 78.4002 | 78.4947 | 20 | 24 | 0.0011 | 0.083 | 7 | 6.8656 | 0 | 0 | 0 | 0 | 0 | 0 | 0 | 0.0045556 | 0 | 0 | 0 | 0 | 0.0045556
12 | 3 | 23 | 4 | 0 | 0 | 0 | 43.4912 | 0 | 0 | 0 | 0 | 0 | 0 | 0 | 0 | 0 | 0 | 0 | -999 | 43.4912 | 60.3036 | 60.3184 | 0 | 0 | 0 | -999 | 69.9212 | 78.4002 | 78.4947 | 19 | 23 | 0.0012 | 0.083 | 7 | 8.579 | 0 | 0 | 0 | 0 | 0 | 0 | 0 | 0.0045556 | 0 | 0 | 0 | 0 | 0.0045556
12 | 3 | 24 | 4 | 0 | 0 | 0 | 43.4912 | 0 | 0 | 0 | 0 | 0 | 0 | 0 | 0 | 0 | 0 | 0 | -999 | 43.4912 | 60.3036 | 60.3184 | 0 | 0 | 0 | -999 | 69.9212 | 78.4002 | 78.4947 | 19 | 23 | 0.0012 | 0.083 | 7 | 8.579 | 0 | 0 | 0 | 0 | 0 | 0 | 0 | 0.0045556 | 0 | 0 | 0 | 0 | 0.0045556
12 | 4 | 1 | 5 | 0 | 0 | 0 | 43.4912 | 0 | 0 | 0 | 0 | 0 | 0 | 0 | 0 | 0 | 0 | 0 | -999 | 43.4912 | 60.3036 | 60.3184 | 0 | 0 | 0 | -999 | 69.9215 | 78.4002 | 78.4947 | 18 | 22 | 0.0012 | 0.083 | 6.5 | 8.579 | 0 | 0 | 0 | 0 | 0 | 0 | 0 | 0.0045556 | 0 | 0 | 0 | 0 | 0.0045556
12 | 4 | 2 | 5 | 0 | 0 | 0 | 43.4912 | 0 | 0 | 0 | 0 | 0 | 0 | 0 | 0 | 0 | 0 | 0 | -999 | 43.4912 | 60.3036 | 60.3184 | 0 | 0 | 0 | -999 | 69.9212 | 78.4002 | 78.4947 | 19 | 22 | 0.0012 | 0.084 | 6.5 | 8.579 | 0 | 0 | 0 | 0 | 0 | 0 | 0 | 0.0045556 | 0 | 0 | 0 | 0 | 0.0045556
12 | 4 | 3 | 5 | 0 | 0 | 0 | 43.4912 | 0 | 0 | 0 | 0 | 0 | 0 | 0 | 0 | 0 | 0 | 0 | -999 | 43.4912 | 60.3036 | 60.3184 | 0 | 0 | 0 | -999 | 69.9212 | 78.4002 | 78.4947 | 19 | 22 | 0.0012 | 0.083 | 6.5 | 8.579 | 0 | 0 | 0 | 0 | 0 | 0 | 0 | 0.0045556 | 0 | 0 | 0 | 0 | 0.0045556
12 | 4 | 4 | 5 | 0 | 0 | 0 | 43.4912 | 0 | 0 | 0 | 0 | 0 | 0 | 0 | 0 | 0 | 0 | 0 | -999 | 43.4912 | 60.3036 | 60.3184 | 0 | 0 | 0 | -999 | 69.9212 | 78.4002 | 78.4947 | 19 | 22 | 0.0014 | 0.083 | 6.5 | 11.6469 | 0 | 0 | 0 | 0 | 0 | 0 | 0 | 0.0045556 | 0 | 0 | 0 | 0 | 0.0045556
12 | 4 | 5 | 5 | 0 | 0 | 0 | 43.4912 | 0 | 0 | 0 | 0 | 0 | 0 | 0 | 0 | 0 | 0 | 0 | -999 | 43.4912 | 60.3036 | 60.3184 | 0 | 0 | 0 | -999 | 69.9215 | 78.4002 | 78.4947 | 20 | 23 | 0.0014 | 0.083 | 7 | 11.6469 | 0 | 0 | 0 | 0 | 0 | 0 | 0 | 0.0045556 | 0 | 0 | 0 | 0 | 0.0045556
12 | 4 | 6 | 5 | 0 | 0 | 0 | 43.4912 | 0 | 0 | 0 | 0 | 0 | 0 | 0 | 0 | 0 | 0 | 0 | -999 | 43.4912 | 60.3036 | 60.3184 | 0 | 0 | 0 | -999 | 69.9223 | 78.4002 | 78.4947 | 21 | 24 | 0.0014 | 0.083 | 7.5 | 11.6469 | 0 | 0 | 0 | 0 | 0 | 0 | 0 | 0.0045556 | 0 | 0 | 0 | 0 | 0.0045556
12 | 4 | 7 | 5 | 0 | 0 | 0 | 43.4912 | 0 | 0 | 0 | 0 | 0 | 0 | 0 | 0 | 0 | 0 | 0 | -999 | 43.4912 | 60.3036 | 60.3184 | 0 | 0 | 0 | -999 | 69.9223 | 78.4002 | 78.4947 | 21 | 24 | 0.0015 | 0.083 | 7.5 | 13.0333 | 0 | 0 | 0 | 0 | 0 | 0 | 0 | 0.0045556 | 0 | 0 | 0 | 0 | 0.0045556
12 | 4 | 8 | 5 | 0 | 0 | 0 | 43.4912 | 0 | 0 | 0 | 0 | 0 | 0 | 0 | 0 | 0 | 0 | 0 | -999 | 43.4912 | 60.3036 | 60.3184 | 0 | 0 | 0 | -999 | 69.9258 | 78.4002 | 78.4947 | 23 | 26 | 0.0017 | 0.083 | 8 | 15.5695 | 0 | 0 | 0 | 0 | 0 | 0 | 0 | 0.0045556 | 0 | 0 | 0 | 0 | 0.0045556
12 | 4 | 9 | 5 | 0 | 0 | 0 | 43.4912 | 0 | 0 | 0 | 0 | 0 | 0 | 0 | 0 | 0 | 0 | 0 | -999 | 43.4912 | 60.3036 | 60.3184 | 0 | 0 | 0 | -999 | 69.9317 | 78.4002 | 78.4947 | 25 | 28 | 0.0018 | 0.082 | 8.5 | 16.7367 | 0 | 0 | 0 | 0 | 0 | 0 | 0 | 0.0045556 | 0 | 0 | 0 | 0 | 0.0045556
12 | 4 | 10 | 5 | 0 | 0 | 0 | 43.4912 | 0 | 0 | 0 | 0 | 0 | 0 | 0 | 0 | 0 | 0 | 0 | -999 | 43.4912 | 60.3036 | 60.3184 | 0 | 0 | 0 | -999 | 69.9357 | 78.4002 | 78.4947 | 26 | 30 | 0.0018 | 0.082 | 9 | 16.669 | 0 | 0 | 0 | 0 | 0 | 0 | 0 | 0.0045556 | 0 | 0 | 0 | 0 | 0.0045556
12 | 4 | 11 | 5 | 0 | 0 | 0 | 43.4912 | 0 | 0 | 0 | 0 | 0 | 0 | 0 | 0 | 0 | 0 | 0 | -999 | 43.4912 | 60.3036 | 60.3184 | 0 | 0 | 0 | -999 | 69.9403 | 78.4002 | 78.4947 | 27 | 31 | 0.0019 | 0.082 | 9.5 | 17.7779 | 0 | 0 | 0 | 0 | 0 | 0 | 0 | 0.0045556 | 0 | 0 | 0 | 0 | 0.0045556
12 | 4 | 12 | 5 | 0 | 0 | 0 | 43.4912 | 0 | 0 | 0 | 0 | 0 | 0 | 0 | 0 | 0 | 0 | 0 | -999 | 43.4912 | 60.3036 | 60.3184 | 0 | 0 | 0 | -999 | 69.9455 | 78.4002 | 78.4947 | 28 | 33 | 0.002 | 0.081 | 10 | 18.8345 | 0 | 0 | 0 | 0 | 0 | 0 | 0 | 0.0045556 | 0 | 0 | 0 | 0 | 0.0045556
12 | 4 | 13 | 5 | 0 | 0 | 0 | 43.4912 | 0 | 0 | 0 | 0 | 0 | 0 | 0 | 0 | 0 | 0 | 0 | -999 | 43.4912 | 60.3036 | 60.3184 | 0 | 0 | 0 | -999 | 69.9515 | 78.4002 | 78.4947 | 29 | 34 | 0.0021 | 0.081 | 10.5 | 19.8438 | 0 | 0 | 0 | 0 | 0 | 0 | 0 | 0.0045556 | 0 | 0 | 0 | 0 | 0.0045556
12 | 4 | 14 | 5 | 0 | 0 | 0 | 43.4912 | 0 | 0 | 0 | 0 | 0 | 0 | 0 | 0 | 0 | 0 | 0 | -999 | 43.4912 | 60.3036 | 60.3184 | 0 | 0 | 0 | -999 | 69.9582 | 78.4002 | 78.4947 | 30 | 35 | 0.0023 | 0.081 | 11 | 21.7363 | 0 | 0 | 0 | 0 | 0 | 0 | 0 | 0.0045556 | 0 | 0 | 0 | 0 | 0.0045556
12 | 4 | 15 | 5 | 0 | 0 | 0 | 43.4912 | 0 | 0 | 0 | 0 | 0 | 0 | 0 | 0 | 0 | 0 | 0 | -999 | 43.4912 | 60.3036 | 60.3184 | 0 | 0 | 0 | -999 | 69.9515 | 78.4002 | 78.4947 | 29 | 33 | 0.0024 | 0.081 | 10.5 | 22.6266 | 0 | 0 | 0 | 0 | 0 | 0 | 0 | 0.0045556 | 0 | 0 | 0 | 0 | 0.0045556
12 | 4 | 16 | 5 | 0 | 0 | 0 | 43.4912 | 0 | 0 | 0 | 0 | 0 | 0 | 0 | 0 | 0 | 0 | 0 | -999 | 43.4912 | 60.3036 | 60.3184 | 0 | 0 | 0 | -999 | 69.9455 | 78.4002 | 78.4947 | 28 | 31 | 0.0023 | 0.082 | 10 | 21.7363 | 0 | 0 | 0 | 0 | 0 | 0 | 0 | 0.0045556 | 0 | 0 | 0 | 0 | 0.0045556
12 | 4 | 17 | 5 | 0 | 0 | 0 | 43.4912 | 0 | 0 | 0 | 0 | 0 | 0 | 0 | 0 | 0 | 0 | 0 | -999 | 43.4912 | 60.3036 | 60.3184 | 0 | 0 | 0 | -999 | 69.9403 | 78.4002 | 78.4947 | 27 | 30 | 0.0021 | 0.082 | 9.5 | 19.8438 | 0 | 0 | 0 | 0 | 0 | 0 | 0 | 0.0045556 | 0 | 0 | 0 | 0 | 0.0045556
12 | 4 | 18 | 5 | 0 | 0 | 0 | 43.4912 | 0 | 0 | 0 | 0 | 0 | 0 | 0 | 0 | 0 | 0 | 0 | -999 | 43.4912 | 60.3036 | 60.3184 | 0 | 0 | 0 | -999 | 69.9357 | 78.4002 | 78.4947 | 26 | 30 | 0.0019 | 0.082 | 9.5 | 17.7779 | 0 | 0 | 0 | 0 | 0 | 0 | 0 | 0.0045556 | 0 | 0 | 0 | 0 | 0.0045556
12 | 4 | 19 | 5 | 0 | 0 | 0 | 43.4912 | 0 | 0 | 0 | 0 | 0 | 0 | 0 | 0 | 0 | 0 | 0 | -999 | 43.4912 | 60.3036 | 60.3184 | 0 | 0 | 0 | -999 | 69.9317 | 78.4002 | 78.4947 | 25 | 29 | 0.0018 | 0.082 | 9 | 16.669 | 0 | 0 | 0 | 0 | 0 | 0 | 0 | 0.0045556 | 0 | 0 | 0 | 0 | 0.0045556
12 | 4 | 20 | 5 | 0 | 0 | 0 | 43.4912 | 0 | 0 | 0 | 0 | 0 | 0 | 0 | 0 | 0 | 0 | 0 | -999 | 43.4912 | 60.3036 | 60.3184 | 0 | 0 | 0 | -999 | 69.9285 | 78.4002 | 78.4947 | 24 | 28 | 0.0015 | 0.082 | 8.5 | 12.9668 | 0 | 0 | 0 | 0 | 0 | 0 | 0 | 0.0045556 | 0 | 0 | 0 | 0 | 0.0045556
12 | 4 | 21 | 5 | 0 | 0 | 0 | 43.4912 | 0 | 0 | 0 | 0 | 0 | 0 | 0 | 0 | 0 | 0 | 0 | -999 | 43.4912 | 60.3036 | 60.3184 | 0 | 0 | 0 | -999 | 69.9258 | 78.4002 | 78.4947 | 23 | 27 | 0.0014 | 0.083 | 8 | 11.6469 | 0 | 0 | 0 | 0 | 0 | 0 | 0 | 0.0045556 | 0 | 0 | 0 | 0 | 0.0045556
12 | 4 | 22 | 5 | 0 | 0 | 0 | 43.4912 | 0 | 0 | 0 | 0 | 0 | 0 | 0 | 0 | 0 | 0 | 0 | -999 | 43.4912 | 60.3036 | 60.3184 | 0 | 0 | 0 | -999 | 69.9238 | 78.4002 | 78.4947 | 22 | 26 | 0.0014 | 0.083 | 7.5 | 11.6469 | 0 | 0 | 0 | 0 | 0 | 0 | 0 | 0.0045556 | 0 | 0 | 0 | 0 | 0.0045556
12 | 4 | 23 | 5 | 0 | 0 | 0 | 43.4912 | 0 | 0 | 0 | 0 | 0 | 0 | 0 | 0 | 0 | 0 | 0 | -999 | 43.4912 | 60.3036 | 60.3184 | 0 | 0 | 0 | -999 | 69.9215 | 78.4002 | 78.4947 | 20 | 24 | 0.0013 | 0.083 | 7 | 10.1669 | 0 | 0 | 0 | 0 | 0 | 0 | 0 | 0.0045556 | 0 | 0 | 0 | 0 | 0.0045556
12 | 4 | 24 | 5 | 0 | 0 | 0 | 43.4912 | 0 | 0 | 0 | 0 | 0 | 0 | 0 | 0 | 0 | 0 | 0 | -999 | 43.4912 | 60.3036 | 60.3184 | 0 | 0 | 0 | -999 | 69.9212 | 78.4002 | 78.4947 | 19 | 23 | 0.0012 | 0.083 | 7 | 8.579 | 0 | 0 | 0 | 0 | 0 | 0 | 0 | 0.0045556 | 0 | 0 | 0 | 0 | 0.0045556
12 | 5 | 1 | 6 | 0 | 0 | 0 | 43.4912 | 0 | 0 | 0 | 0 | 0 | 0 | 0 | 0 | 0 | 0 | 0 | -999 | 43.4912 | 60.3036 | 60.3184 | 0 | 0 | 0 | -999 | 69.9215 | 78.4002 | 78.4947 | 18 | 22 | 0.0012 | 0.083 | 6.5 | 8.579 | 0 | 0 | 0 | 0 | 0 | 0 | 0 | 0.0045556 | 0 | 0 | 0 | 0 | 0.0045556
12 | 5 | 2 | 6 | 0 | 0 | 0 | 43.4912 | 0 | 0 | 0 | 0 | 0 | 0 | 0 | 0 | 0 | 0 | 0 | -999 | 43.4912 | 60.3036 | 60.3184 | 0 | 0 | 0 | -999 | 69.9215 | 78.4002 | 78.4947 | 18 | 21 | 0.0011 | 0.084 | 6 | 6.8656 | 0 | 0 | 0 | 0 | 0 | 0 | 0 | 0.0045556 | 0 | 0 | 0 | 0 | 0.0045556
12 | 5 | 3 | 6 | 0 | 0 | 0 | 43.4912 | 0 | 0 | 0 | 0 | 0 | 0 | 0 | 0 | 0 | 0 | 0 | -999 | 43.4912 | 60.3036 | 60.3184 | 0 | 0 | 0 | -999 | 69.9225 | 78.4002 | 78.4947 | 17 | 20 | 0.0012 | 0.084 | 6 | 8.579 | 0 | 0 | 0 | 0 | 0 | 0 | 0 | 0.0045556 | 0 | 0 | 0 | 0 | 0.0045556
12 | 5 | 4 | 6 | 0 | 0 | 0 | 43.4912 | 0 | 0 | 0 | 0 | 0 | 0 | 0 | 0 | 0 | 0 | 0 | -999 | 43.4912 | 60.3036 | 60.3184 | 0 | 0 | 0 | -999 | 69.9225 | 78.4002 | 78.4947 | 17 | 20 | 0.0011 | 0.084 | 6 | 6.8009 | 0 | 0 | 0 | 0 | 0 | 0 | 0 | 0.0045556 | 0 | 0 | 0 | 0 | 0.0045556
12 | 5 | 5 | 6 | 0 | 0 | 0 | 43.4912 | 0 | 0 | 0 | 0 | 0 | 0 | 0 | 0 | 0 | 0 | 0 | -999 | 43.4912 | 60.3036 | 60.3184 | 0 | 0 | 0 | -999 | 69.9225 | 78.4002 | 78.4947 | 17 | 20 | 0.0012 | 0.084 | 6 | 8.5138 | 0 | 0 | 0 | 0 | 0 | 0 | 0 | 0.0045556 | 0 | 0 | 0 | 0 | 0.0045556
12 | 5 | 6 | 6 | 0 | 0 | 0 | 43.4912 | 0 | 0 | 0 | 0 | 0 | 0 | 0 | 0 | 0 | 0 | 0 | -999 | 43.4912 | 60.3036 | 60.3184 | 0 | 0 | 0 | -999 | 69.9225 | 78.4002 | 78.4947 | 17 | 19 | 0.0012 | 0.084 | 6 | 8.579 | 0 | 0 | 0 | 0 | 0 | 0 | 0 | 0.0045556 | 0 | 0 | 0 | 0 | 0.0045556
12 | 5 | 7 | 6 | 0 | 0 | 0 | 43.4912 | 0 | 0 | 0 | 0 | 0 | 0 | 0 | 0 | 0 | 0 | 0 | -999 | 43.4912 | 60.3036 | 60.3184 | 0 | 0 | 0 | -999 | 69.9225 | 78.4002 | 78.4947 | 17 | 19 | 0.0012 | 0.084 | 6 | 8.579 | 0 | 0 | 0 | 0 | 0 | 0 | 0 | 0.0045556 | 0 | 0 | 0 | 0 | 0.0045556
12 | 5 | 8 | 6 | 0 | 0 | 0 | 43.4912 | 0 | 0 | 0 | 0 | 0 | 0 | 0 | 0 | 0 | 0 | 0 | -999 | 43.4912 | 60.3036 | 60.3184 | 0 | 0 | 0 | -999 | 69.9225 | 78.4002 | 78.4947 | 17 | 20 | 0.0012 | 0.084 | 6 | 8.579 | 0 | 0 | 0 | 0 | 0 | 0 | 0 | 0.0045556 | 0 | 0 | 0 | 0 | 0.0045556
12 | 5 | 9 | 6 | 0 | 0 | 0 | 43.4912 | 0 | 0 | 0 | 0 | 0 | 0 | 0 | 0 | 0 | 0 | 0 | -999 | 43.4912 | 60.3036 | 60.3184 | 0 | 0 | 0 | -999 | 69.9212 | 78.4002 | 78.4947 | 19 | 22 | 0.0012 | 0.083 | 6.5 | 8.579 | 0 | 0 | 0 | 0 | 0 | 0 | 0 | 0.0045556 | 0 | 0 | 0 | 0 | 0.0045556
12 | 5 | 10 | 6 | 0 | 0 | 0 | 43.4912 | 0 | 0 | 0 | 0 | 0 | 0 | 0 | 0 | 0 | 0 | 0 | -999 | 43.4912 | 60.3036 | 60.3184 | 0 | 0 | 0 | -999 | 69.9215 | 78.4002 | 78.4947 | 20 | 24 | 0.0012 | 0.083 | 7 | 8.579 | 0 | 0 | 0 | 0 | 0 | 0 | 0 | 0.0045556 | 0 | 0 | 0 | 0 | 0.0045556
12 | 5 | 11 | 6 | 0 | 0 | 0 | 43.4912 | 0 | 0 | 0 | 0 | 0 | 0 | 0 | 0 | 0 | 0 | 0 | -999 | 43.4912 | 60.3036 | 60.3184 | 0 | 0 | 0 | -999 | 69.9238 | 78.4002 | 78.4947 | 22 | 26 | 0.0012 | 0.083 | 7.5 | 8.5138 | 0 | 0 | 0 | 0 | 0 | 0 | 0 | 0.0045556 | 0 | 0 | 0 | 0 | 0.0045556
12 | 5 | 12 | 6 | 0 | 0 | 0 | 43.4912 | 0 | 0 | 0 | 0 | 0 | 0 | 0 | 0 | 0 | 0 | 0 | -999 | 43.4912 | 60.3036 | 60.3184 | 0 | 0 | 0 | -999 | 69.9258 | 78.4002 | 78.4947 | 23 | 27 | 0.0014 | 0.082 | 8 | 11.5808 | 0 | 0 | 0 | 0 | 0 | 0 | 0 | 0.0045556 | 0 | 0 | 0 | 0 | 0.0045556
12 | 5 | 13 | 6 | 0 | 0 | 0 | 43.4912 | 0 | 0 | 0 | 0 | 0 | 0 | 0 | 0 | 0 | 0 | 0 | -999 | 43.4912 | 60.3036 | 60.3184 | 0 | 0 | 0 | -999 | 69.9317 | 78.4002 | 78.4947 | 25 | 29 | 0.0017 | 0.082 | 8.5 | 15.5022 | 0 | 0 | 0 | 0 | 0 | 0 | 0 | 0.0045556 | 0 | 0 | 0 | 0 | 0.0045556
12 | 5 | 14 | 6 | 0 | 0 | 0 | 43.4912 | 0 | 0 | 0 | 0 | 0 | 0 | 0 | 0 | 0 | 0 | 0 | -999 | 43.4912 | 60.3036 | 60.3184 | 0 | 0 | 0 | -999 | 69.9317 | 78.4002 | 78.4947 | 25 | 29 | 0.0018 | 0.082 | 9 | 16.669 | 0 | 0 | 0 | 0 | 0 | 0 | 0 | 0.0045556 | 0 | 0 | 0 | 0 | 0.0045556
12 | 5 | 15 | 6 | 0 | 0 | 0 | 43.4912 | 0 | 0 | 0 | 0 | 0 | 0 | 0 | 0 | 0 | 0 | 0 | -999 | 43.4912 | 60.3036 | 60.3184 | 0 | 0 | 0 | -999 | 69.9403 | 78.4002 | 78.4947 | 27 | 30 | 0.0021 | 0.082 | 9.5 | 19.8438 | 0 | 0 | 0 | 0 | 0 | 0 | 0 | 0.0045556 | 0 | 0 | 0 | 0 | 0.0045556
12 | 5 | 16 | 6 | 0 | 0 | 0 | 43.4912 | 0 | 0 | 0 | 0 | 0 | 0 | 0 | 0 | 0 | 0 | 0 | -999 | 43.4912 | 60.3036 | 60.3184 | 0 | 0 | 0 | -999 | 69.9455 | 78.4002 | 78.4947 | 28 | 31 | 0.0023 | 0.081 | 10 | 21.6671 | 0 | 0 | 0 | 0 | 0 | 0 | 0 | 0.0045556 | 0 | 0 | 0 | 0 | 0.0045556
12 | 5 | 17 | 6 | 0 | 0 | 0 | 43.4912 | 0 | 0 | 0 | 0 | 0 | 0 | 0 | 0 | 0 | 0 | 0 | -999 | 43.4912 | 60.3036 | 60.3184 | 0 | 0 | 0 | -999 | 69.9515 | 78.4002 | 78.4947 | 29 | 33 | 0.0024 | 0.081 | 10.5 | 22.557 | 0 | 0 | 0 | 0 | 0 | 0 | 0 | 0.0045556 | 0 | 0 | 0 | 0 | 0.0045556
12 | 5 | 18 | 6 | 0 | 0 | 0 | 43.4912 | 0 | 0 | 0 | 0 | 0 | 0 | 0 | 0 | 0 | 0 | 0 | -999 | 43.4912 | 60.3036 | 60.3184 | 0 | 0 | 0 | -999 | 69.9515 | 78.4002 | 78.4947 | 29 | 33 | 0.0024 | 0.081 | 10.5 | 22.557 | 0 | 0 | 0 | 0 | 0 | 0 | 0 | 0.0045556 | 0 | 0 | 0 | 0 | 0.0045556
12 | 5 | 19 | 6 | 0 | 0 | 0 | 43.4912 | 0 | 0 | 0 | 0 | 0 | 0 | 0 | 0 | 0 | 0 | 0 | -999 | 43.4912 | 60.3036 | 60.3184 | 0 | 0 | 0 | -999 | 69.9455 | 78.4002 | 78.4947 | 28 | 32 | 0.0023 | 0.081 | 10 | 21.6671 | 0 | 0 | 0 | 0 | 0 | 0 | 0 | 0.0045556 | 0 | 0 | 0 | 0 | 0.0045556
12 | 5 | 20 | 6 | 0 | 0 | 0 | 43.4912 | 0 | 0 | 0 | 0 | 0 | 0 | 0 | 0 | 0 | 0 | 0 | -999 | 43.4912 | 60.3036 | 60.3184 | 0 | 0 | 0 | -999 | 69.9455 | 78.4002 | 78.4947 | 28 | 32 | 0.0022 | 0.081 | 10 | 20.7408 | 0 | 0 | 0 | 0 | 0 | 0 | 0 | 0.0045556 | 0 | 0 | 0 | 0 | 0.0045556
12 | 5 | 21 | 6 | 0 | 0 | 0 | 43.4912 | 0 | 0 | 0 | 0 | 0 | 0 | 0 | 0 | 0 | 0 | 0 | -999 | 43.4912 | 60.3036 | 60.3184 | 0 | 0 | 0 | -999 | 69.9455 | 78.4002 | 78.4947 | 28 | 32 | 0.0022 | 0.081 | 10 | 20.7408 | 0 | 0 | 0 | 0 | 0 | 0 | 0 | 0.0045556 | 0 | 0 | 0 | 0 | 0.0045556
12 | 5 | 22 | 6 | 0 | 0 | 0 | 43.4912 | 0 | 0 | 0 | 0 | 0 | 0 | 0 | 0 | 0 | 0 | 0 | -999 | 43.4912 | 60.3036 | 60.3184 | 0 | 0 | 0 | -999 | 69.9455 | 78.4002 | 78.4947 | 28 | 32 | 0.0022 | 0.081 | 10 | 20.7408 | 0 | 0 | 0 | 0 | 0 | 0 | 0 | 0.0045556 | 0 | 0 | 0 | 0 | 0.0045556
12 | 5 | 23 | 6 | 0 | 0 | 0 | 43.4912 | 0 | 0 | 0 | 0 | 0 | 0 | 0 | 0 | 0 | 0 | 0 | -999 | 43.4912 | 60.3036 | 60.3184 | 0 | 0 | 0 | -999 | 69.9455 | 78.4002 | 78.4947 | 28 | 30 | 0.0027 | 0.081 | 10 | 25.036 | 0 | 0 | 0 | 0 | 0 | 0 | 0 | 0.0045556 | 0 | 0 | 0 | 0 | 0.0045556
12 | 5 | 24 | 6 | 0 | 0 | 0 | 43.4912 | 0 | 0 | 0 | 0 | 0 | 0 | 0 | 0 | 0 | 0 | 0 | -999 | 43.4912 | 60.3036 | 60.3184 | 0 | 0 | 0 | -999 | 69.9515 | 78.4002 | 78.4947 | 29 | 31 | 0.0028 | 0.081 | 10.5 | 25.7355 | 0 | 0 | 0 | 0 | 0 | 0 | 0 | 0.0045556 | 0 | 0 | 0 | 0 | 0.0045556
12 | 6 | 1 | 7 | 0 | 0 | 0 | 43.4912 | 0 | 0 | 0 | 0 | 0 | 0 | 0 | 0 | 0 | 0 | 0 | -999 | 43.4912 | 60.3036 | 60.3184 | 0 | 0 | 0 | -999 | 69.9582 | 78.4002 | 78.4947 | 30 | 31 | 0.0031 | 0.081 | 11 | 27.902 | 0 | 0 | 0 | 0 | 0 | 0 | 0 | 0.0045556 | 0 | 0 | 0 | 0 | 0.0045556
12 | 6 | 2 | 7 | 0 | 0 | 0 | 43.4912 | 0 | 0 | 0 | 0 | 0 | 0 | 0 | 0 | 0 | 0 | 0 | -999 | 43.4912 | 60.3036 | 60.3184 | 0 | 0 | 0 | -999 | 69.9582 | 78.4002 | 78.4947 | 30 | 31 | 0.0033 | 0.081 | 11 | 29.2414 | 0 | 0 | 0 | 0 | 0 | 0 | 0 | 0.0045556 | 0 | 0 | 0 | 0 | 0.0045556
12 | 6 | 3 | 7 | 0 | 0 | 0 | 43.4912 | 0 | 0 | 0 | 0 | 0 | 0 | 0 | 0 | 0 | 0 | 0 | -999 | 43.4912 | 60.3036 | 60.3184 | 0 | 0 | 0 | -999 | 69.974 | 78.4002 | 78.4947 | 32 | 33 | 0.0034 | 0.081 | 11.5 | 29.8832 | 0 | 0 | 0 | 0 | 0 | 0 | 0 | 0.0045556 | 0 | 0 | 0 | 0 | 0.0045556
12 | 6 | 4 | 7 | 0 | 0 | 0 | 43.4912 | 0 | 0 | 0 | 0 | 0 | 0 | 0 | 0 | 0 | 0 | 0 | -999 | 43.4912 | 60.3036 | 60.3184 | 0 | 0 | 0 | -999 | 69.974 | 78.4002 | 78.4947 | 32 | 33 | 0.0034 | 0.08 | 11.5 | 29.8832 | 0 | 0 | 0 | 0 | 0 | 0 | 0 | 0.0045556 | 0 | 0 | 0 | 0 | 0.0045556
12 | 6 | 5 | 7 | 0 | 0 | 0 | 43.4912 | 0 | 0 | 0 | 0 | 0 | 0 | 0 | 0 | 0 | 0 | 0 | -999 | 43.4912 | 60.3036 | 60.3184 | 0 | 0 | 0 | -999 | 69.974 | 78.4002 | 78.4947 | 32 | 33 | 0.0034 | 0.08 | 11.5 | 29.8112 | 0 | 0 | 0 | 0 | 0 | 0 | 0 | 0.0045556 | 0 | 0 | 0 | 0 | 0.0045556
12 | 6 | 6 | 7 | 0 | 0 | 0 | 43.4912 | 0 | 0 | 0 | 0 | 0 | 0 | 0 | 0 | 0 | 0 | 0 | -999 | 43.4912 | 60.3036 | 60.3184 | 0 | 0 | 0 | -999 | 69.9657 | 78.4002 | 78.4947 | 31 | 33 | 0.003 | 0.08 | 11 | 27.1309 | 0 | 0 | 0 | 0 | 0 | 0 | 0 | 0.0045556 | 0 | 0 | 0 | 0 | 0.0045556
12 | 6 | 7 | 7 | 0 | 0 | 0 | 43.4912 | 0 | 0 | 0 | 0 | 0 | 0 | 0 | 0 | 0 | 0 | 0 | -999 | 43.4912 | 60.3036 | 60.3184 | 0 | 0 | 0 | -999 | 69.9657 | 78.4002 | 78.4947 | 31 | 33 | 0.0033 | 0.08 | 11.5 | 29.1695 | 0 | 0 | 0 | 0 | 0 | 0 | 0 | 0.0045556 | 0 | 0 | 0 | 0 | 0.0045556
12 | 6 | 8 | 7 | 0 | 0 | 0 | 43.4912 | 0 | 0 | 0 | 0 | 0 | 0 | 0 | 0 | 0 | 0 | 0 | -999 | 43.4912 | 60.3036 | 60.3184 | 0 | 0 | 0 | -999 | 69.974 | 78.4002 | 78.4947 | 32 | 33 | 0.0034 | 0.08 | 11.5 | 29.8112 | 0 | 0 | 0 | 0 | 0 | 0 | 0 | 0.0045556 | 0 | 0 | 0 | 0 | 0.0045556
12 | 6 | 9 | 7 | 0 | 0 | 0 | 43.4912 | 0 | 0 | 0 | 0 | 0 | 0 | 0 | 0 | 0 | 0 | 0 | -999 | 43.4912 | 60.3036 | 60.3184 | 0 | 0 | 0 | -999 | 69.9238 | 78.4002 | 78.4947 | 22 | 23 | 0.0021 | 0.082 | 8 | 19.6369 | 0 | 0 | 0 | 0 | 0 | 0 | 0 | 0.0045556 | 0 | 0 | 0 | 0 | 0.0045556
12 | 6 | 10 | 7 | 0 | 0 | 0 | 43.4912 | 0 | 0 | 0 | 0 | 0 | 0 | 0 | 0 | 0 | 0 | 0 | -999 | 43.4912 | 60.3036 | 60.3184 | 0 | 0 | 0 | -999 | 69.9258 | 78.4002 | 78.4947 | 23 | 24 | 0.0022 | 0.082 | 8 | 20.6021 | 0 | 0 | 0 | 0 | 0 | 0 | 0 | 0.0045556 | 0 | 0 | 0 | 0 | 0.0045556
12 | 6 | 11 | 7 | 0 | 0 | 0 | 43.4912 | 0 | 0 | 0 | 0 | 0 | 0 | 0 | 0 | 0 | 0 | 0 | -999 | 43.4912 | 60.3036 | 60.3184 | 0 | 0 | 0 | -999 | 69.9258 | 78.4002 | 78.4947 | 23 | 24 | 0.0023 | 0.082 | 8 | 21.458 | 0 | 0 | 0 | 0 | 0 | 0 | 0 | 0.0045556 | 0 | 0 | 0 | 0 | 0.0045556
12 | 6 | 12 | 7 | 0 | 0 | 0 | 43.4912 | 0 | 0 | 0 | 0 | 0 | 0 | 0 | 0 | 0 | 0 | 0 | -999 | 43.4912 | 60.3036 | 60.3184 | 0 | 0 | 0 | -999 | 69.9285 | 78.4002 | 78.4947 | 24 | 25 | 0.0025 | 0.081 | 8.5 | 23.203 | 0 | 0 | 0 | 0 | 0 | 0 | 0 | 0.0045556 | 0 | 0 | 0 | 0 | 0.0045556
12 | 6 | 13 | 7 | 0 | 0 | 0 | 43.4912 | 0 | 0 | 0 | 0 | 0 | 0 | 0 | 0 | 0 | 0 | 0 | -999 | 43.4912 | 60.3036 | 60.3184 | 0 | 0 | 0 | -999 | 69.9317 | 78.4002 | 78.4947 | 25 | 26 | 0.0025 | 0.081 | 9 | 23.1324 | 0 | 0 | 0 | 0 | 0 | 0 | 0 | 0.0045556 | 0 | 0 | 0 | 0 | 0.0045556
12 | 6 | 14 | 7 | 0 | 0 | 0 | 43.4912 | 0 | 0 | 0 | 0 | 0 | 0 | 0 | 0 | 0 | 0 | 0 | -999 | 43.4912 | 60.3036 | 60.3184 | 0 | 0 | 0 | -999 | 69.9317 | 78.4002 | 78.4947 | 25 | 26 | 0.0026 | 0.081 | 9 | 23.957 | 0 | 0 | 0 | 0 | 0 | 0 | 0 | 0.0045556 | 0 | 0 | 0 | 0 | 0.0045556
12 | 6 | 15 | 7 | 0 | 0 | 0 | 43.4912 | 0 | 0 | 0 | 0 | 0 | 0 | 0 | 0 | 0 | 0 | 0 | -999 | 43.4912 | 60.3036 | 60.3184 | 0 | 0 | 0 | -999 | 69.9403 | 78.4002 | 78.4947 | 27 | 28 | 0.0029 | 0.081 | 10 | 26.2666 | 0 | 0 | 0 | 0 | 0 | 0 | 0 | 0.0045556 | 0 | 0 | 0 | 0 | 0.0045556
12 | 6 | 16 | 7 | 0 | 0 | 0 | 43.4912 | 0 | 0 | 0 | 0 | 0 | 0 | 0 | 0 | 0 | 0 | 0 | -999 | 43.4912 | 60.3036 | 60.3184 | 0 | 0 | 0 | -999 | 69.974 | 78.4002 | 78.4947 | 32 | 33 | 0.0036 | 0.08 | 12 | 30.8254 | 0 | 0 | 0 | 0 | 0 | 0 | 0 | 0.0045556 | 0 | 0 | 0 | 0 | 0.0045556
12 | 6 | 17 | 7 | 0 | 0 | 0 | 43.4912 | 0 | 0 | 0 | 0 | 0 | 0 | 0 | 0 | 0 | 0 | 0 | -999 | 43.4912 | 60.3036 | 60.3184 | 0 | 0 | 0 | -999 | 69.9831 | 78.4002 | 78.4947 | 33 | 34 | 0.0036 | 0.079 | 12 | 30.8254 | 0 | 0 | 0 | 0 | 0 | 0 | 0 | 0.0045556 | 0 | 0 | 0 | 0 | 0.0045556
12 | 6 | 18 | 7 | 0 | 0 | 0 | 43.4912 | 0 | 0 | 0 | 0 | 0 | 0 | 0 | 0 | 0 | 0 | 0 | -999 | 43.4912 | 60.3036 | 60.3184 | 0 | 0 | 0 | -999 | 69.9515 | 78.4002 | 78.4947 | 29 | 29 | 0.0032 | 0.08 | 10.5 | 28.2934 | 0 | 0 | 0 | 0 | 0 | 0 | 0 | 0.0045556 | 0 | 0 | 0 | 0 | 0.0045556
12 | 6 | 19 | 7 | 0 | 0 | 0 | 43.4912 | 0 | 0 | 0 | 0 | 0 | 0 | 0 | 0 | 0 | 0 | 0 | -999 | 43.4912 | 60.3036 | 60.3184 | 0 | 0 | 0 | -999 | 69.9317 | 78.4002 | 78.4947 | 25 | 26 | 0.0026 | 0.081 | 9 | 23.8859 | 0 | 0 | 0 | 0 | 0 | 0 | 0 | 0.0045556 | 0 | 0 | 0 | 0 | 0.0045556
12 | 6 | 20 | 7 | 0 | 0 | 0 | 43.4912 | 0 | 0 | 0 | 0 | 0 | 0 | 0 | 0 | 0 | 0 | 0 | -999 | 43.4912 | 60.3036 | 60.3184 | 0 | 0 | 0 | -999 | 69.9317 | 78.4002 | 78.4947 | 25 | 26 | 0.0026 | 0.081 | 9 | 23.8859 | 0 | 0 | 0 | 0 | 0 | 0 | 0 | 0.0045556 | 0 | 0 | 0 | 0 | 0.0045556
12 | 6 | 21 | 7 | 0 | 0 | 0 | 43.4912 | 0 | 0 | 0 | 0 | 0 | 0 | 0 | 0 | 0 | 0 | 0 | -999 | 43.4912 | 60.3036 | 60.3184 | 0 | 0 | 0 | -999 | 69.9357 | 78.4002 | 78.4947 | 26 | 27 | 0.0026 | 0.08 | 9.5 | 23.8146 | 0 | 0 | 0 | 0 | 0 | 0 | 0 | 0.0045556 | 0 | 0 | 0 | 0 | 0.0045556
12 | 6 | 22 | 7 | 0 | 0 | 0 | 43.4912 | 0 | 0 | 0 | 0 | 0 | 0 | 0 | 0 | 0 | 0 | 0 | -999 | 43.4912 | 60.3036 | 60.3184 | 0 | 0 | 0 | -999 | 69.9317 | 78.4002 | 78.4947 | 25 | 26 | 0.0026 | 0.081 | 9 | 23.8146 | 0 | 0 | 0 | 0 | 0 | 0 | 0 | 0.0045556 | 0 | 0 | 0 | 0 | 0.0045556
12 | 6 | 23 | 7 | 0 | 0 | 0 | 43.4912 | 0 | 0 | 0 | 0 | 0 | 0 | 0 | 0 | 0 | 0 | 0 | -999 | 43.4912 | 60.3036 | 60.3184 | 0 | 0 | 0 | -999 | 69.9317 | 78.4002 | 78.4947 | 25 | 26 | 0.0025 | 0.08 | 9 | 22.9905 | 0 | 0 | 0 | 0 | 0 | 0 | 0 | 0.0045556 | 0 | 0 | 0 | 0 | 0.0045556
12 | 6 | 24 | 7 | 0 | 0 | 0 | 43.4912 | 0 | 0 | 0 | 0 | 0 | 0 | 0 | 0 | 0 | 0 | 0 | -999 | 43.4912 | 60.3036 | 60.3184 | 0 | 0 | 0 | -999 | 69.9285 | 78.4002 | 78.4947 | 24 | 25 | 0.0025 | 0.081 | 8.5 | 22.9905 | 0 | 0 | 0 | 0 | 0 | 0 | 0 | 0.0045556 | 0 | 0 | 0 | 0 | 0.0045556
12 | 7 | 1 | 1 | 0 | 0 | 0 | 43.4912 | 0 | 0 | 0 | 0 | 0 | 0 | 0 | 0 | 0 | 0 | 0 | -999 | 43.4912 | 60.3036 | 60.3184 | 0 | 0 | 0 | -999 | 69.9285 | 78.4002 | 78.4947 | 24 | 25 | 0.0024 | 0.081 | 8.5 | 22.1354 | 0 | 0 | 0 | 0 | 0 | 0 | 0 | 0.0045556 | 0 | 0 | 0 | 0 | 0.0045556
12 | 7 | 2 | 1 | 0 | 0 | 0 | 43.4912 | 0 | 0 | 0 | 0 | 0 | 0 | 0 | 0 | 0 | 0 | 0 | -999 | 43.4912 | 60.3036 | 60.3184 | 0 | 0 | 0 | -999 | 69.9317 | 78.4002 | 78.4947 | 25 | 26 | 0.0024 | 0.08 | 9 | 22.0644 | 0 | 0 | 0 | 0 | 0 | 0 | 0 | 0.0045556 | 0 | 0 | 0 | 0 | 0.0045556
12 | 7 | 3 | 1 | 0 | 0 | 0 | 43.4912 | 0 | 0 | 0 | 0 | 0 | 0 | 0 | 0 | 0 | 0 | 0 | -999 | 43.4912 | 60.3036 | 60.3184 | 0 | 0 | 0 | -999 | 69.9357 | 78.4002 | 78.4947 | 26 | 27 | 0.0025 | 0.08 | 9 | 22.9192 | 0 | 0 | 0 | 0 | 0 | 0 | 0 | 0.0045556 | 0 | 0 | 0 | 0 | 0.0045556
12 | 7 | 4 | 1 | 0 | 0 | 0 | 43.4912 | 0 | 0 | 0 | 0 | 0 | 0 | 0 | 0 | 0 | 0 | 0 | -999 | 43.4912 | 60.3036 | 60.3184 | 0 | 0 | 0 | -999 | 69.9357 | 78.4002 | 78.4947 | 26 | 27 | 0.0025 | 0.08 | 9 | 22.9192 | 0 | 0 | 0 | 0 | 0 | 0 | 0 | 0.0045556 | 0 | 0 | 0 | 0 | 0.0045556
12 | 7 | 5 | 1 | 0 | 0 | 0 | 43.4912 | 0 | 0 | 0 | 0 | 0 | 0 | 0 | 0 | 0 | 0 | 0 | -999 | 43.4912 | 60.3036 | 60.3184 | 0 | 0 | 0 | -999 | 69.9357 | 78.4002 | 78.4947 | 26 | 28 | 0.0025 | 0.08 | 9.5 | 22.9192 | 0 | 0 | 0 | 0 | 0 | 0 | 0 | 0.0045556 | 0 | 0 | 0 | 0 | 0.0045556
12 | 7 | 6 | 1 | 0 | 0 | 0 | 43.4912 | 0 | 0 | 0 | 0 | 0 | 0 | 0 | 0 | 0 | 0 | 0 | -999 | 43.4912 | 60.3036 | 60.3184 | 0 | 0 | 0 | -999 | 69.9357 | 78.4002 | 78.4947 | 26 | 27 | 0.0026 | 0.08 | 9.5 | 23.7431 | 0 | 0 | 0 | 0 | 0 | 0 | 0 | 0.0045556 | 0 | 0 | 0 | 0 | 0.0045556
12 | 7 | 7 | 1 | 0 | 0 | 0 | 43.4912 | 0 | 0 | 0 | 0 | 0 | 0 | 0 | 0 | 0 | 0 | 0 | -999 | 43.4912 | 60.3036 | 60.3184 | 0 | 0 | 0 | -999 | 69.9357 | 78.4002 | 78.4947 | 26 | 27 | 0.0025 | 0.08 | 9 | 22.9192 | 0 | 0 | 0 | 0 | 0 | 0 | 0 | 0.0045556 | 0 | 0 | 0 | 0 | 0.0045556
12 | 7 | 8 | 1 | 0 | 0 | 0 | 43.4912 | 0 | 0 | 0 | 0 | 0 | 0 | 0 | 0 | 0 | 0 | 0 | -999 | 43.4912 | 60.3036 | 60.3184 | 0 | 0 | 0 | -999 | 69.9357 | 78.4002 | 78.4947 | 26 | 27 | 0.0026 | 0.08 | 9.5 | 23.8146 | 0 | 0 | 0 | 0 | 0 | 0 | 0 | 0.0045556 | 0 | 0 | 0 | 0 | 0.0045556
12 | 7 | 9 | 1 | 0 | 0 | 0 | 43.4912 | 0 | 0 | 0 | 0 | 0 | 0 | 0 | 0 | 0 | 0 | 0 | -999 | 43.4912 | 60.3036 | 60.3184 | 0 | 0 | 0 | -999 | 69.9357 | 78.4002 | 78.4947 | 26 | 27 | 0.0025 | 0.08 | 9 | 22.9905 | 0 | 0 | 0 | 0 | 0 | 0 | 0 | 0.0045556 | 0 | 0 | 0 | 0 | 0.0045556
12 | 7 | 10 | 1 | 0 | 0 | 0 | 43.4912 | 0 | 0 | 0 | 0 | 0 | 0 | 0 | 0 | 0 | 0 | 0 | -999 | 43.4912 | 60.3036 | 60.3184 | 0 | 0 | 0 | -999 | 69.9403 | 78.4002 | 78.4947 | 27 | 28 | 0.0026 | 0.08 | 9.5 | 23.8146 | 0 | 0 | 0 | 0 | 0 | 0 | 0 | 0.0045556 | 0 | 0 | 0 | 0 | 0.0045556
12 | 7 | 11 | 1 | 0 | 0 | 0 | 43.4912 | 0 | 0 | 0 | 0 | 0 | 0 | 0 | 0 | 0 | 0 | 0 | -999 | 43.4912 | 60.3036 | 60.3184 | 0 | 0 | 0 | -999 | 69.9403 | 78.4002 | 78.4947 | 27 | 29 | 0.0026 | 0.08 | 10 | 23.7431 | 0 | 0 | 0 | 0 | 0 | 0 | 0 | 0.0045556 | 0 | 0 | 0 | 0 | 0.0045556
12 | 7 | 12 | 1 | 0 | 0 | 0 | 43.4912 | 0 | 0 | 0 | 0 | 0 | 0 | 0 | 0 | 0 | 0 | 0 | -999 | 43.4912 | 60.3036 | 60.3184 | 0 | 0 | 0 | -999 | 69.9403 | 78.4002 | 78.4947 | 27 | 29 | 0.0026 | 0.08 | 10 | 23.7431 | 0 | 0 | 0 | 0 | 0 | 0 | 0 | 0.0045556 | 0 | 0 | 0 | 0 | 0.0045556
12 | 7 | 13 | 1 | 0 | 0 | 0 | 43.4912 | 0 | 0 | 0 | 0 | 0 | 0 | 0 | 0 | 0 | 0 | 0 | -999 | 43.4912 | 60.3036 | 60.3184 | 0 | 0 | 0 | -999 | 69.9357 | 78.4002 | 78.4947 | 26 | 27 | 0.0025 | 0.08 | 9 | 22.9192 | 0 | 0 | 0 | 0 | 0 | 0 | 0 | 0.0045556 | 0 | 0 | 0 | 0 | 0.0045556
12 | 7 | 14 | 1 | 0 | 0 | 0 | 43.4912 | 0 | 0 | 0 | 0 | 0 | 0 | 0 | 0 | 0 | 0 | 0 | -999 | 43.4912 | 60.3036 | 60.3184 | 0 | 0 | 0 | -999 | 69.9357 | 78.4002 | 78.4947 | 26 | 28 | 0.0025 | 0.08 | 9.5 | 22.9192 | 0 | 0 | 0 | 0 | 0 | 0 | 0 | 0.0045556 | 0 | 0 | 0 | 0 | 0.0045556
12 | 7 | 15 | 1 | 0 | 0 | 0 | 43.4912 | 0 | 0 | 0 | 0 | 0 | 0 | 0 | 0 | 0 | 0 | 0 | -999 | 43.4912 | 60.3036 | 60.3184 | 0 | 0 | 0 | -999 | 69.9357 | 78.4002 | 78.4947 | 26 | 29 | 0.0024 | 0.08 | 9.5 | 22.1354 | 0 | 0 | 0 | 0 | 0 | 0 | 0 | 0.0045556 | 0 | 0 | 0 | 0 | 0.0045556
12 | 7 | 16 | 1 | 0 | 0 | 0 | 43.4912 | 0 | 0 | 0 | 0 | 0 | 0 | 0 | 0 | 0 | 0 | 0 | -999 | 43.4912 | 60.3036 | 60.3184 | 0 | 0 | 0 | -999 | 69.9357 | 78.4002 | 78.4947 | 26 | 28 | 0.0025 | 0.08 | 9.5 | 22.9905 | 0 | 0 | 0 | 0 | 0 | 0 | 0 | 0.0045556 | 0 | 0 | 0 | 0 | 0.0045556
12 | 7 | 17 | 1 | 0 | 0 | 0 | 43.4912 | 0 | 0 | 0 | 0 | 0 | 0 | 0 | 0 | 0 | 0 | 0 | -999 | 43.4912 | 60.3036 | 60.3184 | 0 | 0 | 0 | -999 | 69.9317 | 78.4002 | 78.4947 | 25 | 27 | 0.0024 | 0.08 | 9 | 22.1354 | 0 | 0 | 0 | 0 | 0 | 0 | 0 | 0.0045556 | 0 | 0 | 0 | 0 | 0.0045556
12 | 7 | 18 | 1 | 0 | 0 | 0 | 43.4912 | 0 | 0 | 0 | 0 | 0 | 0 | 0 | 0 | 0 | 0 | 0 | -999 | 43.4912 | 60.3036 | 60.3184 | 0 | 0 | 0 | -999 | 69.9317 | 78.4002 | 78.4947 | 25 | 27 | 0.0023 | 0.081 | 9 | 21.2469 | 0 | 0 | 0 | 0 | 0 | 0 | 0 | 0.0045556 | 0 | 0 | 0 | 0 | 0.0045556
12 | 7 | 19 | 1 | 0 | 0 | 0 | 43.4912 | 0 | 0 | 0 | 0 | 0 | 0 | 0 | 0 | 0 | 0 | 0 | -999 | 43.4912 | 60.3036 | 60.3184 | 0 | 0 | 0 | -999 | 69.9317 | 78.4002 | 78.4947 | 25 | 27 | 0.0023 | 0.081 | 9 | 21.3175 | 0 | 0 | 0 | 0 | 0 | 0 | 0 | 0.0045556 | 0 | 0 | 0 | 0 | 0.0045556
12 | 7 | 20 | 1 | 0 | 0 | 0 | 43.4912 | 0 | 0 | 0 | 0 | 0 | 0 | 0 | 0 | 0 | 0 | 0 | -999 | 43.4912 | 60.3036 | 60.3184 | 0 | 0 | 0 | -999 | 69.9285 | 78.4002 | 78.4947 | 24 | 27 | 0.0021 | 0.081 | 8.5 | 19.4282 | 0 | 0 | 0 | 0 | 0 | 0 | 0 | 0.0045556 | 0 | 0 | 0 | 0 | 0.0045556
12 | 7 | 21 | 1 | 0 | 0 | 0 | 43.4912 | 0 | 0 | 0 | 0 | 0 | 0 | 0 | 0 | 0 | 0 | 0 | -999 | 43.4912 | 60.3036 | 60.3184 | 0 | 0 | 0 | -999 | 69.9317 | 78.4002 | 78.4947 | 25 | 28 | 0.0022 | 0.081 | 9 | 20.3926 | 0 | 0 | 0 | 0 | 0 | 0 | 0 | 0.0045556 | 0 | 0 | 0 | 0 | 0.0045556
12 | 7 | 22 | 1 | 0 | 0 | 0 | 43.4912 | 0 | 0 | 0 | 0 | 0 | 0 | 0 | 0 | 0 | 0 | 0 | -999 | 43.4912 | 60.3036 | 60.3184 | 0 | 0 | 0 | -999 | 69.9317 | 78.4002 | 78.4947 | 25 | 28 | 0.0022 | 0.081 | 9 | 20.3926 | 0 | 0 | 0 | 0 | 0 | 0 | 0 | 0.0045556 | 0 | 0 | 0 | 0 | 0.0045556
12 | 7 | 23 | 1 | 0 | 0 | 0 | 43.4912 | 0 | 0 | 0 | 0 | 0 | 0 | 0 | 0 | 0 | 0 | 0 | -999 | 43.4912 | 60.3036 | 60.3184 | 0 | 0 | 0 | -999 | 69.9317 | 78.4002 | 78.4947 | 25 | 28 | 0.002 | 0.081 | 9 | 18.4207 | 0 | 0 | 0 | 0 | 0 | 0 | 0 | 0.0045556 | 0 | 0 | 0 | 0 | 0.0045556
12 | 7 | 24 | 1 | 0 | 0 | 0 | 43.4912 | 0 | 0 | 0 | 0 | 0 | 0 | 0 | 0 | 0 | 0 | 0 | -999 | 43.4912 | 60.3036 | 60.3184 | 0 | 0 | 0 | -999 | 69.9317 | 78.4002 | 78.4947 | 25 | 28 | 0.002 | 0.081 | 9 | 18.4207 | 0 | 0 | 0 | 0 | 0 | 0 | 0 | 0.0045556 | 0 | 0 | 0 | 0 | 0.0045556
12 | 8 | 1 | 2 | 0 | 0 | 0 | 43.4912 | 0 | 0 | 0 | 0 | 0 | 0 | 0 | 0 | 0 | 0 | 0 | -999 | 43.4912 | 60.3036 | 60.3184 | 0 | 0 | 0 | -999 | 69.9317 | 78.4002 | 78.4947 | 25 | 28 | 0.002 | 0.081 | 9 | 18.4902 | 0 | 0 | 0 | 0 | 0 | 0 | 0 | 0.0045556 | 0 | 0 | 0 | 0 | 0.0045556
12 | 8 | 2 | 2 | 0 | 0 | 0 | 43.4912 | 0 | 0 | 0 | 0 | 0 | 0 | 0 | 0 | 0 | 0 | 0 | -999 | 43.4912 | 60.3036 | 60.3184 | 0 | 0 | 0 | -999 | 69.9285 | 78.4002 | 78.4947 | 24 | 27 | 0.0019 | 0.081 | 8.5 | 17.4351 | 0 | 0 | 0 | 0 | 0 | 0 | 0 | 0.0045556 | 0 | 0 | 0 | 0 | 0.0045556
12 | 8 | 3 | 2 | 0 | 0 | 0 | 43.4912 | 0 | 0 | 0 | 0 | 0 | 0 | 0 | 0 | 0 | 0 | 0 | -999 | 43.4912 | 60.3036 | 60.3184 | 0 | 0 | 0 | -999 | 69.9285 | 78.4002 | 78.4947 | 24 | 27 | 0.0019 | 0.081 | 8.5 | 17.4351 | 0 | 0 | 0 | 0 | 0 | 0 | 0 | 0.0045556 | 0 | 0 | 0 | 0 | 0.0045556
12 | 8 | 4 | 2 | 0 | 0 | 0 | 43.4912 | 0 | 0 | 0 | 0 | 0 | 0 | 0 | 0 | 0 | 0 | 0 | -999 | 43.4912 | 60.3036 | 60.3184 | 0 | 0 | 0 | -999 | 69.9258 | 78.4002 | 78.4947 | 23 | 26 | 0.0019 | 0.081 | 8 | 17.4351 | 0 | 0 | 0 | 0 | 0 | 0 | 0 | 0.0045556 | 0 | 0 | 0 | 0 | 0.0045556
12 | 8 | 5 | 2 | 0 | 0 | 0 | 43.4912 | 0 | 0 | 0 | 0 | 0 | 0 | 0 | 0 | 0 | 0 | 0 | -999 | 43.4912 | 60.3036 | 60.3184 | 0 | 0 | 0 | -999 | 69.9258 | 78.4002 | 78.4947 | 23 | 26 | 0.0019 | 0.081 | 8 | 17.5041 | 0 | 0 | 0 | 0 | 0 | 0 | 0 | 0.0045556 | 0 | 0 | 0 | 0 | 0.0045556
12 | 8 | 6 | 2 | 0 | 0 | 0 | 43.4912 | 0 | 0 | 0 | 0 | 0 | 0 | 0 | 0 | 0 | 0 | 0 | -999 | 43.4912 | 60.3036 | 60.3184 | 0 | 0 | 0 | -999 | 69.9258 | 78.4002 | 78.4947 | 23 | 26 | 0.0019 | 0.081 | 8 | 17.5041 | 0 | 0 | 0 | 0 | 0 | 0 | 0 | 0.0045556 | 0 | 0 | 0 | 0 | 0.0045556
12 | 8 | 7 | 2 | 0 | 0 | 0 | 43.4912 | 0 | 0 | 0 | 0 | 0 | 0 | 0 | 0 | 0 | 0 | 0 | -999 | 43.4912 | 60.3036 | 60.3184 | 0 | 0 | 0 | -999 | 69.9258 | 78.4002 | 78.4947 | 23 | 26 | 0.0019 | 0.081 | 8 | 17.5041 | 0 | 0 | 0 | 0 | 0 | 0 | 0 | 0.0045556 | 0 | 0 | 0 | 0 | 0.0045556
12 | 8 | 8 | 2 | 0 | 0 | 0 | 43.4912 | 0 | 0 | 0 | 0 | 0 | 0 | 0 | 0 | 0 | 0 | 0 | -999 | 43.4912 | 60.3036 | 60.3184 | 0 | 0 | 0 | -999 | 69.9285 | 78.4002 | 78.4947 | 24 | 27 | 0.0019 | 0.081 | 8.5 | 17.5041 | 0 | 0 | 0 | 0 | 0 | 0 | 0 | 0.0045556 | 0 | 0 | 0 | 0 | 0.0045556
12 | 8 | 9 | 2 | 0 | 0 | 0 | 43.4912 | 0 | 0 | 0 | 0 | 0 | 0 | 0 | 0 | 0 | 0 | 0 | -999 | 43.4912 | 60.3036 | 60.3184 | 0 | 0 | 0 | -999 | 69.9317 | 78.4002 | 78.4947 | 25 | 28 | 0.0019 | 0.081 | 9 | 17.5728 | 0 | 0 | 0 | 0 | 0 | 0 | 0 | 0.0045556 | 0 | 0 | 0 | 0 | 0.0045556
12 | 8 | 10 | 2 | 0 | 0 | 0 | 43.4912 | 0 | 0 | 0 | 0 | 0 | 0 | 0 | 0 | 0 | 0 | 0 | -999 | 43.4912 | 60.3036 | 60.3184 | 0 | 0 | 0 | -999 | 69.9357 | 78.4002 | 78.4947 | 26 | 30 | 0.0019 | 0.081 | 9.5 | 17.5728 | 0 | 0 | 0 | 0 | 0 | 0 | 0 | 0.0045556 | 0 | 0 | 0 | 0 | 0.0045556
12 | 8 | 11 | 2 | 0 | 0 | 0 | 43.4912 | 0 | 0 | 0 | 0 | 0 | 0 | 0 | 0 | 0 | 0 | 0 | -999 | 43.4912 | 60.3036 | 60.3184 | 0 | 0 | 0 | -999 | 69.9403 | 78.4002 | 78.4947 | 27 | 32 | 0.0019 | 0.081 | 10 | 17.5728 | 0 | 0 | 0 | 0 | 0 | 0 | 0 | 0.0045556 | 0 | 0 | 0 | 0 | 0.0045556
12 | 8 | 12 | 2 | 0 | 0 | 0 | 43.4912 | 0 | 0 | 0 | 0 | 0 | 0 | 0 | 0 | 0 | 0 | 0 | -999 | 43.4912 | 60.3036 | 60.3184 | 0 | 0 | 0 | -999 | 69.9455 | 78.4002 | 78.4947 | 28 | 33 | 0.0019 | 0.08 | 10 | 17.5728 | 0 | 0 | 0 | 0 | 0 | 0 | 0 | 0.0045556 | 0 | 0 | 0 | 0 | 0.0045556
12 | 8 | 13 | 2 | 0 | 0 | 0 | 43.4912 | 0 | 0 | 0 | 0 | 0 | 0 | 0 | 0 | 0 | 0 | 0 | -999 | 43.4912 | 60.3036 | 60.3184 | 0 | 0 | 0 | -999 | 69.9515 | 78.4002 | 78.4947 | 29 | 34 | 0.002 | 0.08 | 10.5 | 18.6285 | 0 | 0 | 0 | 0 | 0 | 0 | 0 | 0.0045556 | 0 | 0 | 0 | 0 | 0.0045556
12 | 8 | 14 | 2 | 0 | 0 | 0 | 43.4912 | 0 | 0 | 0 | 0 | 0 | 0 | 0 | 0 | 0 | 0 | 0 | -999 | 43.4912 | 60.3036 | 60.3184 | 0 | 0 | 0 | -999 | 69.9515 | 78.4002 | 78.4947 | 29 | 35 | 0.002 | 0.08 | 10.5 | 18.6285 | 0 | 0 | 0 | 0 | 0 | 0 | 0 | 0.0045556 | 0 | 0 | 0 | 0 | 0.0045556
12 | 8 | 15 | 2 | 0 | 0 | 0 | 43.4912 | 0 | 0 | 0 | 0 | 0 | 0 | 0 | 0 | 0 | 0 | 0 | -999 | 43.4912 | 60.3036 | 60.3184 | 0 | 0 | 0 | -999 | 69.9582 | 78.4002 | 78.4947 | 30 | 36 | 0.002 | 0.08 | 11 | 18.6285 | 0 | 0 | 0 | 0 | 0 | 0 | 0 | 0.0045556 | 0 | 0 | 0 | 0 | 0.0045556
12 | 8 | 16 | 2 | 0 | 0 | 0 | 43.4912 | 0 | 0 | 0 | 0 | 0 | 0 | 0 | 0 | 0 | 0 | 0 | -999 | 43.4912 | 60.3036 | 60.3184 | 0 | 0 | 0 | -999 | 69.9515 | 78.4002 | 78.4947 | 29 | 35 | 0.0019 | 0.08 | 10.5 | 17.5728 | 0 | 0 | 0 | 0 | 0 | 0 | 0 | 0.0045556 | 0 | 0 | 0 | 0 | 0.0045556
12 | 8 | 17 | 2 | 0 | 0 | 0 | 43.4912 | 0 | 0 | 0 | 0 | 0 | 0 | 0 | 0 | 0 | 0 | 0 | -999 | 43.4912 | 60.3036 | 60.3184 | 0 | 0 | 0 | -999 | 69.9515 | 78.4002 | 78.4947 | 29 | 34 | 0.002 | 0.08 | 10.5 | 18.6974 | 0 | 0 | 0 | 0 | 0 | 0 | 0 | 0.0045556 | 0 | 0 | 0 | 0 | 0.0045556
12 | 8 | 18 | 2 | 0 | 0 | 0 | 43.4912 | 0 | 0 | 0 | 0 | 0 | 0 | 0 | 0 | 0 | 0 | 0 | -999 | 43.4912 | 60.3036 | 60.3184 | 0 | 0 | 0 | -999 | 69.9455 | 78.4002 | 78.4947 | 28 | 33 | 0.0018 | 0.081 | 10 | 16.5332 | 0 | 0 | 0 | 0 | 0 | 0 | 0 | 0.0045556 | 0 | 0 | 0 | 0 | 0.0045556
12 | 8 | 19 | 2 | 0 | 0 | 0 | 43.4912 | 0 | 0 | 0 | 0 | 0 | 0 | 0 | 0 | 0 | 0 | 0 | -999 | 43.4912 | 60.3036 | 60.3184 | 0 | 0 | 0 | -999 | 69.9403 | 78.4002 | 78.4947 | 27 | 32 | 0.0018 | 0.081 | 9.5 | 16.5332 | 0 | 0 | 0 | 0 | 0 | 0 | 0 | 0.0045556 | 0 | 0 | 0 | 0 | 0.0045556
12 | 8 | 20 | 2 | 0 | 0 | 0 | 43.4912 | 0 | 0 | 0 | 0 | 0 | 0 | 0 | 0 | 0 | 0 | 0 | -999 | 43.4912 | 60.3036 | 60.3184 | 0 | 0 | 0 | -999 | 69.9357 | 78.4002 | 78.4947 | 26 | 31 | 0.0018 | 0.081 | 9.5 | 16.5332 | 0 | 0 | 0 | 0 | 0 | 0 | 0 | 0.0045556 | 0 | 0 | 0 | 0 | 0.0045556
12 | 8 | 21 | 2 | 0 | 0 | 0 | 43.4912 | 0 | 0 | 0 | 0 | 0 | 0 | 0 | 0 | 0 | 0 | 0 | -999 | 43.4912 | 60.3036 | 60.3184 | 0 | 0 | 0 | -999 | 69.9357 | 78.4002 | 78.4947 | 26 | 30 | 0.0018 | 0.081 | 9 | 16.5332 | 0 | 0 | 0 | 0 | 0 | 0 | 0 | 0.0045556 | 0 | 0 | 0 | 0 | 0.0045556
12 | 8 | 22 | 2 | 0 | 0 | 0 | 43.4912 | 0 | 0 | 0 | 0 | 0 | 0 | 0 | 0 | 0 | 0 | 0 | -999 | 43.4912 | 60.3036 | 60.3184 | 0 | 0 | 0 | -999 | 69.9357 | 78.4002 | 78.4947 | 26 | 30 | 0.0018 | 0.081 | 9 | 16.5332 | 0 | 0 | 0 | 0 | 0 | 0 | 0 | 0.0045556 | 0 | 0 | 0 | 0 | 0.0045556
12 | 8 | 23 | 2 | 0 | 0 | 0 | 43.4912 | 0 | 0 | 0 | 0 | 0 | 0 | 0 | 0 | 0 | 0 | 0 | -999 | 43.4912 | 60.3036 | 60.3184 | 0 | 0 | 0 | -999 | 69.9317 | 78.4002 | 78.4947 | 25 | 29 | 0.0018 | 0.082 | 9 | 16.5332 | 0 | 0 | 0 | 0 | 0 | 0 | 0 | 0.0045556 | 0 | 0 | 0 | 0 | 0.0045556
12 | 8 | 24 | 2 | 0 | 0 | 0 | 43.4912 | 0 | 0 | 0 | 0 | 0 | 0 | 0 | 0 | 0 | 0 | 0 | -999 | 43.4912 | 60.3036 | 60.3184 | 0 | 0 | 0 | -999 | 69.9317 | 78.4002 | 78.4947 | 25 | 29 | 0.0018 | 0.082 | 9 | 16.5332 | 0 | 0 | 0 | 0 | 0 | 0 | 0 | 0.0045556 | 0 | 0 | 0 | 0 | 0.0045556
12 | 9 | 1 | 3 | 0 | 0 | 0 | 43.4912 | 0 | 0 | 0 | 0 | 0 | 0 | 0 | 0 | 0 | 0 | 0 | -999 | 43.4912 | 60.3036 | 60.3184 | 0 | 0 | 0 | -999 | 69.9285 | 78.4002 | 78.4947 | 24 | 28 | 0.0017 | 0.082 | 8.5 | 15.4347 | 0 | 0 | 0 | 0 | 0 | 0 | 0 | 0.0045556 | 0 | 0 | 0 | 0 | 0.0045556
12 | 9 | 2 | 3 | 0 | 0 | 0 | 43.4912 | 0 | 0 | 0 | 0 | 0 | 0 | 0 | 0 | 0 | 0 | 0 | -999 | 43.4912 | 60.3036 | 60.3184 | 0 | 0 | 0 | -999 | 69.9258 | 78.4002 | 78.4947 | 23 | 26 | 0.0017 | 0.082 | 8 | 15.4347 | 0 | 0 | 0 | 0 | 0 | 0 | 0 | 0.0045556 | 0 | 0 | 0 | 0 | 0.0045556
12 | 9 | 3 | 3 | 0 | 0 | 0 | 43.4912 | 0 | 0 | 0 | 0 | 0 | 0 | 0 | 0 | 0 | 0 | 0 | -999 | 43.4912 | 60.3036 | 60.3184 | 0 | 0 | 0 | -999 | 69.9258 | 78.4002 | 78.4947 | 23 | 26 | 0.0017 | 0.082 | 8 | 15.4347 | 0 | 0 | 0 | 0 | 0 | 0 | 0 | 0.0045556 | 0 | 0 | 0 | 0 | 0.0045556
12 | 9 | 4 | 3 | 0 | 0 | 0 | 43.4912 | 0 | 0 | 0 | 0 | 0 | 0 | 0 | 0 | 0 | 0 | 0 | -999 | 43.4912 | 60.3036 | 60.3184 | 0 | 0 | 0 | -999 | 69.9238 | 78.4002 | 78.4947 | 22 | 25 | 0.0017 | 0.082 | 8 | 15.4347 | 0 | 0 | 0 | 0 | 0 | 0 | 0 | 0.0045556 | 0 | 0 | 0 | 0 | 0.0045556
12 | 9 | 5 | 3 | 0 | 0 | 0 | 43.4912 | 0 | 0 | 0 | 0 | 0 | 0 | 0 | 0 | 0 | 0 | 0 | -999 | 43.4912 | 60.3036 | 60.3184 | 0 | 0 | 0 | -999 | 69.9223 | 78.4002 | 78.4947 | 21 | 24 | 0.0016 | 0.083 | 7.5 | 14.2036 | 0 | 0 | 0 | 0 | 0 | 0 | 0 | 0.0045556 | 0 | 0 | 0 | 0 | 0.0045556
12 | 9 | 6 | 3 | 0 | 0 | 0 | 43.4912 | 0 | 0 | 0 | 0 | 0 | 0 | 0 | 0 | 0 | 0 | 0 | -999 | 43.4912 | 60.3036 | 60.3184 | 0 | 0 | 0 | -999 | 69.9223 | 78.4002 | 78.4947 | 21 | 24 | 0.0017 | 0.083 | 7.5 | 15.4347 | 0 | 0 | 0 | 0 | 0 | 0 | 0 | 0.0045556 | 0 | 0 | 0 | 0 | 0.0045556
12 | 9 | 7 | 3 | 0 | 0 | 0 | 43.4912 | 0 | 0 | 0 | 0 | 0 | 0 | 0 | 0 | 0 | 0 | 0 | -999 | 43.4912 | 60.3036 | 60.3184 | 0 | 0 | 0 | -999 | 69.9223 | 78.4002 | 78.4947 | 21 | 24 | 0.0016 | 0.083 | 7.5 | 14.2036 | 0 | 0 | 0 | 0 | 0 | 0 | 0 | 0.0045556 | 0 | 0 | 0 | 0 | 0.0045556
12 | 9 | 8 | 3 | 0 | 0 | 0 | 43.4912 | 0 | 0 | 0 | 0 | 0 | 0 | 0 | 0 | 0 | 0 | 0 | -999 | 43.4912 | 60.3036 | 60.3184 | 0 | 0 | 0 | -999 | 69.9238 | 78.4002 | 78.4947 | 22 | 25 | 0.0016 | 0.083 | 7.5 | 14.2708 | 0 | 0 | 0 | 0 | 0 | 0 | 0 | 0.0045556 | 0 | 0 | 0 | 0 | 0.0045556
12 | 9 | 9 | 3 | 0 | 0 | 0 | 43.4912 | 0 | 0 | 0 | 0 | 0 | 0 | 0 | 0 | 0 | 0 | 0 | -999 | 43.4912 | 60.3036 | 60.3184 | 0 | 0 | 0 | -999 | 69.9258 | 78.4002 | 78.4947 | 23 | 27 | 0.0016 | 0.082 | 8 | 14.2708 | 0 | 0 | 0 | 0 | 0 | 0 | 0 | 0.0045556 | 0 | 0 | 0 | 0 | 0.0045556
12 | 9 | 10 | 3 | 0 | 0 | 0 | 43.4912 | 0 | 0 | 0 | 0 | 0 | 0 | 0 | 0 | 0 | 0 | 0 | -999 | 43.4912 | 60.3036 | 60.3184 | 0 | 0 | 0 | -999 | 69.9317 | 78.4002 | 78.4947 | 25 | 30 | 0.0016 | 0.082 | 9 | 14.2708 | 0 | 0 | 0 | 0 | 0 | 0 | 0 | 0.0045556 | 0 | 0 | 0 | 0 | 0.0045556
12 | 9 | 11 | 3 | 0 | 0 | 0 | 43.4912 | 0 | 0 | 0 | 0 | 0 | 0 | 0 | 0 | 0 | 0 | 0 | -999 | 43.4912 | 60.3036 | 60.3184 | 0 | 0 | 0 | -999 | 69.9403 | 78.4002 | 78.4947 | 27 | 33 | 0.0016 | 0.081 | 9.5 | 14.2708 | 0 | 0 | 0 | 0 | 0 | 0 | 0 | 0.0045556 | 0 | 0 | 0 | 0 | 0.0045556
12 | 9 | 12 | 3 | 0 | 0 | 0 | 43.4912 | 0 | 0 | 0 | 0 | 0 | 0 | 0 | 0 | 0 | 0 | 0 | -999 | 43.4912 | 60.3036 | 60.3184 | 0 | 0 | 0 | -999 | 69.9403 | 78.4002 | 78.4947 | 27 | 32 | 0.0017 | 0.081 | 9.5 | 15.5022 | 0 | 0 | 0 | 0 | 0 | 0 | 0 | 0.0045556 | 0 | 0 | 0 | 0 | 0.0045556
12 | 9 | 13 | 3 | 0 | 0 | 0 | 43.4912 | 0 | 0 | 0 | 0 | 0 | 0 | 0 | 0 | 0 | 0 | 0 | -999 | 43.4912 | 60.3036 | 60.3184 | 0 | 0 | 0 | -999 | 69.9455 | 78.4002 | 78.4947 | 28 | 32 | 0.002 | 0.081 | 10 | 18.8345 | 0 | 0 | 0 | 0 | 0 | 0 | 0 | 0.0045556 | 0 | 0 | 0 | 0 | 0.0045556
12 | 9 | 14 | 3 | 0 | 0 | 0 | 43.4912 | 0 | 0 | 0 | 0 | 0 | 0 | 0 | 0 | 0 | 0 | 0 | -999 | 43.4912 | 60.3036 | 60.3184 | 0 | 0 | 0 | -999 | 69.9455 | 78.4002 | 78.4947 | 28 | 32 | 0.0021 | 0.081 | 10 | 19.8438 | 0 | 0 | 0 | 0 | 0 | 0 | 0 | 0.0045556 | 0 | 0 | 0 | 0 | 0.0045556
12 | 9 | 15 | 3 | 0 | 0 | 0 | 43.4912 | 0 | 0 | 0 | 0 | 0 | 0 | 0 | 0 | 0 | 0 | 0 | -999 | 43.4912 | 60.3036 | 60.3184 | 0 | 0 | 0 | -999 | 69.9455 | 78.4002 | 78.4947 | 28 | 32 | 0.0022 | 0.081 | 10 | 20.8098 | 0 | 0 | 0 | 0 | 0 | 0 | 0 | 0.0045556 | 0 | 0 | 0 | 0 | 0.0045556
12 | 9 | 16 | 3 | 0 | 0 | 0 | 43.4912 | 0 | 0 | 0 | 0 | 0 | 0 | 0 | 0 | 0 | 0 | 0 | -999 | 43.4912 | 60.3036 | 60.3184 | 0 | 0 | 0 | -999 | 69.9403 | 78.4002 | 78.4947 | 27 | 31 | 0.0022 | 0.082 | 10 | 20.8098 | 0 | 0 | 0 | 0 | 0 | 0 | 0 | 0.0045556 | 0 | 0 | 0 | 0 | 0.0045556
12 | 9 | 17 | 3 | 0 | 0 | 0 | 43.4912 | 0 | 0 | 0 | 0 | 0 | 0 | 0 | 0 | 0 | 0 | 0 | -999 | 43.4912 | 60.3036 | 60.3184 | 0 | 0 | 0 | -999 | 69.9515 | 78.4002 | 78.4947 | 29 | 33 | 0.0023 | 0.081 | 10.5 | 21.7363 | 0 | 0 | 0 | 0 | 0 | 0 | 0 | 0.0045556 | 0 | 0 | 0 | 0 | 0.0045556
12 | 9 | 18 | 3 | 0 | 0 | 0 | 43.4912 | 0 | 0 | 0 | 0 | 0 | 0 | 0 | 0 | 0 | 0 | 0 | -999 | 43.4912 | 60.3036 | 60.3184 | 0 | 0 | 0 | -999 | 69.9455 | 78.4002 | 78.4947 | 28 | 32 | 0.0023 | 0.081 | 10 | 21.7363 | 0 | 0 | 0 | 0 | 0 | 0 | 0 | 0.0045556 | 0 | 0 | 0 | 0 | 0.0045556
12 | 9 | 19 | 3 | 0 | 0 | 0 | 43.4912 | 0 | 0 | 0 | 0 | 0 | 0 | 0 | 0 | 0 | 0 | 0 | -999 | 43.4912 | 60.3036 | 60.3184 | 0 | 0 | 0 | -999 | 69.9582 | 78.4002 | 78.4947 | 30 | 33 | 0.0026 | 0.081 | 10.5 | 24.3091 | 0 | 0 | 0 | 0 | 0 | 0 | 0 | 0.0045556 | 0 | 0 | 0 | 0 | 0.0045556
12 | 9 | 20 | 3 | 0 | 0 | 0 | 43.4912 | 0 | 0 | 0 | 0 | 0 | 0 | 0 | 0 | 0 | 0 | 0 | -999 | 43.4912 | 60.3036 | 60.3184 | 0 | 0 | 0 | -999 | 69.9657 | 78.4002 | 78.4947 | 31 | 33 | 0.003 | 0.081 | 11 | 27.3441 | 0 | 0 | 0 | 0 | 0 | 0 | 0 | 0.0045556 | 0 | 0 | 0 | 0 | 0.0045556
12 | 9 | 21 | 3 | 0 | 0 | 0 | 43.4912 | 0 | 0 | 0 | 0 | 0 | 0 | 0 | 0 | 0 | 0 | 0 | -999 | 43.4912 | 60.3036 | 60.3184 | 0 | 0 | 0 | -999 | 69.9582 | 78.4002 | 78.4947 | 30 | 32 | 0.0028 | 0.081 | 10.5 | 25.8765 | 0 | 0 | 0 | 0 | 0 | 0 | 0 | 0.0045556 | 0 | 0 | 0 | 0 | 0.0045556
12 | 9 | 22 | 3 | 0 | 0 | 0 | 43.4912 | 0 | 0 | 0 | 0 | 0 | 0 | 0 | 0 | 0 | 0 | 0 | -999 | 43.4912 | 60.3036 | 60.3184 | 0 | 0 | 0 | -999 | 69.9657 | 78.4002 | 78.4947 | 31 | 33 | 0.003 | 0.081 | 11 | 27.3441 | 0 | 0 | 0 | 0 | 0 | 0 | 0 | 0.0045556 | 0 | 0 | 0 | 0 | 0.0045556
12 | 9 | 23 | 3 | 0 | 0 | 0 | 43.4912 | 0 | 0 | 0 | 0 | 0 | 0 | 0 | 0 | 0 | 0 | 0 | -999 | 43.4912 | 60.3036 | 60.3184 | 0 | 0 | 0 | -999 | 69.9582 | 78.4002 | 78.4947 | 30 | 32 | 0.003 | 0.081 | 11 | 27.3441 | 0 | 0 | 0 | 0 | 0 | 0 | 0 | 0.0045556 | 0 | 0 | 0 | 0 | 0.0045556
12 | 9 | 24 | 3 | 0 | 0 | 0 | 43.4912 | 0 | 0 | 0 | 0 | 0 | 0 | 0 | 0 | 0 | 0 | 0 | -999 | 43.4912 | 60.3036 | 60.3184 | 0 | 0 | 0 | -999 | 69.9657 | 78.4002 | 78.4947 | 31 | 33 | 0.003 | 0.081 | 11 | 27.3441 | 0 | 0 | 0 | 0 | 0 | 0 | 0 | 0.0045556 | 0 | 0 | 0 | 0 | 0.0045556
12 | 10 | 1 | 4 | 0 | 0 | 0 | 43.4912 | 0 | 0 | 0 | 0 | 0 | 0 | 0 | 0 | 0 | 0 | 0 | -999 | 43.4912 | 60.3036 | 60.3184 | 0 | 0 | 0 | -999 | 69.9582 | 78.4002 | 78.4947 | 30 | 32 | 0.003 | 0.081 | 11 | 27.3441 | 0 | 0 | 0 | 0 | 0 | 0 | 0 | 0.0045556 | 0 | 0 | 0 | 0 | 0.0045556
12 | 10 | 2 | 4 | 0 | 0 | 0 | 43.4912 | 0 | 0 | 0 | 0 | 0 | 0 | 0 | 0 | 0 | 0 | 0 | -999 | 43.4912 | 60.3036 | 60.3184 | 0 | 0 | 0 | -999 | 69.9582 | 78.4002 | 78.4947 | 30 | 32 | 0.0031 | 0.081 | 11 | 28.0443 | 0 | 0 | 0 | 0 | 0 | 0 | 0 | 0.0045556 | 0 | 0 | 0 | 0 | 0.0045556
12 | 10 | 3 | 4 | 0 | 0 | 0 | 43.4912 | 0 | 0 | 0 | 0 | 0 | 0 | 0 | 0 | 0 | 0 | 0 | -999 | 43.4912 | 60.3036 | 60.3184 | 0 | 0 | 0 | -999 | 69.9657 | 78.4002 | 78.4947 | 31 | 33 | 0.0031 | 0.081 | 11.5 | 28.0443 | 0 | 0 | 0 | 0 | 0 | 0 | 0 | 0.0045556 | 0 | 0 | 0 | 0 | 0.0045556
12 | 10 | 4 | 4 | 0 | 0 | 0 | 43.4912 | 0 | 0 | 0 | 0 | 0 | 0 | 0 | 0 | 0 | 0 | 0 | -999 | 43.4912 | 60.3036 | 60.3184 | 0 | 0 | 0 | -999 | 69.9515 | 78.4002 | 78.4947 | 29 | 31 | 0.003 | 0.081 | 10.5 | 27.2732 | 0 | 0 | 0 | 0 | 0 | 0 | 0 | 0.0045556 | 0 | 0 | 0 | 0 | 0.0045556
12 | 10 | 5 | 4 | 0 | 0 | 0 | 43.4912 | 0 | 0 | 0 | 0 | 0 | 0 | 0 | 0 | 0 | 0 | 0 | -999 | 43.4912 | 60.3036 | 60.3184 | 0 | 0 | 0 | -999 | 69.9582 | 78.4002 | 78.4947 | 30 | 32 | 0.0031 | 0.081 | 11 | 28.0443 | 0 | 0 | 0 | 0 | 0 | 0 | 0 | 0.0045556 | 0 | 0 | 0 | 0 | 0.0045556
12 | 10 | 6 | 4 | 0 | 0 | 0 | 43.4912 | 0 | 0 | 0 | 0 | 0 | 0 | 0 | 0 | 0 | 0 | 0 | -999 | 43.4912 | 60.3036 | 60.3184 | 0 | 0 | 0 | -999 | 69.974 | 78.4002 | 78.4947 | 32 | 34 | 0.0032 | 0.081 | 11.5 | 28.724 | 0 | 0 | 0 | 0 | 0 | 0 | 0 | 0.0045556 | 0 | 0 | 0 | 0 | 0.0045556
12 | 10 | 7 | 4 | 0 | 0 | 0 | 43.4912 | 0 | 0 | 0 | 0 | 0 | 0 | 0 | 0 | 0 | 0 | 0 | -999 | 43.4912 | 60.3036 | 60.3184 | 0 | 0 | 0 | -999 | 69.974 | 78.4002 | 78.4947 | 32 | 34 | 0.0032 | 0.081 | 11.5 | 28.724 | 0 | 0 | 0 | 0 | 0 | 0 | 0 | 0.0045556 | 0 | 0 | 0 | 0 | 0.0045556
12 | 10 | 8 | 4 | 0 | 0 | 0 | 43.4912 | 0 | 0 | 0 | 0 | 0 | 0 | 0 | 0 | 0 | 0 | 0 | -999 | 43.4912 | 60.3036 | 60.3184 | 0 | 0 | 0 | -999 | 69.9831 | 78.4002 | 78.4947 | 33 | 35 | 0.0032 | 0.081 | 12 | 28.724 | 0 | 0 | 0 | 0 | 0 | 0 | 0 | 0.0045556 | 0 | 0 | 0 | 0 | 0.0045556
12 | 10 | 9 | 4 | 0 | 0 | 0 | 43.4912 | 0 | 0 | 0 | 0 | 0 | 0 | 0 | 0 | 0 | 0 | 0 | -999 | 43.4912 | 60.3036 | 60.3184 | 0 | 0 | 0 | -999 | 69.9831 | 78.4002 | 78.4947 | 33 | 36 | 0.0032 | 0.081 | 12 | 28.724 | 0 | 0 | 0 | 0 | 0 | 0 | 0 | 0.0045556 | 0 | 0 | 0 | 0 | 0.0045556
12 | 10 | 10 | 4 | 0 | 0 | 0 | 43.4912 | 0 | 0 | 0 | 0 | 0 | 0 | 0 | 0 | 0 | 0 | 0 | -999 | 43.4912 | 60.3036 | 60.3184 | 0 | 0 | 0 | -999 | 69.993 | 78.4002 | 78.4947 | 34 | 36 | 0.0034 | 0.081 | 12.5 | 30.0265 | 0 | 0 | 0 | 0 | 0 | 0 | 0 | 0.0045556 | 0 | 0 | 0 | 0 | 0.0045556
12 | 10 | 11 | 4 | 0 | 0 | 0 | 43.4912 | 0 | 0 | 0 | 0 | 0 | 0 | 0 | 0 | 0 | 0 | 0 | -999 | 43.4912 | 60.3036 | 60.3184 | 0 | 0 | 0 | -999 | 69.993 | 78.4002 | 78.4947 | 34 | 36 | 0.0037 | 0.081 | 12.5 | 32.0559 | 0 | 0 | 0 | 0 | 0 | 0 | 0 | 0.0045556 | 0 | 0 | 0 | 0 | 0.0045556
12 | 10 | 12 | 4 | 0 | 0 | 0 | 43.4912 | 0 | 0 | 0 | 0 | 0 | 0 | 0 | 0 | 0 | 0 | 0 | -999 | 43.4912 | 60.3036 | 60.3184 | 0 | 0 | 0 | -999 | 70.0039 | 78.4002 | 78.4947 | 35 | 37 | 0.0037 | 0.08 | 13 | 31.7813 | 0 | 0 | 0 | 0 | 0 | 0 | 0 | 0.0045556 | 0 | 0 | 0 | 0 | 0.0045556
12 | 10 | 13 | 4 | 0 | 0 | 0 | 43.4912 | 0 | 0 | 0 | 0 | 0 | 0 | 0 | 0 | 0 | 0 | 0 | -999 | 43.4912 | 60.3036 | 60.3184 | 0 | 0 | 0 | -999 | 70.0039 | 78.4002 | 78.4947 | 35 | 37 | 0.0037 | 0.08 | 13 | 31.7813 | 0 | 0 | 0 | 0 | 0 | 0 | 0 | 0.0045556 | 0 | 0 | 0 | 0 | 0.0045556
12 | 10 | 14 | 4 | 0 | 0 | 0 | 43.4912 | 0 | 0 | 0 | 0 | 0 | 0 | 0 | 0 | 0 | 0 | 0 | -999 | 43.4912 | 60.3036 | 60.3184 | 0 | 0 | 0 | -999 | 70.0039 | 78.4002 | 78.4947 | 35 | 37 | 0.0038 | 0.08 | 13 | 32.6157 | 0 | 0 | 0 | 0 | 0 | 0 | 0 | 0.0045556 | 0 | 0 | 0 | 0 | 0.0045556
12 | 10 | 15 | 4 | 0 | 0 | 0 | 43.4912 | 0 | 0 | 0 | 0 | 0 | 0 | 0 | 0 | 0 | 0 | 0 | -999 | 43.4912 | 60.3036 | 60.3184 | 0 | 0 | 0 | -999 | 70.0158 | 78.4002 | 78.4947 | 36 | 38 | 0.0039 | 0.08 | 13.5 | 33.2409 | 0 | 0 | 0 | 0 | 0 | 0 | 0 | 0.0045556 | 0 | 0 | 0 | 0 | 0.0045556
12 | 10 | 16 | 4 | 0 | 0 | 0 | 43.4912 | 0 | 0 | 0 | 0 | 0 | 0 | 0 | 0 | 0 | 0 | 0 | -999 | 43.4912 | 60.3036 | 60.3184 | 0 | 0 | 0 | -999 | 70.0039 | 78.4002 | 78.4947 | 35 | 37 | 0.0038 | 0.08 | 13 | 32.6157 | 0 | 0 | 0 | 0 | 0 | 0 | 0 | 0.0045556 | 0 | 0 | 0 | 0 | 0.0045556
12 | 10 | 17 | 4 | 0 | 0 | 0 | 43.4912 | 0 | 0 | 0 | 0 | 0 | 0 | 0 | 0 | 0 | 0 | 0 | -999 | 43.4912 | 60.3036 | 60.3184 | 0 | 0 | 0 | -999 | 70.0158 | 78.4002 | 78.4947 | 36 | 38 | 0.0039 | 0.08 | 13.5 | 33.1604 | 0 | 0 | 0 | 0 | 0 | 0 | 0 | 0.0045556 | 0 | 0 | 0 | 0 | 0.0045556
12 | 10 | 18 | 4 | 0 | 0 | 0 | 43.4912 | 0 | 0 | 0 | 0 | 0 | 0 | 0 | 0 | 0 | 0 | 0 | -999 | 43.4912 | 60.3036 | 60.3184 | 0 | 0 | 0 | -999 | 70.0158 | 78.4002 | 78.4947 | 36 | 38 | 0.0039 | 0.08 | 13.5 | 33.1604 | 0 | 0 | 0 | 0 | 0 | 0 | 0 | 0.0045556 | 0 | 0 | 0 | 0 | 0.0045556
12 | 10 | 19 | 4 | 0 | 0 | 0 | 43.4912 | 0 | 0 | 0 | 0 | 0 | 0 | 0 | 0 | 0 | 0 | 0 | -999 | 43.4912 | 60.3036 | 60.3184 | 0 | 0 | 0 | -999 | 70.0287 | 78.4002 | 78.4947 | 37 | 39 | 0.0041 | 0.08 | 14 | 34.3703 | 0 | 0 | 0 | 0 | 0 | 0 | 0 | 0.0045556 | 0 | 0 | 0 | 0 | 0.0045556
12 | 10 | 20 | 4 | 0 | 0 | 0 | 43.4912 | 0 | 0 | 0 | 0 | 0 | 0 | 0 | 0 | 0 | 0 | 0 | -999 | 43.4912 | 60.3036 | 60.3184 | 0 | 0 | 0 | -999 | 70.0287 | 78.4002 | 78.4947 | 37 | 38 | 0.0044 | 0.08 | 14 | 36.094 | 0 | 0 | 0 | 0 | 0 | 0 | 0 | 0.0045556 | 0 | 0 | 0 | 0 | 0.0045556
12 | 10 | 21 | 4 | 0 | 0 | 0 | 43.4912 | 0 | 0 | 0 | 0 | 0 | 0 | 0 | 0 | 0 | 0 | 0 | -999 | 43.4912 | 60.3036 | 60.3184 | 0 | 0 | 0 | -999 | 70.0287 | 78.4002 | 78.4947 | 37 | 39 | 0.0041 | 0.079 | 14 | 34.3703 | 0 | 0 | 0 | 0 | 0 | 0 | 0 | 0.0045556 | 0 | 0 | 0 | 0 | 0.0045556
12 | 10 | 22 | 4 | 0 | 0 | 0 | 43.4912 | 0 | 0 | 0 | 0 | 0 | 0 | 0 | 0 | 0 | 0 | 0 | -999 | 43.4912 | 60.3036 | 60.3184 | 0 | 0 | 0 | -999 | 70.0427 | 78.4002 | 78.4947 | 38 | 39 | 0.0045 | 0.079 | 14.5 | 36.6462 | 0 | 0 | 0 | 0 | 0 | 0 | 0 | 0.0045556 | 0 | 0 | 0 | 0 | 0.0045556
12 | 10 | 23 | 4 | 0 | 0 | 0 | 43.4912 | 0 | 0 | 0 | 0 | 0 | 0 | 0 | 0 | 0 | 0 | 0 | -999 | 43.4912 | 60.3036 | 60.3184 | 0 | 0 | 0 | -999 | 70.0427 | 78.4002 | 78.4947 | 38 | 39 | 0.0046 | 0.079 | 14.5 | 37.1053 | 0 | 0 | 0 | 0 | 0 | 0 | 0 | 0.0045556 | 0 | 0 | 0 | 0 | 0.0045556
12 | 10 | 24 | 4 | 0 | 0 | 0 | 43.4912 | 0 | 0 | 0 | 0 | 0 | 0 | 0 | 0 | 0 | 0 | 0 | -999 | 43.4912 | 60.3036 | 60.3184 | 0 | 0 | 0 | -999 | 70.0427 | 78.4002 | 78.4947 | 38 | 39 | 0.0046 | 0.079 | 14.5 | 37.1053 | 0 | 0 | 0 | 0 | 0 | 0 | 0 | 0.0045556 | 0 | 0 | 0 | 0 | 0.0045556
12 | 11 | 1 | 5 | 0 | 0 | 0 | 43.4912 | 0 | 0 | 0 | 0 | 0 | 0 | 0 | 0 | 0 | 0 | 0 | -999 | 43.4912 | 60.3036 | 60.3184 | 0 | 0 | 0 | -999 | 70.0579 | 78.4002 | 78.4947 | 39 | 40 | 0.0048 | 0.079 | 14.5 | 38.1589 | 0 | 0 | 0 | 0 | 0 | 0 | 0 | 0.0045556 | 0 | 0 | 0 | 0 | 0.0045556
12 | 11 | 2 | 5 | 0 | 0 | 0 | 43.4912 | 0 | 0 | 0 | 0 | 0 | 0 | 0 | 0 | 0 | 0 | 0 | -999 | 43.4912 | 60.3036 | 60.3184 | 0 | 0 | 0 | -999 | 70.0579 | 78.4002 | 78.4947 | 39 | 40 | 0.0048 | 0.079 | 14.5 | 38.1589 | 0 | 0 | 0 | 0 | 0 | 0 | 0 | 0.0045556 | 0 | 0 | 0 | 0 | 0.0045556
12 | 11 | 3 | 5 | 0 | 0 | 0 | 43.4912 | 0 | 0 | 0 | 0 | 0 | 0 | 0 | 0 | 0 | 0 | 0 | -999 | 43.4912 | 60.3036 | 60.3184 | 0 | 0 | 0 | -999 | 70.0579 | 78.4002 | 78.4947 | 39 | 40 | 0.0048 | 0.079 | 14.5 | 38.0754 | 0 | 0 | 0 | 0 | 0 | 0 | 0 | 0.0045556 | 0 | 0 | 0 | 0 | 0.0045556
12 | 11 | 4 | 5 | 0 | 0 | 0 | 43.4912 | 0 | 0 | 0 | 0 | 0 | 0 | 0 | 0 | 0 | 0 | 0 | -999 | 43.4912 | 60.3036 | 60.3184 | 0 | 0 | 0 | -999 | 70.0744 | 78.4002 | 78.4947 | 40 | 41 | 0.005 | 0.078 | 15 | 39.0071 | 0 | 0 | 0 | 0 | 0 | 0 | 0 | 0.0045556 | 0 | 0 | 0 | 0 | 0.0045556
12 | 11 | 5 | 5 | 0 | 0 | 0 | 43.4912 | 0 | 0 | 0 | 0 | 0 | 0 | 0 | 0 | 0 | 0 | 0 | -999 | 43.4912 | 60.3036 | 60.3184 | 0 | 0 | 0 | -999 | 70.0744 | 78.4002 | 78.4947 | 40 | 41 | 0.005 | 0.078 | 15 | 39.0071 | 0 | 0 | 0 | 0 | 0 | 0 | 0 | 0.0045556 | 0 | 0 | 0 | 0 | 0.0045556
12 | 11 | 6 | 5 | 0 | 0 | 0 | 43.4912 | 0 | 0 | 0 | 0 | 0 | 0 | 0 | 0 | 0 | 0 | 0 | -999 | 43.4912 | 60.3036 | 60.3184 | 0 | 0 | 0 | -999 | 70.0922 | 78.4002 | 78.4947 | 41 | 42 | 0.0052 | 0.078 | 15.5 | 39.9883 | 0 | 0 | 0 | 0 | 0 | 0 | 0 | 0.0045556 | 0 | 0 | 0 | 0 | 0.0045556
12 | 11 | 7 | 5 | 0 | 0 | 0 | 43.4912 | 0 | 0 | 0 | 0 | 0 | 0 | 0 | 0 | 0 | 0 | 0 | -999 | 43.4912 | 60.3036 | 60.3184 | 0 | 0 | 0 | -999 | 70.0744 | 78.4002 | 78.4947 | 40 | 41 | 0.005 | 0.078 | 15 | 39.0071 | 0 | 0 | 0 | 0 | 0 | 0 | 0 | 0.0045556 | 0 | 0 | 0 | 0 | 0.0045556
12 | 11 | 8 | 5 | 0 | 0 | 0 | 43.4912 | 0 | 0 | 0 | 0 | 0 | 0 | 0 | 0 | 0 | 0 | 0 | -999 | 43.4912 | 60.3036 | 60.3184 | 0 | 0 | 0 | -999 | 70.0922 | 78.4002 | 78.4947 | 41 | 42 | 0.0052 | 0.078 | 15.5 | 39.9033 | 0 | 0 | 0 | 0 | 0 | 0 | 0 | 0.0045556 | 0 | 0 | 0 | 0 | 0.0045556
12 | 11 | 9 | 5 | 0 | 0 | 0 | 43.4912 | 0 | 0 | 0 | 0 | 0 | 0 | 0 | 0 | 0 | 0 | 0 | -999 | 43.4912 | 60.3036 | 60.3184 | 0 | 0 | 0 | -999 | 70.0922 | 78.4002 | 78.4947 | 41 | 42 | 0.0052 | 0.078 | 15.5 | 39.9033 | 0 | 0 | 0 | 0 | 0 | 0 | 0 | 0.0045556 | 0 | 0 | 0 | 0 | 0.0045556
12 | 11 | 10 | 5 | 0 | 0 | 0 | 43.4912 | 0 | 0 | 0 | 0 | 0 | 0 | 0 | 0 | 0 | 0 | 0 | -999 | 43.4912 | 60.3036 | 60.3184 | 0 | 0 | 0 | -999 | 70.1322 | 78.4002 | 78.4947 | 43 | 43 | 0.0059 | 0.077 | 16.5 | 43.011 | 0 | 0 | 0 | 0 | 0 | 0 | 0 | 0.0045556 | 0 | 0 | 0 | 0 | 0.0045556
12 | 11 | 11 | 5 | 0 | 0 | 0 | 43.4912 | 0 | 0 | 0 | 0 | 0 | 0 | 0 | 0 | 0 | 0 | 0 | -999 | 43.4912 | 60.3036 | 60.3184 | 0 | 0 | 0 | -999 | 70.1114 | 78.4002 | 78.4947 | 42 | 43 | 0.0055 | 0.077 | 16 | 41.2293 | 0 | 0 | 0 | 0 | 0 | 0 | 0 | 0.0045556 | 0 | 0 | 0 | 0 | 0.0045556
12 | 11 | 12 | 5 | 0 | 0 | 0 | 43.4912 | 0 | 0 | 0 | 0 | 0 | 0 | 0 | 0 | 0 | 0 | 0 | -999 | 43.4912 | 60.3036 | 60.3184 | 0 | 0 | 0 | -999 | 70.1322 | 78.4002 | 78.4947 | 43 | 43 | 0.0059 | 0.077 | 16.5 | 42.9239 | 0 | 0 | 0 | 0 | 0 | 0 | 0 | 0.0045556 | 0 | 0 | 0 | 0 | 0.0045556
12 | 11 | 13 | 5 | 0 | 0 | 0 | 43.4912 | 0 | 0 | 0 | 0 | 0 | 0 | 0 | 0 | 0 | 0 | 0 | -999 | 43.4912 | 60.3036 | 60.3184 | 0 | 0 | 0 | -999 | 70.1547 | 78.4002 | 78.4947 | 44 | 44 | 0.0062 | 0.077 | 17 | 44.1044 | 0 | 0 | 0 | 0 | 0 | 0 | 0 | 0.0045556 | 0 | 0 | 0 | 0 | 0.0045556
12 | 11 | 14 | 5 | 0 | 0 | 0 | 43.4912 | 0 | 0 | 0 | 0 | 0 | 0 | 0 | 0 | 0 | 0 | 0 | -999 | 43.4912 | 60.3036 | 60.3184 | 0 | 0 | 0 | -999 | 70.2054 | 78.4002 | 78.4947 | 46 | 47 | 0.0065 | 0.076 | 18.5 | 45.2313 | 0 | 0 | 0 | 0 | 0 | 0 | 0 | 0.0045556 | 0 | 0 | 0 | 0 | 0.0045556
12 | 11 | 15 | 5 | 0 | 0 | 0 | 43.4912 | 0 | 0 | 0 | 0 | 0 | 0 | 0 | 0 | 0 | 0 | 0 | -999 | 43.4912 | 60.3036 | 60.3184 | 0 | 0 | 0 | -999 | 70.234 | 78.4002 | 78.4947 | 47 | 47 | 0.007 | 0.076 | 19 | 47.1526 | 0 | 0 | 0 | 0 | 0 | 0 | 0 | 0.0045556 | 0 | 0 | 0 | 0 | 0.0045556
12 | 11 | 16 | 5 | 0 | 0 | 0 | 43.4912 | 0 | 0 | 0 | 0 | 0 | 0 | 0 | 0 | 0 | 0 | 0 | -999 | 43.4912 | 60.3036 | 60.3184 | 0 | 0 | 0 | -999 | 70.2649 | 78.4002 | 78.4947 | 48 | 49 | 0.007 | 0.075 | 19.5 | 47.0626 | 0 | 0 | 0 | 0 | 0 | 0 | 0 | 0.0045556 | 0 | 0 | 0 | 0 | 0.0045556
12 | 11 | 17 | 5 | 0 | 0 | 0 | 43.4912 | 0 | 0 | 0 | 0 | 0 | 0 | 0 | 0 | 0 | 0 | 0 | -999 | 43.4912 | 60.3036 | 60.3184 | 0 | 0 | 0 | -999 | 70.2054 | 78.4002 | 78.4947 | 46 | 47 | 0.0065 | 0.076 | 18.5 | 45.0529 | 0 | 0 | 0 | 0 | 0 | 0 | 0 | 0.0045556 | 0 | 0 | 0 | 0 | 0.0045556
12 | 11 | 18 | 5 | 0 | 0 | 0 | 43.4912 | 0 | 0 | 0 | 0 | 0 | 0 | 0 | 0 | 0 | 0 | 0 | -999 | 43.4912 | 60.3036 | 60.3184 | 0 | 0 | 0 | -999 | 70.2054 | 78.4002 | 78.4947 | 46 | 47 | 0.0065 | 0.076 | 18.5 | 45.1423 | 0 | 0 | 0 | 0 | 0 | 0 | 0 | 0.0045556 | 0 | 0 | 0 | 0 | 0.0045556
12 | 11 | 19 | 5 | 0 | 0 | 0 | 43.4912 | 0 | 0 | 0 | 0 | 0 | 0 | 0 | 0 | 0 | 0 | 0 | -999 | 43.4912 | 60.3036 | 60.3184 | 0 | 0 | 0 | -999 | 70.1791 | 78.4002 | 78.4947 | 45 | 45 | 0.0065 | 0.076 | 18 | 45.1423 | 0 | 0 | 0 | 0 | 0 | 0 | 0 | 0.0045556 | 0 | 0 | 0 | 0 | 0.0045556
12 | 11 | 20 | 5 | 0 | 0 | 0 | 43.4912 | 0 | 0 | 0 | 0 | 0 | 0 | 0 | 0 | 0 | 0 | 0 | -999 | 43.4912 | 60.3036 | 60.3184 | 0 | 0 | 0 | -999 | 70.1322 | 78.4002 | 78.4947 | 43 | 43 | 0.006 | 0.076 | 17 | 43.0894 | 0 | 0 | 0 | 0 | 0 | 0 | 0 | 0.0045556 | 0 | 0 | 0 | 0 | 0.0045556
12 | 11 | 21 | 5 | 0 | 0 | 0 | 43.4912 | 0 | 0 | 0 | 0 | 0 | 0 | 0 | 0 | 0 | 0 | 0 | -999 | 43.4912 | 60.3036 | 60.3184 | 0 | 0 | 0 | -999 | 70.1547 | 78.4002 | 78.4947 | 44 | 44 | 0.0062 | 0.076 | 17.5 | 43.9277 | 0 | 0 | 0 | 0 | 0 | 0 | 0 | 0.0045556 | 0 | 0 | 0 | 0 | 0.0045556
12 | 11 | 22 | 5 | 0 | 0 | 0 | 43.4912 | 0 | 0 | 0 | 0 | 0 | 0 | 0 | 0 | 0 | 0 | 0 | -999 | 43.4912 | 60.3036 | 60.3184 | 0 | 0 | 0 | -999 | 70.2054 | 78.4002 | 78.4947 | 46 | 47 | 0.0065 | 0.076 | 18.5 | 45.1423 | 0 | 0 | 0 | 0 | 0 | 0 | 0 | 0.0045556 | 0 | 0 | 0 | 0 | 0.0045556
12 | 11 | 23 | 5 | 0 | 0 | 0 | 43.4912 | 0 | 0 | 0 | 0 | 0 | 0 | 0 | 0 | 0 | 0 | 0 | -999 | 43.4912 | 60.3036 | 60.3184 | 0 | 0 | 0 | -999 | 70.0922 | 78.4002 | 78.4947 | 41 | 45 | 0.0046 | 0.076 | 16 | 36.4347 | 0 | 0 | 0 | 0 | 0 | 0 | 0 | 0.0045556 | 0 | 0 | 0 | 0 | 0.0045556
12 | 11 | 24 | 5 | 0 | 0 | 0 | 43.4912 | 0 | 0 | 0 | 0 | 0 | 0 | 0 | 0 | 0 | 0 | 0 | -999 | 43.4912 | 60.3036 | 60.3184 | 0 | 0 | 0 | -999 | 70.0579 | 78.4002 | 78.4947 | 39 | 42 | 0.0044 | 0.077 | 15 | 35.4298 | 0 | 0 | 0 | 0 | 0 | 0 | 0 | 0.0045556 | 0 | 0 | 0 | 0 | 0.0045556
12 | 12 | 1 | 6 | 0 | 0 | 0 | 43.4912 | 0 | 0 | 0 | 0 | 0 | 0 | 0 | 0 | 0 | 0 | 0 | -999 | 43.4912 | 60.3036 | 60.3184 | 0 | 0 | 0 | -999 | 70.0158 | 78.4002 | 78.4947 | 36 | 40 | 0.0035 | 0.078 | 13.5 | 29.9978 | 0 | 0 | 0 | 0 | 0 | 0 | 0 | 0.0045556 | 0 | 0 | 0 | 0 | 0.0045556
12 | 12 | 2 | 6 | 0 | 0 | 0 | 43.4912 | 0 | 0 | 0 | 0 | 0 | 0 | 0 | 0 | 0 | 0 | 0 | -999 | 43.4912 | 60.3036 | 60.3184 | 0 | 0 | 0 | -999 | 69.993 | 78.4002 | 78.4947 | 34 | 39 | 0.0029 | 0.078 | 12.5 | 25.9784 | 0 | 0 | 0 | 0 | 0 | 0 | 0 | 0.0045556 | 0 | 0 | 0 | 0 | 0.0045556
12 | 12 | 3 | 6 | 0 | 0 | 0 | 43.4912 | 0 | 0 | 0 | 0 | 0 | 0 | 0 | 0 | 0 | 0 | 0 | -999 | 43.4912 | 60.3036 | 60.3184 | 0 | 0 | 0 | -999 | 69.9831 | 78.4002 | 78.4947 | 33 | 38 | 0.0028 | 0.078 | 12 | 25.307 | 0 | 0 | 0 | 0 | 0 | 0 | 0 | 0.0045556 | 0 | 0 | 0 | 0 | 0.0045556
12 | 12 | 4 | 6 | 0 | 0 | 0 | 43.4912 | 0 | 0 | 0 | 0 | 0 | 0 | 0 | 0 | 0 | 0 | 0 | -999 | 43.4912 | 60.3036 | 60.3184 | 0 | 0 | 0 | -999 | 69.974 | 78.4002 | 78.4947 | 32 | 38 | 0.0026 | 0.078 | 12 | 23.7431 | 0 | 0 | 0 | 0 | 0 | 0 | 0 | 0.0045556 | 0 | 0 | 0 | 0 | 0.0045556
12 | 12 | 5 | 6 | 0 | 0 | 0 | 43.4912 | 0 | 0 | 0 | 0 | 0 | 0 | 0 | 0 | 0 | 0 | 0 | -999 | 43.4912 | 60.3036 | 60.3184 | 0 | 0 | 0 | -999 | 69.974 | 78.4002 | 78.4947 | 32 | 38 | 0.0024 | 0.078 | 11.5 | 22.1354 | 0 | 0 | 0 | 0 | 0 | 0 | 0 | 0.0045556 | 0 | 0 | 0 | 0 | 0.0045556
12 | 12 | 6 | 6 | 0 | 0 | 0 | 43.4912 | 0 | 0 | 0 | 0 | 0 | 0 | 0 | 0 | 0 | 0 | 0 | -999 | 43.4912 | 60.3036 | 60.3184 | 0 | 0 | 0 | -999 | 69.9657 | 78.4002 | 78.4947 | 31 | 37 | 0.0023 | 0.079 | 11.5 | 21.2469 | 0 | 0 | 0 | 0 | 0 | 0 | 0 | 0.0045556 | 0 | 0 | 0 | 0 | 0.0045556
12 | 12 | 7 | 6 | 0 | 0 | 0 | 43.4912 | 0 | 0 | 0 | 0 | 0 | 0 | 0 | 0 | 0 | 0 | 0 | -999 | 43.4912 | 60.3036 | 60.3184 | 0 | 0 | 0 | -999 | 69.9657 | 78.4002 | 78.4947 | 31 | 37 | 0.0023 | 0.079 | 11.5 | 21.2469 | 0 | 0 | 0 | 0 | 0 | 0 | 0 | 0.0045556 | 0 | 0 | 0 | 0 | 0.0045556
12 | 12 | 8 | 6 | 0 | 0 | 0 | 43.4912 | 0 | 0 | 0 | 0 | 0 | 0 | 0 | 0 | 0 | 0 | 0 | -999 | 43.4912 | 60.3036 | 60.3184 | 0 | 0 | 0 | -999 | 69.9582 | 78.4002 | 78.4947 | 30 | 36 | 0.0023 | 0.079 | 11 | 21.3175 | 0 | 0 | 0 | 0 | 0 | 0 | 0 | 0.0045556 | 0 | 0 | 0 | 0 | 0.0045556
12 | 12 | 9 | 6 | 0 | 0 | 0 | 43.4912 | 0 | 0 | 0 | 0 | 0 | 0 | 0 | 0 | 0 | 0 | 0 | -999 | 43.4912 | 60.3036 | 60.3184 | 0 | 0 | 0 | -999 | 69.9657 | 78.4002 | 78.4947 | 31 | 37 | 0.0022 | 0.079 | 11 | 20.3926 | 0 | 0 | 0 | 0 | 0 | 0 | 0 | 0.0045556 | 0 | 0 | 0 | 0 | 0.0045556
12 | 12 | 10 | 6 | 0 | 0 | 0 | 43.4912 | 0 | 0 | 0 | 0 | 0 | 0 | 0 | 0 | 0 | 0 | 0 | -999 | 43.4912 | 60.3036 | 60.3184 | 0 | 0 | 0 | -999 | 69.9657 | 78.4002 | 78.4947 | 31 | 38 | 0.0021 | 0.079 | 11.5 | 19.498 | 0 | 0 | 0 | 0 | 0 | 0 | 0 | 0.0045556 | 0 | 0 | 0 | 0 | 0.0045556
12 | 12 | 11 | 6 | 0 | 0 | 0 | 43.4912 | 0 | 0 | 0 | 0 | 0 | 0 | 0 | 0 | 0 | 0 | 0 | -999 | 43.4912 | 60.3036 | 60.3184 | 0 | 0 | 0 | -999 | 69.9657 | 78.4002 | 78.4947 | 31 | 39 | 0.002 | 0.079 | 11.5 | 18.4902 | 0 | 0 | 0 | 0 | 0 | 0 | 0 | 0.0045556 | 0 | 0 | 0 | 0 | 0.0045556
12 | 12 | 12 | 6 | 0 | 0 | 0 | 43.4912 | 0 | 0 | 0 | 0 | 0 | 0 | 0 | 0 | 0 | 0 | 0 | -999 | 43.4912 | 60.3036 | 60.3184 | 0 | 0 | 0 | -999 | 69.974 | 78.4002 | 78.4947 | 32 | 40 | 0.0019 | 0.079 | 11.5 | 17.4351 | 0 | 0 | 0 | 0 | 0 | 0 | 0 | 0.0045556 | 0 | 0 | 0 | 0 | 0.0045556
12 | 12 | 13 | 6 | 0 | 0 | 0 | 43.4912 | 0 | 0 | 0 | 0 | 0 | 0 | 0 | 0 | 0 | 0 | 0 | -999 | 43.4912 | 60.3036 | 60.3184 | 0 | 0 | 0 | -999 | 69.974 | 78.4002 | 78.4947 | 32 | 41 | 0.0019 | 0.079 | 12 | 17.4351 | 0 | 0 | 0 | 0 | 0 | 0 | 0 | 0.0045556 | 0 | 0 | 0 | 0 | 0.0045556
12 | 12 | 14 | 6 | 0 | 0 | 0 | 43.4912 | 0 | 0 | 0 | 0 | 0 | 0 | 0 | 0 | 0 | 0 | 0 | -999 | 43.4912 | 60.3036 | 60.3184 | 0 | 0 | 0 | -999 | 69.974 | 78.4002 | 78.4947 | 32 | 41 | 0.0019 | 0.079 | 12 | 17.4351 | 0 | 0 | 0 | 0 | 0 | 0 | 0 | 0.0045556 | 0 | 0 | 0 | 0 | 0.0045556
12 | 12 | 15 | 6 | 0 | 0 | 0 | 43.4912 | 0 | 0 | 0 | 0 | 0 | 0 | 0 | 0 | 0 | 0 | 0 | -999 | 43.4912 | 60.3036 | 60.3184 | 0 | 0 | 0 | -999 | 69.9657 | 78.4002 | 78.4947 | 31 | 40 | 0.0017 | 0.079 | 11.5 | 15.1627 | 0 | 0 | 0 | 0 | 0 | 0 | 0 | 0.0045556 | 0 | 0 | 0 | 0 | 0.0045556
12 | 12 | 16 | 6 | 0 | 0 | 0 | 43.4912 | 0 | 0 | 0 | 0 | 0 | 0 | 0 | 0 | 0 | 0 | 0 | -999 | 43.4912 | 60.3036 | 60.3184 | 0 | 0 | 0 | -999 | 69.9657 | 78.4002 | 78.4947 | 31 | 39 | 0.0018 | 0.079 | 11.5 | 16.3965 | 0 | 0 | 0 | 0 | 0 | 0 | 0 | 0.0045556 | 0 | 0 | 0 | 0 | 0.0045556
12 | 12 | 17 | 6 | 0 | 0 | 0 | 43.4912 | 0 | 0 | 0 | 0 | 0 | 0 | 0 | 0 | 0 | 0 | 0 | -999 | 43.4912 | 60.3036 | 60.3184 | 0 | 0 | 0 | -999 | 69.9582 | 78.4002 | 78.4947 | 30 | 38 | 0.0017 | 0.08 | 11 | 15.231 | 0 | 0 | 0 | 0 | 0 | 0 | 0 | 0.0045556 | 0 | 0 | 0 | 0 | 0.0045556
12 | 12 | 18 | 6 | 0 | 0 | 0 | 43.4912 | 0 | 0 | 0 | 0 | 0 | 0 | 0 | 0 | 0 | 0 | 0 | -999 | 43.4912 | 60.3036 | 60.3184 | 0 | 0 | 0 | -999 | 69.9582 | 78.4002 | 78.4947 | 30 | 37 | 0.0018 | 0.08 | 11 | 16.4649 | 0 | 0 | 0 | 0 | 0 | 0 | 0 | 0.0045556 | 0 | 0 | 0 | 0 | 0.0045556
12 | 12 | 19 | 6 | 0 | 0 | 0 | 43.4912 | 0 | 0 | 0 | 0 | 0 | 0 | 0 | 0 | 0 | 0 | 0 | -999 | 43.4912 | 60.3036 | 60.3184 | 0 | 0 | 0 | -999 | 69.9515 | 78.4002 | 78.4947 | 29 | 36 | 0.0018 | 0.08 | 10.5 | 16.4649 | 0 | 0 | 0 | 0 | 0 | 0 | 0 | 0.0045556 | 0 | 0 | 0 | 0 | 0.0045556
12 | 12 | 20 | 6 | 0 | 0 | 0 | 43.4912 | 0 | 0 | 0 | 0 | 0 | 0 | 0 | 0 | 0 | 0 | 0 | -999 | 43.4912 | 60.3036 | 60.3184 | 0 | 0 | 0 | -999 | 69.9455 | 78.4002 | 78.4947 | 28 | 35 | 0.0017 | 0.08 | 10 | 15.2991 | 0 | 0 | 0 | 0 | 0 | 0 | 0 | 0.0045556 | 0 | 0 | 0 | 0 | 0.0045556
12 | 12 | 21 | 6 | 0 | 0 | 0 | 43.4912 | 0 | 0 | 0 | 0 | 0 | 0 | 0 | 0 | 0 | 0 | 0 | -999 | 43.4912 | 60.3036 | 60.3184 | 0 | 0 | 0 | -999 | 69.9455 | 78.4002 | 78.4947 | 28 | 34 | 0.0017 | 0.081 | 10 | 15.367 | 0 | 0 | 0 | 0 | 0 | 0 | 0 | 0.0045556 | 0 | 0 | 0 | 0 | 0.0045556
12 | 12 | 22 | 6 | 0 | 0 | 0 | 43.4912 | 0 | 0 | 0 | 0 | 0 | 0 | 0 | 0 | 0 | 0 | 0 | -999 | 43.4912 | 60.3036 | 60.3184 | 0 | 0 | 0 | -999 | 69.9403 | 78.4002 | 78.4947 | 27 | 33 | 0.0017 | 0.081 | 9.5 | 15.367 | 0 | 0 | 0 | 0 | 0 | 0 | 0 | 0.0045556 | 0 | 0 | 0 | 0 | 0.0045556
12 | 12 | 23 | 6 | 0 | 0 | 0 | 43.4912 | 0 | 0 | 0 | 0 | 0 | 0 | 0 | 0 | 0 | 0 | 0 | -999 | 43.4912 | 60.3036 | 60.3184 | 0 | 0 | 0 | -999 | 69.9403 | 78.4002 | 78.4947 | 27 | 33 | 0.0017 | 0.081 | 9.5 | 15.367 | 0 | 0 | 0 | 0 | 0 | 0 | 0 | 0.0045556 | 0 | 0 | 0 | 0 | 0.0045556
12 | 12 | 24 | 6 | 0 | 0 | 0 | 43.4912 | 0 | 0 | 0 | 0 | 0 | 0 | 0 | 0 | 0 | 0 | 0 | -999 | 43.4912 | 60.3036 | 60.3184 | 0 | 0 | 0 | -999 | 69.9403 | 78.4002 | 78.4947 | 27 | 32 | 0.0018 | 0.081 | 9.5 | 16.5332 | 0 | 0 | 0 | 0 | 0 | 0 | 0 | 0.0045556 | 0 | 0 | 0 | 0 | 0.0045556
12 | 13 | 1 | 7 | 0 | 0 | 0 | 43.4912 | 0 | 0 | 0 | 0 | 0 | 0 | 0 | 0 | 0 | 0 | 0 | -999 | 43.4912 | 60.3036 | 60.3184 | 0 | 0 | 0 | -999 | 69.9357 | 78.4002 | 78.4947 | 26 | 31 | 0.0018 | 0.081 | 9.5 | 16.5332 | 0 | 0 | 0 | 0 | 0 | 0 | 0 | 0.0045556 | 0 | 0 | 0 | 0 | 0.0045556
12 | 13 | 2 | 7 | 0 | 0 | 0 | 43.4912 | 0 | 0 | 0 | 0 | 0 | 0 | 0 | 0 | 0 | 0 | 0 | -999 | 43.4912 | 60.3036 | 60.3184 | 0 | 0 | 0 | -999 | 69.9357 | 78.4002 | 78.4947 | 26 | 31 | 0.0018 | 0.081 | 9.5 | 16.5332 | 0 | 0 | 0 | 0 | 0 | 0 | 0 | 0.0045556 | 0 | 0 | 0 | 0 | 0.0045556
12 | 13 | 3 | 7 | 0 | 0 | 0 | 43.4912 | 0 | 0 | 0 | 0 | 0 | 0 | 0 | 0 | 0 | 0 | 0 | -999 | 43.4912 | 60.3036 | 60.3184 | 0 | 0 | 0 | -999 | 69.9357 | 78.4002 | 78.4947 | 26 | 30 | 0.0019 | 0.081 | 9.5 | 17.6414 | 0 | 0 | 0 | 0 | 0 | 0 | 0 | 0.0045556 | 0 | 0 | 0 | 0 | 0.0045556
12 | 13 | 4 | 7 | 0 | 0 | 0 | 43.4912 | 0 | 0 | 0 | 0 | 0 | 0 | 0 | 0 | 0 | 0 | 0 | -999 | 43.4912 | 60.3036 | 60.3184 | 0 | 0 | 0 | -999 | 69.9357 | 78.4002 | 78.4947 | 26 | 30 | 0.0019 | 0.081 | 9.5 | 17.6414 | 0 | 0 | 0 | 0 | 0 | 0 | 0 | 0.0045556 | 0 | 0 | 0 | 0 | 0.0045556
12 | 13 | 5 | 7 | 0 | 0 | 0 | 43.4912 | 0 | 0 | 0 | 0 | 0 | 0 | 0 | 0 | 0 | 0 | 0 | -999 | 43.4912 | 60.3036 | 60.3184 | 0 | 0 | 0 | -999 | 69.9285 | 78.4002 | 78.4947 | 24 | 29 | 0.0014 | 0.082 | 8.5 | 11.5144 | 0 | 0 | 0 | 0 | 0 | 0 | 0 | 0.0045556 | 0 | 0 | 0 | 0 | 0.0045556
12 | 13 | 6 | 7 | 0 | 0 | 0 | 43.4912 | 0 | 0 | 0 | 0 | 0 | 0 | 0 | 0 | 0 | 0 | 0 | -999 | 43.4912 | 60.3036 | 60.3184 | 0 | 0 | 0 | -999 | 69.9258 | 78.4002 | 78.4947 | 23 | 28 | 0.0012 | 0.082 | 8 | 8.4483 | 0 | 0 | 0 | 0 | 0 | 0 | 0 | 0.0045556 | 0 | 0 | 0 | 0 | 0.0045556
12 | 13 | 7 | 7 | 0 | 0 | 0 | 43.4912 | 0 | 0 | 0 | 0 | 0 | 0 | 0 | 0 | 0 | 0 | 0 | -999 | 43.4912 | 60.3036 | 60.3184 | 0 | 0 | 0 | -999 | 69.9258 | 78.4002 | 78.4947 | 23 | 28 | 0.0011 | 0.082 | 8 | 6.7359 | 0 | 0 | 0 | 0 | 0 | 0 | 0 | 0.0045556 | 0 | 0 | 0 | 0 | 0.0045556
12 | 13 | 8 | 7 | 0 | 0 | 0 | 43.4912 | 0 | 0 | 0 | 0 | 0 | 0 | 0 | 0 | 0 | 0 | 0 | -999 | 43.4912 | 60.3036 | 60.3184 | 0 | 0 | 0 | -999 | 69.9238 | 78.4002 | 78.4947 | 22 | 28 | 0.001 | 0.082 | 8 | 4.9398 | 0 | 0 | 0 | 0 | 0 | 0 | 0 | 0.0045556 | 0 | 0 | 0 | 0 | 0.0045556
12 | 13 | 9 | 7 | 0 | 0 | 0 | 43.4912 | 0 | 0 | 0 | 0 | 0 | 0 | 0 | 0 | 0 | 0 | 0 | -999 | 43.4912 | 60.3036 | 60.3184 | 0 | 0 | 0 | -999 | 69.9238 | 78.4002 | 78.4947 | 22 | 28 | 0.0009 | 0.082 | 7.5 | 2.9009 | 0 | 0 | 0 | 0 | 0 | 0 | 0 | 0.0045556 | 0 | 0 | 0 | 0 | 0.0045556
12 | 13 | 10 | 7 | 0 | 0 | 0 | 43.4912 | 0 | 0 | 0 | 0 | 0 | 0 | 0 | 0 | 0 | 0 | 0 | -999 | 43.4912 | 60.3036 | 60.3184 | 0 | 0 | 0 | -999 | 69.9238 | 78.4002 | 78.4947 | 22 | 28 | 0.0009 | 0.082 | 7.5 | 2.9009 | 0 | 0 | 0 | 0 | 0 | 0 | 0 | 0.0045556 | 0 | 0 | 0 | 0 | 0.0045556
12 | 13 | 11 | 7 | 0 | 0 | 0 | 43.4912 | 0 | 0 | 0 | 0 | 0 | 0 | 0 | 0 | 0 | 0 | 0 | -999 | 43.4912 | 60.3036 | 60.3184 | 0 | 0 | 0 | -999 | 69.9258 | 78.4002 | 78.4947 | 23 | 30 | 0.001 | 0.082 | 8 | 4.9398 | 0 | 0 | 0 | 0 | 0 | 0 | 0 | 0.0045556 | 0 | 0 | 0 | 0 | 0.0045556
12 | 13 | 12 | 7 | 0 | 0 | 0 | 43.4912 | 0 | 0 | 0 | 0 | 0 | 0 | 0 | 0 | 0 | 0 | 0 | -999 | 43.4912 | 60.3036 | 60.3184 | 0 | 0 | 0 | -999 | 69.9258 | 78.4002 | 78.4947 | 23 | 30 | 0.0009 | 0.082 | 8 | 2.9009 | 0 | 0 | 0 | 0 | 0 | 0 | 0 | 0.0045556 | 0 | 0 | 0 | 0 | 0.0045556
12 | 13 | 13 | 7 | 0 | 0 | 0 | 43.4912 | 0 | 0 | 0 | 0 | 0 | 0 | 0 | 0 | 0 | 0 | 0 | -999 | 43.4912 | 60.3036 | 60.3184 | 0 | 0 | 0 | -999 | 69.9258 | 78.4002 | 78.4947 | 23 | 30 | 0.0009 | 0.082 | 8 | 2.9009 | 0 | 0 | 0 | 0 | 0 | 0 | 0 | 0.0045556 | 0 | 0 | 0 | 0 | 0.0045556
12 | 13 | 14 | 7 | 0 | 0 | 0 | 43.4912 | 0 | 0 | 0 | 0 | 0 | 0 | 0 | 0 | 0 | 0 | 0 | -999 | 43.4912 | 60.3036 | 60.3184 | 0 | 0 | 0 | -999 | 69.9285 | 78.4002 | 78.4947 | 24 | 31 | 0.0009 | 0.082 | 8.5 | 2.9009 | 0 | 0 | 0 | 0 | 0 | 0 | 0 | 0.0045556 | 0 | 0 | 0 | 0 | 0.0045556
12 | 13 | 15 | 7 | 0 | 0 | 0 | 43.4912 | 0 | 0 | 0 | 0 | 0 | 0 | 0 | 0 | 0 | 0 | 0 | -999 | 43.4912 | 60.3036 | 60.3184 | 0 | 0 | 0 | -999 | 69.9258 | 78.4002 | 78.4947 | 23 | 30 | 0.0007 | 0.082 | 8 | -1.8839 | 0 | 0 | 0 | 0 | 0 | 0 | 0 | 0.0045556 | 0 | 0 | 0 | 0 | 0.0045556
12 | 13 | 16 | 7 | 0 | 0 | 0 | 43.4912 | 0 | 0 | 0 | 0 | 0 | 0 | 0 | 0 | 0 | 0 | 0 | -999 | 43.4912 | 60.3036 | 60.3184 | 0 | 0 | 0 | -999 | 69.9238 | 78.4002 | 78.4947 | 22 | 29 | 0.0007 | 0.082 | 7.5 | -1.8218 | 0 | 0 | 0 | 0 | 0 | 0 | 0 | 0.0045556 | 0 | 0 | 0 | 0 | 0.0045556
12 | 13 | 17 | 7 | 0 | 0 | 0 | 43.4912 | 0 | 0 | 0 | 0 | 0 | 0 | 0 | 0 | 0 | 0 | 0 | -999 | 43.4912 | 60.3036 | 60.3184 | 0 | 0 | 0 | -999 | 69.9223 | 78.4002 | 78.4947 | 21 | 28 | 0.0007 | 0.083 | 7.5 | -1.8218 | 0 | 0 | 0 | 0 | 0 | 0 | 0 | 0.0045556 | 0 | 0 | 0 | 0 | 0.0045556
12 | 13 | 18 | 7 | 0 | 0 | 0 | 43.4912 | 0 | 0 | 0 | 0 | 0 | 0 | 0 | 0 | 0 | 0 | 0 | -999 | 43.4912 | 60.3036 | 60.3184 | 0 | 0 | 0 | -999 | 69.9215 | 78.4002 | 78.4947 | 20 | 26 | 0.0006 | 0.083 | 7 | -4.7026 | 0 | 0 | 0 | 0 | 0 | 0 | 0 | 0.0045556 | 0 | 0 | 0 | 0 | 0.0045556
12 | 13 | 19 | 7 | 0 | 0 | 0 | 43.4912 | 0 | 0 | 0 | 0 | 0 | 0 | 0 | 0 | 0 | 0 | 0 | -999 | 43.4912 | 60.3036 | 60.3184 | 0 | 0 | 0 | -999 | 69.9212 | 78.4002 | 78.4947 | 19 | 25 | 0.0006 | 0.083 | 6.5 | -4.7026 | 0 | 0 | 0 | 0 | 0 | 0 | 0 | 0.0045556 | 0 | 0 | 0 | 0 | 0.0045556
12 | 13 | 20 | 7 | 0 | 0 | 0 | 43.4912 | 0 | 0 | 0 | 0 | 0 | 0 | 0 | 0 | 0 | 0 | 0 | -999 | 43.4912 | 60.3036 | 60.3184 | 0 | 0 | 0 | -999 | 69.9212 | 78.4002 | 78.4947 | 19 | 24 | 0.0007 | 0.083 | 6.5 | -1.7599 | 0 | 0 | 0 | 0 | 0 | 0 | 0 | 0.0045556 | 0 | 0 | 0 | 0 | 0.0045556
12 | 13 | 21 | 7 | 0 | 0 | 0 | 43.4912 | 0 | 0 | 0 | 0 | 0 | 0 | 0 | 0 | 0 | 0 | 0 | -999 | 43.4912 | 60.3036 | 60.3184 | 0 | 0 | 0 | -999 | 69.9212 | 78.4002 | 78.4947 | 19 | 24 | 0.0007 | 0.083 | 6.5 | -1.7599 | 0 | 0 | 0 | 0 | 0 | 0 | 0 | 0.0045556 | 0 | 0 | 0 | 0 | 0.0045556
12 | 13 | 22 | 7 | 0 | 0 | 0 | 43.4912 | 0 | 0 | 0 | 0 | 0 | 0 | 0 | 0 | 0 | 0 | 0 | -999 | 43.4912 | 60.3036 | 60.3184 | 0 | 0 | 0 | -999 | 69.9215 | 78.4002 | 78.4947 | 18 | 23 | 0.0007 | 0.084 | 6.5 | -1.7599 | 0 | 0 | 0 | 0 | 0 | 0 | 0 | 0.0045556 | 0 | 0 | 0 | 0 | 0.0045556
12 | 13 | 23 | 7 | 0 | 0 | 0 | 43.4912 | 0 | 0 | 0 | 0 | 0 | 0 | 0 | 0 | 0 | 0 | 0 | -999 | 43.4912 | 60.3036 | 60.3184 | 0 | 0 | 0 | -999 | 69.9225 | 78.4002 | 78.4947 | 17 | 21 | 0.0008 | 0.084 | 6 | 0.77014 | 0 | 0 | 0 | 0 | 0 | 0 | 0 | 0.0045556 | 0 | 0 | 0 | 0 | 0.0045556
12 | 13 | 24 | 7 | 0 | 0 | 0 | 43.4912 | 0 | 0 | 0 | 0 | 0 | 0 | 0 | 0 | 0 | 0 | 0 | -999 | 43.4912 | 60.3036 | 60.3184 | 0 | 0 | 0 | -999 | 69.9239 | 78.4002 | 78.4947 | 16 | 20 | 0.0008 | 0.084 | 5.5 | 0.77014 | 0 | 0 | 0 | 0 | 0 | 0 | 0 | 0.0045556 | 0 | 0 | 0 | 0 | 0.0045556
12 | 14 | 1 | 1 | 0 | 0 | 0 | 43.4912 | 0 | 0 | 0 | 0 | 0 | 0 | 0 | 0 | 0 | 0 | 0 | -999 | 43.4912 | 60.3036 | 60.3184 | 0 | 0 | 0 | -999 | 69.926 | 78.4002 | 78.4947 | 15 | 19 | 0.0007 | 0.084 | 5.5 | -1.7599 | 0 | 0 | 0 | 0 | 0 | 0 | 0 | 0.0045556 | 0 | 0 | 0 | 0 | 0.0045556
12 | 14 | 2 | 1 | 0 | 0 | 0 | 43.4912 | 0 | 0 | 0 | 0 | 0 | 0 | 0 | 0 | 0 | 0 | 0 | -999 | 43.4912 | 60.3036 | 60.3184 | 0 | 0 | 0 | -999 | 69.926 | 78.4002 | 78.4947 | 15 | 19 | 0.0008 | 0.084 | 5.5 | 0.77014 | 0 | 0 | 0 | 0 | 0 | 0 | 0 | 0.0045556 | 0 | 0 | 0 | 0 | 0.0045556
12 | 14 | 3 | 1 | 0 | 0 | 0 | 43.4912 | 0 | 0 | 0 | 0 | 0 | 0 | 0 | 0 | 0 | 0 | 0 | -999 | 43.4912 | 60.3036 | 60.3184 | 0 | 0 | 0 | -999 | 69.9287 | 78.4002 | 78.4947 | 14 | 18 | 0.0008 | 0.085 | 5 | 0.77014 | 0 | 0 | 0 | 0 | 0 | 0 | 0 | 0.0045556 | 0 | 0 | 0 | 0 | 0.0045556
12 | 14 | 4 | 1 | 0 | 0 | 0 | 43.4912 | 0 | 0 | 0 | 0 | 0 | 0 | 0 | 0 | 0 | 0 | 0 | -999 | 43.4912 | 60.3036 | 60.3184 | 0 | 0 | 0 | -999 | 69.9287 | 78.4002 | 78.4947 | 14 | 17 | 0.0008 | 0.085 | 5 | 0.77014 | 0 | 0 | 0 | 0 | 0 | 0 | 0 | 0.0045556 | 0 | 0 | 0 | 0 | 0.0045556
12 | 14 | 5 | 1 | 0 | 0 | 0 | 43.4912 | 0 | 0 | 0 | 0 | 0 | 0 | 0 | 0 | 0 | 0 | 0 | -999 | 43.4912 | 60.3036 | 60.3184 | 0 | 0 | 0 | -999 | 69.9287 | 78.4002 | 78.4947 | 14 | 17 | 0.0008 | 0.085 | 5 | 0.77014 | 0 | 0 | 0 | 0 | 0 | 0 | 0 | 0.0045556 | 0 | 0 | 0 | 0 | 0.0045556
12 | 14 | 6 | 1 | 0 | 0 | 0 | 43.4912 | 0 | 0 | 0 | 0 | 0 | 0 | 0 | 0 | 0 | 0 | 0 | -999 | 43.4912 | 60.3036 | 60.3184 | 0 | 0 | 0 | -999 | 69.9287 | 78.4002 | 78.4947 | 14 | 17 | 0.0008 | 0.085 | 5 | 0.77014 | 0 | 0 | 0 | 0 | 0 | 0 | 0 | 0.0045556 | 0 | 0 | 0 | 0 | 0.0045556
12 | 14 | 7 | 1 | 0 | 0 | 0 | 43.4912 | 0 | 0 | 0 | 0 | 0 | 0 | 0 | 0 | 0 | 0 | 0 | -999 | 43.4912 | 60.3036 | 60.3184 | 0 | 0 | 0 | -999 | 69.9287 | 78.4002 | 78.4947 | 14 | 17 | 0.0008 | 0.085 | 5 | 0.77014 | 0 | 0 | 0 | 0 | 0 | 0 | 0 | 0.0045556 | 0 | 0 | 0 | 0 | 0.0045556
12 | 14 | 8 | 1 | 0 | 0 | 0 | 43.4912 | 0 | 0 | 0 | 0 | 0 | 0 | 0 | 0 | 0 | 0 | 0 | -999 | 43.4912 | 60.3036 | 60.3184 | 0 | 0 | 0 | -999 | 69.926 | 78.4002 | 78.4947 | 15 | 18 | 0.0008 | 0.084 | 5 | 0.77014 | 0 | 0 | 0 | 0 | 0 | 0 | 0 | 0.0045556 | 0 | 0 | 0 | 0 | 0.0045556
12 | 14 | 9 | 1 | 0 | 0 | 0 | 43.4912 | 0 | 0 | 0 | 0 | 0 | 0 | 0 | 0 | 0 | 0 | 0 | -999 | 43.4912 | 60.3036 | 60.3184 | 0 | 0 | 0 | -999 | 69.9239 | 78.4002 | 78.4947 | 16 | 19 | 0.001 | 0.084 | 5.5 | 5.0679 | 0 | 0 | 0 | 0 | 0 | 0 | 0 | 0.0045556 | 0 | 0 | 0 | 0 | 0.0045556
12 | 14 | 10 | 1 | 0 | 0 | 0 | 43.4912 | 0 | 0 | 0 | 0 | 0 | 0 | 0 | 0 | 0 | 0 | 0 | -999 | 43.4912 | 60.3036 | 60.3184 | 0 | 0 | 0 | -999 | 69.9215 | 78.4002 | 78.4947 | 18 | 21 | 0.0011 | 0.084 | 6 | 6.9302 | 0 | 0 | 0 | 0 | 0 | 0 | 0 | 0.0045556 | 0 | 0 | 0 | 0 | 0.0045556
12 | 14 | 11 | 1 | 0 | 0 | 0 | 43.4912 | 0 | 0 | 0 | 0 | 0 | 0 | 0 | 0 | 0 | 0 | 0 | -999 | 43.4912 | 60.3036 | 60.3184 | 0 | 0 | 0 | -999 | 69.9215 | 78.4002 | 78.4947 | 20 | 23 | 0.0014 | 0.083 | 7 | 11.6469 | 0 | 0 | 0 | 0 | 0 | 0 | 0 | 0.0045556 | 0 | 0 | 0 | 0 | 0.0045556
12 | 14 | 12 | 1 | 0 | 0 | 0 | 43.4912 | 0 | 0 | 0 | 0 | 0 | 0 | 0 | 0 | 0 | 0 | 0 | -999 | 43.4912 | 60.3036 | 60.3184 | 0 | 0 | 0 | -999 | 69.9238 | 78.4002 | 78.4947 | 22 | 25 | 0.0016 | 0.083 | 7.5 | 14.3377 | 0 | 0 | 0 | 0 | 0 | 0 | 0 | 0.0045556 | 0 | 0 | 0 | 0 | 0.0045556
12 | 14 | 13 | 1 | 0 | 0 | 0 | 43.4912 | 0 | 0 | 0 | 0 | 0 | 0 | 0 | 0 | 0 | 0 | 0 | -999 | 43.4912 | 60.3036 | 60.3184 | 0 | 0 | 0 | -999 | 69.9317 | 78.4002 | 78.4947 | 25 | 28 | 0.0018 | 0.082 | 8.5 | 16.7367 | 0 | 0 | 0 | 0 | 0 | 0 | 0 | 0.0045556 | 0 | 0 | 0 | 0 | 0.0045556
12 | 14 | 14 | 1 | 0 | 0 | 0 | 43.4912 | 0 | 0 | 0 | 0 | 0 | 0 | 0 | 0 | 0 | 0 | 0 | -999 | 43.4912 | 60.3036 | 60.3184 | 0 | 0 | 0 | -999 | 69.9455 | 78.4002 | 78.4947 | 28 | 32 | 0.0023 | 0.081 | 10 | 21.7363 | 0 | 0 | 0 | 0 | 0 | 0 | 0 | 0.0045556 | 0 | 0 | 0 | 0 | 0.0045556
12 | 14 | 15 | 1 | 0 | 0 | 0 | 43.4912 | 0 | 0 | 0 | 0 | 0 | 0 | 0 | 0 | 0 | 0 | 0 | -999 | 43.4912 | 60.3036 | 60.3184 | 0 | 0 | 0 | -999 | 69.9515 | 78.4002 | 78.4947 | 29 | 32 | 0.0024 | 0.081 | 10.5 | 22.6266 | 0 | 0 | 0 | 0 | 0 | 0 | 0 | 0.0045556 | 0 | 0 | 0 | 0 | 0.0045556
12 | 14 | 16 | 1 | 0 | 0 | 0 | 43.4912 | 0 | 0 | 0 | 0 | 0 | 0 | 0 | 0 | 0 | 0 | 0 | -999 | 43.4912 | 60.3036 | 60.3184 | 0 | 0 | 0 | -999 | 69.9582 | 78.4002 | 78.4947 | 30 | 33 | 0.0027 | 0.081 | 11 | 25.036 | 0 | 0 | 0 | 0 | 0 | 0 | 0 | 0.0045556 | 0 | 0 | 0 | 0 | 0.0045556
12 | 14 | 17 | 1 | 0 | 0 | 0 | 43.4912 | 0 | 0 | 0 | 0 | 0 | 0 | 0 | 0 | 0 | 0 | 0 | -999 | 43.4912 | 60.3036 | 60.3184 | 0 | 0 | 0 | -999 | 69.9582 | 78.4002 | 78.4947 | 30 | 31 | 0.0032 | 0.081 | 11 | 28.6528 | 0 | 0 | 0 | 0 | 0 | 0 | 0 | 0.0045556 | 0 | 0 | 0 | 0 | 0.0045556
12 | 14 | 18 | 1 | 0 | 0 | 0 | 43.4912 | 0 | 0 | 0 | 0 | 0 | 0 | 0 | 0 | 0 | 0 | 0 | -999 | 43.4912 | 60.3036 | 60.3184 | 0 | 0 | 0 | -999 | 69.9657 | 78.4002 | 78.4947 | 31 | 32 | 0.0034 | 0.081 | 11.5 | 29.955 | 0 | 0 | 0 | 0 | 0 | 0 | 0 | 0.0045556 | 0 | 0 | 0 | 0 | 0.0045556
12 | 14 | 19 | 1 | 0 | 0 | 0 | 43.4912 | 0 | 0 | 0 | 0 | 0 | 0 | 0 | 0 | 0 | 0 | 0 | -999 | 43.4912 | 60.3036 | 60.3184 | 0 | 0 | 0 | -999 | 69.974 | 78.4002 | 78.4947 | 32 | 33 | 0.0036 | 0.081 | 12 | 31.1161 | 0 | 0 | 0 | 0 | 0 | 0 | 0 | 0.0045556 | 0 | 0 | 0 | 0 | 0.0045556
12 | 14 | 20 | 1 | 0 | 0 | 0 | 43.4912 | 0 | 0 | 0 | 0 | 0 | 0 | 0 | 0 | 0 | 0 | 0 | -999 | 43.4912 | 60.3036 | 60.3184 | 0 | 0 | 0 | -999 | 69.974 | 78.4002 | 78.4947 | 32 | 33 | 0.0036 | 0.08 | 12 | 31.0438 | 0 | 0 | 0 | 0 | 0 | 0 | 0 | 0.0045556 | 0 | 0 | 0 | 0 | 0.0045556
12 | 14 | 21 | 1 | 0 | 0 | 0 | 43.4912 | 0 | 0 | 0 | 0 | 0 | 0 | 0 | 0 | 0 | 0 | 0 | -999 | 43.4912 | 60.3036 | 60.3184 | 0 | 0 | 0 | -999 | 69.9831 | 78.4002 | 78.4947 | 33 | 34 | 0.0038 | 0.08 | 12 | 32.4551 | 0 | 0 | 0 | 0 | 0 | 0 | 0 | 0.0045556 | 0 | 0 | 0 | 0 | 0.0045556
12 | 14 | 22 | 1 | 0 | 0 | 0 | 43.4912 | 0 | 0 | 0 | 0 | 0 | 0 | 0 | 0 | 0 | 0 | 0 | -999 | 43.4912 | 60.3036 | 60.3184 | 0 | 0 | 0 | -999 | 70.0039 | 78.4002 | 78.4947 | 35 | 36 | 0.004 | 0.079 | 13 | 33.6096 | 0 | 0 | 0 | 0 | 0 | 0 | 0 | 0.0045556 | 0 | 0 | 0 | 0 | 0.0045556
12 | 14 | 23 | 1 | 0 | 0 | 0 | 43.4912 | 0 | 0 | 0 | 0 | 0 | 0 | 0 | 0 | 0 | 0 | 0 | -999 | 43.4912 | 60.3036 | 60.3184 | 0 | 0 | 0 | -999 | 70.0287 | 78.4002 | 78.4947 | 37 | 37 | 0.0046 | 0.079 | 14 | 36.9391 | 0 | 0 | 0 | 0 | 0 | 0 | 0 | 0.0045556 | 0 | 0 | 0 | 0 | 0.0045556
12 | 14 | 24 | 1 | 0 | 0 | 0 | 43.4912 | 0 | 0 | 0 | 0 | 0 | 0 | 0 | 0 | 0 | 0 | 0 | -999 | 43.4912 | 60.3036 | 60.3184 | 0 | 0 | 0 | -999 | 70.0427 | 78.4002 | 78.4947 | 38 | 38 | 0.0048 | 0.079 | 14.5 | 37.9076 | 0 | 0 | 0 | 0 | 0 | 0 | 0 | 0.0045556 | 0 | 0 | 0 | 0 | 0.0045556
12 | 15 | 1 | 2 | 0 | 0 | 0 | 43.4912 | 0 | 0 | 0 | 0 | 0 | 0 | 0 | 0 | 0 | 0 | 0 | -999 | 43.4912 | 60.3036 | 60.3184 | 0 | 0 | 0 | -999 | 70.0579 | 78.4002 | 78.4947 | 39 | 40 | 0.0048 | 0.078 | 15 | 37.8233 | 0 | 0 | 0 | 0 | 0 | 0 | 0 | 0.0045556 | 0 | 0 | 0 | 0 | 0.0045556
12 | 15 | 2 | 2 | 0 | 0 | 0 | 43.4912 | 0 | 0 | 0 | 0 | 0 | 0 | 0 | 0 | 0 | 0 | 0 | -999 | 43.4912 | 60.3036 | 60.3184 | 0 | 0 | 0 | -999 | 70.0744 | 78.4002 | 78.4947 | 40 | 40 | 0.0053 | 0.078 | 15.5 | 40.2961 | 0 | 0 | 0 | 0 | 0 | 0 | 0 | 0.0045556 | 0 | 0 | 0 | 0 | 0.0045556
12 | 15 | 3 | 2 | 0 | 0 | 0 | 43.4912 | 0 | 0 | 0 | 0 | 0 | 0 | 0 | 0 | 0 | 0 | 0 | -999 | 43.4912 | 60.3036 | 60.3184 | 0 | 0 | 0 | -999 | 70.0744 | 78.4002 | 78.4947 | 40 | 41 | 0.005 | 0.078 | 15.5 | 38.7528 | 0 | 0 | 0 | 0 | 0 | 0 | 0 | 0.0045556 | 0 | 0 | 0 | 0 | 0.0045556
12 | 15 | 4 | 2 | 0 | 0 | 0 | 43.4912 | 0 | 0 | 0 | 0 | 0 | 0 | 0 | 0 | 0 | 0 | 0 | -999 | 43.4912 | 60.3036 | 60.3184 | 0 | 0 | 0 | -999 | 70.0579 | 78.4002 | 78.4947 | 39 | 40 | 0.0049 | 0.077 | 15 | 38.1653 | 0 | 0 | 0 | 0 | 0 | 0 | 0 | 0.0045556 | 0 | 0 | 0 | 0 | 0.0045556
12 | 15 | 5 | 2 | 0 | 0 | 0 | 43.4912 | 0 | 0 | 0 | 0 | 0 | 0 | 0 | 0 | 0 | 0 | 0 | -999 | 43.4912 | 60.3036 | 60.3184 | 0 | 0 | 0 | -999 | 70.0579 | 78.4002 | 78.4947 | 39 | 40 | 0.0049 | 0.077 | 15 | 38.0801 | 0 | 0 | 0 | 0 | 0 | 0 | 0 | 0.0045556 | 0 | 0 | 0 | 0 | 0.0045556
12 | 15 | 6 | 2 | 0 | 0 | 0 | 43.4912 | 0 | 0 | 0 | 0 | 0 | 0 | 0 | 0 | 0 | 0 | 0 | -999 | 43.4912 | 60.3036 | 60.3184 | 0 | 0 | 0 | -999 | 70.0579 | 78.4002 | 78.4947 | 39 | 40 | 0.0049 | 0.077 | 15 | 38.0801 | 0 | 0 | 0 | 0 | 0 | 0 | 0 | 0.0045556 | 0 | 0 | 0 | 0 | 0.0045556
12 | 15 | 7 | 2 | 0 | 0 | 0 | 43.4912 | 0 | 0 | 0 | 0 | 0 | 0 | 0 | 0 | 0 | 0 | 0 | -999 | 43.4912 | 60.3036 | 60.3184 | 0 | 0 | 0 | -999 | 70.0427 | 78.4002 | 78.4947 | 38 | 38 | 0.0049 | 0.077 | 14.5 | 37.9946 | 0 | 0 | 0 | 0 | 0 | 0 | 0 | 0.0045556 | 0 | 0 | 0 | 0 | 0.0045556
12 | 15 | 8 | 2 | 0 | 0 | 0 | 43.4912 | 0 | 0 | 0 | 0 | 0 | 0 | 0 | 0 | 0 | 0 | 0 | -999 | 43.4912 | 60.3036 | 60.3184 | 0 | 0 | 0 | -999 | 69.9831 | 78.4002 | 78.4947 | 33 | 33 | 0.0039 | 0.078 | 12 | 32.5084 | 0 | 0 | 0 | 0 | 0 | 0 | 0 | 0.0045556 | 0 | 0 | 0 | 0 | 0.0045556
12 | 15 | 9 | 2 | 0 | 0 | 0 | 43.4912 | 0 | 0 | 0 | 0 | 0 | 0 | 0 | 0 | 0 | 0 | 0 | -999 | 43.4912 | 60.3036 | 60.3184 | 0 | 0 | 0 | -999 | 69.9657 | 78.4002 | 78.4947 | 31 | 32 | 0.0035 | 0.079 | 11.5 | 29.9241 | 0 | 0 | 0 | 0 | 0 | 0 | 0 | 0.0045556 | 0 | 0 | 0 | 0 | 0.0045556
12 | 15 | 10 | 2 | 0 | 0 | 0 | 43.4912 | 0 | 0 | 0 | 0 | 0 | 0 | 0 | 0 | 0 | 0 | 0 | -999 | 43.4912 | 60.3036 | 60.3184 | 0 | 0 | 0 | -999 | 69.9582 | 78.4002 | 78.4947 | 30 | 31 | 0.0032 | 0.079 | 11 | 28.0019 | 0 | 0 | 0 | 0 | 0 | 0 | 0 | 0.0045556 | 0 | 0 | 0 | 0 | 0.0045556
12 | 15 | 11 | 2 | 0 | 0 | 0 | 43.4912 | 0 | 0 | 0 | 0 | 0 | 0 | 0 | 0 | 0 | 0 | 0 | -999 | 43.4912 | 60.3036 | 60.3184 | 0 | 0 | 0 | -999 | 69.9582 | 78.4002 | 78.4947 | 30 | 32 | 0.0032 | 0.079 | 11 | 28.0019 | 0 | 0 | 0 | 0 | 0 | 0 | 0 | 0.0045556 | 0 | 0 | 0 | 0 | 0.0045556
12 | 15 | 12 | 2 | 0 | 0 | 0 | 43.4912 | 0 | 0 | 0 | 0 | 0 | 0 | 0 | 0 | 0 | 0 | 0 | -999 | 43.4912 | 60.3036 | 60.3184 | 0 | 0 | 0 | -999 | 69.974 | 78.4002 | 78.4947 | 32 | 34 | 0.0034 | 0.078 | 12 | 29.3009 | 0 | 0 | 0 | 0 | 0 | 0 | 0 | 0.0045556 | 0 | 0 | 0 | 0 | 0.0045556
12 | 15 | 13 | 2 | 0 | 0 | 0 | 43.4912 | 0 | 0 | 0 | 0 | 0 | 0 | 0 | 0 | 0 | 0 | 0 | -999 | 43.4912 | 60.3036 | 60.3184 | 0 | 0 | 0 | -999 | 69.9657 | 78.4002 | 78.4947 | 31 | 34 | 0.0029 | 0.078 | 11.5 | 25.9058 | 0 | 0 | 0 | 0 | 0 | 0 | 0 | 0.0045556 | 0 | 0 | 0 | 0 | 0.0045556
12 | 15 | 14 | 2 | 0 | 0 | 0 | 43.4912 | 0 | 0 | 0 | 0 | 0 | 0 | 0 | 0 | 0 | 0 | 0 | -999 | 43.4912 | 60.3036 | 60.3184 | 0 | 0 | 0 | -999 | 69.9582 | 78.4002 | 78.4947 | 30 | 34 | 0.0026 | 0.079 | 11 | 23.6714 | 0 | 0 | 0 | 0 | 0 | 0 | 0 | 0.0045556 | 0 | 0 | 0 | 0 | 0.0045556
12 | 15 | 15 | 2 | 0 | 0 | 0 | 43.4912 | 0 | 0 | 0 | 0 | 0 | 0 | 0 | 0 | 0 | 0 | 0 | -999 | 43.4912 | 60.3036 | 60.3184 | 0 | 0 | 0 | -999 | 69.9515 | 78.4002 | 78.4947 | 29 | 34 | 0.0023 | 0.079 | 10.5 | 21.1052 | 0 | 0 | 0 | 0 | 0 | 0 | 0 | 0.0045556 | 0 | 0 | 0 | 0 | 0.0045556
12 | 15 | 16 | 2 | 0 | 0 | 0 | 43.4912 | 0 | 0 | 0 | 0 | 0 | 0 | 0 | 0 | 0 | 0 | 0 | -999 | 43.4912 | 60.3036 | 60.3184 | 0 | 0 | 0 | -999 | 69.9403 | 78.4002 | 78.4947 | 27 | 32 | 0.002 | 0.079 | 10 | 18.281 | 0 | 0 | 0 | 0 | 0 | 0 | 0 | 0.0045556 | 0 | 0 | 0 | 0 | 0.0045556
12 | 15 | 17 | 2 | 0 | 0 | 0 | 43.4912 | 0 | 0 | 0 | 0 | 0 | 0 | 0 | 0 | 0 | 0 | 0 | -999 | 43.4912 | 60.3036 | 60.3184 | 0 | 0 | 0 | -999 | 69.9403 | 78.4002 | 78.4947 | 27 | 32 | 0.0019 | 0.079 | 9.5 | 17.2965 | 0 | 0 | 0 | 0 | 0 | 0 | 0 | 0.0045556 | 0 | 0 | 0 | 0 | 0.0045556
12 | 15 | 18 | 2 | 0 | 0 | 0 | 43.4912 | 0 | 0 | 0 | 0 | 0 | 0 | 0 | 0 | 0 | 0 | 0 | -999 | 43.4912 | 60.3036 | 60.3184 | 0 | 0 | 0 | -999 | 69.9357 | 78.4002 | 78.4947 | 26 | 31 | 0.0019 | 0.08 | 9.5 | 17.2965 | 0 | 0 | 0 | 0 | 0 | 0 | 0 | 0.0045556 | 0 | 0 | 0 | 0 | 0.0045556
12 | 15 | 19 | 2 | 0 | 0 | 0 | 43.4912 | 0 | 0 | 0 | 0 | 0 | 0 | 0 | 0 | 0 | 0 | 0 | -999 | 43.4912 | 60.3036 | 60.3184 | 0 | 0 | 0 | -999 | 69.9357 | 78.4002 | 78.4947 | 26 | 31 | 0.0019 | 0.08 | 9.5 | 17.2965 | 0 | 0 | 0 | 0 | 0 | 0 | 0 | 0.0045556 | 0 | 0 | 0 | 0 | 0.0045556
12 | 15 | 20 | 2 | 0 | 0 | 0 | 43.4912 | 0 | 0 | 0 | 0 | 0 | 0 | 0 | 0 | 0 | 0 | 0 | -999 | 43.4912 | 60.3036 | 60.3184 | 0 | 0 | 0 | -999 | 69.9357 | 78.4002 | 78.4947 | 26 | 30 | 0.0018 | 0.08 | 9 | 16.2589 | 0 | 0 | 0 | 0 | 0 | 0 | 0 | 0.0045556 | 0 | 0 | 0 | 0 | 0.0045556
12 | 15 | 21 | 2 | 0 | 0 | 0 | 43.4912 | 0 | 0 | 0 | 0 | 0 | 0 | 0 | 0 | 0 | 0 | 0 | -999 | 43.4912 | 60.3036 | 60.3184 | 0 | 0 | 0 | -999 | 69.9357 | 78.4002 | 78.4947 | 26 | 30 | 0.0018 | 0.08 | 9 | 16.2589 | 0 | 0 | 0 | 0 | 0 | 0 | 0 | 0.0045556 | 0 | 0 | 0 | 0 | 0.0045556
12 | 15 | 22 | 2 | 0 | 0 | 0 | 43.4912 | 0 | 0 | 0 | 0 | 0 | 0 | 0 | 0 | 0 | 0 | 0 | -999 | 43.4912 | 60.3036 | 60.3184 | 0 | 0 | 0 | -999 | 69.9357 | 78.4002 | 78.4947 | 26 | 30 | 0.0019 | 0.08 | 9 | 17.4351 | 0 | 0 | 0 | 0 | 0 | 0 | 0 | 0.0045556 | 0 | 0 | 0 | 0 | 0.0045556
12 | 15 | 23 | 2 | 0 | 0 | 0 | 43.4912 | 0 | 0 | 0 | 0 | 0 | 0 | 0 | 0 | 0 | 0 | 0 | -999 | 43.4912 | 60.3036 | 60.3184 | 0 | 0 | 0 | -999 | 69.9357 | 78.4002 | 78.4947 | 26 | 30 | 0.0018 | 0.081 | 9 | 16.3278 | 0 | 0 | 0 | 0 | 0 | 0 | 0 | 0.0045556 | 0 | 0 | 0 | 0 | 0.0045556
12 | 15 | 24 | 2 | 0 | 0 | 0 | 43.4912 | 0 | 0 | 0 | 0 | 0 | 0 | 0 | 0 | 0 | 0 | 0 | -999 | 43.4912 | 60.3036 | 60.3184 | 0 | 0 | 0 | -999 | 69.9357 | 78.4002 | 78.4947 | 26 | 30 | 0.0019 | 0.081 | 9 | 17.4351 | 0 | 0 | 0 | 0 | 0 | 0 | 0 | 0.0045556 | 0 | 0 | 0 | 0 | 0.0045556
12 | 16 | 1 | 3 | 0 | 0 | 0 | 43.4912 | 0 | 0 | 0 | 0 | 0 | 0 | 0 | 0 | 0 | 0 | 0 | -999 | 43.4912 | 60.3036 | 60.3184 | 0 | 0 | 0 | -999 | 69.9357 | 78.4002 | 78.4947 | 26 | 30 | 0.0019 | 0.081 | 9 | 17.5041 | 0 | 0 | 0 | 0 | 0 | 0 | 0 | 0.0045556 | 0 | 0 | 0 | 0 | 0.0045556
12 | 16 | 2 | 3 | 0 | 0 | 0 | 43.4912 | 0 | 0 | 0 | 0 | 0 | 0 | 0 | 0 | 0 | 0 | 0 | -999 | 43.4912 | 60.3036 | 60.3184 | 0 | 0 | 0 | -999 | 69.9317 | 78.4002 | 78.4947 | 25 | 29 | 0.0019 | 0.081 | 9 | 17.5041 | 0 | 0 | 0 | 0 | 0 | 0 | 0 | 0.0045556 | 0 | 0 | 0 | 0 | 0.0045556
12 | 16 | 3 | 3 | 0 | 0 | 0 | 43.4912 | 0 | 0 | 0 | 0 | 0 | 0 | 0 | 0 | 0 | 0 | 0 | -999 | 43.4912 | 60.3036 | 60.3184 | 0 | 0 | 0 | -999 | 69.9317 | 78.4002 | 78.4947 | 25 | 29 | 0.0019 | 0.081 | 9 | 17.5728 | 0 | 0 | 0 | 0 | 0 | 0 | 0 | 0.0045556 | 0 | 0 | 0 | 0 | 0.0045556
12 | 16 | 4 | 3 | 0 | 0 | 0 | 43.4912 | 0 | 0 | 0 | 0 | 0 | 0 | 0 | 0 | 0 | 0 | 0 | -999 | 43.4912 | 60.3036 | 60.3184 | 0 | 0 | 0 | -999 | 69.9317 | 78.4002 | 78.4947 | 25 | 29 | 0.0019 | 0.081 | 9 | 17.5728 | 0 | 0 | 0 | 0 | 0 | 0 | 0 | 0.0045556 | 0 | 0 | 0 | 0 | 0.0045556
12 | 16 | 5 | 3 | 0 | 0 | 0 | 43.4912 | 0 | 0 | 0 | 0 | 0 | 0 | 0 | 0 | 0 | 0 | 0 | -999 | 43.4912 | 60.3036 | 60.3184 | 0 | 0 | 0 | -999 | 69.9317 | 78.4002 | 78.4947 | 25 | 29 | 0.0018 | 0.081 | 9 | 16.4649 | 0 | 0 | 0 | 0 | 0 | 0 | 0 | 0.0045556 | 0 | 0 | 0 | 0 | 0.0045556
12 | 16 | 6 | 3 | 0 | 0 | 0 | 43.4912 | 0 | 0 | 0 | 0 | 0 | 0 | 0 | 0 | 0 | 0 | 0 | -999 | 43.4912 | 60.3036 | 60.3184 | 0 | 0 | 0 | -999 | 69.9317 | 78.4002 | 78.4947 | 25 | 28 | 0.0018 | 0.082 | 8.5 | 16.5332 | 0 | 0 | 0 | 0 | 0 | 0 | 0 | 0.0045556 | 0 | 0 | 0 | 0 | 0.0045556
12 | 16 | 7 | 3 | 0 | 0 | 0 | 43.4912 | 0 | 0 | 0 | 0 | 0 | 0 | 0 | 0 | 0 | 0 | 0 | -999 | 43.4912 | 60.3036 | 60.3184 | 0 | 0 | 0 | -999 | 69.9317 | 78.4002 | 78.4947 | 25 | 28 | 0.0018 | 0.082 | 8.5 | 16.5332 | 0 | 0 | 0 | 0 | 0 | 0 | 0 | 0.0045556 | 0 | 0 | 0 | 0 | 0.0045556
12 | 16 | 8 | 3 | 0 | 0 | 0 | 43.4912 | 0 | 0 | 0 | 0 | 0 | 0 | 0 | 0 | 0 | 0 | 0 | -999 | 43.4912 | 60.3036 | 60.3184 | 0 | 0 | 0 | -999 | 69.9317 | 78.4002 | 78.4947 | 25 | 29 | 0.0019 | 0.081 | 9 | 17.6414 | 0 | 0 | 0 | 0 | 0 | 0 | 0 | 0.0045556 | 0 | 0 | 0 | 0 | 0.0045556
12 | 16 | 9 | 3 | 0 | 0 | 0 | 43.4912 | 0 | 0 | 0 | 0 | 0 | 0 | 0 | 0 | 0 | 0 | 0 | -999 | 43.4912 | 60.3036 | 60.3184 | 0 | 0 | 0 | -999 | 69.9403 | 78.4002 | 78.4947 | 27 | 31 | 0.0019 | 0.081 | 9.5 | 17.6414 | 0 | 0 | 0 | 0 | 0 | 0 | 0 | 0.0045556 | 0 | 0 | 0 | 0 | 0.0045556
12 | 16 | 10 | 3 | 0 | 0 | 0 | 43.4912 | 0 | 0 | 0 | 0 | 0 | 0 | 0 | 0 | 0 | 0 | 0 | -999 | 43.4912 | 60.3036 | 60.3184 | 0 | 0 | 0 | -999 | 69.9403 | 78.4002 | 78.4947 | 27 | 32 | 0.0019 | 0.081 | 10 | 17.6414 | 0 | 0 | 0 | 0 | 0 | 0 | 0 | 0.0045556 | 0 | 0 | 0 | 0 | 0.0045556
12 | 16 | 11 | 3 | 0 | 0 | 0 | 43.4912 | 0 | 0 | 0 | 0 | 0 | 0 | 0 | 0 | 0 | 0 | 0 | -999 | 43.4912 | 60.3036 | 60.3184 | 0 | 0 | 0 | -999 | 69.9515 | 78.4002 | 78.4947 | 29 | 35 | 0.002 | 0.08 | 10.5 | 18.6974 | 0 | 0 | 0 | 0 | 0 | 0 | 0 | 0.0045556 | 0 | 0 | 0 | 0 | 0.0045556
12 | 16 | 12 | 3 | 0 | 0 | 0 | 43.4912 | 0 | 0 | 0 | 0 | 0 | 0 | 0 | 0 | 0 | 0 | 0 | -999 | 43.4912 | 60.3036 | 60.3184 | 0 | 0 | 0 | -999 | 69.9657 | 78.4002 | 78.4947 | 31 | 38 | 0.002 | 0.08 | 11.5 | 18.6974 | 0 | 0 | 0 | 0 | 0 | 0 | 0 | 0.0045556 | 0 | 0 | 0 | 0 | 0.0045556
12 | 16 | 13 | 3 | 0 | 0 | 0 | 43.4912 | 0 | 0 | 0 | 0 | 0 | 0 | 0 | 0 | 0 | 0 | 0 | -999 | 43.4912 | 60.3036 | 60.3184 | 0 | 0 | 0 | -999 | 69.974 | 78.4002 | 78.4947 | 32 | 39 | 0.0021 | 0.08 | 11.5 | 19.7061 | 0 | 0 | 0 | 0 | 0 | 0 | 0 | 0.0045556 | 0 | 0 | 0 | 0 | 0.0045556
12 | 16 | 14 | 3 | 0 | 0 | 0 | 43.4912 | 0 | 0 | 0 | 0 | 0 | 0 | 0 | 0 | 0 | 0 | 0 | -999 | 43.4912 | 60.3036 | 60.3184 | 0 | 0 | 0 | -999 | 69.9831 | 78.4002 | 78.4947 | 33 | 40 | 0.0022 | 0.08 | 12 | 20.6716 | 0 | 0 | 0 | 0 | 0 | 0 | 0 | 0.0045556 | 0 | 0 | 0 | 0 | 0.0045556
12 | 16 | 15 | 3 | 0 | 0 | 0 | 43.4912 | 0 | 0 | 0 | 0 | 0 | 0 | 0 | 0 | 0 | 0 | 0 | -999 | 43.4912 | 60.3036 | 60.3184 | 0 | 0 | 0 | -999 | 69.993 | 78.4002 | 78.4947 | 34 | 42 | 0.0022 | 0.079 | 12.5 | 20.6716 | 0 | 0 | 0 | 0 | 0 | 0 | 0 | 0.0045556 | 0 | 0 | 0 | 0 | 0.0045556
12 | 16 | 16 | 3 | 0 | 0 | 0 | 43.4912 | 0 | 0 | 0 | 0 | 0 | 0 | 0 | 0 | 0 | 0 | 0 | -999 | 43.4912 | 60.3036 | 60.3184 | 0 | 0 | 0 | -999 | 69.9831 | 78.4002 | 78.4947 | 33 | 41 | 0.0022 | 0.079 | 12.5 | 20.6716 | 0 | 0 | 0 | 0 | 0 | 0 | 0 | 0.0045556 | 0 | 0 | 0 | 0 | 0.0045556
12 | 16 | 17 | 3 | 0 | 0 | 0 | 43.4912 | 0 | 0 | 0 | 0 | 0 | 0 | 0 | 0 | 0 | 0 | 0 | -999 | 43.4912 | 60.3036 | 60.3184 | 0 | 0 | 0 | -999 | 69.9831 | 78.4002 | 78.4947 | 33 | 40 | 0.0023 | 0.08 | 12 | 21.5976 | 0 | 0 | 0 | 0 | 0 | 0 | 0 | 0.0045556 | 0 | 0 | 0 | 0 | 0.0045556
12 | 16 | 18 | 3 | 0 | 0 | 0 | 43.4912 | 0 | 0 | 0 | 0 | 0 | 0 | 0 | 0 | 0 | 0 | 0 | -999 | 43.4912 | 60.3036 | 60.3184 | 0 | 0 | 0 | -999 | 69.974 | 78.4002 | 78.4947 | 32 | 36 | 0.0028 | 0.08 | 11.5 | 25.7355 | 0 | 0 | 0 | 0 | 0 | 0 | 0 | 0.0045556 | 0 | 0 | 0 | 0 | 0.0045556
12 | 16 | 19 | 3 | 0 | 0 | 0 | 43.4912 | 0 | 0 | 0 | 0 | 0 | 0 | 0 | 0 | 0 | 0 | 0 | -999 | 43.4912 | 60.3036 | 60.3184 | 0 | 0 | 0 | -999 | 69.9657 | 78.4002 | 78.4947 | 31 | 36 | 0.0025 | 0.08 | 11.5 | 23.3436 | 0 | 0 | 0 | 0 | 0 | 0 | 0 | 0.0045556 | 0 | 0 | 0 | 0 | 0.0045556
12 | 16 | 20 | 3 | 0 | 0 | 0 | 43.4912 | 0 | 0 | 0 | 0 | 0 | 0 | 0 | 0 | 0 | 0 | 0 | -999 | 43.4912 | 60.3036 | 60.3184 | 0 | 0 | 0 | -999 | 69.9657 | 78.4002 | 78.4947 | 31 | 35 | 0.0027 | 0.08 | 11.5 | 24.8949 | 0 | 0 | 0 | 0 | 0 | 0 | 0 | 0.0045556 | 0 | 0 | 0 | 0 | 0.0045556
12 | 16 | 21 | 3 | 0 | 0 | 0 | 43.4912 | 0 | 0 | 0 | 0 | 0 | 0 | 0 | 0 | 0 | 0 | 0 | -999 | 43.4912 | 60.3036 | 60.3184 | 0 | 0 | 0 | -999 | 69.9582 | 78.4002 | 78.4947 | 30 | 33 | 0.0028 | 0.081 | 11 | 25.7355 | 0 | 0 | 0 | 0 | 0 | 0 | 0 | 0.0045556 | 0 | 0 | 0 | 0 | 0.0045556
12 | 16 | 22 | 3 | 0 | 0 | 0 | 43.4912 | 0 | 0 | 0 | 0 | 0 | 0 | 0 | 0 | 0 | 0 | 0 | -999 | 43.4912 | 60.3036 | 60.3184 | 0 | 0 | 0 | -999 | 69.9657 | 78.4002 | 78.4947 | 31 | 34 | 0.0027 | 0.08 | 11 | 24.9656 | 0 | 0 | 0 | 0 | 0 | 0 | 0 | 0.0045556 | 0 | 0 | 0 | 0 | 0.0045556
12 | 16 | 23 | 3 | 0 | 0 | 0 | 43.4912 | 0 | 0 | 0 | 0 | 0 | 0 | 0 | 0 | 0 | 0 | 0 | -999 | 43.4912 | 60.3036 | 60.3184 | 0 | 0 | 0 | -999 | 69.9831 | 78.4002 | 78.4947 | 33 | 35 | 0.0033 | 0.08 | 12 | 29.2414 | 0 | 0 | 0 | 0 | 0 | 0 | 0 | 0.0045556 | 0 | 0 | 0 | 0 | 0.0045556
12 | 16 | 24 | 3 | 0 | 0 | 0 | 43.4912 | 0 | 0 | 0 | 0 | 0 | 0 | 0 | 0 | 0 | 0 | 0 | -999 | 43.4912 | 60.3036 | 60.3184 | 0 | 0 | 0 | -999 | 69.9831 | 78.4002 | 78.4947 | 33 | 35 | 0.0034 | 0.08 | 12 | 29.8112 | 0 | 0 | 0 | 0 | 0 | 0 | 0 | 0.0045556 | 0 | 0 | 0 | 0 | 0.0045556
12 | 17 | 1 | 4 | 0 | 0 | 0 | 43.4912 | 0 | 0 | 0 | 0 | 0 | 0 | 0 | 0 | 0 | 0 | 0 | -999 | 43.4912 | 60.3036 | 60.3184 | 0 | 0 | 0 | -999 | 69.9657 | 78.4002 | 78.4947 | 31 | 32 | 0.0033 | 0.081 | 11 | 29.1695 | 0 | 0 | 0 | 0 | 0 | 0 | 0 | 0.0045556 | 0 | 0 | 0 | 0 | 0.0045556
12 | 17 | 2 | 4 | 0 | 0 | 0 | 43.4912 | 0 | 0 | 0 | 0 | 0 | 0 | 0 | 0 | 0 | 0 | 0 | -999 | 43.4912 | 60.3036 | 60.3184 | 0 | 0 | 0 | -999 | 69.9831 | 78.4002 | 78.4947 | 33 | 34 | 0.0036 | 0.08 | 12 | 31.0438 | 0 | 0 | 0 | 0 | 0 | 0 | 0 | 0.0045556 | 0 | 0 | 0 | 0 | 0.0045556
12 | 17 | 3 | 4 | 0 | 0 | 0 | 43.4912 | 0 | 0 | 0 | 0 | 0 | 0 | 0 | 0 | 0 | 0 | 0 | -999 | 43.4912 | 60.3036 | 60.3184 | 0 | 0 | 0 | -999 | 69.993 | 78.4002 | 78.4947 | 34 | 34 | 0.0041 | 0.08 | 12.5 | 34.289 | 0 | 0 | 0 | 0 | 0 | 0 | 0 | 0.0045556 | 0 | 0 | 0 | 0 | 0.0045556
12 | 17 | 4 | 4 | 0 | 0 | 0 | 43.4912 | 0 | 0 | 0 | 0 | 0 | 0 | 0 | 0 | 0 | 0 | 0 | -999 | 43.4912 | 60.3036 | 60.3184 | 0 | 0 | 0 | -999 | 70.0158 | 78.4002 | 78.4947 | 36 | 36 | 0.0044 | 0.08 | 13.5 | 36.0118 | 0 | 0 | 0 | 0 | 0 | 0 | 0 | 0.0045556 | 0 | 0 | 0 | 0 | 0.0045556
12 | 17 | 5 | 4 | 0 | 0 | 0 | 43.4912 | 0 | 0 | 0 | 0 | 0 | 0 | 0 | 0 | 0 | 0 | 0 | -999 | 43.4912 | 60.3036 | 60.3184 | 0 | 0 | 0 | -999 | 70.0287 | 78.4002 | 78.4947 | 37 | 38 | 0.0044 | 0.079 | 14 | 35.9294 | 0 | 0 | 0 | 0 | 0 | 0 | 0 | 0.0045556 | 0 | 0 | 0 | 0 | 0.0045556
12 | 17 | 6 | 4 | 0 | 0 | 0 | 43.4912 | 0 | 0 | 0 | 0 | 0 | 0 | 0 | 0 | 0 | 0 | 0 | -999 | 43.4912 | 60.3036 | 60.3184 | 0 | 0 | 0 | -999 | 70.0427 | 78.4002 | 78.4947 | 38 | 38 | 0.0048 | 0.079 | 14.5 | 38.0754 | 0 | 0 | 0 | 0 | 0 | 0 | 0 | 0.0045556 | 0 | 0 | 0 | 0 | 0.0045556
12 | 17 | 7 | 4 | 0 | 0 | 0 | 43.4912 | 0 | 0 | 0 | 0 | 0 | 0 | 0 | 0 | 0 | 0 | 0 | -999 | 43.4912 | 60.3036 | 60.3184 | 0 | 0 | 0 | -999 | 70.0579 | 78.4002 | 78.4947 | 39 | 40 | 0.0048 | 0.079 | 14.5 | 38.0754 | 0 | 0 | 0 | 0 | 0 | 0 | 0 | 0.0045556 | 0 | 0 | 0 | 0 | 0.0045556
12 | 17 | 8 | 4 | 0 | 0 | 0 | 43.4912 | 0 | 0 | 0 | 0 | 0 | 0 | 0 | 0 | 0 | 0 | 0 | -999 | 43.4912 | 60.3036 | 60.3184 | 0 | 0 | 0 | -999 | 70.0744 | 78.4002 | 78.4947 | 40 | 40 | 0.0052 | 0.079 | 15 | 39.9883 | 0 | 0 | 0 | 0 | 0 | 0 | 0 | 0.0045556 | 0 | 0 | 0 | 0 | 0.0045556
12 | 17 | 9 | 4 | 0 | 0 | 0 | 43.4912 | 0 | 0 | 0 | 0 | 0 | 0 | 0 | 0 | 0 | 0 | 0 | -999 | 43.4912 | 60.3036 | 60.3184 | 0 | 0 | 0 | -999 | 70.1322 | 78.4002 | 78.4947 | 43 | 44 | 0.0056 | 0.078 | 16.5 | 41.8571 | 0 | 0 | 0 | 0 | 0 | 0 | 0 | 0.0045556 | 0 | 0 | 0 | 0 | 0.0045556
12 | 17 | 10 | 4 | 0 | 0 | 0 | 43.4912 | 0 | 0 | 0 | 0 | 0 | 0 | 0 | 0 | 0 | 0 | 0 | -999 | 43.4912 | 60.3036 | 60.3184 | 0 | 0 | 0 | -999 | 70.1791 | 78.4002 | 78.4947 | 45 | 47 | 0.0059 | 0.077 | 17.5 | 43.1845 | 0 | 0 | 0 | 0 | 0 | 0 | 0 | 0.0045556 | 0 | 0 | 0 | 0 | 0.0045556
12 | 17 | 11 | 4 | 0 | 0 | 0 | 43.4912 | 0 | 0 | 0 | 0 | 0 | 0 | 0 | 0 | 0 | 0 | 0 | -999 | 43.4912 | 60.3036 | 60.3184 | 0 | 0 | 0 | -999 | 70.1791 | 78.4002 | 78.4947 | 45 | 48 | 0.0056 | 0.077 | 17.5 | 41.8571 | 0 | 0 | 0 | 0 | 0 | 0 | 0 | 0.0045556 | 0 | 0 | 0 | 0 | 0.0045556
12 | 17 | 12 | 4 | 0 | 0 | 0 | 43.4912 | 0 | 0 | 0 | 0 | 0 | 0 | 0 | 0 | 0 | 0 | 0 | -999 | 43.4912 | 60.3036 | 60.3184 | 0 | 0 | 0 | -999 | 70.2649 | 78.4002 | 78.4947 | 48 | 52 | 0.0062 | 0.076 | 19 | 44.3676 | 0 | 0 | 0 | 0 | 0 | 0 | 0 | 0.0045556 | 0 | 0 | 0 | 0 | 0.0045556
12 | 17 | 13 | 4 | 0 | 0 | 0 | 43.4912 | 0 | 0 | 0 | 0 | 0 | 0 | 0 | 0 | 0 | 0 | 0 | -999 | 43.4912 | 60.3036 | 60.3184 | 0 | 0 | 0 | -999 | 70.3351 | 78.4002 | 78.4947 | 50 | 54 | 0.0068 | 0.076 | 20.5 | 46.6663 | 0 | 0 | 0 | 0 | 0 | 0 | 0 | 0.0045556 | 0 | 0 | 0 | 0 | 0.0045556
12 | 17 | 14 | 4 | 0 | 0 | 0 | 43.4912 | 0 | 0 | 0 | 0 | 0 | 0 | 0 | 0 | 0 | 0 | 0 | -999 | 43.4912 | 60.3036 | 60.3184 | 0 | 0 | 0 | -999 | 70.2649 | 78.4002 | 78.4947 | 48 | 52 | 0.0062 | 0.076 | 19 | 44.2801 | 0 | 0 | 0 | 0 | 0 | 0 | 0 | 0.0045556 | 0 | 0 | 0 | 0 | 0.0045556
12 | 17 | 15 | 4 | 0 | 0 | 0 | 43.4912 | 0 | 0 | 0 | 0 | 0 | 0 | 0 | 0 | 0 | 0 | 0 | -999 | 43.4912 | 60.3036 | 60.3184 | 0 | 0 | 0 | -999 | 70.2986 | 78.4002 | 78.4947 | 49 | 52 | 0.0067 | 0.076 | 20 | 46.2816 | 0 | 0 | 0 | 0 | 0 | 0 | 0 | 0.0045556 | 0 | 0 | 0 | 0 | 0.0045556
12 | 17 | 16 | 4 | 0 | 0 | 0 | 43.4912 | 0 | 0 | 0 | 0 | 0 | 0 | 0 | 0 | 0 | 0 | 0 | -999 | 43.4912 | 60.3036 | 60.3184 | 0 | 0 | 0 | -999 | 70.2649 | 78.4002 | 78.4947 | 48 | 50 | 0.0067 | 0.076 | 19.5 | 46.1929 | 0 | 0 | 0 | 0 | 0 | 0 | 0 | 0.0045556 | 0 | 0 | 0 | 0 | 0.0045556
12 | 17 | 17 | 4 | 0 | 0 | 0 | 43.4912 | 0 | 0 | 0 | 0 | 0 | 0 | 0 | 0 | 0 | 0 | 0 | -999 | 43.4912 | 60.3036 | 60.3184 | 0 | 0 | 0 | -999 | 70.2649 | 78.4002 | 78.4947 | 48 | 50 | 0.0067 | 0.076 | 19.5 | 46.1929 | 0 | 0 | 0 | 0 | 0 | 0 | 0 | 0.0045556 | 0 | 0 | 0 | 0 | 0.0045556
12 | 17 | 18 | 4 | 0 | 0 | 0 | 43.4912 | 0 | 0 | 0 | 0 | 0 | 0 | 0 | 0 | 0 | 0 | 0 | -999 | 43.4912 | 60.3036 | 60.3184 | 0 | 0 | 0 | -999 | 70.2986 | 78.4002 | 78.4947 | 49 | 51 | 0.007 | 0.075 | 20 | 47.2424 | 0 | 0 | 0 | 0 | 0 | 0 | 0 | 0.0045556 | 0 | 0 | 0 | 0 | 0.0045556
12 | 17 | 19 | 4 | 0 | 0 | 0 | 43.4912 | 0 | 0 | 0 | 0 | 0 | 0 | 0 | 0 | 0 | 0 | 0 | -999 | 43.4912 | 60.3036 | 60.3184 | 0 | 0 | 0 | -999 | 70.3748 | 78.4002 | 78.4947 | 51 | 52 | 0.0079 | 0.075 | 21 | 50.3284 | 0 | 0 | 0 | 0 | 0 | 0 | 0 | 0.0045556 | 0 | 0 | 0 | 0 | 0.0045556
12 | 17 | 20 | 4 | 0 | 0 | 0 | 43.4912 | 0 | 0 | 0 | 0 | 0 | 0 | 0 | 0 | 0 | 0 | 0 | -999 | 43.4912 | 60.3036 | 60.3184 | 0 | 0 | 0 | -999 | 70.3748 | 78.4002 | 78.4947 | 51 | 53 | 0.0076 | 0.075 | 21 | 49.3065 | 0 | 0 | 0 | 0 | 0 | 0 | 0 | 0.0045556 | 0 | 0 | 0 | 0 | 0.0045556
12 | 17 | 21 | 4 | 0 | 0 | 0 | 43.4912 | 0 | 0 | 0 | 0 | 0 | 0 | 0 | 0 | 0 | 0 | 0 | -999 | 43.4912 | 60.3036 | 60.3184 | 0 | 0 | 0 | -999 | 70.4181 | 78.4002 | 78.4947 | 52 | 54 | 0.008 | 0.074 | 21.5 | 50.5697 | 0 | 0 | 0 | 0 | 0 | 0 | 0 | 0.0045556 | 0 | 0 | 0 | 0 | 0.0045556
12 | 17 | 22 | 4 | 0 | 0 | 0 | 43.4912 | 0 | 0 | 0 | 0 | 0 | 0 | 0 | 0 | 0 | 0 | 0 | -999 | 43.4912 | 60.3036 | 60.3184 | 0 | 0 | 0 | -999 | 70.3351 | 78.4002 | 78.4947 | 50 | 51 | 0.0076 | 0.075 | 20.5 | 49.124 | 0 | 0 | 0 | 0 | 0 | 0 | 0 | 0.0045556 | 0 | 0 | 0 | 0 | 0.0045556
12 | 17 | 23 | 4 | 0 | 0 | 0 | 43.4912 | 0 | 0 | 0 | 0 | 0 | 0 | 0 | 0 | 0 | 0 | 0 | -999 | 43.4912 | 60.3036 | 60.3184 | 0 | 0 | 0 | -999 | 70.4181 | 78.4002 | 78.4947 | 52 | 53 | 0.0082 | 0.074 | 21.5 | 51.0399 | 0 | 0 | 0 | 0 | 0 | 0 | 0 | 0.0045556 | 0 | 0 | 0 | 0 | 0.0045556
12 | 17 | 24 | 4 | 0 | 0 | 0 | 43.4912 | 0 | 0 | 0 | 0 | 0 | 0 | 0 | 0 | 0 | 0 | 0 | -999 | 43.4912 | 60.3036 | 60.3184 | 0 | 0 | 0 | -999 | 70.0922 | 78.4002 | 78.4947 | 41 | 43 | 0.0051 | 0.076 | 16 | 38.9034 | 0 | 0 | 0 | 0 | 0 | 0 | 0 | 0.0045556 | 0 | 0 | 0 | 0 | 0.0045556
12 | 18 | 1 | 5 | 0 | 0 | 0 | 43.4912 | 0 | 0 | 0 | 0 | 0 | 0 | 0 | 0 | 0 | 0 | 0 | -999 | 43.4912 | 60.3036 | 60.3184 | 0 | 0 | 0 | -999 | 70.0287 | 78.4002 | 78.4947 | 37 | 40 | 0.0041 | 0.077 | 14 | 33.5466 | 0 | 0 | 0 | 0 | 0 | 0 | 0 | 0.0045556 | 0 | 0 | 0 | 0 | 0.0045556
12 | 18 | 2 | 5 | 0 | 0 | 0 | 43.4912 | 0 | 0 | 0 | 0 | 0 | 0 | 0 | 0 | 0 | 0 | 0 | -999 | 43.4912 | 60.3036 | 60.3184 | 0 | 0 | 0 | -999 | 70.0039 | 78.4002 | 78.4947 | 35 | 38 | 0.0037 | 0.077 | 13 | 30.9738 | 0 | 0 | 0 | 0 | 0 | 0 | 0 | 0.0045556 | 0 | 0 | 0 | 0 | 0.0045556
12 | 18 | 3 | 5 | 0 | 0 | 0 | 43.4912 | 0 | 0 | 0 | 0 | 0 | 0 | 0 | 0 | 0 | 0 | 0 | -999 | 43.4912 | 60.3036 | 60.3184 | 0 | 0 | 0 | -999 | 69.974 | 78.4002 | 78.4947 | 32 | 36 | 0.0031 | 0.078 | 12 | 27.2509 | 0 | 0 | 0 | 0 | 0 | 0 | 0 | 0.0045556 | 0 | 0 | 0 | 0 | 0.0045556
12 | 18 | 4 | 5 | 0 | 0 | 0 | 43.4912 | 0 | 0 | 0 | 0 | 0 | 0 | 0 | 0 | 0 | 0 | 0 | -999 | 43.4912 | 60.3036 | 60.3184 | 0 | 0 | 0 | -999 | 69.9657 | 78.4002 | 78.4947 | 31 | 35 | 0.0028 | 0.078 | 11.5 | 25.0898 | 0 | 0 | 0 | 0 | 0 | 0 | 0 | 0.0045556 | 0 | 0 | 0 | 0 | 0.0045556
12 | 18 | 5 | 5 | 0 | 0 | 0 | 43.4912 | 0 | 0 | 0 | 0 | 0 | 0 | 0 | 0 | 0 | 0 | 0 | -999 | 43.4912 | 60.3036 | 60.3184 | 0 | 0 | 0 | -999 | 69.9582 | 78.4002 | 78.4947 | 30 | 34 | 0.0024 | 0.078 | 11 | 21.9217 | 0 | 0 | 0 | 0 | 0 | 0 | 0 | 0.0045556 | 0 | 0 | 0 | 0 | 0.0045556
12 | 18 | 6 | 5 | 0 | 0 | 0 | 43.4912 | 0 | 0 | 0 | 0 | 0 | 0 | 0 | 0 | 0 | 0 | 0 | -999 | 43.4912 | 60.3036 | 60.3184 | 0 | 0 | 0 | -999 | 69.9582 | 78.4002 | 78.4947 | 30 | 34 | 0.0025 | 0.078 | 11 | 22.776 | 0 | 0 | 0 | 0 | 0 | 0 | 0 | 0.0045556 | 0 | 0 | 0 | 0 | 0.0045556
12 | 18 | 7 | 5 | 0 | 0 | 0 | 43.4912 | 0 | 0 | 0 | 0 | 0 | 0 | 0 | 0 | 0 | 0 | 0 | -999 | 43.4912 | 60.3036 | 60.3184 | 0 | 0 | 0 | -999 | 69.9582 | 78.4002 | 78.4947 | 30 | 34 | 0.0026 | 0.078 | 11 | 23.5994 | 0 | 0 | 0 | 0 | 0 | 0 | 0 | 0.0045556 | 0 | 0 | 0 | 0 | 0.0045556
12 | 18 | 8 | 5 | 0 | 0 | 0 | 43.4912 | 0 | 0 | 0 | 0 | 0 | 0 | 0 | 0 | 0 | 0 | 0 | -999 | 43.4912 | 60.3036 | 60.3184 | 0 | 0 | 0 | -999 | 69.9582 | 78.4002 | 78.4947 | 30 | 34 | 0.0024 | 0.079 | 10.5 | 21.9217 | 0 | 0 | 0 | 0 | 0 | 0 | 0 | 0.0045556 | 0 | 0 | 0 | 0 | 0.0045556
12 | 18 | 9 | 5 | 0 | 0 | 0 | 43.4912 | 0 | 0 | 0 | 0 | 0 | 0 | 0 | 0 | 0 | 0 | 0 | -999 | 43.4912 | 60.3036 | 60.3184 | 0 | 0 | 0 | -999 | 69.9657 | 78.4002 | 78.4947 | 31 | 36 | 0.0024 | 0.078 | 11 | 21.9931 | 0 | 0 | 0 | 0 | 0 | 0 | 0 | 0.0045556 | 0 | 0 | 0 | 0 | 0.0045556
12 | 18 | 10 | 5 | 0 | 0 | 0 | 43.4912 | 0 | 0 | 0 | 0 | 0 | 0 | 0 | 0 | 0 | 0 | 0 | -999 | 43.4912 | 60.3036 | 60.3184 | 0 | 0 | 0 | -999 | 69.9657 | 78.4002 | 78.4947 | 31 | 37 | 0.0023 | 0.078 | 11.5 | 21.1052 | 0 | 0 | 0 | 0 | 0 | 0 | 0 | 0.0045556 | 0 | 0 | 0 | 0 | 0.0045556
12 | 18 | 11 | 5 | 0 | 0 | 0 | 43.4912 | 0 | 0 | 0 | 0 | 0 | 0 | 0 | 0 | 0 | 0 | 0 | -999 | 43.4912 | 60.3036 | 60.3184 | 0 | 0 | 0 | -999 | 69.974 | 78.4002 | 78.4947 | 32 | 38 | 0.0024 | 0.078 | 11.5 | 21.9931 | 0 | 0 | 0 | 0 | 0 | 0 | 0 | 0.0045556 | 0 | 0 | 0 | 0 | 0.0045556
12 | 18 | 12 | 5 | 0 | 0 | 0 | 43.4912 | 0 | 0 | 0 | 0 | 0 | 0 | 0 | 0 | 0 | 0 | 0 | -999 | 43.4912 | 60.3036 | 60.3184 | 0 | 0 | 0 | -999 | 69.974 | 78.4002 | 78.4947 | 32 | 39 | 0.0023 | 0.078 | 12 | 21.1052 | 0 | 0 | 0 | 0 | 0 | 0 | 0 | 0.0045556 | 0 | 0 | 0 | 0 | 0.0045556
12 | 18 | 13 | 5 | 0 | 0 | 0 | 43.4912 | 0 | 0 | 0 | 0 | 0 | 0 | 0 | 0 | 0 | 0 | 0 | -999 | 43.4912 | 60.3036 | 60.3184 | 0 | 0 | 0 | -999 | 69.9831 | 78.4002 | 78.4947 | 33 | 40 | 0.0023 | 0.078 | 12 | 21.1052 | 0 | 0 | 0 | 0 | 0 | 0 | 0 | 0.0045556 | 0 | 0 | 0 | 0 | 0.0045556
12 | 18 | 14 | 5 | 0 | 0 | 0 | 43.4912 | 0 | 0 | 0 | 0 | 0 | 0 | 0 | 0 | 0 | 0 | 0 | -999 | 43.4912 | 60.3036 | 60.3184 | 0 | 0 | 0 | -999 | 69.9831 | 78.4002 | 78.4947 | 33 | 40 | 0.0023 | 0.078 | 12 | 21.1052 | 0 | 0 | 0 | 0 | 0 | 0 | 0 | 0.0045556 | 0 | 0 | 0 | 0 | 0.0045556
12 | 18 | 15 | 5 | 0 | 0 | 0 | 43.4912 | 0 | 0 | 0 | 0 | 0 | 0 | 0 | 0 | 0 | 0 | 0 | -999 | 43.4912 | 60.3036 | 60.3184 | 0 | 0 | 0 | -999 | 69.974 | 78.4002 | 78.4947 | 32 | 39 | 0.0023 | 0.078 | 12 | 21.1052 | 0 | 0 | 0 | 0 | 0 | 0 | 0 | 0.0045556 | 0 | 0 | 0 | 0 | 0.0045556
12 | 18 | 16 | 5 | 0 | 0 | 0 | 43.4912 | 0 | 0 | 0 | 0 | 0 | 0 | 0 | 0 | 0 | 0 | 0 | -999 | 43.4912 | 60.3036 | 60.3184 | 0 | 0 | 0 | -999 | 69.974 | 78.4002 | 78.4947 | 32 | 38 | 0.0023 | 0.078 | 11.5 | 21.1052 | 0 | 0 | 0 | 0 | 0 | 0 | 0 | 0.0045556 | 0 | 0 | 0 | 0 | 0.0045556
12 | 18 | 17 | 5 | 0 | 0 | 0 | 43.4912 | 0 | 0 | 0 | 0 | 0 | 0 | 0 | 0 | 0 | 0 | 0 | -999 | 43.4912 | 60.3036 | 60.3184 | 0 | 0 | 0 | -999 | 69.9657 | 78.4002 | 78.4947 | 31 | 37 | 0.0024 | 0.078 | 11.5 | 22.0644 | 0 | 0 | 0 | 0 | 0 | 0 | 0 | 0.0045556 | 0 | 0 | 0 | 0 | 0.0045556
12 | 18 | 18 | 5 | 0 | 0 | 0 | 43.4912 | 0 | 0 | 0 | 0 | 0 | 0 | 0 | 0 | 0 | 0 | 0 | -999 | 43.4912 | 60.3036 | 60.3184 | 0 | 0 | 0 | -999 | 69.9657 | 78.4002 | 78.4947 | 31 | 37 | 0.0023 | 0.078 | 11.5 | 21.1762 | 0 | 0 | 0 | 0 | 0 | 0 | 0 | 0.0045556 | 0 | 0 | 0 | 0 | 0.0045556
12 | 18 | 19 | 5 | 0 | 0 | 0 | 43.4912 | 0 | 0 | 0 | 0 | 0 | 0 | 0 | 0 | 0 | 0 | 0 | -999 | 43.4912 | 60.3036 | 60.3184 | 0 | 0 | 0 | -999 | 69.9582 | 78.4002 | 78.4947 | 30 | 36 | 0.0023 | 0.079 | 11 | 21.1762 | 0 | 0 | 0 | 0 | 0 | 0 | 0 | 0.0045556 | 0 | 0 | 0 | 0 | 0.0045556
12 | 18 | 20 | 5 | 0 | 0 | 0 | 43.4912 | 0 | 0 | 0 | 0 | 0 | 0 | 0 | 0 | 0 | 0 | 0 | -999 | 43.4912 | 60.3036 | 60.3184 | 0 | 0 | 0 | -999 | 69.9582 | 78.4002 | 78.4947 | 30 | 36 | 0.0023 | 0.079 | 11 | 21.1762 | 0 | 0 | 0 | 0 | 0 | 0 | 0 | 0.0045556 | 0 | 0 | 0 | 0 | 0.0045556
12 | 18 | 21 | 5 | 0 | 0 | 0 | 43.4912 | 0 | 0 | 0 | 0 | 0 | 0 | 0 | 0 | 0 | 0 | 0 | -999 | 43.4912 | 60.3036 | 60.3184 | 0 | 0 | 0 | -999 | 69.9515 | 78.4002 | 78.4947 | 29 | 35 | 0.0021 | 0.079 | 10.5 | 19.2879 | 0 | 0 | 0 | 0 | 0 | 0 | 0 | 0.0045556 | 0 | 0 | 0 | 0 | 0.0045556
12 | 18 | 22 | 5 | 0 | 0 | 0 | 43.4912 | 0 | 0 | 0 | 0 | 0 | 0 | 0 | 0 | 0 | 0 | 0 | -999 | 43.4912 | 60.3036 | 60.3184 | 0 | 0 | 0 | -999 | 69.9455 | 78.4002 | 78.4947 | 28 | 34 | 0.002 | 0.079 | 10.5 | 18.351 | 0 | 0 | 0 | 0 | 0 | 0 | 0 | 0.0045556 | 0 | 0 | 0 | 0 | 0.0045556
12 | 18 | 23 | 5 | 0 | 0 | 0 | 43.4912 | 0 | 0 | 0 | 0 | 0 | 0 | 0 | 0 | 0 | 0 | 0 | -999 | 43.4912 | 60.3036 | 60.3184 | 0 | 0 | 0 | -999 | 69.9455 | 78.4002 | 78.4947 | 28 | 33 | 0.002 | 0.079 | 10 | 18.351 | 0 | 0 | 0 | 0 | 0 | 0 | 0 | 0.0045556 | 0 | 0 | 0 | 0 | 0.0045556
12 | 18 | 24 | 5 | 0 | 0 | 0 | 43.4912 | 0 | 0 | 0 | 0 | 0 | 0 | 0 | 0 | 0 | 0 | 0 | -999 | 43.4912 | 60.3036 | 60.3184 | 0 | 0 | 0 | -999 | 69.9403 | 78.4002 | 78.4947 | 27 | 32 | 0.002 | 0.079 | 10 | 18.351 | 0 | 0 | 0 | 0 | 0 | 0 | 0 | 0.0045556 | 0 | 0 | 0 | 0 | 0.0045556
12 | 19 | 1 | 6 | 0 | 0 | 0 | 43.4912 | 0 | 0 | 0 | 0 | 0 | 0 | 0 | 0 | 0 | 0 | 0 | -999 | 43.4912 | 60.3036 | 60.3184 | 0 | 0 | 0 | -999 | 69.9403 | 78.4002 | 78.4947 | 27 | 31 | 0.0021 | 0.08 | 9.5 | 19.3582 | 0 | 0 | 0 | 0 | 0 | 0 | 0 | 0.0045556 | 0 | 0 | 0 | 0 | 0.0045556
12 | 19 | 2 | 6 | 0 | 0 | 0 | 43.4912 | 0 | 0 | 0 | 0 | 0 | 0 | 0 | 0 | 0 | 0 | 0 | -999 | 43.4912 | 60.3036 | 60.3184 | 0 | 0 | 0 | -999 | 69.9455 | 78.4002 | 78.4947 | 28 | 32 | 0.0021 | 0.08 | 10 | 19.3582 | 0 | 0 | 0 | 0 | 0 | 0 | 0 | 0.0045556 | 0 | 0 | 0 | 0 | 0.0045556
12 | 19 | 3 | 6 | 0 | 0 | 0 | 43.4912 | 0 | 0 | 0 | 0 | 0 | 0 | 0 | 0 | 0 | 0 | 0 | -999 | 43.4912 | 60.3036 | 60.3184 | 0 | 0 | 0 | -999 | 69.9403 | 78.4002 | 78.4947 | 27 | 31 | 0.0021 | 0.08 | 9.5 | 19.3582 | 0 | 0 | 0 | 0 | 0 | 0 | 0 | 0.0045556 | 0 | 0 | 0 | 0 | 0.0045556
12 | 19 | 4 | 6 | 0 | 0 | 0 | 43.4912 | 0 | 0 | 0 | 0 | 0 | 0 | 0 | 0 | 0 | 0 | 0 | -999 | 43.4912 | 60.3036 | 60.3184 | 0 | 0 | 0 | -999 | 69.9403 | 78.4002 | 78.4947 | 27 | 31 | 0.0021 | 0.08 | 9.5 | 19.3582 | 0 | 0 | 0 | 0 | 0 | 0 | 0 | 0.0045556 | 0 | 0 | 0 | 0 | 0.0045556
12 | 19 | 5 | 6 | 0 | 0 | 0 | 43.4912 | 0 | 0 | 0 | 0 | 0 | 0 | 0 | 0 | 0 | 0 | 0 | -999 | 43.4912 | 60.3036 | 60.3184 | 0 | 0 | 0 | -999 | 69.9403 | 78.4002 | 78.4947 | 27 | 31 | 0.002 | 0.08 | 9.5 | 18.351 | 0 | 0 | 0 | 0 | 0 | 0 | 0 | 0.0045556 | 0 | 0 | 0 | 0 | 0.0045556
12 | 19 | 6 | 6 | 0 | 0 | 0 | 43.4912 | 0 | 0 | 0 | 0 | 0 | 0 | 0 | 0 | 0 | 0 | 0 | -999 | 43.4912 | 60.3036 | 60.3184 | 0 | 0 | 0 | -999 | 69.9357 | 78.4002 | 78.4947 | 26 | 31 | 0.0019 | 0.08 | 9.5 | 17.2965 | 0 | 0 | 0 | 0 | 0 | 0 | 0 | 0.0045556 | 0 | 0 | 0 | 0 | 0.0045556
12 | 19 | 7 | 6 | 0 | 0 | 0 | 43.4912 | 0 | 0 | 0 | 0 | 0 | 0 | 0 | 0 | 0 | 0 | 0 | -999 | 43.4912 | 60.3036 | 60.3184 | 0 | 0 | 0 | -999 | 69.9357 | 78.4002 | 78.4947 | 26 | 30 | 0.0019 | 0.08 | 9 | 17.2965 | 0 | 0 | 0 | 0 | 0 | 0 | 0 | 0.0045556 | 0 | 0 | 0 | 0 | 0.0045556
12 | 19 | 8 | 6 | 0 | 0 | 0 | 43.4912 | 0 | 0 | 0 | 0 | 0 | 0 | 0 | 0 | 0 | 0 | 0 | -999 | 43.4912 | 60.3036 | 60.3184 | 0 | 0 | 0 | -999 | 69.9357 | 78.4002 | 78.4947 | 26 | 30 | 0.0019 | 0.08 | 9 | 17.2965 | 0 | 0 | 0 | 0 | 0 | 0 | 0 | 0.0045556 | 0 | 0 | 0 | 0 | 0.0045556
12 | 19 | 9 | 6 | 0 | 0 | 0 | 43.4912 | 0 | 0 | 0 | 0 | 0 | 0 | 0 | 0 | 0 | 0 | 0 | -999 | 43.4912 | 60.3036 | 60.3184 | 0 | 0 | 0 | -999 | 69.9403 | 78.4002 | 78.4947 | 27 | 32 | 0.0018 | 0.08 | 9.5 | 16.2589 | 0 | 0 | 0 | 0 | 0 | 0 | 0 | 0.0045556 | 0 | 0 | 0 | 0 | 0.0045556
12 | 19 | 10 | 6 | 0 | 0 | 0 | 43.4912 | 0 | 0 | 0 | 0 | 0 | 0 | 0 | 0 | 0 | 0 | 0 | -999 | 43.4912 | 60.3036 | 60.3184 | 0 | 0 | 0 | -999 | 69.9403 | 78.4002 | 78.4947 | 27 | 33 | 0.0017 | 0.08 | 9.5 | 15.0941 | 0 | 0 | 0 | 0 | 0 | 0 | 0 | 0.0045556 | 0 | 0 | 0 | 0 | 0.0045556
12 | 19 | 11 | 6 | 0 | 0 | 0 | 43.4912 | 0 | 0 | 0 | 0 | 0 | 0 | 0 | 0 | 0 | 0 | 0 | -999 | 43.4912 | 60.3036 | 60.3184 | 0 | 0 | 0 | -999 | 69.9455 | 78.4002 | 78.4947 | 28 | 35 | 0.0016 | 0.079 | 10 | 13.8648 | 0 | 0 | 0 | 0 | 0 | 0 | 0 | 0.0045556 | 0 | 0 | 0 | 0 | 0.0045556
12 | 19 | 12 | 6 | 0 | 0 | 0 | 43.4912 | 0 | 0 | 0 | 0 | 0 | 0 | 0 | 0 | 0 | 0 | 0 | -999 | 43.4912 | 60.3036 | 60.3184 | 0 | 0 | 0 | -999 | 69.9515 | 78.4002 | 78.4947 | 29 | 37 | 0.0015 | 0.079 | 10.5 | 12.4952 | 0 | 0 | 0 | 0 | 0 | 0 | 0 | 0.0045556 | 0 | 0 | 0 | 0 | 0.0045556
12 | 19 | 13 | 6 | 0 | 0 | 0 | 43.4912 | 0 | 0 | 0 | 0 | 0 | 0 | 0 | 0 | 0 | 0 | 0 | -999 | 43.4912 | 60.3036 | 60.3184 | 0 | 0 | 0 | -999 | 69.9657 | 78.4002 | 78.4947 | 31 | 39 | 0.0016 | 0.079 | 11 | 13.7965 | 0 | 0 | 0 | 0 | 0 | 0 | 0 | 0.0045556 | 0 | 0 | 0 | 0 | 0.0045556
12 | 19 | 14 | 6 | 0 | 0 | 0 | 43.4912 | 0 | 0 | 0 | 0 | 0 | 0 | 0 | 0 | 0 | 0 | 0 | -999 | 43.4912 | 60.3036 | 60.3184 | 0 | 0 | 0 | -999 | 69.9657 | 78.4002 | 78.4947 | 31 | 40 | 0.0017 | 0.078 | 11.5 | 15.0254 | 0 | 0 | 0 | 0 | 0 | 0 | 0 | 0.0045556 | 0 | 0 | 0 | 0 | 0.0045556
12 | 19 | 15 | 6 | 0 | 0 | 0 | 43.4912 | 0 | 0 | 0 | 0 | 0 | 0 | 0 | 0 | 0 | 0 | 0 | -999 | 43.4912 | 60.3036 | 60.3184 | 0 | 0 | 0 | -999 | 69.9657 | 78.4002 | 78.4947 | 31 | 40 | 0.0016 | 0.078 | 11.5 | 13.7965 | 0 | 0 | 0 | 0 | 0 | 0 | 0 | 0.0045556 | 0 | 0 | 0 | 0 | 0.0045556
12 | 19 | 16 | 6 | 0 | 0 | 0 | 43.4912 | 0 | 0 | 0 | 0 | 0 | 0 | 0 | 0 | 0 | 0 | 0 | -999 | 43.4912 | 60.3036 | 60.3184 | 0 | 0 | 0 | -999 | 69.9657 | 78.4002 | 78.4947 | 31 | 39 | 0.0017 | 0.079 | 11 | 15.0254 | 0 | 0 | 0 | 0 | 0 | 0 | 0 | 0.0045556 | 0 | 0 | 0 | 0 | 0.0045556
12 | 19 | 17 | 6 | 0 | 0 | 0 | 43.4912 | 0 | 0 | 0 | 0 | 0 | 0 | 0 | 0 | 0 | 0 | 0 | -999 | 43.4912 | 60.3036 | 60.3184 | 0 | 0 | 0 | -999 | 69.9515 | 78.4002 | 78.4947 | 29 | 37 | 0.0016 | 0.079 | 10.5 | 13.7965 | 0 | 0 | 0 | 0 | 0 | 0 | 0 | 0.0045556 | 0 | 0 | 0 | 0 | 0.0045556
12 | 19 | 18 | 6 | 0 | 0 | 0 | 43.4912 | 0 | 0 | 0 | 0 | 0 | 0 | 0 | 0 | 0 | 0 | 0 | -999 | 43.4912 | 60.3036 | 60.3184 | 0 | 0 | 0 | -999 | 69.9515 | 78.4002 | 78.4947 | 29 | 37 | 0.0016 | 0.079 | 10.5 | 13.7965 | 0 | 0 | 0 | 0 | 0 | 0 | 0 | 0.0045556 | 0 | 0 | 0 | 0 | 0.0045556
12 | 19 | 19 | 6 | 0 | 0 | 0 | 43.4912 | 0 | 0 | 0 | 0 | 0 | 0 | 0 | 0 | 0 | 0 | 0 | -999 | 43.4912 | 60.3036 | 60.3184 | 0 | 0 | 0 | -999 | 69.9515 | 78.4002 | 78.4947 | 29 | 37 | 0.0016 | 0.079 | 10.5 | 13.8648 | 0 | 0 | 0 | 0 | 0 | 0 | 0 | 0.0045556 | 0 | 0 | 0 | 0 | 0.0045556
12 | 19 | 20 | 6 | 0 | 0 | 0 | 43.4912 | 0 | 0 | 0 | 0 | 0 | 0 | 0 | 0 | 0 | 0 | 0 | -999 | 43.4912 | 60.3036 | 60.3184 | 0 | 0 | 0 | -999 | 69.9455 | 78.4002 | 78.4947 | 28 | 35 | 0.0016 | 0.079 | 10 | 13.8648 | 0 | 0 | 0 | 0 | 0 | 0 | 0 | 0.0045556 | 0 | 0 | 0 | 0 | 0.0045556
12 | 19 | 21 | 6 | 0 | 0 | 0 | 43.4912 | 0 | 0 | 0 | 0 | 0 | 0 | 0 | 0 | 0 | 0 | 0 | -999 | 43.4912 | 60.3036 | 60.3184 | 0 | 0 | 0 | -999 | 69.9455 | 78.4002 | 78.4947 | 28 | 34 | 0.0017 | 0.08 | 10 | 15.0941 | 0 | 0 | 0 | 0 | 0 | 0 | 0 | 0.0045556 | 0 | 0 | 0 | 0 | 0.0045556
12 | 19 | 22 | 6 | 0 | 0 | 0 | 43.4912 | 0 | 0 | 0 | 0 | 0 | 0 | 0 | 0 | 0 | 0 | 0 | -999 | 43.4912 | 60.3036 | 60.3184 | 0 | 0 | 0 | -999 | 69.9455 | 78.4002 | 78.4947 | 28 | 34 | 0.0017 | 0.08 | 10 | 15.0941 | 0 | 0 | 0 | 0 | 0 | 0 | 0 | 0.0045556 | 0 | 0 | 0 | 0 | 0.0045556
12 | 19 | 23 | 6 | 0 | 0 | 0 | 43.4912 | 0 | 0 | 0 | 0 | 0 | 0 | 0 | 0 | 0 | 0 | 0 | -999 | 43.4912 | 60.3036 | 60.3184 | 0 | 0 | 0 | -999 | 69.9403 | 78.4002 | 78.4947 | 27 | 33 | 0.0017 | 0.08 | 9.5 | 15.0941 | 0 | 0 | 0 | 0 | 0 | 0 | 0 | 0.0045556 | 0 | 0 | 0 | 0 | 0.0045556
12 | 19 | 24 | 6 | 0 | 0 | 0 | 43.4912 | 0 | 0 | 0 | 0 | 0 | 0 | 0 | 0 | 0 | 0 | 0 | -999 | 43.4912 | 60.3036 | 60.3184 | 0 | 0 | 0 | -999 | 69.9403 | 78.4002 | 78.4947 | 27 | 33 | 0.0018 | 0.08 | 10 | 16.2589 | 0 | 0 | 0 | 0 | 0 | 0 | 0 | 0.0045556 | 0 | 0 | 0 | 0 | 0.0045556
12 | 20 | 1 | 7 | 0 | 0 | 0 | 43.4912 | 0 | 0 | 0 | 0 | 0 | 0 | 0 | 0 | 0 | 0 | 0 | -999 | 43.4912 | 60.3036 | 60.3184 | 0 | 0 | 0 | -999 | 69.9403 | 78.4002 | 78.4947 | 27 | 33 | 0.0018 | 0.08 | 10 | 16.2589 | 0 | 0 | 0 | 0 | 0 | 0 | 0 | 0.0045556 | 0 | 0 | 0 | 0 | 0.0045556
12 | 20 | 2 | 7 | 0 | 0 | 0 | 43.4912 | 0 | 0 | 0 | 0 | 0 | 0 | 0 | 0 | 0 | 0 | 0 | -999 | 43.4912 | 60.3036 | 60.3184 | 0 | 0 | 0 | -999 | 69.9455 | 78.4002 | 78.4947 | 28 | 33 | 0.0019 | 0.08 | 10 | 17.3659 | 0 | 0 | 0 | 0 | 0 | 0 | 0 | 0.0045556 | 0 | 0 | 0 | 0 | 0.0045556
12 | 20 | 3 | 7 | 0 | 0 | 0 | 43.4912 | 0 | 0 | 0 | 0 | 0 | 0 | 0 | 0 | 0 | 0 | 0 | -999 | 43.4912 | 60.3036 | 60.3184 | 0 | 0 | 0 | -999 | 69.9403 | 78.4002 | 78.4947 | 27 | 32 | 0.0019 | 0.08 | 9.5 | 17.3659 | 0 | 0 | 0 | 0 | 0 | 0 | 0 | 0.0045556 | 0 | 0 | 0 | 0 | 0.0045556
12 | 20 | 4 | 7 | 0 | 0 | 0 | 43.4912 | 0 | 0 | 0 | 0 | 0 | 0 | 0 | 0 | 0 | 0 | 0 | -999 | 43.4912 | 60.3036 | 60.3184 | 0 | 0 | 0 | -999 | 69.9403 | 78.4002 | 78.4947 | 27 | 31 | 0.002 | 0.08 | 9.5 | 18.4207 | 0 | 0 | 0 | 0 | 0 | 0 | 0 | 0.0045556 | 0 | 0 | 0 | 0 | 0.0045556
12 | 20 | 5 | 7 | 0 | 0 | 0 | 43.4912 | 0 | 0 | 0 | 0 | 0 | 0 | 0 | 0 | 0 | 0 | 0 | -999 | 43.4912 | 60.3036 | 60.3184 | 0 | 0 | 0 | -999 | 69.9403 | 78.4002 | 78.4947 | 27 | 31 | 0.002 | 0.08 | 9.5 | 18.4207 | 0 | 0 | 0 | 0 | 0 | 0 | 0 | 0.0045556 | 0 | 0 | 0 | 0 | 0.0045556
12 | 20 | 6 | 7 | 0 | 0 | 0 | 43.4912 | 0 | 0 | 0 | 0 | 0 | 0 | 0 | 0 | 0 | 0 | 0 | -999 | 43.4912 | 60.3036 | 60.3184 | 0 | 0 | 0 | -999 | 69.9403 | 78.4002 | 78.4947 | 27 | 31 | 0.002 | 0.08 | 9.5 | 18.4902 | 0 | 0 | 0 | 0 | 0 | 0 | 0 | 0.0045556 | 0 | 0 | 0 | 0 | 0.0045556
12 | 20 | 7 | 7 | 0 | 0 | 0 | 43.4912 | 0 | 0 | 0 | 0 | 0 | 0 | 0 | 0 | 0 | 0 | 0 | -999 | 43.4912 | 60.3036 | 60.3184 | 0 | 0 | 0 | -999 | 69.9357 | 78.4002 | 78.4947 | 26 | 30 | 0.002 | 0.08 | 9.5 | 18.4902 | 0 | 0 | 0 | 0 | 0 | 0 | 0 | 0.0045556 | 0 | 0 | 0 | 0 | 0.0045556
12 | 20 | 8 | 7 | 0 | 0 | 0 | 43.4912 | 0 | 0 | 0 | 0 | 0 | 0 | 0 | 0 | 0 | 0 | 0 | -999 | 43.4912 | 60.3036 | 60.3184 | 0 | 0 | 0 | -999 | 69.9403 | 78.4002 | 78.4947 | 27 | 31 | 0.002 | 0.08 | 9.5 | 18.4902 | 0 | 0 | 0 | 0 | 0 | 0 | 0 | 0.0045556 | 0 | 0 | 0 | 0 | 0.0045556
12 | 20 | 9 | 7 | 0 | 0 | 0 | 43.4912 | 0 | 0 | 0 | 0 | 0 | 0 | 0 | 0 | 0 | 0 | 0 | -999 | 43.4912 | 60.3036 | 60.3184 | 0 | 0 | 0 | -999 | 69.9455 | 78.4002 | 78.4947 | 28 | 33 | 0.002 | 0.08 | 10 | 18.4902 | 0 | 0 | 0 | 0 | 0 | 0 | 0 | 0.0045556 | 0 | 0 | 0 | 0 | 0.0045556
12 | 20 | 10 | 7 | 0 | 0 | 0 | 43.4912 | 0 | 0 | 0 | 0 | 0 | 0 | 0 | 0 | 0 | 0 | 0 | -999 | 43.4912 | 60.3036 | 60.3184 | 0 | 0 | 0 | -999 | 69.9515 | 78.4002 | 78.4947 | 29 | 34 | 0.0021 | 0.08 | 10.5 | 19.498 | 0 | 0 | 0 | 0 | 0 | 0 | 0 | 0.0045556 | 0 | 0 | 0 | 0 | 0.0045556
12 | 20 | 11 | 7 | 0 | 0 | 0 | 43.4912 | 0 | 0 | 0 | 0 | 0 | 0 | 0 | 0 | 0 | 0 | 0 | -999 | 43.4912 | 60.3036 | 60.3184 | 0 | 0 | 0 | -999 | 69.9582 | 78.4002 | 78.4947 | 30 | 35 | 0.0023 | 0.08 | 11 | 21.3878 | 0 | 0 | 0 | 0 | 0 | 0 | 0 | 0.0045556 | 0 | 0 | 0 | 0 | 0.0045556
12 | 20 | 12 | 7 | 0 | 0 | 0 | 43.4912 | 0 | 0 | 0 | 0 | 0 | 0 | 0 | 0 | 0 | 0 | 0 | -999 | 43.4912 | 60.3036 | 60.3184 | 0 | 0 | 0 | -999 | 69.9657 | 78.4002 | 78.4947 | 31 | 37 | 0.0024 | 0.079 | 11.5 | 22.2768 | 0 | 0 | 0 | 0 | 0 | 0 | 0 | 0.0045556 | 0 | 0 | 0 | 0 | 0.0045556
12 | 20 | 13 | 7 | 0 | 0 | 0 | 43.4912 | 0 | 0 | 0 | 0 | 0 | 0 | 0 | 0 | 0 | 0 | 0 | -999 | 43.4912 | 60.3036 | 60.3184 | 0 | 0 | 0 | -999 | 69.9657 | 78.4002 | 78.4947 | 31 | 37 | 0.0023 | 0.079 | 11.5 | 21.3878 | 0 | 0 | 0 | 0 | 0 | 0 | 0 | 0.0045556 | 0 | 0 | 0 | 0 | 0.0045556
12 | 20 | 14 | 7 | 0 | 0 | 0 | 43.4912 | 0 | 0 | 0 | 0 | 0 | 0 | 0 | 0 | 0 | 0 | 0 | -999 | 43.4912 | 60.3036 | 60.3184 | 0 | 0 | 0 | -999 | 69.9657 | 78.4002 | 78.4947 | 31 | 36 | 0.0025 | 0.08 | 11.5 | 23.1324 | 0 | 0 | 0 | 0 | 0 | 0 | 0 | 0.0045556 | 0 | 0 | 0 | 0 | 0.0045556
12 | 20 | 15 | 7 | 0 | 0 | 0 | 43.4912 | 0 | 0 | 0 | 0 | 0 | 0 | 0 | 0 | 0 | 0 | 0 | -999 | 43.4912 | 60.3036 | 60.3184 | 0 | 0 | 0 | -999 | 69.9657 | 78.4002 | 78.4947 | 31 | 36 | 0.0025 | 0.08 | 11.5 | 23.203 | 0 | 0 | 0 | 0 | 0 | 0 | 0 | 0.0045556 | 0 | 0 | 0 | 0 | 0.0045556
12 | 20 | 16 | 7 | 0 | 0 | 0 | 43.4912 | 0 | 0 | 0 | 0 | 0 | 0 | 0 | 0 | 0 | 0 | 0 | -999 | 43.4912 | 60.3036 | 60.3184 | 0 | 0 | 0 | -999 | 69.9657 | 78.4002 | 78.4947 | 31 | 36 | 0.0024 | 0.08 | 11 | 22.3472 | 0 | 0 | 0 | 0 | 0 | 0 | 0 | 0.0045556 | 0 | 0 | 0 | 0 | 0.0045556
12 | 20 | 17 | 7 | 0 | 0 | 0 | 43.4912 | 0 | 0 | 0 | 0 | 0 | 0 | 0 | 0 | 0 | 0 | 0 | -999 | 43.4912 | 60.3036 | 60.3184 | 0 | 0 | 0 | -999 | 69.9657 | 78.4002 | 78.4947 | 31 | 36 | 0.0025 | 0.08 | 11.5 | 23.203 | 0 | 0 | 0 | 0 | 0 | 0 | 0 | 0.0045556 | 0 | 0 | 0 | 0 | 0.0045556
12 | 20 | 18 | 7 | 0 | 0 | 0 | 43.4912 | 0 | 0 | 0 | 0 | 0 | 0 | 0 | 0 | 0 | 0 | 0 | -999 | 43.4912 | 60.3036 | 60.3184 | 0 | 0 | 0 | -999 | 69.9582 | 78.4002 | 78.4947 | 30 | 35 | 0.0022 | 0.08 | 11 | 20.5325 | 0 | 0 | 0 | 0 | 0 | 0 | 0 | 0.0045556 | 0 | 0 | 0 | 0 | 0.0045556
12 | 20 | 19 | 7 | 0 | 0 | 0 | 43.4912 | 0 | 0 | 0 | 0 | 0 | 0 | 0 | 0 | 0 | 0 | 0 | -999 | 43.4912 | 60.3036 | 60.3184 | 0 | 0 | 0 | -999 | 69.9515 | 78.4002 | 78.4947 | 29 | 34 | 0.0021 | 0.08 | 10.5 | 19.6369 | 0 | 0 | 0 | 0 | 0 | 0 | 0 | 0.0045556 | 0 | 0 | 0 | 0 | 0.0045556
12 | 20 | 20 | 7 | 0 | 0 | 0 | 43.4912 | 0 | 0 | 0 | 0 | 0 | 0 | 0 | 0 | 0 | 0 | 0 | -999 | 43.4912 | 60.3036 | 60.3184 | 0 | 0 | 0 | -999 | 69.9455 | 78.4002 | 78.4947 | 28 | 32 | 0.002 | 0.081 | 10 | 18.6285 | 0 | 0 | 0 | 0 | 0 | 0 | 0 | 0.0045556 | 0 | 0 | 0 | 0 | 0.0045556
12 | 20 | 21 | 7 | 0 | 0 | 0 | 43.4912 | 0 | 0 | 0 | 0 | 0 | 0 | 0 | 0 | 0 | 0 | 0 | -999 | 43.4912 | 60.3036 | 60.3184 | 0 | 0 | 0 | -999 | 69.9403 | 78.4002 | 78.4947 | 27 | 31 | 0.0019 | 0.081 | 9.5 | 17.5728 | 0 | 0 | 0 | 0 | 0 | 0 | 0 | 0.0045556 | 0 | 0 | 0 | 0 | 0.0045556
12 | 20 | 22 | 7 | 0 | 0 | 0 | 43.4912 | 0 | 0 | 0 | 0 | 0 | 0 | 0 | 0 | 0 | 0 | 0 | -999 | 43.4912 | 60.3036 | 60.3184 | 0 | 0 | 0 | -999 | 69.9357 | 78.4002 | 78.4947 | 26 | 30 | 0.0018 | 0.081 | 9 | 16.4649 | 0 | 0 | 0 | 0 | 0 | 0 | 0 | 0.0045556 | 0 | 0 | 0 | 0 | 0.0045556
12 | 20 | 23 | 7 | 0 | 0 | 0 | 43.4912 | 0 | 0 | 0 | 0 | 0 | 0 | 0 | 0 | 0 | 0 | 0 | -999 | 43.4912 | 60.3036 | 60.3184 | 0 | 0 | 0 | -999 | 69.9317 | 78.4002 | 78.4947 | 25 | 29 | 0.0019 | 0.081 | 9 | 17.6414 | 0 | 0 | 0 | 0 | 0 | 0 | 0 | 0.0045556 | 0 | 0 | 0 | 0 | 0.0045556
12 | 20 | 24 | 7 | 0 | 0 | 0 | 43.4912 | 0 | 0 | 0 | 0 | 0 | 0 | 0 | 0 | 0 | 0 | 0 | -999 | 43.4912 | 60.3036 | 60.3184 | 0 | 0 | 0 | -999 | 69.9317 | 78.4002 | 78.4947 | 25 | 28 | 0.0018 | 0.082 | 8.5 | 16.5332 | 0 | 0 | 0 | 0 | 0 | 0 | 0 | 0.0045556 | 0 | 0 | 0 | 0 | 0.0045556
12 | 21 | 1 | 1 | 0 | 0 | 0 | 43.4912 | 0 | 0 | 0 | 0 | 0 | 0 | 0 | 0 | 0 | 0 | 0 | -999 | 43.4912 | 60.3036 | 60.3184 | 0 | 0 | 0 | -999 | 69.9285 | 78.4002 | 78.4947 | 24 | 27 | 0.0018 | 0.082 | 8.5 | 16.5332 | 0 | 0 | 0 | 0 | 0 | 0 | 0 | 0.0045556 | 0 | 0 | 0 | 0 | 0.0045556
12 | 21 | 2 | 1 | 0 | 0 | 0 | 43.4912 | 0 | 0 | 0 | 0 | 0 | 0 | 0 | 0 | 0 | 0 | 0 | -999 | 43.4912 | 60.3036 | 60.3184 | 0 | 0 | 0 | -999 | 69.9258 | 78.4002 | 78.4947 | 23 | 26 | 0.0018 | 0.082 | 8 | 16.5332 | 0 | 0 | 0 | 0 | 0 | 0 | 0 | 0.0045556 | 0 | 0 | 0 | 0 | 0.0045556
12 | 21 | 3 | 1 | 0 | 0 | 0 | 43.4912 | 0 | 0 | 0 | 0 | 0 | 0 | 0 | 0 | 0 | 0 | 0 | -999 | 43.4912 | 60.3036 | 60.3184 | 0 | 0 | 0 | -999 | 69.9238 | 78.4002 | 78.4947 | 22 | 25 | 0.0017 | 0.082 | 8 | 15.367 | 0 | 0 | 0 | 0 | 0 | 0 | 0 | 0.0045556 | 0 | 0 | 0 | 0 | 0.0045556
12 | 21 | 4 | 1 | 0 | 0 | 0 | 43.4912 | 0 | 0 | 0 | 0 | 0 | 0 | 0 | 0 | 0 | 0 | 0 | -999 | 43.4912 | 60.3036 | 60.3184 | 0 | 0 | 0 | -999 | 69.9223 | 78.4002 | 78.4947 | 21 | 24 | 0.0015 | 0.082 | 7.5 | 12.833 | 0 | 0 | 0 | 0 | 0 | 0 | 0 | 0.0045556 | 0 | 0 | 0 | 0 | 0.0045556
12 | 21 | 5 | 1 | 0 | 0 | 0 | 43.4912 | 0 | 0 | 0 | 0 | 0 | 0 | 0 | 0 | 0 | 0 | 0 | -999 | 43.4912 | 60.3036 | 60.3184 | 0 | 0 | 0 | -999 | 69.9215 | 78.4002 | 78.4947 | 20 | 23 | 0.0014 | 0.083 | 7 | 11.4478 | 0 | 0 | 0 | 0 | 0 | 0 | 0 | 0.0045556 | 0 | 0 | 0 | 0 | 0.0045556
12 | 21 | 6 | 1 | 0 | 0 | 0 | 43.4912 | 0 | 0 | 0 | 0 | 0 | 0 | 0 | 0 | 0 | 0 | 0 | -999 | 43.4912 | 60.3036 | 60.3184 | 0 | 0 | 0 | -999 | 69.9212 | 78.4002 | 78.4947 | 19 | 22 | 0.0012 | 0.083 | 6.5 | 8.3827 | 0 | 0 | 0 | 0 | 0 | 0 | 0 | 0.0045556 | 0 | 0 | 0 | 0 | 0.0045556
12 | 21 | 7 | 1 | 0 | 0 | 0 | 43.4912 | 0 | 0 | 0 | 0 | 0 | 0 | 0 | 0 | 0 | 0 | 0 | -999 | 43.4912 | 60.3036 | 60.3184 | 0 | 0 | 0 | -999 | 69.9212 | 78.4002 | 78.4947 | 19 | 23 | 0.0012 | 0.083 | 7 | 8.4483 | 0 | 0 | 0 | 0 | 0 | 0 | 0 | 0.0045556 | 0 | 0 | 0 | 0 | 0.0045556
12 | 21 | 8 | 1 | 0 | 0 | 0 | 43.4912 | 0 | 0 | 0 | 0 | 0 | 0 | 0 | 0 | 0 | 0 | 0 | -999 | 43.4912 | 60.3036 | 60.3184 | 0 | 0 | 0 | -999 | 69.9215 | 78.4002 | 78.4947 | 20 | 23 | 0.0013 | 0.083 | 7 | 10.0352 | 0 | 0 | 0 | 0 | 0 | 0 | 0 | 0.0045556 | 0 | 0 | 0 | 0 | 0.0045556
12 | 21 | 9 | 1 | 0 | 0 | 0 | 43.4912 | 0 | 0 | 0 | 0 | 0 | 0 | 0 | 0 | 0 | 0 | 0 | -999 | 43.4912 | 60.3036 | 60.3184 | 0 | 0 | 0 | -999 | 69.9223 | 78.4002 | 78.4947 | 21 | 25 | 0.0014 | 0.082 | 7.5 | 11.5144 | 0 | 0 | 0 | 0 | 0 | 0 | 0 | 0.0045556 | 0 | 0 | 0 | 0 | 0.0045556
12 | 21 | 10 | 1 | 0 | 0 | 0 | 43.4912 | 0 | 0 | 0 | 0 | 0 | 0 | 0 | 0 | 0 | 0 | 0 | -999 | 43.4912 | 60.3036 | 60.3184 | 0 | 0 | 0 | -999 | 69.9285 | 78.4002 | 78.4947 | 24 | 28 | 0.0016 | 0.082 | 8.5 | 14.2036 | 0 | 0 | 0 | 0 | 0 | 0 | 0 | 0.0045556 | 0 | 0 | 0 | 0 | 0.0045556
12 | 21 | 11 | 1 | 0 | 0 | 0 | 43.4912 | 0 | 0 | 0 | 0 | 0 | 0 | 0 | 0 | 0 | 0 | 0 | -999 | 43.4912 | 60.3036 | 60.3184 | 0 | 0 | 0 | -999 | 69.9317 | 78.4002 | 78.4947 | 25 | 30 | 0.0017 | 0.081 | 9 | 15.367 | 0 | 0 | 0 | 0 | 0 | 0 | 0 | 0.0045556 | 0 | 0 | 0 | 0 | 0.0045556
12 | 21 | 12 | 1 | 0 | 0 | 0 | 43.4912 | 0 | 0 | 0 | 0 | 0 | 0 | 0 | 0 | 0 | 0 | 0 | -999 | 43.4912 | 60.3036 | 60.3184 | 0 | 0 | 0 | -999 | 69.9455 | 78.4002 | 78.4947 | 28 | 33 | 0.0018 | 0.081 | 10 | 16.5332 | 0 | 0 | 0 | 0 | 0 | 0 | 0 | 0.0045556 | 0 | 0 | 0 | 0 | 0.0045556
12 | 21 | 13 | 1 | 0 | 0 | 0 | 43.4912 | 0 | 0 | 0 | 0 | 0 | 0 | 0 | 0 | 0 | 0 | 0 | -999 | 43.4912 | 60.3036 | 60.3184 | 0 | 0 | 0 | -999 | 69.9455 | 78.4002 | 78.4947 | 28 | 34 | 0.0018 | 0.081 | 10 | 16.5332 | 0 | 0 | 0 | 0 | 0 | 0 | 0 | 0.0045556 | 0 | 0 | 0 | 0 | 0.0045556
12 | 21 | 14 | 1 | 0 | 0 | 0 | 43.4912 | 0 | 0 | 0 | 0 | 0 | 0 | 0 | 0 | 0 | 0 | 0 | -999 | 43.4912 | 60.3036 | 60.3184 | 0 | 0 | 0 | -999 | 69.9455 | 78.4002 | 78.4947 | 28 | 34 | 0.0017 | 0.081 | 10 | 15.367 | 0 | 0 | 0 | 0 | 0 | 0 | 0 | 0.0045556 | 0 | 0 | 0 | 0 | 0.0045556
12 | 21 | 15 | 1 | 0 | 0 | 0 | 43.4912 | 0 | 0 | 0 | 0 | 0 | 0 | 0 | 0 | 0 | 0 | 0 | -999 | 43.4912 | 60.3036 | 60.3184 | 0 | 0 | 0 | -999 | 69.9455 | 78.4002 | 78.4947 | 28 | 34 | 0.0018 | 0.08 | 10 | 16.4649 | 0 | 0 | 0 | 0 | 0 | 0 | 0 | 0.0045556 | 0 | 0 | 0 | 0 | 0.0045556
12 | 21 | 16 | 1 | 0 | 0 | 0 | 43.4912 | 0 | 0 | 0 | 0 | 0 | 0 | 0 | 0 | 0 | 0 | 0 | -999 | 43.4912 | 60.3036 | 60.3184 | 0 | 0 | 0 | -999 | 69.9515 | 78.4002 | 78.4947 | 29 | 34 | 0.0019 | 0.08 | 10 | 17.5728 | 0 | 0 | 0 | 0 | 0 | 0 | 0 | 0.0045556 | 0 | 0 | 0 | 0 | 0.0045556
12 | 21 | 17 | 1 | 0 | 0 | 0 | 43.4912 | 0 | 0 | 0 | 0 | 0 | 0 | 0 | 0 | 0 | 0 | 0 | -999 | 43.4912 | 60.3036 | 60.3184 | 0 | 0 | 0 | -999 | 69.9515 | 78.4002 | 78.4947 | 29 | 34 | 0.002 | 0.08 | 10.5 | 18.6285 | 0 | 0 | 0 | 0 | 0 | 0 | 0 | 0.0045556 | 0 | 0 | 0 | 0 | 0.0045556
12 | 21 | 18 | 1 | 0 | 0 | 0 | 43.4912 | 0 | 0 | 0 | 0 | 0 | 0 | 0 | 0 | 0 | 0 | 0 | -999 | 43.4912 | 60.3036 | 60.3184 | 0 | 0 | 0 | -999 | 69.9515 | 78.4002 | 78.4947 | 29 | 34 | 0.002 | 0.08 | 10.5 | 18.6285 | 0 | 0 | 0 | 0 | 0 | 0 | 0 | 0.0045556 | 0 | 0 | 0 | 0 | 0.0045556
12 | 21 | 19 | 1 | 0 | 0 | 0 | 43.4912 | 0 | 0 | 0 | 0 | 0 | 0 | 0 | 0 | 0 | 0 | 0 | -999 | 43.4912 | 60.3036 | 60.3184 | 0 | 0 | 0 | -999 | 69.9455 | 78.4002 | 78.4947 | 28 | 33 | 0.002 | 0.081 | 10 | 18.6285 | 0 | 0 | 0 | 0 | 0 | 0 | 0 | 0.0045556 | 0 | 0 | 0 | 0 | 0.0045556
12 | 21 | 20 | 1 | 0 | 0 | 0 | 43.4912 | 0 | 0 | 0 | 0 | 0 | 0 | 0 | 0 | 0 | 0 | 0 | -999 | 43.4912 | 60.3036 | 60.3184 | 0 | 0 | 0 | -999 | 69.9515 | 78.4002 | 78.4947 | 29 | 34 | 0.002 | 0.08 | 10.5 | 18.6285 | 0 | 0 | 0 | 0 | 0 | 0 | 0 | 0.0045556 | 0 | 0 | 0 | 0 | 0.0045556
12 | 21 | 21 | 1 | 0 | 0 | 0 | 43.4912 | 0 | 0 | 0 | 0 | 0 | 0 | 0 | 0 | 0 | 0 | 0 | -999 | 43.4912 | 60.3036 | 60.3184 | 0 | 0 | 0 | -999 | 69.9515 | 78.4002 | 78.4947 | 29 | 35 | 0.0018 | 0.08 | 10.5 | 16.4649 | 0 | 0 | 0 | 0 | 0 | 0 | 0 | 0.0045556 | 0 | 0 | 0 | 0 | 0.0045556
12 | 21 | 22 | 1 | 0 | 0 | 0 | 43.4912 | 0 | 0 | 0 | 0 | 0 | 0 | 0 | 0 | 0 | 0 | 0 | -999 | 43.4912 | 60.3036 | 60.3184 | 0 | 0 | 0 | -999 | 69.9515 | 78.4002 | 78.4947 | 29 | 35 | 0.0018 | 0.08 | 10.5 | 16.4649 | 0 | 0 | 0 | 0 | 0 | 0 | 0 | 0.0045556 | 0 | 0 | 0 | 0 | 0.0045556
12 | 21 | 23 | 1 | 0 | 0 | 0 | 43.4912 | 0 | 0 | 0 | 0 | 0 | 0 | 0 | 0 | 0 | 0 | 0 | -999 | 43.4912 | 60.3036 | 60.3184 | 0 | 0 | 0 | -999 | 69.9515 | 78.4002 | 78.4947 | 29 | 35 | 0.0018 | 0.08 | 10.5 | 16.4649 | 0 | 0 | 0 | 0 | 0 | 0 | 0 | 0.0045556 | 0 | 0 | 0 | 0 | 0.0045556
12 | 21 | 24 | 1 | 0 | 0 | 0 | 43.4912 | 0 | 0 | 0 | 0 | 0 | 0 | 0 | 0 | 0 | 0 | 0 | -999 | 43.4912 | 60.3036 | 60.3184 | 0 | 0 | 0 | -999 | 69.9455 | 78.4002 | 78.4947 | 28 | 35 | 0.0017 | 0.08 | 10 | 15.2991 | 0 | 0 | 0 | 0 | 0 | 0 | 0 | 0.0045556 | 0 | 0 | 0 | 0 | 0.0045556
12 | 22 | 1 | 2 | 0 | 0 | 0 | 43.4912 | 0 | 0 | 0 | 0 | 0 | 0 | 0 | 0 | 0 | 0 | 0 | -999 | 43.4912 | 60.3036 | 60.3184 | 0 | 0 | 0 | -999 | 69.9455 | 78.4002 | 78.4947 | 28 | 35 | 0.0017 | 0.08 | 10 | 15.2991 | 0 | 0 | 0 | 0 | 0 | 0 | 0 | 0.0045556 | 0 | 0 | 0 | 0 | 0.0045556
12 | 22 | 2 | 2 | 0 | 0 | 0 | 43.4912 | 0 | 0 | 0 | 0 | 0 | 0 | 0 | 0 | 0 | 0 | 0 | -999 | 43.4912 | 60.3036 | 60.3184 | 0 | 0 | 0 | -999 | 69.9455 | 78.4002 | 78.4947 | 28 | 35 | 0.0017 | 0.08 | 10 | 15.2991 | 0 | 0 | 0 | 0 | 0 | 0 | 0 | 0.0045556 | 0 | 0 | 0 | 0 | 0.0045556
12 | 22 | 3 | 2 | 0 | 0 | 0 | 43.4912 | 0 | 0 | 0 | 0 | 0 | 0 | 0 | 0 | 0 | 0 | 0 | -999 | 43.4912 | 60.3036 | 60.3184 | 0 | 0 | 0 | -999 | 69.9455 | 78.4002 | 78.4947 | 28 | 35 | 0.0017 | 0.08 | 10 | 15.2991 | 0 | 0 | 0 | 0 | 0 | 0 | 0 | 0.0045556 | 0 | 0 | 0 | 0 | 0.0045556
12 | 22 | 4 | 2 | 0 | 0 | 0 | 43.4912 | 0 | 0 | 0 | 0 | 0 | 0 | 0 | 0 | 0 | 0 | 0 | -999 | 43.4912 | 60.3036 | 60.3184 | 0 | 0 | 0 | -999 | 69.9455 | 78.4002 | 78.4947 | 28 | 34 | 0.0018 | 0.08 | 10 | 16.4649 | 0 | 0 | 0 | 0 | 0 | 0 | 0 | 0.0045556 | 0 | 0 | 0 | 0 | 0.0045556
12 | 22 | 5 | 2 | 0 | 0 | 0 | 43.4912 | 0 | 0 | 0 | 0 | 0 | 0 | 0 | 0 | 0 | 0 | 0 | -999 | 43.4912 | 60.3036 | 60.3184 | 0 | 0 | 0 | -999 | 69.9515 | 78.4002 | 78.4947 | 29 | 35 | 0.0018 | 0.08 | 10.5 | 16.4649 | 0 | 0 | 0 | 0 | 0 | 0 | 0 | 0.0045556 | 0 | 0 | 0 | 0 | 0.0045556
12 | 22 | 6 | 2 | 0 | 0 | 0 | 43.4912 | 0 | 0 | 0 | 0 | 0 | 0 | 0 | 0 | 0 | 0 | 0 | -999 | 43.4912 | 60.3036 | 60.3184 | 0 | 0 | 0 | -999 | 69.9515 | 78.4002 | 78.4947 | 29 | 35 | 0.0018 | 0.08 | 10.5 | 16.4649 | 0 | 0 | 0 | 0 | 0 | 0 | 0 | 0.0045556 | 0 | 0 | 0 | 0 | 0.0045556
12 | 22 | 7 | 2 | 0 | 0 | 0 | 43.4912 | 0 | 0 | 0 | 0 | 0 | 0 | 0 | 0 | 0 | 0 | 0 | -999 | 43.4912 | 60.3036 | 60.3184 | 0 | 0 | 0 | -999 | 69.9515 | 78.4002 | 78.4947 | 29 | 35 | 0.0019 | 0.08 | 10.5 | 17.5728 | 0 | 0 | 0 | 0 | 0 | 0 | 0 | 0.0045556 | 0 | 0 | 0 | 0 | 0.0045556
12 | 22 | 8 | 2 | 0 | 0 | 0 | 43.4912 | 0 | 0 | 0 | 0 | 0 | 0 | 0 | 0 | 0 | 0 | 0 | -999 | 43.4912 | 60.3036 | 60.3184 | 0 | 0 | 0 | -999 | 69.9582 | 78.4002 | 78.4947 | 30 | 37 | 0.0018 | 0.08 | 11 | 16.4649 | 0 | 0 | 0 | 0 | 0 | 0 | 0 | 0.0045556 | 0 | 0 | 0 | 0 | 0.0045556
12 | 22 | 9 | 2 | 0 | 0 | 0 | 43.4912 | 0 | 0 | 0 | 0 | 0 | 0 | 0 | 0 | 0 | 0 | 0 | -999 | 43.4912 | 60.3036 | 60.3184 | 0 | 0 | 0 | -999 | 69.9657 | 78.4002 | 78.4947 | 31 | 38 | 0.0019 | 0.08 | 11 | 17.5728 | 0 | 0 | 0 | 0 | 0 | 0 | 0 | 0.0045556 | 0 | 0 | 0 | 0 | 0.0045556
12 | 22 | 10 | 2 | 0 | 0 | 0 | 43.4912 | 0 | 0 | 0 | 0 | 0 | 0 | 0 | 0 | 0 | 0 | 0 | -999 | 43.4912 | 60.3036 | 60.3184 | 0 | 0 | 0 | -999 | 69.9831 | 78.4002 | 78.4947 | 33 | 42 | 0.0018 | 0.079 | 12 | 16.4649 | 0 | 0 | 0 | 0 | 0 | 0 | 0 | 0.0045556 | 0 | 0 | 0 | 0 | 0.0045556
12 | 22 | 11 | 2 | 0 | 0 | 0 | 43.4912 | 0 | 0 | 0 | 0 | 0 | 0 | 0 | 0 | 0 | 0 | 0 | -999 | 43.4912 | 60.3036 | 60.3184 | 0 | 0 | 0 | -999 | 70.0039 | 78.4002 | 78.4947 | 35 | 45 | 0.0018 | 0.079 | 13 | 16.4649 | 0 | 0 | 0 | 0 | 0 | 0 | 0 | 0.0045556 | 0 | 0 | 0 | 0 | 0.0045556
12 | 22 | 12 | 2 | 0 | 0 | 0 | 43.4912 | 0 | 0 | 0 | 0 | 0 | 0 | 0 | 0 | 0 | 0 | 0 | -999 | 43.4912 | 60.3036 | 60.3184 | 0 | 0 | 0 | -999 | 70.0158 | 78.4002 | 78.4947 | 36 | 47 | 0.002 | 0.078 | 13.5 | 18.6285 | 0 | 0 | 0 | 0 | 0 | 0 | 0 | 0.0045556 | 0 | 0 | 0 | 0 | 0.0045556
12 | 22 | 13 | 2 | 0 | 0 | 0 | 43.4912 | 0 | 0 | 0 | 0 | 0 | 0 | 0 | 0 | 0 | 0 | 0 | -999 | 43.4912 | 60.3036 | 60.3184 | 0 | 0 | 0 | -999 | 70.0287 | 78.4002 | 78.4947 | 37 | 48 | 0.002 | 0.078 | 13.5 | 18.6285 | 0 | 0 | 0 | 0 | 0 | 0 | 0 | 0.0045556 | 0 | 0 | 0 | 0 | 0.0045556
12 | 22 | 14 | 2 | 0 | 0 | 0 | 43.4912 | 0 | 0 | 0 | 0 | 0 | 0 | 0 | 0 | 0 | 0 | 0 | -999 | 43.4912 | 60.3036 | 60.3184 | 0 | 0 | 0 | -999 | 70.0427 | 78.4002 | 78.4947 | 38 | 50 | 0.0021 | 0.078 | 14.5 | 19.5675 | 0 | 0 | 0 | 0 | 0 | 0 | 0 | 0.0045556 | 0 | 0 | 0 | 0 | 0.0045556
12 | 22 | 15 | 2 | 0 | 0 | 0 | 43.4912 | 0 | 0 | 0 | 0 | 0 | 0 | 0 | 0 | 0 | 0 | 0 | -999 | 43.4912 | 60.3036 | 60.3184 | 0 | 0 | 0 | -999 | 70.0427 | 78.4002 | 78.4947 | 38 | 49 | 0.0022 | 0.078 | 14 | 20.6021 | 0 | 0 | 0 | 0 | 0 | 0 | 0 | 0.0045556 | 0 | 0 | 0 | 0 | 0.0045556
12 | 22 | 16 | 2 | 0 | 0 | 0 | 43.4912 | 0 | 0 | 0 | 0 | 0 | 0 | 0 | 0 | 0 | 0 | 0 | -999 | 43.4912 | 60.3036 | 60.3184 | 0 | 0 | 0 | -999 | 70.0427 | 78.4002 | 78.4947 | 38 | 49 | 0.0022 | 0.078 | 14 | 20.6021 | 0 | 0 | 0 | 0 | 0 | 0 | 0 | 0.0045556 | 0 | 0 | 0 | 0 | 0.0045556
12 | 22 | 17 | 2 | 0 | 0 | 0 | 43.4912 | 0 | 0 | 0 | 0 | 0 | 0 | 0 | 0 | 0 | 0 | 0 | -999 | 43.4912 | 60.3036 | 60.3184 | 0 | 0 | 0 | -999 | 70.0287 | 78.4002 | 78.4947 | 37 | 46 | 0.0024 | 0.078 | 13.5 | 22.4174 | 0 | 0 | 0 | 0 | 0 | 0 | 0 | 0.0045556 | 0 | 0 | 0 | 0 | 0.0045556
12 | 22 | 18 | 2 | 0 | 0 | 0 | 43.4912 | 0 | 0 | 0 | 0 | 0 | 0 | 0 | 0 | 0 | 0 | 0 | -999 | 43.4912 | 60.3036 | 60.3184 | 0 | 0 | 0 | -999 | 70.0287 | 78.4002 | 78.4947 | 37 | 45 | 0.0026 | 0.079 | 13.5 | 24.0985 | 0 | 0 | 0 | 0 | 0 | 0 | 0 | 0.0045556 | 0 | 0 | 0 | 0 | 0.0045556
12 | 22 | 19 | 2 | 0 | 0 | 0 | 43.4912 | 0 | 0 | 0 | 0 | 0 | 0 | 0 | 0 | 0 | 0 | 0 | -999 | 43.4912 | 60.3036 | 60.3184 | 0 | 0 | 0 | -999 | 70.0158 | 78.4002 | 78.4947 | 36 | 43 | 0.003 | 0.079 | 13.5 | 27.1309 | 0 | 0 | 0 | 0 | 0 | 0 | 0 | 0.0045556 | 0 | 0 | 0 | 0 | 0.0045556
12 | 22 | 20 | 2 | 0 | 0 | 0 | 43.4912 | 0 | 0 | 0 | 0 | 0 | 0 | 0 | 0 | 0 | 0 | 0 | -999 | 43.4912 | 60.3036 | 60.3184 | 0 | 0 | 0 | -999 | 70.0158 | 78.4002 | 78.4947 | 36 | 42 | 0.0028 | 0.079 | 13 | 25.6646 | 0 | 0 | 0 | 0 | 0 | 0 | 0 | 0.0045556 | 0 | 0 | 0 | 0 | 0.0045556
12 | 22 | 21 | 2 | 0 | 0 | 0 | 43.4912 | 0 | 0 | 0 | 0 | 0 | 0 | 0 | 0 | 0 | 0 | 0 | -999 | 43.4912 | 60.3036 | 60.3184 | 0 | 0 | 0 | -999 | 70.0158 | 78.4002 | 78.4947 | 36 | 43 | 0.0027 | 0.079 | 13 | 24.8949 | 0 | 0 | 0 | 0 | 0 | 0 | 0 | 0.0045556 | 0 | 0 | 0 | 0 | 0.0045556
12 | 22 | 22 | 2 | 0 | 0 | 0 | 43.4912 | 0 | 0 | 0 | 0 | 0 | 0 | 0 | 0 | 0 | 0 | 0 | -999 | 43.4912 | 60.3036 | 60.3184 | 0 | 0 | 0 | -999 | 70.0039 | 78.4002 | 78.4947 | 35 | 42 | 0.0027 | 0.079 | 13 | 24.8949 | 0 | 0 | 0 | 0 | 0 | 0 | 0 | 0.0045556 | 0 | 0 | 0 | 0 | 0.0045556
12 | 22 | 23 | 2 | 0 | 0 | 0 | 43.4912 | 0 | 0 | 0 | 0 | 0 | 0 | 0 | 0 | 0 | 0 | 0 | -999 | 43.4912 | 60.3036 | 60.3184 | 0 | 0 | 0 | -999 | 70.0039 | 78.4002 | 78.4947 | 35 | 42 | 0.0027 | 0.079 | 13 | 24.8949 | 0 | 0 | 0 | 0 | 0 | 0 | 0 | 0.0045556 | 0 | 0 | 0 | 0 | 0.0045556
12 | 22 | 24 | 2 | 0 | 0 | 0 | 43.4912 | 0 | 0 | 0 | 0 | 0 | 0 | 0 | 0 | 0 | 0 | 0 | -999 | 43.4912 | 60.3036 | 60.3184 | 0 | 0 | 0 | -999 | 70.0158 | 78.4002 | 78.4947 | 36 | 43 | 0.0027 | 0.079 | 13 | 24.8949 | 0 | 0 | 0 | 0 | 0 | 0 | 0 | 0.0045556 | 0 | 0 | 0 | 0 | 0.0045556
12 | 23 | 1 | 3 | 0 | 0 | 0 | 43.4912 | 0 | 0 | 0 | 0 | 0 | 0 | 0 | 0 | 0 | 0 | 0 | -999 | 43.4912 | 60.3036 | 60.3184 | 0 | 0 | 0 | -999 | 70.0158 | 78.4002 | 78.4947 | 36 | 43 | 0.0027 | 0.079 | 13 | 24.8949 | 0 | 0 | 0 | 0 | 0 | 0 | 0 | 0.0045556 | 0 | 0 | 0 | 0 | 0.0045556
12 | 23 | 2 | 3 | 0 | 0 | 0 | 43.4912 | 0 | 0 | 0 | 0 | 0 | 0 | 0 | 0 | 0 | 0 | 0 | -999 | 43.4912 | 60.3036 | 60.3184 | 0 | 0 | 0 | -999 | 69.993 | 78.4002 | 78.4947 | 34 | 40 | 0.0028 | 0.079 | 12.5 | 25.6646 | 0 | 0 | 0 | 0 | 0 | 0 | 0 | 0.0045556 | 0 | 0 | 0 | 0 | 0.0045556
12 | 23 | 3 | 3 | 0 | 0 | 0 | 43.4912 | 0 | 0 | 0 | 0 | 0 | 0 | 0 | 0 | 0 | 0 | 0 | -999 | 43.4912 | 60.3036 | 60.3184 | 0 | 0 | 0 | -999 | 70.0158 | 78.4002 | 78.4947 | 36 | 41 | 0.0031 | 0.079 | 13 | 27.902 | 0 | 0 | 0 | 0 | 0 | 0 | 0 | 0.0045556 | 0 | 0 | 0 | 0 | 0.0045556
12 | 23 | 4 | 3 | 0 | 0 | 0 | 43.4912 | 0 | 0 | 0 | 0 | 0 | 0 | 0 | 0 | 0 | 0 | 0 | -999 | 43.4912 | 60.3036 | 60.3184 | 0 | 0 | 0 | -999 | 70.0158 | 78.4002 | 78.4947 | 36 | 40 | 0.0036 | 0.079 | 13.5 | 31.1161 | 0 | 0 | 0 | 0 | 0 | 0 | 0 | 0.0045556 | 0 | 0 | 0 | 0 | 0.0045556
12 | 23 | 5 | 3 | 0 | 0 | 0 | 43.4912 | 0 | 0 | 0 | 0 | 0 | 0 | 0 | 0 | 0 | 0 | 0 | -999 | 43.4912 | 60.3036 | 60.3184 | 0 | 0 | 0 | -999 | 70.0158 | 78.4002 | 78.4947 | 36 | 40 | 0.0036 | 0.079 | 13.5 | 31.1161 | 0 | 0 | 0 | 0 | 0 | 0 | 0 | 0.0045556 | 0 | 0 | 0 | 0 | 0.0045556
12 | 23 | 6 | 3 | 0 | 0 | 0 | 43.4912 | 0 | 0 | 0 | 0 | 0 | 0 | 0 | 0 | 0 | 0 | 0 | -999 | 43.4912 | 60.3036 | 60.3184 | 0 | 0 | 0 | -999 | 70.0287 | 78.4002 | 78.4947 | 37 | 40 | 0.0038 | 0.079 | 13.5 | 32.5355 | 0 | 0 | 0 | 0 | 0 | 0 | 0 | 0.0045556 | 0 | 0 | 0 | 0 | 0.0045556
12 | 23 | 7 | 3 | 0 | 0 | 0 | 43.4912 | 0 | 0 | 0 | 0 | 0 | 0 | 0 | 0 | 0 | 0 | 0 | -999 | 43.4912 | 60.3036 | 60.3184 | 0 | 0 | 0 | -999 | 70.0287 | 78.4002 | 78.4947 | 37 | 40 | 0.0038 | 0.079 | 13.5 | 32.5355 | 0 | 0 | 0 | 0 | 0 | 0 | 0 | 0.0045556 | 0 | 0 | 0 | 0 | 0.0045556
12 | 23 | 8 | 3 | 0 | 0 | 0 | 43.4912 | 0 | 0 | 0 | 0 | 0 | 0 | 0 | 0 | 0 | 0 | 0 | -999 | 43.4912 | 60.3036 | 60.3184 | 0 | 0 | 0 | -999 | 70.0427 | 78.4002 | 78.4947 | 38 | 42 | 0.0038 | 0.079 | 14 | 32.5355 | 0 | 0 | 0 | 0 | 0 | 0 | 0 | 0.0045556 | 0 | 0 | 0 | 0 | 0.0045556
12 | 23 | 9 | 3 | 0 | 0 | 0 | 43.4912 | 0 | 0 | 0 | 0 | 0 | 0 | 0 | 0 | 0 | 0 | 0 | -999 | 43.4912 | 60.3036 | 60.3184 | 0 | 0 | 0 | -999 | 70.0427 | 78.4002 | 78.4947 | 38 | 43 | 0.0037 | 0.079 | 14.5 | 31.709 | 0 | 0 | 0 | 0 | 0 | 0 | 0 | 0.0045556 | 0 | 0 | 0 | 0 | 0.0045556
12 | 23 | 10 | 3 | 0 | 0 | 0 | 43.4912 | 0 | 0 | 0 | 0 | 0 | 0 | 0 | 0 | 0 | 0 | 0 | -999 | 43.4912 | 60.3036 | 60.3184 | 0 | 0 | 0 | -999 | 70.0744 | 78.4002 | 78.4947 | 40 | 44 | 0.0042 | 0.079 | 15 | 34.9565 | 0 | 0 | 0 | 0 | 0 | 0 | 0 | 0.0045556 | 0 | 0 | 0 | 0 | 0.0045556
12 | 23 | 11 | 3 | 0 | 0 | 0 | 43.4912 | 0 | 0 | 0 | 0 | 0 | 0 | 0 | 0 | 0 | 0 | 0 | -999 | 43.4912 | 60.3036 | 60.3184 | 0 | 0 | 0 | -999 | 70.0922 | 78.4002 | 78.4947 | 41 | 47 | 0.004 | 0.078 | 15.5 | 33.7718 | 0 | 0 | 0 | 0 | 0 | 0 | 0 | 0.0045556 | 0 | 0 | 0 | 0 | 0.0045556
12 | 23 | 12 | 3 | 0 | 0 | 0 | 43.4912 | 0 | 0 | 0 | 0 | 0 | 0 | 0 | 0 | 0 | 0 | 0 | -999 | 43.4912 | 60.3036 | 60.3184 | 0 | 0 | 0 | -999 | 70.1114 | 78.4002 | 78.4947 | 42 | 49 | 0.004 | 0.078 | 16 | 33.7718 | 0 | 0 | 0 | 0 | 0 | 0 | 0 | 0.0045556 | 0 | 0 | 0 | 0 | 0.0045556
12 | 23 | 13 | 3 | 0 | 0 | 0 | 43.4912 | 0 | 0 | 0 | 0 | 0 | 0 | 0 | 0 | 0 | 0 | 0 | -999 | 43.4912 | 60.3036 | 60.3184 | 0 | 0 | 0 | -999 | 70.1547 | 78.4002 | 78.4947 | 44 | 51 | 0.0044 | 0.078 | 17 | 36.094 | 0 | 0 | 0 | 0 | 0 | 0 | 0 | 0.0045556 | 0 | 0 | 0 | 0 | 0.0045556
12 | 23 | 14 | 3 | 0 | 0 | 0 | 43.4912 | 0 | 0 | 0 | 0 | 0 | 0 | 0 | 0 | 0 | 0 | 0 | -999 | 43.4912 | 60.3036 | 60.3184 | 0 | 0 | 0 | -999 | 70.1791 | 78.4002 | 78.4947 | 45 | 52 | 0.0047 | 0.077 | 17.5 | 37.7199 | 0 | 0 | 0 | 0 | 0 | 0 | 0 | 0.0045556 | 0 | 0 | 0 | 0 | 0.0045556
12 | 23 | 15 | 3 | 0 | 0 | 0 | 43.4912 | 0 | 0 | 0 | 0 | 0 | 0 | 0 | 0 | 0 | 0 | 0 | -999 | 43.4912 | 60.3036 | 60.3184 | 0 | 0 | 0 | -999 | 70.1791 | 78.4002 | 78.4947 | 45 | 54 | 0.0042 | 0.077 | 17.5 | 34.9565 | 0 | 0 | 0 | 0 | 0 | 0 | 0 | 0.0045556 | 0 | 0 | 0 | 0 | 0.0045556
12 | 23 | 16 | 3 | 0 | 0 | 0 | 43.4912 | 0 | 0 | 0 | 0 | 0 | 0 | 0 | 0 | 0 | 0 | 0 | -999 | 43.4912 | 60.3036 | 60.3184 | 0 | 0 | 0 | -999 | 70.1322 | 78.4002 | 78.4947 | 43 | 50 | 0.0042 | 0.078 | 16.5 | 34.9565 | 0 | 0 | 0 | 0 | 0 | 0 | 0 | 0.0045556 | 0 | 0 | 0 | 0 | 0.0045556
12 | 23 | 17 | 3 | 0 | 0 | 0 | 43.4912 | 0 | 0 | 0 | 0 | 0 | 0 | 0 | 0 | 0 | 0 | 0 | -999 | 43.4912 | 60.3036 | 60.3184 | 0 | 0 | 0 | -999 | 70.0922 | 78.4002 | 78.4947 | 41 | 46 | 0.0042 | 0.078 | 15.5 | 34.9565 | 0 | 0 | 0 | 0 | 0 | 0 | 0 | 0.0045556 | 0 | 0 | 0 | 0 | 0.0045556
12 | 23 | 18 | 3 | 0 | 0 | 0 | 43.4912 | 0 | 0 | 0 | 0 | 0 | 0 | 0 | 0 | 0 | 0 | 0 | -999 | 43.4912 | 60.3036 | 60.3184 | 0 | 0 | 0 | -999 | 70.0744 | 78.4002 | 78.4947 | 40 | 44 | 0.0042 | 0.079 | 15 | 34.9565 | 0 | 0 | 0 | 0 | 0 | 0 | 0 | 0.0045556 | 0 | 0 | 0 | 0 | 0.0045556
12 | 23 | 19 | 3 | 0 | 0 | 0 | 43.4912 | 0 | 0 | 0 | 0 | 0 | 0 | 0 | 0 | 0 | 0 | 0 | -999 | 43.4912 | 60.3036 | 60.3184 | 0 | 0 | 0 | -999 | 70.1322 | 78.4002 | 78.4947 | 43 | 46 | 0.0051 | 0.078 | 16.5 | 39.7547 | 0 | 0 | 0 | 0 | 0 | 0 | 0 | 0.0045556 | 0 | 0 | 0 | 0 | 0.0045556
12 | 23 | 20 | 3 | 0 | 0 | 0 | 43.4912 | 0 | 0 | 0 | 0 | 0 | 0 | 0 | 0 | 0 | 0 | 0 | -999 | 43.4912 | 60.3036 | 60.3184 | 0 | 0 | 0 | -999 | 70.1322 | 78.4002 | 78.4947 | 43 | 46 | 0.0051 | 0.078 | 16.5 | 39.7547 | 0 | 0 | 0 | 0 | 0 | 0 | 0 | 0.0045556 | 0 | 0 | 0 | 0 | 0.0045556
12 | 23 | 21 | 3 | 0 | 0 | 0 | 43.4912 | 0 | 0 | 0 | 0 | 0 | 0 | 0 | 0 | 0 | 0 | 0 | -999 | 43.4912 | 60.3036 | 60.3184 | 0 | 0 | 0 | -999 | 70.1322 | 78.4002 | 78.4947 | 43 | 47 | 0.0049 | 0.078 | 16.5 | 38.7551 | 0 | 0 | 0 | 0 | 0 | 0 | 0 | 0.0045556 | 0 | 0 | 0 | 0 | 0.0045556
12 | 23 | 22 | 3 | 0 | 0 | 0 | 43.4912 | 0 | 0 | 0 | 0 | 0 | 0 | 0 | 0 | 0 | 0 | 0 | -999 | 43.4912 | 60.3036 | 60.3184 | 0 | 0 | 0 | -999 | 70.1547 | 78.4002 | 78.4947 | 44 | 47 | 0.0053 | 0.078 | 17 | 40.7211 | 0 | 0 | 0 | 0 | 0 | 0 | 0 | 0.0045556 | 0 | 0 | 0 | 0 | 0.0045556
12 | 23 | 23 | 3 | 0 | 0 | 0 | 43.4912 | 0 | 0 | 0 | 0 | 0 | 0 | 0 | 0 | 0 | 0 | 0 | -999 | 43.4912 | 60.3036 | 60.3184 | 0 | 0 | 0 | -999 | 70.1791 | 78.4002 | 78.4947 | 45 | 47 | 0.0058 | 0.078 | 17.5 | 43.0063 | 0 | 0 | 0 | 0 | 0 | 0 | 0 | 0.0045556 | 0 | 0 | 0 | 0 | 0.0045556
12 | 23 | 24 | 3 | 0 | 0 | 0 | 43.4912 | 0 | 0 | 0 | 0 | 0 | 0 | 0 | 0 | 0 | 0 | 0 | -999 | 43.4912 | 60.3036 | 60.3184 | 0 | 0 | 0 | -999 | 70.2054 | 78.4002 | 78.4947 | 46 | 49 | 0.0058 | 0.078 | 18 | 43.0063 | 0 | 0 | 0 | 0 | 0 | 0 | 0 | 0.0045556 | 0 | 0 | 0 | 0 | 0.0045556
12 | 24 | 1 | 4 | 0 | 0 | 0 | 43.4912 | 0 | 0 | 0 | 0 | 0 | 0 | 0 | 0 | 0 | 0 | 0 | -999 | 43.4912 | 60.3036 | 60.3184 | 0 | 0 | 0 | -999 | 70.2054 | 78.4002 | 78.4947 | 46 | 48 | 0.0061 | 0.078 | 18 | 44.2969 | 0 | 0 | 0 | 0 | 0 | 0 | 0 | 0.0045556 | 0 | 0 | 0 | 0 | 0.0045556
12 | 24 | 2 | 4 | 0 | 0 | 0 | 43.4912 | 0 | 0 | 0 | 0 | 0 | 0 | 0 | 0 | 0 | 0 | 0 | -999 | 43.4912 | 60.3036 | 60.3184 | 0 | 0 | 0 | -999 | 70.1791 | 78.4002 | 78.4947 | 45 | 48 | 0.0056 | 0.078 | 17.5 | 42.1134 | 0 | 0 | 0 | 0 | 0 | 0 | 0 | 0.0045556 | 0 | 0 | 0 | 0 | 0.0045556
12 | 24 | 3 | 4 | 0 | 0 | 0 | 43.4912 | 0 | 0 | 0 | 0 | 0 | 0 | 0 | 0 | 0 | 0 | 0 | -999 | 43.4912 | 60.3036 | 60.3184 | 0 | 0 | 0 | -999 | 70.1547 | 78.4002 | 78.4947 | 44 | 46 | 0.0056 | 0.078 | 17 | 42.1134 | 0 | 0 | 0 | 0 | 0 | 0 | 0 | 0.0045556 | 0 | 0 | 0 | 0 | 0.0045556
12 | 24 | 4 | 4 | 0 | 0 | 0 | 43.4912 | 0 | 0 | 0 | 0 | 0 | 0 | 0 | 0 | 0 | 0 | 0 | -999 | 43.4912 | 60.3036 | 60.3184 | 0 | 0 | 0 | -999 | 70.1791 | 78.4002 | 78.4947 | 45 | 47 | 0.0058 | 0.078 | 17.5 | 43.0063 | 0 | 0 | 0 | 0 | 0 | 0 | 0 | 0.0045556 | 0 | 0 | 0 | 0 | 0.0045556
12 | 24 | 5 | 4 | 0 | 0 | 0 | 43.4912 | 0 | 0 | 0 | 0 | 0 | 0 | 0 | 0 | 0 | 0 | 0 | -999 | 43.4912 | 60.3036 | 60.3184 | 0 | 0 | 0 | -999 | 70.1791 | 78.4002 | 78.4947 | 45 | 46 | 0.0061 | 0.078 | 17.5 | 44.2107 | 0 | 0 | 0 | 0 | 0 | 0 | 0 | 0.0045556 | 0 | 0 | 0 | 0 | 0.0045556
12 | 24 | 6 | 4 | 0 | 0 | 0 | 43.4912 | 0 | 0 | 0 | 0 | 0 | 0 | 0 | 0 | 0 | 0 | 0 | -999 | 43.4912 | 60.3036 | 60.3184 | 0 | 0 | 0 | -999 | 70.1547 | 78.4002 | 78.4947 | 44 | 45 | 0.0058 | 0.078 | 17 | 43.0063 | 0 | 0 | 0 | 0 | 0 | 0 | 0 | 0.0045556 | 0 | 0 | 0 | 0 | 0.0045556
12 | 24 | 7 | 4 | 0 | 0 | 0 | 43.4912 | 0 | 0 | 0 | 0 | 0 | 0 | 0 | 0 | 0 | 0 | 0 | -999 | 43.4912 | 60.3036 | 60.3184 | 0 | 0 | 0 | -999 | 70.234 | 78.4002 | 78.4947 | 47 | 48 | 0.0065 | 0.078 | 18.5 | 45.9349 | 0 | 0 | 0 | 0 | 0 | 0 | 0 | 0.0045556 | 0 | 0 | 0 | 0 | 0.0045556
12 | 24 | 8 | 4 | 0 | 0 | 0 | 43.4912 | 0 | 0 | 0 | 0 | 0 | 0 | 0 | 0 | 0 | 0 | 0 | -999 | 43.4912 | 60.3036 | 60.3184 | 0 | 0 | 0 | -999 | 70.234 | 78.4002 | 78.4947 | 47 | 49 | 0.0063 | 0.078 | 18.5 | 45.0405 | 0 | 0 | 0 | 0 | 0 | 0 | 0 | 0.0045556 | 0 | 0 | 0 | 0 | 0.0045556
12 | 24 | 9 | 4 | 0 | 0 | 0 | 43.4912 | 0 | 0 | 0 | 0 | 0 | 0 | 0 | 0 | 0 | 0 | 0 | -999 | 43.4912 | 60.3036 | 60.3184 | 0 | 0 | 0 | -999 | 70.3351 | 78.4002 | 78.4947 | 50 | 53 | 0.0069 | 0.077 | 20 | 47.3999 | 0 | 0 | 0 | 0 | 0 | 0 | 0 | 0.0045556 | 0 | 0 | 0 | 0 | 0.0045556
12 | 24 | 10 | 4 | 1752040 | 3126850 | 0.59501 | 43.8909 | 74.9873 | 0.43848 | 0.91484 | 0.087576 | 80.2344 | 2025880 | 0 | 387.683 | 1 | 298.298 | 1752040 | 44 | 43.9399 | 55.4934 | 55.7454 | 1 | 387.683 | 2043650 | 70 | 70.194 | 80.9602 | 80.7683 | 54 | 57 | 0.0081 | 0.076 | 22.5 | 51.6269 | 0 | 0 | 80.2344 | 0 | 0 | 1.2633 | 8.5565 | 0.0045556 | 0 | 0 | 0 | 0 | 90.0587
12 | 24 | 11 | 4 | 2254540 | 3129710 | 0.72037 | 44.1576 | 73.454 | 0.55149 | 0.89004 | 0.10716 | 98.2688 | 2589930 | 0 | 469.363 | 1 | 269.328 | 2254540 | 44 | 44.1978 | 60.97 | 60.9405 | 1 | 469.363 | 2612190 | 70 | 70.4111 | 81.0899 | 81.5139 | 53 | 56 | 0.0078 | 0.076 | 22 | 50.6242 | 0 | 0 | 98.2688 | 0 | 0 | 2.2971 | 9.3998 | 0.0045556 | 0 | 0 | 0 | 0 | 109.97
12 | 24 | 12 | 4 | 2173860 | 3130210 | 0.69448 | 44.1072 | 73.9815 | 0.5259 | 0.8978 | 0.10308 | 94.5413 | 2496530 | 0 | 452.496 | 1 | 257.796 | 2173860 | 44 | 44.1441 | 60.9196 | 61.0007 | 1 | 452.496 | 2517800 | 70 | 70.3659 | 81.342 | 81.4899 | 53 | 56 | 0.0078 | 0.076 | 22 | 50.5346 | 0 | 0 | 94.5413 | 0 | 0 | 2.0463 | 8.86 | 0.0045556 | 0 | 0 | 0 | 0 | 105.452
12 | 24 | 13 | 4 | 2476920 | 3128420 | 0.79175 | 44.2607 | 72.9631 | 0.63409 | 0.88012 | 0.12184 | 111.681 | 2858080 | 0 | 515.874 | 1 | 293.694 | 2476920 | 44 | 44.3083 | 61.0731 | 61.1469 | 1 | 515.874 | 2883150 | 70 | 70.589 | 81.3895 | 81.743 | 54 | 56 | 0.0084 | 0.076 | 22.5 | 52.5071 | 0 | 0 | 111.681 | 0 | 0 | 3.5057 | 10.8271 | 0.0045556 | 0 | 0 | 0 | 0 | 126.018
12 | 24 | 14 | 4 | 2263990 | 3130470 | 0.72321 | 44.1535 | 73.807 | 0.5561 | 0.89457 | 0.10861 | 99.6177 | 2603980 | 0 | 471.217 | 1 | 268.398 | 2263990 | 44 | 44.1934 | 60.9658 | 61.0624 | 1 | 471.217 | 2626360 | 70 | 70.4173 | 81.4842 | 81.5669 | 53 | 55 | 0.0081 | 0.076 | 22 | 51.5368 | 0 | 0 | 99.6177 | 0 | 0 | 2.333 | 9.4186 | 0.0045556 | 0 | 0 | 0 | 0 | 111.374
12 | 24 | 15 | 4 | 2164810 | 3130200 | 0.69159 | 44.1026 | 74.0178 | 0.52306 | 0.89836 | 0.10259 | 94.0871 | 2485930 | 0 | 450.614 | 1 | 256.727 | 2164810 | 44 | 44.1392 | 60.915 | 60.9956 | 1 | 450.614 | 2507090 | 70 | 70.3608 | 81.3471 | 81.4847 | 53 | 55 | 0.0081 | 0.076 | 22 | 51.4465 | 0 | 0 | 94.0871 | 0 | 0 | 2.0192 | 8.8055 | 0.0045556 | 0 | 0 | 0 | 0 | 104.916
12 | 24 | 16 | 4 | 2082890 | 3129850 | 0.66549 | 44.0609 | 74.2348 | 0.4977 | 0.90198 | 0.098006 | 89.8763 | 2389630 | 0 | 433.609 | 1 | 247.054 | 2082890 | 44 | 44.0948 | 60.8732 | 60.9472 | 1 | 433.609 | 2409820 | 70 | 70.3144 | 81.2801 | 81.4251 | 53 | 55 | 0.0081 | 0.076 | 22 | 51.4465 | 0 | 0 | 89.8763 | 0 | 0 | 1.7843 | 8.3271 | 0.0045556 | 0 | 0 | 0 | 0 | 99.9922
12 | 24 | 17 | 4 | 0 | 0 | 0 | 44.0609 | 0 | 0 | 0 | 0 | 0 | 0 | 0 | 0 | 0 | 0 | 0 | -999 | 44.0609 | 60.8732 | 60.9098 | 0 | 0 | 0 | -999 | 70.1809 | 81.2801 | 81.374 | 52 | 53 | 0.008 | 0.076 | 21.5 | 51.1162 | 0 | 0 | 0 | 0 | 0 | 0 | 0 | 0.0045556 | 0 | 0 | 0 | 0 | 0.0045556
12 | 24 | 18 | 4 | 0 | 0 | 0 | 44.0609 | 0 | 0 | 0 | 0 | 0 | 0 | 0 | 0 | 0 | 0 | 0 | -999 | 44.0609 | 60.8732 | 60.9098 | 0 | 0 | 0 | -999 | 70.0268 | 81.2801 | 81.374 | 52 | 53 | 0.008 | 0.076 | 21.5 | 51.1162 | 0 | 0 | 0 | 0 | 0 | 0 | 0 | 0.0045556 | 0 | 0 | 0 | 0 | 0.0045556
12 | 24 | 19 | 4 | 0 | 0 | 0 | 44.0609 | 0 | 0 | 0 | 0 | 0 | 0 | 0 | 0 | 0 | 0 | 0 | -999 | 44.0609 | 60.8732 | 60.9098 | 0 | 0 | 0 | -999 | 70.0628 | 81.2801 | 81.374 | 53 | 54 | 0.0084 | 0.076 | 22 | 52.3253 | 0 | 0 | 0 | 0 | 0 | 0 | 0 | 0.0045556 | 0 | 0 | 0 | 0 | 0.0045556
12 | 24 | 20 | 4 | 1212690 | 3116840 | 0.42387 | 43.611 | 76.2238 | 0.33794 | 0.93504 | 0.068986 | 63.0007 | 1427710 | 0 | 276.179 | 1 | 205.39 | 1212690 | 44 | 43.6347 | 55.2136 | 55.4814 | 1 | 276.179 | 1440610 | 70 | 69.8875 | 80.4331 | 80.3468 | 54 | 55 | 0.0087 | 0.076 | 22.5 | 53.3563 | 0 | 0 | 63.0007 | 0 | 0 | 0.56531 | 5.378 | 0.0045556 | 0 | 0 | 0 | 0 | 68.9486
12 | 24 | 21 | 4 | 0 | 0 | 0 | 43.611 | 0 | 0 | 0 | 0 | 0 | 0 | 0 | 0 | 0 | 0 | 0 | -999 | 43.611 | 55.2136 | 55.2626 | 0 | 0 | 0 | -999 | 69.7645 | 80.4331 | 80.5247 | 53 | 54 | 0.0083 | 0.076 | 22 | 52.0965 | 0 | 0 | 0 | 0 | 0 | 0 | 0 | 0.0045556 | 0 | 0 | 0 | 0 | 0.0045556
12 | 24 | 22 | 4 | 0 | 0 | 0 | 43.611 | 0 | 0 | 0 | 0 | 0 | 0 | 0 | 0 | 0 | 0 | 0 | -999 | 43.611 | 55.2136 | 55.2626 | 0 | 0 | 0 | -999 | 69.7941 | 80.4331 | 80.5247 | 54 | 56 | 0.0084 | 0.076 | 22.5 | 52.4163 | 0 | 0 | 0 | 0 | 0 | 0 | 0 | 0.0045556 | 0 | 0 | 0 | 0 | 0.0045556
12 | 24 | 23 | 4 | 0 | 0 | 0 | 43.611 | 0 | 0 | 0 | 0 | 0 | 0 | 0 | 0 | 0 | 0 | 0 | -999 | 43.611 | 55.2136 | 55.2626 | 0 | 0 | 0 | -999 | 69.7645 | 80.4331 | 80.5247 | 53 | 55 | 0.0081 | 0.076 | 22 | 51.4465 | 0 | 0 | 0 | 0 | 0 | 0 | 0 | 0.0045556 | 0 | 0 | 0 | 0 | 0.0045556
12 | 24 | 24 | 4 | 0 | 0 | 0 | 43.611 | 0 | 0 | 0 | 0 | 0 | 0 | 0 | 0 | 0 | 0 | 0 | -999 | 43.611 | 55.2136 | 55.2626 | 0 | 0 | 0 | -999 | 69.7377 | 80.4331 | 80.5247 | 52 | 53 | 0.008 | 0.076 | 21.5 | 51.1162 | 0 | 0 | 0 | 0 | 0 | 0 | 0 | 0.0045556 | 0 | 0 | 0 | 0 | 0.0045556
12 | 25 | 1 | 8 | 0 | 0 | 0 | 43.611 | 0 | 0 | 0 | 0 | 0 | 0 | 0 | 0 | 0 | 0 | 0 | -999 | 43.611 | 55.2136 | 55.2626 | 0 | 0 | 0 | -999 | 69.7377 | 80.4331 | 80.5247 | 52 | 53 | 0.008 | 0.076 | 21.5 | 51.0258 | 0 | 0 | 0 | 0 | 0 | 0 | 0 | 0.0045556 | 0 | 0 | 0 | 0 | 0.0045556
12 | 25 | 2 | 8 | 0 | 0 | 0 | 43.611 | 0 | 0 | 0 | 0 | 0 | 0 | 0 | 0 | 0 | 0 | 0 | -999 | 43.611 | 55.2136 | 55.2626 | 0 | 0 | 0 | -999 | 69.7133 | 80.4331 | 80.5247 | 51 | 52 | 0.0077 | 0.076 | 21 | 50.1033 | 0 | 0 | 0 | 0 | 0 | 0 | 0 | 0.0045556 | 0 | 0 | 0 | 0 | 0.0045556
12 | 25 | 3 | 8 | 0 | 0 | 0 | 43.611 | 0 | 0 | 0 | 0 | 0 | 0 | 0 | 0 | 0 | 0 | 0 | -999 | 43.611 | 55.2136 | 55.2626 | 0 | 0 | 0 | -999 | 69.691 | 80.4331 | 80.5247 | 50 | 51 | 0.0074 | 0.076 | 20.5 | 49.0554 | 0 | 0 | 0 | 0 | 0 | 0 | 0 | 0.0045556 | 0 | 0 | 0 | 0 | 0.0045556
12 | 25 | 4 | 8 | 0 | 0 | 0 | 43.611 | 0 | 0 | 0 | 0 | 0 | 0 | 0 | 0 | 0 | 0 | 0 | -999 | 43.611 | 55.2136 | 55.2626 | 0 | 0 | 0 | -999 | 69.6708 | 80.4331 | 80.5247 | 49 | 50 | 0.0072 | 0.077 | 19.5 | 48.3359 | 0 | 0 | 0 | 0 | 0 | 0 | 0 | 0.0045556 | 0 | 0 | 0 | 0 | 0.0045556
12 | 25 | 5 | 8 | 0 | 0 | 0 | 43.611 | 0 | 0 | 0 | 0 | 0 | 0 | 0 | 0 | 0 | 0 | 0 | -999 | 43.611 | 55.2136 | 55.2626 | 0 | 0 | 0 | -999 | 69.6195 | 80.4331 | 80.5247 | 46 | 47 | 0.0064 | 0.077 | 18 | 45.2724 | 0 | 0 | 0 | 0 | 0 | 0 | 0 | 0.0045556 | 0 | 0 | 0 | 0 | 0.0045556
12 | 25 | 6 | 8 | 0 | 0 | 0 | 43.611 | 0 | 0 | 0 | 0 | 0 | 0 | 0 | 0 | 0 | 0 | 0 | -999 | 43.611 | 55.2136 | 55.2626 | 0 | 0 | 0 | -999 | 69.6195 | 80.4331 | 80.5247 | 46 | 47 | 0.0064 | 0.077 | 18 | 45.2724 | 0 | 0 | 0 | 0 | 0 | 0 | 0 | 0.0045556 | 0 | 0 | 0 | 0 | 0.0045556
12 | 25 | 7 | 8 | 0 | 0 | 0 | 43.611 | 0 | 0 | 0 | 0 | 0 | 0 | 0 | 0 | 0 | 0 | 0 | -999 | 43.611 | 55.2136 | 55.2626 | 0 | 0 | 0 | -999 | 69.6195 | 80.4331 | 80.5247 | 46 | 47 | 0.0064 | 0.077 | 18 | 45.2724 | 0 | 0 | 0 | 0 | 0 | 0 | 0 | 0.0045556 | 0 | 0 | 0 | 0 | 0.0045556
12 | 25 | 8 | 8 | 0 | 0 | 0 | 43.611 | 0 | 0 | 0 | 0 | 0 | 0 | 0 | 0 | 0 | 0 | 0 | -999 | 43.611 | 55.2136 | 55.2626 | 0 | 0 | 0 | -999 | 69.6051 | 80.4331 | 80.5247 | 45 | 46 | 0.0061 | 0.077 | 17.5 | 44.0374 | 0 | 0 | 0 | 0 | 0 | 0 | 0 | 0.0045556 | 0 | 0 | 0 | 0 | 0.0045556
12 | 25 | 9 | 8 | 0 | 0 | 0 | 43.611 | 0 | 0 | 0 | 0 | 0 | 0 | 0 | 0 | 0 | 0 | 0 | -999 | 43.611 | 55.2136 | 55.2626 | 0 | 0 | 0 | -999 | 69.6195 | 80.4331 | 80.5247 | 46 | 47 | 0.0064 | 0.077 | 18 | 45.1848 | 0 | 0 | 0 | 0 | 0 | 0 | 0 | 0.0045556 | 0 | 0 | 0 | 0 | 0.0045556
12 | 25 | 10 | 8 | 0 | 0 | 0 | 43.611 | 0 | 0 | 0 | 0 | 0 | 0 | 0 | 0 | 0 | 0 | 0 | -999 | 43.611 | 55.2136 | 55.2626 | 0 | 0 | 0 | -999 | 69.6522 | 80.4331 | 80.5247 | 48 | 49 | 0.0069 | 0.077 | 19 | 47.1349 | 0 | 0 | 0 | 0 | 0 | 0 | 0 | 0.0045556 | 0 | 0 | 0 | 0 | 0.0045556
12 | 25 | 11 | 8 | 0 | 0 | 0 | 43.611 | 0 | 0 | 0 | 0 | 0 | 0 | 0 | 0 | 0 | 0 | 0 | -999 | 43.611 | 55.2136 | 55.2626 | 0 | 0 | 0 | -999 | 69.6522 | 80.4331 | 80.5247 | 48 | 49 | 0.0069 | 0.077 | 19 | 47.1349 | 0 | 0 | 0 | 0 | 0 | 0 | 0 | 0.0045556 | 0 | 0 | 0 | 0 | 0.0045556
12 | 25 | 12 | 8 | 0 | 0 | 0 | 43.611 | 0 | 0 | 0 | 0 | 0 | 0 | 0 | 0 | 0 | 0 | 0 | -999 | 43.611 | 55.2136 | 55.2626 | 0 | 0 | 0 | -999 | 69.6522 | 80.4331 | 80.5247 | 48 | 50 | 0.0067 | 0.076 | 19 | 46.2816 | 0 | 0 | 0 | 0 | 0 | 0 | 0 | 0.0045556 | 0 | 0 | 0 | 0 | 0.0045556
12 | 25 | 13 | 8 | 0 | 0 | 0 | 43.611 | 0 | 0 | 0 | 0 | 0 | 0 | 0 | 0 | 0 | 0 | 0 | -999 | 43.611 | 55.2136 | 55.2626 | 0 | 0 | 0 | -999 | 69.6522 | 80.4331 | 80.5247 | 48 | 50 | 0.0067 | 0.076 | 19 | 46.2816 | 0 | 0 | 0 | 0 | 0 | 0 | 0 | 0.0045556 | 0 | 0 | 0 | 0 | 0.0045556
12 | 25 | 14 | 8 | 0 | 0 | 0 | 43.611 | 0 | 0 | 0 | 0 | 0 | 0 | 0 | 0 | 0 | 0 | 0 | -999 | 43.611 | 55.2136 | 55.2626 | 0 | 0 | 0 | -999 | 69.6352 | 80.4331 | 80.5247 | 47 | 50 | 0.0062 | 0.076 | 18.5 | 44.2801 | 0 | 0 | 0 | 0 | 0 | 0 | 0 | 0.0045556 | 0 | 0 | 0 | 0 | 0.0045556
12 | 25 | 15 | 8 | 0 | 0 | 0 | 43.611 | 0 | 0 | 0 | 0 | 0 | 0 | 0 | 0 | 0 | 0 | 0 | -999 | 43.611 | 55.2136 | 55.2626 | 0 | 0 | 0 | -999 | 69.5918 | 80.4331 | 80.5247 | 44 | 48 | 0.0052 | 0.077 | 17 | 39.8181 | 0 | 0 | 0 | 0 | 0 | 0 | 0 | 0.0045556 | 0 | 0 | 0 | 0 | 0.0045556
12 | 25 | 16 | 8 | 0 | 0 | 0 | 43.611 | 0 | 0 | 0 | 0 | 0 | 0 | 0 | 0 | 0 | 0 | 0 | -999 | 43.611 | 55.2136 | 55.2626 | 0 | 0 | 0 | -999 | 69.558 | 80.4331 | 80.5247 | 41 | 45 | 0.0045 | 0.077 | 15.5 | 36.3149 | 0 | 0 | 0 | 0 | 0 | 0 | 0 | 0.0045556 | 0 | 0 | 0 | 0 | 0.0045556
12 | 25 | 17 | 8 | 0 | 0 | 0 | 43.611 | 0 | 0 | 0 | 0 | 0 | 0 | 0 | 0 | 0 | 0 | 0 | -999 | 43.611 | 55.2136 | 55.2626 | 0 | 0 | 0 | -999 | 69.5484 | 80.4331 | 80.5247 | 40 | 44 | 0.0043 | 0.078 | 15 | 35.2019 | 0 | 0 | 0 | 0 | 0 | 0 | 0 | 0.0045556 | 0 | 0 | 0 | 0 | 0.0045556
12 | 25 | 18 | 8 | 0 | 0 | 0 | 43.611 | 0 | 0 | 0 | 0 | 0 | 0 | 0 | 0 | 0 | 0 | 0 | -999 | 43.611 | 55.2136 | 55.2626 | 0 | 0 | 0 | -999 | 69.5395 | 80.4331 | 80.5247 | 39 | 43 | 0.0041 | 0.078 | 15 | 34.0437 | 0 | 0 | 0 | 0 | 0 | 0 | 0 | 0.0045556 | 0 | 0 | 0 | 0 | 0.0045556
12 | 25 | 19 | 8 | 0 | 0 | 0 | 43.611 | 0 | 0 | 0 | 0 | 0 | 0 | 0 | 0 | 0 | 0 | 0 | -999 | 43.611 | 55.2136 | 55.2626 | 0 | 0 | 0 | -999 | 69.5169 | 80.4331 | 80.5247 | 36 | 41 | 0.0035 | 0.078 | 13.5 | 30.2177 | 0 | 0 | 0 | 0 | 0 | 0 | 0 | 0.0045556 | 0 | 0 | 0 | 0 | 0.0045556
12 | 25 | 20 | 8 | 0 | 0 | 0 | 43.611 | 0 | 0 | 0 | 0 | 0 | 0 | 0 | 0 | 0 | 0 | 0 | -999 | 43.611 | 55.2136 | 55.2626 | 0 | 0 | 0 | -999 | 69.5105 | 80.4331 | 80.5247 | 35 | 40 | 0.0032 | 0.079 | 13 | 28.2934 | 0 | 0 | 0 | 0 | 0 | 0 | 0 | 0.0045556 | 0 | 0 | 0 | 0 | 0.0045556
12 | 25 | 21 | 8 | 0 | 0 | 0 | 43.611 | 0 | 0 | 0 | 0 | 0 | 0 | 0 | 0 | 0 | 0 | 0 | -999 | 43.611 | 55.2136 | 55.2626 | 0 | 0 | 0 | -999 | 69.4993 | 80.4331 | 80.5247 | 33 | 38 | 0.003 | 0.079 | 12.5 | 26.9877 | 0 | 0 | 0 | 0 | 0 | 0 | 0 | 0.0045556 | 0 | 0 | 0 | 0 | 0.0045556
12 | 25 | 22 | 8 | 0 | 0 | 0 | 43.611 | 0 | 0 | 0 | 0 | 0 | 0 | 0 | 0 | 0 | 0 | 0 | -999 | 43.611 | 55.2136 | 55.2626 | 0 | 0 | 0 | -999 | 69.4993 | 80.4331 | 80.5247 | 33 | 37 | 0.0029 | 0.079 | 12 | 26.2666 | 0 | 0 | 0 | 0 | 0 | 0 | 0 | 0.0045556 | 0 | 0 | 0 | 0 | 0.0045556
12 | 25 | 23 | 8 | 0 | 0 | 0 | 43.611 | 0 | 0 | 0 | 0 | 0 | 0 | 0 | 0 | 0 | 0 | 0 | -999 | 43.611 | 55.2136 | 55.2626 | 0 | 0 | 0 | -999 | 69.4944 | 80.4331 | 80.5247 | 32 | 37 | 0.0027 | 0.079 | 12 | 24.753 | 0 | 0 | 0 | 0 | 0 | 0 | 0 | 0.0045556 | 0 | 0 | 0 | 0 | 0.0045556
12 | 25 | 24 | 8 | 0 | 0 | 0 | 43.611 | 0 | 0 | 0 | 0 | 0 | 0 | 0 | 0 | 0 | 0 | 0 | -999 | 43.611 | 55.2136 | 55.2626 | 0 | 0 | 0 | -999 | 69.49 | 80.4331 | 80.5247 | 31 | 36 | 0.0024 | 0.079 | 11 | 22.2768 | 0 | 0 | 0 | 0 | 0 | 0 | 0 | 0.0045556 | 0 | 0 | 0 | 0 | 0.0045556
12 | 26 | 1 | 6 | 0 | 0 | 0 | 43.611 | 0 | 0 | 0 | 0 | 0 | 0 | 0 | 0 | 0 | 0 | 0 | -999 | 43.611 | 55.2136 | 55.2626 | 0 | 0 | 0 | -999 | 69.486 | 80.4331 | 80.5247 | 30 | 35 | 0.0024 | 0.08 | 11 | 22.2768 | 0 | 0 | 0 | 0 | 0 | 0 | 0 | 0.0045556 | 0 | 0 | 0 | 0 | 0.0045556
12 | 26 | 2 | 6 | 0 | 0 | 0 | 43.611 | 0 | 0 | 0 | 0 | 0 | 0 | 0 | 0 | 0 | 0 | 0 | -999 | 43.611 | 55.2136 | 55.2626 | 0 | 0 | 0 | -999 | 69.49 | 80.4331 | 80.5247 | 31 | 35 | 0.0025 | 0.08 | 11 | 23.1324 | 0 | 0 | 0 | 0 | 0 | 0 | 0 | 0.0045556 | 0 | 0 | 0 | 0 | 0.0045556
12 | 26 | 3 | 6 | 0 | 0 | 0 | 43.611 | 0 | 0 | 0 | 0 | 0 | 0 | 0 | 0 | 0 | 0 | 0 | -999 | 43.611 | 55.2136 | 55.2626 | 0 | 0 | 0 | -999 | 69.486 | 80.4331 | 80.5247 | 30 | 34 | 0.0027 | 0.08 | 11 | 24.753 | 0 | 0 | 0 | 0 | 0 | 0 | 0 | 0.0045556 | 0 | 0 | 0 | 0 | 0.0045556
12 | 26 | 4 | 6 | 0 | 0 | 0 | 43.611 | 0 | 0 | 0 | 0 | 0 | 0 | 0 | 0 | 0 | 0 | 0 | -999 | 43.611 | 55.2136 | 55.2626 | 0 | 0 | 0 | -999 | 69.486 | 80.4331 | 80.5247 | 30 | 33 | 0.0027 | 0.08 | 11 | 24.753 | 0 | 0 | 0 | 0 | 0 | 0 | 0 | 0.0045556 | 0 | 0 | 0 | 0 | 0.0045556
12 | 26 | 5 | 6 | 0 | 0 | 0 | 43.611 | 0 | 0 | 0 | 0 | 0 | 0 | 0 | 0 | 0 | 0 | 0 | -999 | 43.611 | 55.2136 | 55.2626 | 0 | 0 | 0 | -999 | 69.4824 | 80.4331 | 80.5247 | 29 | 33 | 0.0025 | 0.08 | 10.5 | 23.1324 | 0 | 0 | 0 | 0 | 0 | 0 | 0 | 0.0045556 | 0 | 0 | 0 | 0 | 0.0045556
12 | 26 | 6 | 6 | 0 | 0 | 0 | 43.611 | 0 | 0 | 0 | 0 | 0 | 0 | 0 | 0 | 0 | 0 | 0 | -999 | 43.611 | 55.2136 | 55.2626 | 0 | 0 | 0 | -999 | 69.4824 | 80.4331 | 80.5247 | 29 | 33 | 0.0024 | 0.08 | 10.5 | 22.2768 | 0 | 0 | 0 | 0 | 0 | 0 | 0 | 0.0045556 | 0 | 0 | 0 | 0 | 0.0045556
12 | 26 | 7 | 6 | 0 | 0 | 0 | 43.611 | 0 | 0 | 0 | 0 | 0 | 0 | 0 | 0 | 0 | 0 | 0 | -999 | 43.611 | 55.2136 | 55.2626 | 0 | 0 | 0 | -999 | 69.486 | 80.4331 | 80.5247 | 30 | 34 | 0.0024 | 0.08 | 10.5 | 22.2768 | 0 | 0 | 0 | 0 | 0 | 0 | 0 | 0.0045556 | 0 | 0 | 0 | 0 | 0.0045556
12 | 26 | 8 | 6 | 0 | 0 | 0 | 43.611 | 0 | 0 | 0 | 0 | 0 | 0 | 0 | 0 | 0 | 0 | 0 | -999 | 43.611 | 55.2136 | 55.2626 | 0 | 0 | 0 | -999 | 69.486 | 80.4331 | 80.5247 | 30 | 34 | 0.0024 | 0.08 | 10.5 | 22.2768 | 0 | 0 | 0 | 0 | 0 | 0 | 0 | 0.0045556 | 0 | 0 | 0 | 0 | 0.0045556
12 | 26 | 9 | 6 | 0 | 0 | 0 | 43.611 | 0 | 0 | 0 | 0 | 0 | 0 | 0 | 0 | 0 | 0 | 0 | -999 | 43.611 | 55.2136 | 55.2626 | 0 | 0 | 0 | -999 | 69.486 | 80.4331 | 80.5247 | 30 | 35 | 0.0024 | 0.08 | 11 | 22.2768 | 0 | 0 | 0 | 0 | 0 | 0 | 0 | 0.0045556 | 0 | 0 | 0 | 0 | 0.0045556
12 | 26 | 10 | 6 | 0 | 0 | 0 | 43.611 | 0 | 0 | 0 | 0 | 0 | 0 | 0 | 0 | 0 | 0 | 0 | -999 | 43.611 | 55.2136 | 55.2626 | 0 | 0 | 0 | -999 | 69.49 | 80.4331 | 80.5247 | 31 | 36 | 0.0024 | 0.079 | 11 | 22.2768 | 0 | 0 | 0 | 0 | 0 | 0 | 0 | 0.0045556 | 0 | 0 | 0 | 0 | 0.0045556
12 | 26 | 11 | 6 | 0 | 0 | 0 | 43.611 | 0 | 0 | 0 | 0 | 0 | 0 | 0 | 0 | 0 | 0 | 0 | -999 | 43.611 | 55.2136 | 55.2626 | 0 | 0 | 0 | -999 | 69.49 | 80.4331 | 80.5247 | 31 | 36 | 0.0026 | 0.079 | 11.5 | 23.957 | 0 | 0 | 0 | 0 | 0 | 0 | 0 | 0.0045556 | 0 | 0 | 0 | 0 | 0.0045556
12 | 26 | 12 | 6 | 0 | 0 | 0 | 43.611 | 0 | 0 | 0 | 0 | 0 | 0 | 0 | 0 | 0 | 0 | 0 | -999 | 43.611 | 55.2136 | 55.2626 | 0 | 0 | 0 | -999 | 69.4944 | 80.4331 | 80.5247 | 32 | 38 | 0.0025 | 0.079 | 12 | 23.1324 | 0 | 0 | 0 | 0 | 0 | 0 | 0 | 0.0045556 | 0 | 0 | 0 | 0 | 0.0045556
12 | 26 | 13 | 6 | 0 | 0 | 0 | 43.611 | 0 | 0 | 0 | 0 | 0 | 0 | 0 | 0 | 0 | 0 | 0 | -999 | 43.611 | 55.2136 | 55.2626 | 0 | 0 | 0 | -999 | 69.4944 | 80.4331 | 80.5247 | 32 | 38 | 0.0025 | 0.079 | 12 | 23.0615 | 0 | 0 | 0 | 0 | 0 | 0 | 0 | 0.0045556 | 0 | 0 | 0 | 0 | 0.0045556
12 | 26 | 14 | 6 | 0 | 0 | 0 | 43.611 | 0 | 0 | 0 | 0 | 0 | 0 | 0 | 0 | 0 | 0 | 0 | -999 | 43.611 | 55.2136 | 55.2626 | 0 | 0 | 0 | -999 | 69.4993 | 80.4331 | 80.5247 | 33 | 38 | 0.0027 | 0.079 | 12 | 24.6817 | 0 | 0 | 0 | 0 | 0 | 0 | 0 | 0.0045556 | 0 | 0 | 0 | 0 | 0.0045556
12 | 26 | 15 | 6 | 0 | 0 | 0 | 43.611 | 0 | 0 | 0 | 0 | 0 | 0 | 0 | 0 | 0 | 0 | 0 | -999 | 43.611 | 55.2136 | 55.2626 | 0 | 0 | 0 | -999 | 69.4993 | 80.4331 | 80.5247 | 33 | 38 | 0.0027 | 0.079 | 12 | 24.753 | 0 | 0 | 0 | 0 | 0 | 0 | 0 | 0.0045556 | 0 | 0 | 0 | 0 | 0.0045556
12 | 26 | 16 | 6 | 0 | 0 | 0 | 43.611 | 0 | 0 | 0 | 0 | 0 | 0 | 0 | 0 | 0 | 0 | 0 | -999 | 43.611 | 55.2136 | 55.2626 | 0 | 0 | 0 | -999 | 69.5047 | 80.4331 | 80.5247 | 34 | 39 | 0.0029 | 0.079 | 12.5 | 26.2666 | 0 | 0 | 0 | 0 | 0 | 0 | 0 | 0.0045556 | 0 | 0 | 0 | 0 | 0.0045556
12 | 26 | 17 | 6 | 0 | 0 | 0 | 43.611 | 0 | 0 | 0 | 0 | 0 | 0 | 0 | 0 | 0 | 0 | 0 | -999 | 43.611 | 55.2136 | 55.2626 | 0 | 0 | 0 | -999 | 69.5047 | 80.4331 | 80.5247 | 34 | 39 | 0.0029 | 0.079 | 12.5 | 26.2666 | 0 | 0 | 0 | 0 | 0 | 0 | 0 | 0.0045556 | 0 | 0 | 0 | 0 | 0.0045556
12 | 26 | 18 | 6 | 0 | 0 | 0 | 43.611 | 0 | 0 | 0 | 0 | 0 | 0 | 0 | 0 | 0 | 0 | 0 | -999 | 43.611 | 55.2136 | 55.2626 | 0 | 0 | 0 | -999 | 69.5047 | 80.4331 | 80.5247 | 34 | 39 | 0.003 | 0.079 | 12.5 | 26.9877 | 0 | 0 | 0 | 0 | 0 | 0 | 0 | 0.0045556 | 0 | 0 | 0 | 0 | 0.0045556
12 | 26 | 19 | 6 | 0 | 0 | 0 | 43.611 | 0 | 0 | 0 | 0 | 0 | 0 | 0 | 0 | 0 | 0 | 0 | -999 | 43.611 | 55.2136 | 55.2626 | 0 | 0 | 0 | -999 | 69.5105 | 80.4331 | 80.5247 | 35 | 39 | 0.0031 | 0.079 | 13 | 27.687 | 0 | 0 | 0 | 0 | 0 | 0 | 0 | 0.0045556 | 0 | 0 | 0 | 0 | 0.0045556
12 | 26 | 20 | 6 | 0 | 0 | 0 | 43.611 | 0 | 0 | 0 | 0 | 0 | 0 | 0 | 0 | 0 | 0 | 0 | -999 | 43.611 | 55.2136 | 55.2626 | 0 | 0 | 0 | -999 | 69.5105 | 80.4331 | 80.5247 | 35 | 39 | 0.0031 | 0.079 | 13 | 27.687 | 0 | 0 | 0 | 0 | 0 | 0 | 0 | 0.0045556 | 0 | 0 | 0 | 0 | 0.0045556
12 | 26 | 21 | 6 | 0 | 0 | 0 | 43.611 | 0 | 0 | 0 | 0 | 0 | 0 | 0 | 0 | 0 | 0 | 0 | -999 | 43.611 | 55.2136 | 55.2626 | 0 | 0 | 0 | -999 | 69.4993 | 80.4331 | 80.5247 | 33 | 38 | 0.003 | 0.079 | 12.5 | 26.9877 | 0 | 0 | 0 | 0 | 0 | 0 | 0 | 0.0045556 | 0 | 0 | 0 | 0 | 0.0045556
12 | 26 | 22 | 6 | 0 | 0 | 0 | 43.611 | 0 | 0 | 0 | 0 | 0 | 0 | 0 | 0 | 0 | 0 | 0 | -999 | 43.611 | 55.2136 | 55.2626 | 0 | 0 | 0 | -999 | 69.4993 | 80.4331 | 80.5247 | 33 | 37 | 0.0029 | 0.079 | 12 | 26.2666 | 0 | 0 | 0 | 0 | 0 | 0 | 0 | 0.0045556 | 0 | 0 | 0 | 0 | 0.0045556
12 | 26 | 23 | 6 | 0 | 0 | 0 | 43.611 | 0 | 0 | 0 | 0 | 0 | 0 | 0 | 0 | 0 | 0 | 0 | -999 | 43.611 | 55.2136 | 55.2626 | 0 | 0 | 0 | -999 | 69.4944 | 80.4331 | 80.5247 | 32 | 37 | 0.0026 | 0.079 | 11.5 | 23.957 | 0 | 0 | 0 | 0 | 0 | 0 | 0 | 0.0045556 | 0 | 0 | 0 | 0 | 0.0045556
12 | 26 | 24 | 6 | 0 | 0 | 0 | 43.611 | 0 | 0 | 0 | 0 | 0 | 0 | 0 | 0 | 0 | 0 | 0 | -999 | 43.611 | 55.2136 | 55.2626 | 0 | 0 | 0 | -999 | 69.49 | 80.4331 | 80.5247 | 31 | 37 | 0.0023 | 0.079 | 11.5 | 21.3878 | 0 | 0 | 0 | 0 | 0 | 0 | 0 | 0.0045556 | 0 | 0 | 0 | 0 | 0.0045556
12 | 27 | 1 | 7 | 0 | 0 | 0 | 43.611 | 0 | 0 | 0 | 0 | 0 | 0 | 0 | 0 | 0 | 0 | 0 | -999 | 43.611 | 55.2136 | 55.2626 | 0 | 0 | 0 | -999 | 69.49 | 80.4331 | 80.5247 | 31 | 37 | 0.0022 | 0.079 | 11 | 20.4626 | 0 | 0 | 0 | 0 | 0 | 0 | 0 | 0.0045556 | 0 | 0 | 0 | 0 | 0.0045556
12 | 27 | 2 | 7 | 0 | 0 | 0 | 43.611 | 0 | 0 | 0 | 0 | 0 | 0 | 0 | 0 | 0 | 0 | 0 | -999 | 43.611 | 55.2136 | 55.2626 | 0 | 0 | 0 | -999 | 69.49 | 80.4331 | 80.5247 | 31 | 37 | 0.0021 | 0.08 | 11 | 19.5675 | 0 | 0 | 0 | 0 | 0 | 0 | 0 | 0.0045556 | 0 | 0 | 0 | 0 | 0.0045556
12 | 27 | 3 | 7 | 0 | 0 | 0 | 43.611 | 0 | 0 | 0 | 0 | 0 | 0 | 0 | 0 | 0 | 0 | 0 | -999 | 43.611 | 55.2136 | 55.2626 | 0 | 0 | 0 | -999 | 69.49 | 80.4331 | 80.5247 | 31 | 37 | 0.0021 | 0.08 | 11 | 19.5675 | 0 | 0 | 0 | 0 | 0 | 0 | 0 | 0.0045556 | 0 | 0 | 0 | 0 | 0.0045556
12 | 27 | 4 | 7 | 0 | 0 | 0 | 43.611 | 0 | 0 | 0 | 0 | 0 | 0 | 0 | 0 | 0 | 0 | 0 | -999 | 43.611 | 55.2136 | 55.2626 | 0 | 0 | 0 | -999 | 69.486 | 80.4331 | 80.5247 | 30 | 36 | 0.002 | 0.08 | 11 | 18.5595 | 0 | 0 | 0 | 0 | 0 | 0 | 0 | 0.0045556 | 0 | 0 | 0 | 0 | 0.0045556
12 | 27 | 5 | 7 | 0 | 0 | 0 | 43.611 | 0 | 0 | 0 | 0 | 0 | 0 | 0 | 0 | 0 | 0 | 0 | -999 | 43.611 | 55.2136 | 55.2626 | 0 | 0 | 0 | -999 | 69.486 | 80.4331 | 80.5247 | 30 | 36 | 0.0021 | 0.08 | 11 | 19.5675 | 0 | 0 | 0 | 0 | 0 | 0 | 0 | 0.0045556 | 0 | 0 | 0 | 0 | 0.0045556
12 | 27 | 6 | 7 | 0 | 0 | 0 | 43.611 | 0 | 0 | 0 | 0 | 0 | 0 | 0 | 0 | 0 | 0 | 0 | -999 | 43.611 | 55.2136 | 55.2626 | 0 | 0 | 0 | -999 | 69.486 | 80.4331 | 80.5247 | 30 | 36 | 0.0021 | 0.08 | 11 | 19.6369 | 0 | 0 | 0 | 0 | 0 | 0 | 0 | 0.0045556 | 0 | 0 | 0 | 0 | 0.0045556
12 | 27 | 7 | 7 | 0 | 0 | 0 | 43.611 | 0 | 0 | 0 | 0 | 0 | 0 | 0 | 0 | 0 | 0 | 0 | -999 | 43.611 | 55.2136 | 55.2626 | 0 | 0 | 0 | -999 | 69.4824 | 80.4331 | 80.5247 | 29 | 34 | 0.0021 | 0.08 | 10.5 | 19.6369 | 0 | 0 | 0 | 0 | 0 | 0 | 0 | 0.0045556 | 0 | 0 | 0 | 0 | 0.0045556
12 | 27 | 8 | 7 | 0 | 0 | 0 | 43.611 | 0 | 0 | 0 | 0 | 0 | 0 | 0 | 0 | 0 | 0 | 0 | -999 | 43.611 | 55.2136 | 55.2626 | 0 | 0 | 0 | -999 | 69.486 | 80.4331 | 80.5247 | 30 | 35 | 0.0021 | 0.08 | 10.5 | 19.6369 | 0 | 0 | 0 | 0 | 0 | 0 | 0 | 0.0045556 | 0 | 0 | 0 | 0 | 0.0045556
12 | 27 | 9 | 7 | 0 | 0 | 0 | 43.611 | 0 | 0 | 0 | 0 | 0 | 0 | 0 | 0 | 0 | 0 | 0 | -999 | 43.611 | 55.2136 | 55.2626 | 0 | 0 | 0 | -999 | 69.49 | 80.4331 | 80.5247 | 31 | 37 | 0.0021 | 0.08 | 11 | 19.6369 | 0 | 0 | 0 | 0 | 0 | 0 | 0 | 0.0045556 | 0 | 0 | 0 | 0 | 0.0045556
12 | 27 | 10 | 7 | 0 | 0 | 0 | 43.611 | 0 | 0 | 0 | 0 | 0 | 0 | 0 | 0 | 0 | 0 | 0 | -999 | 43.611 | 55.2136 | 55.2626 | 0 | 0 | 0 | -999 | 69.4944 | 80.4331 | 80.5247 | 32 | 39 | 0.0021 | 0.08 | 11.5 | 19.7061 | 0 | 0 | 0 | 0 | 0 | 0 | 0 | 0.0045556 | 0 | 0 | 0 | 0 | 0.0045556
12 | 27 | 11 | 7 | 0 | 0 | 0 | 43.611 | 0 | 0 | 0 | 0 | 0 | 0 | 0 | 0 | 0 | 0 | 0 | -999 | 43.611 | 55.2136 | 55.2626 | 0 | 0 | 0 | -999 | 69.5047 | 80.4331 | 80.5247 | 34 | 42 | 0.0021 | 0.079 | 12.5 | 19.7061 | 0 | 0 | 0 | 0 | 0 | 0 | 0 | 0.0045556 | 0 | 0 | 0 | 0 | 0.0045556
12 | 27 | 12 | 7 | 0 | 0 | 0 | 43.611 | 0 | 0 | 0 | 0 | 0 | 0 | 0 | 0 | 0 | 0 | 0 | -999 | 43.611 | 55.2136 | 55.2626 | 0 | 0 | 0 | -999 | 69.5105 | 80.4331 | 80.5247 | 35 | 45 | 0.0021 | 0.079 | 13 | 19.6369 | 0 | 0 | 0 | 0 | 0 | 0 | 0 | 0.0045556 | 0 | 0 | 0 | 0 | 0.0045556
12 | 27 | 13 | 7 | 0 | 0 | 0 | 43.611 | 0 | 0 | 0 | 0 | 0 | 0 | 0 | 0 | 0 | 0 | 0 | -999 | 43.611 | 55.2136 | 55.2626 | 0 | 0 | 0 | -999 | 69.5169 | 80.4331 | 80.5247 | 36 | 47 | 0.002 | 0.078 | 13.5 | 18.6974 | 0 | 0 | 0 | 0 | 0 | 0 | 0 | 0.0045556 | 0 | 0 | 0 | 0 | 0.0045556
12 | 27 | 14 | 7 | 0 | 0 | 0 | 43.611 | 0 | 0 | 0 | 0 | 0 | 0 | 0 | 0 | 0 | 0 | 0 | -999 | 43.611 | 55.2136 | 55.2626 | 0 | 0 | 0 | -999 | 69.5169 | 80.4331 | 80.5247 | 36 | 47 | 0.002 | 0.078 | 13.5 | 18.6974 | 0 | 0 | 0 | 0 | 0 | 0 | 0 | 0.0045556 | 0 | 0 | 0 | 0 | 0.0045556
12 | 27 | 15 | 7 | 0 | 0 | 0 | 43.611 | 0 | 0 | 0 | 0 | 0 | 0 | 0 | 0 | 0 | 0 | 0 | -999 | 43.611 | 55.2136 | 55.2626 | 0 | 0 | 0 | -999 | 69.5238 | 80.4331 | 80.5247 | 37 | 48 | 0.0018 | 0.078 | 13.5 | 16.5332 | 0 | 0 | 0 | 0 | 0 | 0 | 0 | 0.0045556 | 0 | 0 | 0 | 0 | 0.0045556
12 | 27 | 16 | 7 | 0 | 0 | 0 | 43.611 | 0 | 0 | 0 | 0 | 0 | 0 | 0 | 0 | 0 | 0 | 0 | -999 | 43.611 | 55.2136 | 55.2626 | 0 | 0 | 0 | -999 | 69.5105 | 80.4331 | 80.5247 | 35 | 46 | 0.0017 | 0.079 | 13 | 15.367 | 0 | 0 | 0 | 0 | 0 | 0 | 0 | 0.0045556 | 0 | 0 | 0 | 0 | 0.0045556
12 | 27 | 17 | 7 | 0 | 0 | 0 | 43.611 | 0 | 0 | 0 | 0 | 0 | 0 | 0 | 0 | 0 | 0 | 0 | -999 | 43.611 | 55.2136 | 55.2626 | 0 | 0 | 0 | -999 | 69.4993 | 80.4331 | 80.5247 | 33 | 43 | 0.0017 | 0.079 | 12 | 15.367 | 0 | 0 | 0 | 0 | 0 | 0 | 0 | 0.0045556 | 0 | 0 | 0 | 0 | 0.0045556
12 | 27 | 18 | 7 | 0 | 0 | 0 | 43.611 | 0 | 0 | 0 | 0 | 0 | 0 | 0 | 0 | 0 | 0 | 0 | -999 | 43.611 | 55.2136 | 55.2626 | 0 | 0 | 0 | -999 | 69.4944 | 80.4331 | 80.5247 | 32 | 40 | 0.0017 | 0.08 | 11.5 | 15.4347 | 0 | 0 | 0 | 0 | 0 | 0 | 0 | 0.0045556 | 0 | 0 | 0 | 0 | 0.0045556
12 | 27 | 19 | 7 | 0 | 0 | 0 | 43.611 | 0 | 0 | 0 | 0 | 0 | 0 | 0 | 0 | 0 | 0 | 0 | -999 | 43.611 | 55.2136 | 55.2626 | 0 | 0 | 0 | -999 | 69.4944 | 80.4331 | 80.5247 | 32 | 40 | 0.0018 | 0.08 | 11.5 | 16.6012 | 0 | 0 | 0 | 0 | 0 | 0 | 0 | 0.0045556 | 0 | 0 | 0 | 0 | 0.0045556
12 | 27 | 20 | 7 | 0 | 0 | 0 | 43.611 | 0 | 0 | 0 | 0 | 0 | 0 | 0 | 0 | 0 | 0 | 0 | -999 | 43.611 | 55.2136 | 55.2626 | 0 | 0 | 0 | -999 | 69.49 | 80.4331 | 80.5247 | 31 | 39 | 0.0018 | 0.08 | 11.5 | 16.6012 | 0 | 0 | 0 | 0 | 0 | 0 | 0 | 0.0045556 | 0 | 0 | 0 | 0 | 0.0045556
12 | 27 | 21 | 7 | 0 | 0 | 0 | 43.611 | 0 | 0 | 0 | 0 | 0 | 0 | 0 | 0 | 0 | 0 | 0 | -999 | 43.611 | 55.2136 | 55.2626 | 0 | 0 | 0 | -999 | 69.486 | 80.4331 | 80.5247 | 30 | 37 | 0.0017 | 0.081 | 11 | 15.4347 | 0 | 0 | 0 | 0 | 0 | 0 | 0 | 0.0045556 | 0 | 0 | 0 | 0 | 0.0045556
12 | 27 | 22 | 7 | 0 | 0 | 0 | 43.611 | 0 | 0 | 0 | 0 | 0 | 0 | 0 | 0 | 0 | 0 | 0 | -999 | 43.611 | 55.2136 | 55.2626 | 0 | 0 | 0 | -999 | 69.4824 | 80.4331 | 80.5247 | 29 | 36 | 0.0017 | 0.081 | 10.5 | 15.4347 | 0 | 0 | 0 | 0 | 0 | 0 | 0 | 0.0045556 | 0 | 0 | 0 | 0 | 0.0045556
12 | 27 | 23 | 7 | 0 | 0 | 0 | 43.611 | 0 | 0 | 0 | 0 | 0 | 0 | 0 | 0 | 0 | 0 | 0 | -999 | 43.611 | 55.2136 | 55.2626 | 0 | 0 | 0 | -999 | 69.4824 | 80.4331 | 80.5247 | 29 | 35 | 0.0017 | 0.081 | 10.5 | 15.4347 | 0 | 0 | 0 | 0 | 0 | 0 | 0 | 0.0045556 | 0 | 0 | 0 | 0 | 0.0045556
12 | 27 | 24 | 7 | 0 | 0 | 0 | 43.611 | 0 | 0 | 0 | 0 | 0 | 0 | 0 | 0 | 0 | 0 | 0 | -999 | 43.611 | 55.2136 | 55.2626 | 0 | 0 | 0 | -999 | 69.4792 | 80.4331 | 80.5247 | 28 | 34 | 0.0017 | 0.081 | 10 | 15.5022 | 0 | 0 | 0 | 0 | 0 | 0 | 0 | 0.0045556 | 0 | 0 | 0 | 0 | 0.0045556
12 | 28 | 1 | 1 | 0 | 0 | 0 | 43.611 | 0 | 0 | 0 | 0 | 0 | 0 | 0 | 0 | 0 | 0 | 0 | -999 | 43.611 | 55.2136 | 55.2626 | 0 | 0 | 0 | -999 | 69.4792 | 80.4331 | 80.5247 | 28 | 34 | 0.0017 | 0.081 | 10 | 15.5022 | 0 | 0 | 0 | 0 | 0 | 0 | 0 | 0.0045556 | 0 | 0 | 0 | 0 | 0.0045556
12 | 28 | 2 | 1 | 0 | 0 | 0 | 43.611 | 0 | 0 | 0 | 0 | 0 | 0 | 0 | 0 | 0 | 0 | 0 | -999 | 43.611 | 55.2136 | 55.2626 | 0 | 0 | 0 | -999 | 69.4792 | 80.4331 | 80.5247 | 28 | 34 | 0.0017 | 0.081 | 10 | 15.5022 | 0 | 0 | 0 | 0 | 0 | 0 | 0 | 0.0045556 | 0 | 0 | 0 | 0 | 0.0045556
12 | 28 | 3 | 1 | 0 | 0 | 0 | 43.611 | 0 | 0 | 0 | 0 | 0 | 0 | 0 | 0 | 0 | 0 | 0 | -999 | 43.611 | 55.2136 | 55.2626 | 0 | 0 | 0 | -999 | 69.4763 | 80.4331 | 80.5247 | 27 | 33 | 0.0016 | 0.081 | 9.5 | 14.2708 | 0 | 0 | 0 | 0 | 0 | 0 | 0 | 0.0045556 | 0 | 0 | 0 | 0 | 0.0045556
12 | 28 | 4 | 1 | 0 | 0 | 0 | 43.611 | 0 | 0 | 0 | 0 | 0 | 0 | 0 | 0 | 0 | 0 | 0 | -999 | 43.611 | 55.2136 | 55.2626 | 0 | 0 | 0 | -999 | 69.4763 | 80.4331 | 80.5247 | 27 | 33 | 0.0017 | 0.081 | 9.5 | 15.5022 | 0 | 0 | 0 | 0 | 0 | 0 | 0 | 0.0045556 | 0 | 0 | 0 | 0 | 0.0045556
12 | 28 | 5 | 1 | 0 | 0 | 0 | 43.611 | 0 | 0 | 0 | 0 | 0 | 0 | 0 | 0 | 0 | 0 | 0 | -999 | 43.611 | 55.2136 | 55.2626 | 0 | 0 | 0 | -999 | 69.4763 | 80.4331 | 80.5247 | 27 | 32 | 0.0017 | 0.082 | 9.5 | 15.5022 | 0 | 0 | 0 | 0 | 0 | 0 | 0 | 0.0045556 | 0 | 0 | 0 | 0 | 0.0045556
12 | 28 | 6 | 1 | 0 | 0 | 0 | 43.611 | 0 | 0 | 0 | 0 | 0 | 0 | 0 | 0 | 0 | 0 | 0 | -999 | 43.611 | 55.2136 | 55.2626 | 0 | 0 | 0 | -999 | 69.4763 | 80.4331 | 80.5247 | 27 | 33 | 0.0017 | 0.081 | 9.5 | 15.5022 | 0 | 0 | 0 | 0 | 0 | 0 | 0 | 0.0045556 | 0 | 0 | 0 | 0 | 0.0045556
12 | 28 | 7 | 1 | 0 | 0 | 0 | 43.611 | 0 | 0 | 0 | 0 | 0 | 0 | 0 | 0 | 0 | 0 | 0 | -999 | 43.611 | 55.2136 | 55.2626 | 0 | 0 | 0 | -999 | 69.4763 | 80.4331 | 80.5247 | 27 | 32 | 0.0017 | 0.082 | 9.5 | 15.5022 | 0 | 0 | 0 | 0 | 0 | 0 | 0 | 0.0045556 | 0 | 0 | 0 | 0 | 0.0045556
12 | 28 | 8 | 1 | 0 | 0 | 0 | 43.611 | 0 | 0 | 0 | 0 | 0 | 0 | 0 | 0 | 0 | 0 | 0 | -999 | 43.611 | 55.2136 | 55.2626 | 0 | 0 | 0 | -999 | 69.4763 | 80.4331 | 80.5247 | 27 | 32 | 0.0019 | 0.082 | 9.5 | 17.8459 | 0 | 0 | 0 | 0 | 0 | 0 | 0 | 0.0045556 | 0 | 0 | 0 | 0 | 0.0045556
12 | 28 | 9 | 1 | 0 | 0 | 0 | 43.611 | 0 | 0 | 0 | 0 | 0 | 0 | 0 | 0 | 0 | 0 | 0 | -999 | 43.611 | 55.2136 | 55.2626 | 0 | 0 | 0 | -999 | 69.486 | 80.4331 | 80.5247 | 30 | 36 | 0.0019 | 0.081 | 10.5 | 17.8459 | 0 | 0 | 0 | 0 | 0 | 0 | 0 | 0.0045556 | 0 | 0 | 0 | 0 | 0.0045556
12 | 28 | 10 | 1 | 0 | 0 | 0 | 43.611 | 0 | 0 | 0 | 0 | 0 | 0 | 0 | 0 | 0 | 0 | 0 | -999 | 43.611 | 55.2136 | 55.2626 | 0 | 0 | 0 | -999 | 69.4944 | 80.4331 | 80.5247 | 32 | 41 | 0.0016 | 0.08 | 11.5 | 14.2708 | 0 | 0 | 0 | 0 | 0 | 0 | 0 | 0.0045556 | 0 | 0 | 0 | 0 | 0.0045556
12 | 28 | 11 | 1 | 0 | 0 | 0 | 43.611 | 0 | 0 | 0 | 0 | 0 | 0 | 0 | 0 | 0 | 0 | 0 | -999 | 43.611 | 55.2136 | 55.2626 | 0 | 0 | 0 | -999 | 69.5105 | 80.4331 | 80.5247 | 35 | 46 | 0.0015 | 0.079 | 12.5 | 12.9668 | 0 | 0 | 0 | 0 | 0 | 0 | 0 | 0.0045556 | 0 | 0 | 0 | 0 | 0.0045556
12 | 28 | 12 | 1 | 0 | 0 | 0 | 43.611 | 0 | 0 | 0 | 0 | 0 | 0 | 0 | 0 | 0 | 0 | 0 | -999 | 43.611 | 55.2136 | 55.2626 | 0 | 0 | 0 | -999 | 69.5238 | 80.4331 | 80.5247 | 37 | 50 | 0.0014 | 0.079 | 13.5 | 11.5808 | 0 | 0 | 0 | 0 | 0 | 0 | 0 | 0.0045556 | 0 | 0 | 0 | 0 | 0.0045556
12 | 28 | 13 | 1 | 0 | 0 | 0 | 43.611 | 0 | 0 | 0 | 0 | 0 | 0 | 0 | 0 | 0 | 0 | 0 | -999 | 43.611 | 55.2136 | 55.2626 | 0 | 0 | 0 | -999 | 69.5238 | 80.4331 | 80.5247 | 37 | 51 | 0.0015 | 0.078 | 14 | 12.9668 | 0 | 0 | 0 | 0 | 0 | 0 | 0 | 0.0045556 | 0 | 0 | 0 | 0 | 0.0045556
12 | 28 | 14 | 1 | 0 | 0 | 0 | 43.611 | 0 | 0 | 0 | 0 | 0 | 0 | 0 | 0 | 0 | 0 | 0 | -999 | 43.611 | 55.2136 | 55.2626 | 0 | 0 | 0 | -999 | 69.5313 | 80.4331 | 80.5247 | 38 | 52 | 0.0015 | 0.078 | 14 | 12.9 | 0 | 0 | 0 | 0 | 0 | 0 | 0 | 0.0045556 | 0 | 0 | 0 | 0 | 0.0045556
12 | 28 | 15 | 1 | 0 | 0 | 0 | 43.611 | 0 | 0 | 0 | 0 | 0 | 0 | 0 | 0 | 0 | 0 | 0 | -999 | 43.611 | 55.2136 | 55.2626 | 0 | 0 | 0 | -999 | 69.5313 | 80.4331 | 80.5247 | 38 | 51 | 0.0017 | 0.078 | 14 | 15.4347 | 0 | 0 | 0 | 0 | 0 | 0 | 0 | 0.0045556 | 0 | 0 | 0 | 0 | 0.0045556
12 | 28 | 16 | 1 | 0 | 0 | 0 | 43.611 | 0 | 0 | 0 | 0 | 0 | 0 | 0 | 0 | 0 | 0 | 0 | -999 | 43.611 | 55.2136 | 55.2626 | 0 | 0 | 0 | -999 | 69.5238 | 80.4331 | 80.5247 | 37 | 49 | 0.0018 | 0.079 | 13.5 | 16.6012 | 0 | 0 | 0 | 0 | 0 | 0 | 0 | 0.0045556 | 0 | 0 | 0 | 0 | 0.0045556
12 | 28 | 17 | 1 | 0 | 0 | 0 | 43.611 | 0 | 0 | 0 | 0 | 0 | 0 | 0 | 0 | 0 | 0 | 0 | -999 | 43.611 | 55.2136 | 55.2626 | 0 | 0 | 0 | -999 | 69.5169 | 80.4331 | 80.5247 | 36 | 47 | 0.0018 | 0.079 | 13.5 | 16.6012 | 0 | 0 | 0 | 0 | 0 | 0 | 0 | 0.0045556 | 0 | 0 | 0 | 0 | 0.0045556
12 | 28 | 18 | 1 | 0 | 0 | 0 | 43.611 | 0 | 0 | 0 | 0 | 0 | 0 | 0 | 0 | 0 | 0 | 0 | -999 | 43.611 | 55.2136 | 55.2626 | 0 | 0 | 0 | -999 | 69.5105 | 80.4331 | 80.5247 | 35 | 46 | 0.0016 | 0.079 | 13 | 14.2036 | 0 | 0 | 0 | 0 | 0 | 0 | 0 | 0.0045556 | 0 | 0 | 0 | 0 | 0.0045556
12 | 28 | 19 | 1 | 0 | 0 | 0 | 43.611 | 0 | 0 | 0 | 0 | 0 | 0 | 0 | 0 | 0 | 0 | 0 | -999 | 43.611 | 55.2136 | 55.2626 | 0 | 0 | 0 | -999 | 69.5047 | 80.4331 | 80.5247 | 34 | 45 | 0.0017 | 0.079 | 12.5 | 15.4347 | 0 | 0 | 0 | 0 | 0 | 0 | 0 | 0.0045556 | 0 | 0 | 0 | 0 | 0.0045556
12 | 28 | 20 | 1 | 0 | 0 | 0 | 43.611 | 0 | 0 | 0 | 0 | 0 | 0 | 0 | 0 | 0 | 0 | 0 | -999 | 43.611 | 55.2136 | 55.2626 | 0 | 0 | 0 | -999 | 69.4993 | 80.4331 | 80.5247 | 33 | 42 | 0.0017 | 0.08 | 12 | 15.4347 | 0 | 0 | 0 | 0 | 0 | 0 | 0 | 0.0045556 | 0 | 0 | 0 | 0 | 0.0045556
12 | 28 | 21 | 1 | 0 | 0 | 0 | 43.611 | 0 | 0 | 0 | 0 | 0 | 0 | 0 | 0 | 0 | 0 | 0 | -999 | 43.611 | 55.2136 | 55.2626 | 0 | 0 | 0 | -999 | 69.4993 | 80.4331 | 80.5247 | 33 | 43 | 0.0016 | 0.08 | 12 | 14.2036 | 0 | 0 | 0 | 0 | 0 | 0 | 0 | 0.0045556 | 0 | 0 | 0 | 0 | 0.0045556
12 | 28 | 22 | 1 | 0 | 0 | 0 | 43.611 | 0 | 0 | 0 | 0 | 0 | 0 | 0 | 0 | 0 | 0 | 0 | -999 | 43.611 | 55.2136 | 55.2626 | 0 | 0 | 0 | -999 | 69.49 | 80.4331 | 80.5247 | 31 | 40 | 0.0017 | 0.08 | 11.5 | 15.4347 | 0 | 0 | 0 | 0 | 0 | 0 | 0 | 0.0045556 | 0 | 0 | 0 | 0 | 0.0045556
12 | 28 | 23 | 1 | 0 | 0 | 0 | 43.611 | 0 | 0 | 0 | 0 | 0 | 0 | 0 | 0 | 0 | 0 | 0 | -999 | 43.611 | 55.2136 | 55.2626 | 0 | 0 | 0 | -999 | 69.4944 | 80.4331 | 80.5247 | 32 | 41 | 0.0017 | 0.08 | 11.5 | 15.4347 | 0 | 0 | 0 | 0 | 0 | 0 | 0 | 0.0045556 | 0 | 0 | 0 | 0 | 0.0045556
12 | 28 | 24 | 1 | 0 | 0 | 0 | 43.611 | 0 | 0 | 0 | 0 | 0 | 0 | 0 | 0 | 0 | 0 | 0 | -999 | 43.611 | 55.2136 | 55.2626 | 0 | 0 | 0 | -999 | 69.4944 | 80.4331 | 80.5247 | 32 | 39 | 0.0019 | 0.08 | 11.5 | 17.7098 | 0 | 0 | 0 | 0 | 0 | 0 | 0 | 0.0045556 | 0 | 0 | 0 | 0 | 0.0045556
12 | 29 | 1 | 2 | 0 | 0 | 0 | 43.611 | 0 | 0 | 0 | 0 | 0 | 0 | 0 | 0 | 0 | 0 | 0 | -999 | 43.611 | 55.2136 | 55.2626 | 0 | 0 | 0 | -999 | 69.49 | 80.4331 | 80.5247 | 31 | 38 | 0.0018 | 0.08 | 11 | 16.5332 | 0 | 0 | 0 | 0 | 0 | 0 | 0 | 0.0045556 | 0 | 0 | 0 | 0 | 0.0045556
12 | 29 | 2 | 2 | 0 | 0 | 0 | 43.611 | 0 | 0 | 0 | 0 | 0 | 0 | 0 | 0 | 0 | 0 | 0 | -999 | 43.611 | 55.2136 | 55.2626 | 0 | 0 | 0 | -999 | 69.49 | 80.4331 | 80.5247 | 31 | 39 | 0.0018 | 0.08 | 11 | 16.5332 | 0 | 0 | 0 | 0 | 0 | 0 | 0 | 0.0045556 | 0 | 0 | 0 | 0 | 0.0045556
12 | 29 | 3 | 2 | 0 | 0 | 0 | 43.611 | 0 | 0 | 0 | 0 | 0 | 0 | 0 | 0 | 0 | 0 | 0 | -999 | 43.611 | 55.2136 | 55.2626 | 0 | 0 | 0 | -999 | 69.49 | 80.4331 | 80.5247 | 31 | 39 | 0.0018 | 0.08 | 11.5 | 16.5332 | 0 | 0 | 0 | 0 | 0 | 0 | 0 | 0.0045556 | 0 | 0 | 0 | 0 | 0.0045556
12 | 29 | 4 | 2 | 0 | 0 | 0 | 43.611 | 0 | 0 | 0 | 0 | 0 | 0 | 0 | 0 | 0 | 0 | 0 | -999 | 43.611 | 55.2136 | 55.2626 | 0 | 0 | 0 | -999 | 69.49 | 80.4331 | 80.5247 | 31 | 37 | 0.002 | 0.08 | 11 | 18.6974 | 0 | 0 | 0 | 0 | 0 | 0 | 0 | 0.0045556 | 0 | 0 | 0 | 0 | 0.0045556
12 | 29 | 5 | 2 | 0 | 0 | 0 | 43.611 | 0 | 0 | 0 | 0 | 0 | 0 | 0 | 0 | 0 | 0 | 0 | -999 | 43.611 | 55.2136 | 55.2626 | 0 | 0 | 0 | -999 | 69.4944 | 80.4331 | 80.5247 | 32 | 38 | 0.0022 | 0.08 | 11.5 | 20.6716 | 0 | 0 | 0 | 0 | 0 | 0 | 0 | 0.0045556 | 0 | 0 | 0 | 0 | 0.0045556
12 | 29 | 6 | 2 | 0 | 0 | 0 | 43.611 | 0 | 0 | 0 | 0 | 0 | 0 | 0 | 0 | 0 | 0 | 0 | -999 | 43.611 | 55.2136 | 55.2626 | 0 | 0 | 0 | -999 | 69.4944 | 80.4331 | 80.5247 | 32 | 38 | 0.0023 | 0.08 | 11.5 | 21.5976 | 0 | 0 | 0 | 0 | 0 | 0 | 0 | 0.0045556 | 0 | 0 | 0 | 0 | 0.0045556
12 | 29 | 7 | 2 | 0 | 0 | 0 | 43.611 | 0 | 0 | 0 | 0 | 0 | 0 | 0 | 0 | 0 | 0 | 0 | -999 | 43.611 | 55.2136 | 55.2626 | 0 | 0 | 0 | -999 | 69.4944 | 80.4331 | 80.5247 | 32 | 38 | 0.0025 | 0.08 | 12 | 23.3436 | 0 | 0 | 0 | 0 | 0 | 0 | 0 | 0.0045556 | 0 | 0 | 0 | 0 | 0.0045556
12 | 29 | 8 | 2 | 0 | 0 | 0 | 43.611 | 0 | 0 | 0 | 0 | 0 | 0 | 0 | 0 | 0 | 0 | 0 | -999 | 43.611 | 55.2136 | 55.2626 | 0 | 0 | 0 | -999 | 69.4993 | 80.4331 | 80.5247 | 33 | 38 | 0.0026 | 0.08 | 12 | 24.1689 | 0 | 0 | 0 | 0 | 0 | 0 | 0 | 0.0045556 | 0 | 0 | 0 | 0 | 0.0045556
12 | 29 | 9 | 2 | 0 | 0 | 0 | 43.611 | 0 | 0 | 0 | 0 | 0 | 0 | 0 | 0 | 0 | 0 | 0 | -999 | 43.611 | 55.2136 | 55.2626 | 0 | 0 | 0 | -999 | 69.5105 | 80.4331 | 80.5247 | 35 | 43 | 0.0026 | 0.079 | 13 | 24.1689 | 0 | 0 | 0 | 0 | 0 | 0 | 0 | 0.0045556 | 0 | 0 | 0 | 0 | 0.0045556
12 | 29 | 10 | 2 | 0 | 0 | 0 | 43.611 | 0 | 0 | 0 | 0 | 0 | 0 | 0 | 0 | 0 | 0 | 0 | -999 | 43.611 | 55.2136 | 55.2626 | 0 | 0 | 0 | -999 | 69.5313 | 80.4331 | 80.5247 | 38 | 47 | 0.0027 | 0.078 | 14 | 24.9656 | 0 | 0 | 0 | 0 | 0 | 0 | 0 | 0.0045556 | 0 | 0 | 0 | 0 | 0.0045556
12 | 29 | 11 | 2 | 0 | 0 | 0 | 43.611 | 0 | 0 | 0 | 0 | 0 | 0 | 0 | 0 | 0 | 0 | 0 | -999 | 43.611 | 55.2136 | 55.2626 | 0 | 0 | 0 | -999 | 69.5484 | 80.4331 | 80.5247 | 40 | 50 | 0.0028 | 0.078 | 15 | 25.6646 | 0 | 0 | 0 | 0 | 0 | 0 | 0 | 0.0045556 | 0 | 0 | 0 | 0 | 0.0045556
12 | 29 | 12 | 2 | 0 | 0 | 0 | 43.611 | 0 | 0 | 0 | 0 | 0 | 0 | 0 | 0 | 0 | 0 | 0 | -999 | 43.611 | 55.2136 | 55.2626 | 0 | 0 | 0 | -999 | 69.5683 | 80.4331 | 80.5247 | 42 | 53 | 0.0028 | 0.077 | 16 | 25.6646 | 0 | 0 | 0 | 0 | 0 | 0 | 0 | 0.0045556 | 0 | 0 | 0 | 0 | 0.0045556
12 | 29 | 13 | 2 | 484859 | 3118010 | 0.19029 | 43.2467 | 72.5803 | 0.2462 | 0.90066 | 0.048411 | 44.2272 | 635805 | 0 | 260.625 | 1 | 83.0025 | 484859 | 44 | 43.2667 | 54.8492 | 54.9789 | 1 | 260.625 | 648130 | 70 | 69.4186 | 74.4548 | 74.3927 | 43 | 56 | 0.0027 | 0.077 | 16.5 | 24.8949 | 0 | 0 | 44.2272 | 0 | 0 | 0.026072 | 4.6656 | 0.0045556 | 0 | 0 | 0 | 0 | 48.9234
12 | 29 | 14 | 2 | 773479 | 3122090 | 0.24774 | 43.4021 | 73.7496 | 0.26169 | 0.91146 | 0.052073 | 47.6349 | 936055 | 0 | 260.625 | 1 | 93.744 | 773479 | 44 | 43.4208 | 60.2144 | 59.9086 | 1 | 260.625 | 948377 | 70 | 69.5282 | 76.5094 | 76.8001 | 44 | 58 | 0.003 | 0.076 | 17 | 27.1309 | 0 | 0 | 47.6349 | 0 | 0 | 0.16815 | 4.6805 | 0.0045556 | 0 | 0 | 0 | 0 | 52.488
12 | 29 | 15 | 2 | 681051 | 3121140 | 0.21821 | 43.3467 | 73.3935 | 0.25522 | 0.90843 | 0.050617 | 46.2892 | 839035 | 0 | 260.625 | 1 | 80.817 | 681051 | 44 | 43.3671 | 60.159 | 60.2091 | 1 | 260.625 | 851357 | 70 | 69.4963 | 75.8673 | 76.0243 | 44 | 56 | 0.0033 | 0.077 | 17 | 29.1695 | 0 | 0 | 46.2892 | 0 | 0 | 0.12916 | 4.6624 | 0.0045556 | 0 | 0 | 0 | 0 | 51.0853
12 | 29 | 16 | 2 | 0 | 0 | 0 | 43.3467 | 0 | 0 | 0 | 0 | 0 | 0 | 0 | 0 | 0 | 0 | 0 | -999 | 43.3467 | 60.159 | 60.1778 | 0 | 0 | 0 | -999 | 69.3928 | 75.8673 | 75.9617 | 43 | 54 | 0.0033 | 0.077 | 16.5 | 29.1695 | 0 | 0 | 0 | 0 | 0 | 0 | 0 | 0.0045556 | 0 | 0 | 0 | 0 | 0.0045556
12 | 29 | 17 | 2 | 0 | 0 | 0 | 43.3467 | 0 | 0 | 0 | 0 | 0 | 0 | 0 | 0 | 0 | 0 | 0 | -999 | 43.3467 | 60.159 | 60.1778 | 0 | 0 | 0 | -999 | 69.3102 | 75.8673 | 75.9617 | 41 | 51 | 0.0033 | 0.077 | 16 | 29.1695 | 0 | 0 | 0 | 0 | 0 | 0 | 0 | 0.0045556 | 0 | 0 | 0 | 0 | 0.0045556
12 | 29 | 18 | 2 | 0 | 0 | 0 | 43.3467 | 0 | 0 | 0 | 0 | 0 | 0 | 0 | 0 | 0 | 0 | 0 | -999 | 43.3467 | 60.159 | 60.1778 | 0 | 0 | 0 | -999 | 69.3102 | 75.8673 | 75.9617 | 41 | 50 | 0.0034 | 0.078 | 15.5 | 29.8112 | 0 | 0 | 0 | 0 | 0 | 0 | 0 | 0.0045556 | 0 | 0 | 0 | 0 | 0.0045556
12 | 29 | 19 | 2 | 0 | 0 | 0 | 43.3467 | 0 | 0 | 0 | 0 | 0 | 0 | 0 | 0 | 0 | 0 | 0 | -999 | 43.3467 | 60.159 | 60.1778 | 0 | 0 | 0 | -999 | 69.3039 | 75.8673 | 75.9617 | 40 | 49 | 0.0033 | 0.078 | 15.5 | 29.1695 | 0 | 0 | 0 | 0 | 0 | 0 | 0 | 0.0045556 | 0 | 0 | 0 | 0 | 0.0045556
12 | 29 | 20 | 2 | 0 | 0 | 0 | 43.3467 | 0 | 0 | 0 | 0 | 0 | 0 | 0 | 0 | 0 | 0 | 0 | -999 | 43.3467 | 60.159 | 60.1778 | 0 | 0 | 0 | -999 | 69.2982 | 75.8673 | 75.9617 | 39 | 47 | 0.0033 | 0.078 | 15 | 29.1695 | 0 | 0 | 0 | 0 | 0 | 0 | 0 | 0.0045556 | 0 | 0 | 0 | 0 | 0.0045556
12 | 29 | 21 | 2 | 0 | 0 | 0 | 43.3467 | 0 | 0 | 0 | 0 | 0 | 0 | 0 | 0 | 0 | 0 | 0 | -999 | 43.3467 | 60.159 | 60.1778 | 0 | 0 | 0 | -999 | 69.2982 | 75.8673 | 75.9617 | 39 | 45 | 0.0034 | 0.078 | 14.5 | 29.8112 | 0 | 0 | 0 | 0 | 0 | 0 | 0 | 0.0045556 | 0 | 0 | 0 | 0 | 0.0045556
12 | 29 | 22 | 2 | 0 | 0 | 0 | 43.3467 | 0 | 0 | 0 | 0 | 0 | 0 | 0 | 0 | 0 | 0 | 0 | -999 | 43.3467 | 60.159 | 60.1778 | 0 | 0 | 0 | -999 | 69.2929 | 75.8673 | 75.9617 | 38 | 44 | 0.0036 | 0.078 | 14.5 | 30.9712 | 0 | 0 | 0 | 0 | 0 | 0 | 0 | 0.0045556 | 0 | 0 | 0 | 0 | 0.0045556
12 | 29 | 23 | 2 | 0 | 0 | 0 | 43.3467 | 0 | 0 | 0 | 0 | 0 | 0 | 0 | 0 | 0 | 0 | 0 | -999 | 43.3467 | 60.159 | 60.1778 | 0 | 0 | 0 | -999 | 69.2929 | 75.8673 | 75.9617 | 38 | 42 | 0.0038 | 0.079 | 14 | 32.3745 | 0 | 0 | 0 | 0 | 0 | 0 | 0 | 0.0045556 | 0 | 0 | 0 | 0 | 0.0045556
12 | 29 | 24 | 2 | 0 | 0 | 0 | 43.3467 | 0 | 0 | 0 | 0 | 0 | 0 | 0 | 0 | 0 | 0 | 0 | -999 | 43.3467 | 60.159 | 60.1778 | 0 | 0 | 0 | -999 | 69.2929 | 75.8673 | 75.9617 | 38 | 42 | 0.0039 | 0.078 | 14.5 | 32.9988 | 0 | 0 | 0 | 0 | 0 | 0 | 0 | 0.0045556 | 0 | 0 | 0 | 0 | 0.0045556
12 | 30 | 1 | 3 | 0 | 0 | 0 | 43.3467 | 0 | 0 | 0 | 0 | 0 | 0 | 0 | 0 | 0 | 0 | 0 | -999 | 43.3467 | 60.159 | 60.1778 | 0 | 0 | 0 | -999 | 69.2929 | 75.8673 | 75.9617 | 38 | 41 | 0.0041 | 0.079 | 14.5 | 34.2075 | 0 | 0 | 0 | 0 | 0 | 0 | 0 | 0.0045556 | 0 | 0 | 0 | 0 | 0.0045556
12 | 30 | 2 | 3 | 0 | 0 | 0 | 43.3467 | 0 | 0 | 0 | 0 | 0 | 0 | 0 | 0 | 0 | 0 | 0 | -999 | 43.3467 | 60.159 | 60.1778 | 0 | 0 | 0 | -999 | 69.2929 | 75.8673 | 75.9617 | 38 | 41 | 0.0041 | 0.079 | 14.5 | 34.1257 | 0 | 0 | 0 | 0 | 0 | 0 | 0 | 0.0045556 | 0 | 0 | 0 | 0 | 0.0045556
12 | 30 | 3 | 3 | 0 | 0 | 0 | 43.3467 | 0 | 0 | 0 | 0 | 0 | 0 | 0 | 0 | 0 | 0 | 0 | -999 | 43.3467 | 60.159 | 60.1778 | 0 | 0 | 0 | -999 | 69.288 | 75.8673 | 75.9617 | 37 | 39 | 0.0042 | 0.079 | 14 | 34.711 | 0 | 0 | 0 | 0 | 0 | 0 | 0 | 0.0045556 | 0 | 0 | 0 | 0 | 0.0045556
12 | 30 | 4 | 3 | 0 | 0 | 0 | 43.3467 | 0 | 0 | 0 | 0 | 0 | 0 | 0 | 0 | 0 | 0 | 0 | -999 | 43.3467 | 60.159 | 60.1778 | 0 | 0 | 0 | -999 | 69.2929 | 75.8673 | 75.9617 | 38 | 41 | 0.0041 | 0.078 | 14.5 | 34.1257 | 0 | 0 | 0 | 0 | 0 | 0 | 0 | 0.0045556 | 0 | 0 | 0 | 0 | 0.0045556
12 | 30 | 5 | 3 | 0 | 0 | 0 | 43.3467 | 0 | 0 | 0 | 0 | 0 | 0 | 0 | 0 | 0 | 0 | 0 | -999 | 43.3467 | 60.159 | 60.1778 | 0 | 0 | 0 | -999 | 69.2982 | 75.8673 | 75.9617 | 39 | 42 | 0.0043 | 0.078 | 15 | 35.2845 | 0 | 0 | 0 | 0 | 0 | 0 | 0 | 0.0045556 | 0 | 0 | 0 | 0 | 0.0045556
12 | 30 | 6 | 3 | 0 | 0 | 0 | 43.3467 | 0 | 0 | 0 | 0 | 0 | 0 | 0 | 0 | 0 | 0 | 0 | -999 | 43.3467 | 60.159 | 60.1778 | 0 | 0 | 0 | -999 | 69.3102 | 75.8673 | 75.9617 | 41 | 43 | 0.005 | 0.078 | 15.5 | 38.9226 | 0 | 0 | 0 | 0 | 0 | 0 | 0 | 0.0045556 | 0 | 0 | 0 | 0 | 0.0045556
12 | 30 | 7 | 3 | 0 | 0 | 0 | 43.3467 | 0 | 0 | 0 | 0 | 0 | 0 | 0 | 0 | 0 | 0 | 0 | -999 | 43.3467 | 60.159 | 60.1778 | 0 | 0 | 0 | -999 | 69.332 | 75.8673 | 75.9617 | 44 | 47 | 0.0054 | 0.077 | 17 | 40.8521 | 0 | 0 | 0 | 0 | 0 | 0 | 0 | 0.0045556 | 0 | 0 | 0 | 0 | 0.0045556
12 | 30 | 8 | 3 | 0 | 0 | 0 | 43.3467 | 0 | 0 | 0 | 0 | 0 | 0 | 0 | 0 | 0 | 0 | 0 | -999 | 43.3467 | 60.159 | 60.1778 | 0 | 0 | 0 | -999 | 69.3404 | 75.8673 | 75.9617 | 45 | 48 | 0.0057 | 0.077 | 17.5 | 42.22 | 0 | 0 | 0 | 0 | 0 | 0 | 0 | 0.0045556 | 0 | 0 | 0 | 0 | 0.0045556
12 | 30 | 9 | 3 | 0 | 0 | 0 | 43.3467 | 0 | 0 | 0 | 0 | 0 | 0 | 0 | 0 | 0 | 0 | 0 | -999 | 43.3467 | 60.159 | 60.1778 | 0 | 0 | 0 | -999 | 69.3597 | 75.8673 | 75.9617 | 47 | 50 | 0.0062 | 0.076 | 18.5 | 44.3676 | 0 | 0 | 0 | 0 | 0 | 0 | 0 | 0.0045556 | 0 | 0 | 0 | 0 | 0.0045556
12 | 30 | 10 | 3 | 0 | 0 | 0 | 43.3467 | 0 | 0 | 0 | 0 | 0 | 0 | 0 | 0 | 0 | 0 | 0 | -999 | 43.3467 | 60.159 | 60.1778 | 0 | 0 | 0 | -999 | 69.3706 | 75.8673 | 75.9617 | 48 | 52 | 0.0062 | 0.076 | 19 | 44.2801 | 0 | 0 | 0 | 0 | 0 | 0 | 0 | 0.0045556 | 0 | 0 | 0 | 0 | 0.0045556
12 | 30 | 11 | 3 | 0 | 0 | 0 | 43.3467 | 0 | 0 | 0 | 0 | 0 | 0 | 0 | 0 | 0 | 0 | 0 | -999 | 43.3467 | 60.159 | 60.1778 | 0 | 0 | 0 | -999 | 69.3957 | 75.8673 | 75.9617 | 50 | 53 | 0.007 | 0.076 | 20.5 | 47.4212 | 0 | 0 | 0 | 0 | 0 | 0 | 0 | 0.0045556 | 0 | 0 | 0 | 0 | 0.0045556
12 | 30 | 12 | 3 | 0 | 0 | 0 | 43.3467 | 0 | 0 | 0 | 0 | 0 | 0 | 0 | 0 | 0 | 0 | 0 | -999 | 43.3467 | 60.159 | 60.1778 | 0 | 0 | 0 | -999 | 69.3957 | 75.8673 | 75.9617 | 50 | 53 | 0.007 | 0.076 | 20.5 | 47.4212 | 0 | 0 | 0 | 0 | 0 | 0 | 0 | 0.0045556 | 0 | 0 | 0 | 0 | 0.0045556
12 | 30 | 13 | 3 | 0 | 0 | 0 | 43.3467 | 0 | 0 | 0 | 0 | 0 | 0 | 0 | 0 | 0 | 0 | 0 | -999 | 43.3467 | 60.159 | 60.1778 | 0 | 0 | 0 | -999 | 69.3826 | 75.8673 | 75.9617 | 49 | 54 | 0.0063 | 0.076 | 20 | 44.6913 | 0 | 0 | 0 | 0 | 0 | 0 | 0 | 0.0045556 | 0 | 0 | 0 | 0 | 0.0045556
12 | 30 | 14 | 3 | 0 | 0 | 0 | 43.3467 | 0 | 0 | 0 | 0 | 0 | 0 | 0 | 0 | 0 | 0 | 0 | -999 | 43.3467 | 60.159 | 60.1778 | 0 | 0 | 0 | -999 | 69.3497 | 75.8673 | 75.9617 | 46 | 53 | 0.005 | 0.076 | 18 | 38.8378 | 0 | 0 | 0 | 0 | 0 | 0 | 0 | 0.0045556 | 0 | 0 | 0 | 0 | 0.0045556
12 | 30 | 15 | 3 | 0 | 0 | 0 | 43.3467 | 0 | 0 | 0 | 0 | 0 | 0 | 0 | 0 | 0 | 0 | 0 | -999 | 43.3467 | 60.159 | 60.1778 | 0 | 0 | 0 | -999 | 69.3241 | 75.8673 | 75.9617 | 43 | 49 | 0.0045 | 0.077 | 16.5 | 36.3149 | 0 | 0 | 0 | 0 | 0 | 0 | 0 | 0.0045556 | 0 | 0 | 0 | 0 | 0.0045556
12 | 30 | 16 | 3 | 0 | 0 | 0 | 43.3467 | 0 | 0 | 0 | 0 | 0 | 0 | 0 | 0 | 0 | 0 | 0 | -999 | 43.3467 | 60.159 | 60.1778 | 0 | 0 | 0 | -999 | 69.2982 | 75.8673 | 75.9617 | 39 | 47 | 0.003 | 0.077 | 14.5 | 26.9158 | 0 | 0 | 0 | 0 | 0 | 0 | 0 | 0.0045556 | 0 | 0 | 0 | 0 | 0.0045556
12 | 30 | 17 | 3 | 0 | 0 | 0 | 43.3467 | 0 | 0 | 0 | 0 | 0 | 0 | 0 | 0 | 0 | 0 | 0 | -999 | 43.3467 | 60.159 | 60.1778 | 0 | 0 | 0 | -999 | 69.288 | 75.8673 | 75.9617 | 37 | 45 | 0.0029 | 0.078 | 14 | 26.2666 | 0 | 0 | 0 | 0 | 0 | 0 | 0 | 0.0045556 | 0 | 0 | 0 | 0 | 0.0045556
12 | 30 | 18 | 3 | 0 | 0 | 0 | 43.3467 | 0 | 0 | 0 | 0 | 0 | 0 | 0 | 0 | 0 | 0 | 0 | -999 | 43.3467 | 60.159 | 60.1778 | 0 | 0 | 0 | -999 | 69.2835 | 75.8673 | 75.9617 | 36 | 44 | 0.0026 | 0.078 | 13.5 | 23.957 | 0 | 0 | 0 | 0 | 0 | 0 | 0 | 0.0045556 | 0 | 0 | 0 | 0 | 0.0045556
12 | 30 | 19 | 3 | 0 | 0 | 0 | 43.3467 | 0 | 0 | 0 | 0 | 0 | 0 | 0 | 0 | 0 | 0 | 0 | -999 | 43.3467 | 60.159 | 60.1778 | 0 | 0 | 0 | -999 | 69.2793 | 75.8673 | 75.9617 | 35 | 43 | 0.0026 | 0.078 | 13 | 23.957 | 0 | 0 | 0 | 0 | 0 | 0 | 0 | 0.0045556 | 0 | 0 | 0 | 0 | 0.0045556
12 | 30 | 20 | 3 | 0 | 0 | 0 | 43.3467 | 0 | 0 | 0 | 0 | 0 | 0 | 0 | 0 | 0 | 0 | 0 | -999 | 43.3467 | 60.159 | 60.1778 | 0 | 0 | 0 | -999 | 69.2793 | 75.8673 | 75.9617 | 35 | 42 | 0.0026 | 0.079 | 13 | 24.0279 | 0 | 0 | 0 | 0 | 0 | 0 | 0 | 0.0045556 | 0 | 0 | 0 | 0 | 0.0045556
12 | 30 | 21 | 3 | 0 | 0 | 0 | 43.3467 | 0 | 0 | 0 | 0 | 0 | 0 | 0 | 0 | 0 | 0 | 0 | -999 | 43.3467 | 60.159 | 60.1778 | 0 | 0 | 0 | -999 | 69.2793 | 75.8673 | 75.9617 | 35 | 42 | 0.0026 | 0.079 | 13 | 24.0279 | 0 | 0 | 0 | 0 | 0 | 0 | 0 | 0.0045556 | 0 | 0 | 0 | 0 | 0.0045556
12 | 30 | 22 | 3 | 0 | 0 | 0 | 43.3467 | 0 | 0 | 0 | 0 | 0 | 0 | 0 | 0 | 0 | 0 | 0 | -999 | 43.3467 | 60.159 | 60.1778 | 0 | 0 | 0 | -999 | 69.2793 | 75.8673 | 75.9617 | 35 | 41 | 0.0027 | 0.079 | 13 | 24.824 | 0 | 0 | 0 | 0 | 0 | 0 | 0 | 0.0045556 | 0 | 0 | 0 | 0 | 0.0045556
12 | 30 | 23 | 3 | 0 | 0 | 0 | 43.3467 | 0 | 0 | 0 | 0 | 0 | 0 | 0 | 0 | 0 | 0 | 0 | -999 | 43.3467 | 60.159 | 60.1778 | 0 | 0 | 0 | -999 | 69.2793 | 75.8673 | 75.9617 | 35 | 41 | 0.0027 | 0.079 | 13 | 24.824 | 0 | 0 | 0 | 0 | 0 | 0 | 0 | 0.0045556 | 0 | 0 | 0 | 0 | 0.0045556
12 | 30 | 24 | 3 | 0 | 0 | 0 | 43.3467 | 0 | 0 | 0 | 0 | 0 | 0 | 0 | 0 | 0 | 0 | 0 | -999 | 43.3467 | 60.159 | 60.1778 | 0 | 0 | 0 | -999 | 69.2793 | 75.8673 | 75.9617 | 35 | 41 | 0.0027 | 0.079 | 13 | 24.824 | 0 | 0 | 0 | 0 | 0 | 0 | 0 | 0.0045556 | 0 | 0 | 0 | 0 | 0.0045556
12 | 31 | 1 | 4 | 0 | 0 | 0 | 43.3467 | 0 | 0 | 0 | 0 | 0 | 0 | 0 | 0 | 0 | 0 | 0 | -999 | 43.3467 | 60.159 | 60.1778 | 0 | 0 | 0 | -999 | 69.2793 | 75.8673 | 75.9617 | 35 | 41 | 0.0029 | 0.079 | 13 | 26.3381 | 0 | 0 | 0 | 0 | 0 | 0 | 0 | 0.0045556 | 0 | 0 | 0 | 0 | 0.0045556
12 | 31 | 2 | 4 | 0 | 0 | 0 | 43.3467 | 0 | 0 | 0 | 0 | 0 | 0 | 0 | 0 | 0 | 0 | 0 | -999 | 43.3467 | 60.159 | 60.1778 | 0 | 0 | 0 | -999 | 69.2755 | 75.8673 | 75.9617 | 34 | 40 | 0.0028 | 0.079 | 12.5 | 25.6646 | 0 | 0 | 0 | 0 | 0 | 0 | 0 | 0.0045556 | 0 | 0 | 0 | 0 | 0.0045556
12 | 31 | 3 | 4 | 0 | 0 | 0 | 43.3467 | 0 | 0 | 0 | 0 | 0 | 0 | 0 | 0 | 0 | 0 | 0 | -999 | 43.3467 | 60.159 | 60.1778 | 0 | 0 | 0 | -999 | 69.2755 | 75.8673 | 75.9617 | 34 | 40 | 0.0027 | 0.079 | 12.5 | 24.8949 | 0 | 0 | 0 | 0 | 0 | 0 | 0 | 0.0045556 | 0 | 0 | 0 | 0 | 0.0045556
12 | 31 | 4 | 4 | 0 | 0 | 0 | 43.3467 | 0 | 0 | 0 | 0 | 0 | 0 | 0 | 0 | 0 | 0 | 0 | -999 | 43.3467 | 60.159 | 60.1778 | 0 | 0 | 0 | -999 | 69.2755 | 75.8673 | 75.9617 | 34 | 40 | 0.0027 | 0.079 | 12.5 | 24.9656 | 0 | 0 | 0 | 0 | 0 | 0 | 0 | 0.0045556 | 0 | 0 | 0 | 0 | 0.0045556
12 | 31 | 5 | 4 | 0 | 0 | 0 | 43.3467 | 0 | 0 | 0 | 0 | 0 | 0 | 0 | 0 | 0 | 0 | 0 | -999 | 43.3467 | 60.159 | 60.1778 | 0 | 0 | 0 | -999 | 69.2719 | 75.8673 | 75.9617 | 33 | 39 | 0.0027 | 0.08 | 12.5 | 24.9656 | 0 | 0 | 0 | 0 | 0 | 0 | 0 | 0.0045556 | 0 | 0 | 0 | 0 | 0.0045556
12 | 31 | 6 | 4 | 0 | 0 | 0 | 43.3467 | 0 | 0 | 0 | 0 | 0 | 0 | 0 | 0 | 0 | 0 | 0 | -999 | 43.3467 | 60.159 | 60.1778 | 0 | 0 | 0 | -999 | 69.2719 | 75.8673 | 75.9617 | 33 | 39 | 0.0027 | 0.08 | 12.5 | 24.9656 | 0 | 0 | 0 | 0 | 0 | 0 | 0 | 0.0045556 | 0 | 0 | 0 | 0 | 0.0045556
12 | 31 | 7 | 4 | 0 | 0 | 0 | 43.3467 | 0 | 0 | 0 | 0 | 0 | 0 | 0 | 0 | 0 | 0 | 0 | -999 | 43.3467 | 60.159 | 60.1778 | 0 | 0 | 0 | -999 | 69.2719 | 75.8673 | 75.9617 | 33 | 38 | 0.0027 | 0.08 | 12 | 24.9656 | 0 | 0 | 0 | 0 | 0 | 0 | 0 | 0.0045556 | 0 | 0 | 0 | 0 | 0.0045556
12 | 31 | 8 | 4 | 0 | 0 | 0 | 43.3467 | 0 | 0 | 0 | 0 | 0 | 0 | 0 | 0 | 0 | 0 | 0 | -999 | 43.3467 | 60.159 | 60.1778 | 0 | 0 | 0 | -999 | 69.2719 | 75.8673 | 75.9617 | 33 | 39 | 0.0027 | 0.08 | 12.5 | 24.9656 | 0 | 0 | 0 | 0 | 0 | 0 | 0 | 0.0045556 | 0 | 0 | 0 | 0 | 0.0045556
12 | 31 | 9 | 4 | 0 | 0 | 0 | 43.3467 | 0 | 0 | 0 | 0 | 0 | 0 | 0 | 0 | 0 | 0 | 0 | -999 | 43.3467 | 60.159 | 60.1778 | 0 | 0 | 0 | -999 | 69.2755 | 75.8673 | 75.9617 | 34 | 40 | 0.0027 | 0.08 | 12.5 | 25.036 | 0 | 0 | 0 | 0 | 0 | 0 | 0 | 0.0045556 | 0 | 0 | 0 | 0 | 0.0045556
12 | 31 | 10 | 4 | 0 | 0 | 0 | 43.3467 | 0 | 0 | 0 | 0 | 0 | 0 | 0 | 0 | 0 | 0 | 0 | -999 | 43.3467 | 60.159 | 60.1778 | 0 | 0 | 0 | -999 | 69.2793 | 75.8673 | 75.9617 | 35 | 41 | 0.0027 | 0.08 | 13 | 24.9656 | 0 | 0 | 0 | 0 | 0 | 0 | 0 | 0.0045556 | 0 | 0 | 0 | 0 | 0.0045556
12 | 31 | 11 | 4 | 0 | 0 | 0 | 43.3467 | 0 | 0 | 0 | 0 | 0 | 0 | 0 | 0 | 0 | 0 | 0 | -999 | 43.3467 | 60.159 | 60.1778 | 0 | 0 | 0 | -999 | 69.2793 | 75.8673 | 75.9617 | 35 | 41 | 0.0027 | 0.079 | 13 | 24.9656 | 0 | 0 | 0 | 0 | 0 | 0 | 0 | 0.0045556 | 0 | 0 | 0 | 0 | 0.0045556
12 | 31 | 12 | 4 | 0 | 0 | 0 | 43.3467 | 0 | 0 | 0 | 0 | 0 | 0 | 0 | 0 | 0 | 0 | 0 | -999 | 43.3467 | 60.159 | 60.1778 | 0 | 0 | 0 | -999 | 69.2793 | 75.8673 | 75.9617 | 35 | 42 | 0.0027 | 0.079 | 13 | 24.9656 | 0 | 0 | 0 | 0 | 0 | 0 | 0 | 0.0045556 | 0 | 0 | 0 | 0 | 0.0045556
12 | 31 | 13 | 4 | 0 | 0 | 0 | 43.3467 | 0 | 0 | 0 | 0 | 0 | 0 | 0 | 0 | 0 | 0 | 0 | -999 | 43.3467 | 60.159 | 60.1778 | 0 | 0 | 0 | -999 | 69.2835 | 75.8673 | 75.9617 | 36 | 43 | 0.0027 | 0.079 | 13 | 24.9656 | 0 | 0 | 0 | 0 | 0 | 0 | 0 | 0.0045556 | 0 | 0 | 0 | 0 | 0.0045556
12 | 31 | 14 | 4 | 0 | 0 | 0 | 43.3467 | 0 | 0 | 0 | 0 | 0 | 0 | 0 | 0 | 0 | 0 | 0 | -999 | 43.3467 | 60.159 | 60.1778 | 0 | 0 | 0 | -999 | 69.288 | 75.8673 | 75.9617 | 37 | 45 | 0.0027 | 0.079 | 13.5 | 24.9656 | 0 | 0 | 0 | 0 | 0 | 0 | 0 | 0.0045556 | 0 | 0 | 0 | 0 | 0.0045556
12 | 31 | 15 | 4 | 0 | 0 | 0 | 43.3467 | 0 | 0 | 0 | 0 | 0 | 0 | 0 | 0 | 0 | 0 | 0 | -999 | 43.3467 | 60.159 | 60.1778 | 0 | 0 | 0 | -999 | 69.288 | 75.8673 | 75.9617 | 37 | 45 | 0.0026 | 0.079 | 13.5 | 24.1689 | 0 | 0 | 0 | 0 | 0 | 0 | 0 | 0.0045556 | 0 | 0 | 0 | 0 | 0.0045556
12 | 31 | 16 | 4 | 0 | 0 | 0 | 43.3467 | 0 | 0 | 0 | 0 | 0 | 0 | 0 | 0 | 0 | 0 | 0 | -999 | 43.3467 | 60.159 | 60.1778 | 0 | 0 | 0 | -999 | 69.2835 | 75.8673 | 75.9617 | 36 | 44 | 0.0026 | 0.079 | 13.5 | 24.1689 | 0 | 0 | 0 | 0 | 0 | 0 | 0 | 0.0045556 | 0 | 0 | 0 | 0 | 0.0045556
12 | 31 | 17 | 4 | 0 | 0 | 0 | 43.3467 | 0 | 0 | 0 | 0 | 0 | 0 | 0 | 0 | 0 | 0 | 0 | -999 | 43.3467 | 60.159 | 60.1778 | 0 | 0 | 0 | -999 | 69.2793 | 75.8673 | 75.9617 | 35 | 41 | 0.0027 | 0.079 | 13 | 24.8949 | 0 | 0 | 0 | 0 | 0 | 0 | 0 | 0.0045556 | 0 | 0 | 0 | 0 | 0.0045556
12 | 31 | 18 | 4 | 0 | 0 | 0 | 43.3467 | 0 | 0 | 0 | 0 | 0 | 0 | 0 | 0 | 0 | 0 | 0 | -999 | 43.3467 | 60.159 | 60.1778 | 0 | 0 | 0 | -999 | 69.2755 | 75.8673 | 75.9617 | 34 | 39 | 0.0028 | 0.079 | 12.5 | 25.6646 | 0 | 0 | 0 | 0 | 0 | 0 | 0 | 0.0045556 | 0 | 0 | 0 | 0 | 0.0045556
12 | 31 | 19 | 4 | 0 | 0 | 0 | 43.3467 | 0 | 0 | 0 | 0 | 0 | 0 | 0 | 0 | 0 | 0 | 0 | -999 | 43.3467 | 60.159 | 60.1778 | 0 | 0 | 0 | -999 | 69.2755 | 75.8673 | 75.9617 | 34 | 38 | 0.003 | 0.079 | 12.5 | 27.1309 | 0 | 0 | 0 | 0 | 0 | 0 | 0 | 0.0045556 | 0 | 0 | 0 | 0 | 0.0045556
12 | 31 | 20 | 4 | 0 | 0 | 0 | 43.3467 | 0 | 0 | 0 | 0 | 0 | 0 | 0 | 0 | 0 | 0 | 0 | -999 | 43.3467 | 60.159 | 60.1778 | 0 | 0 | 0 | -999 | 69.2793 | 75.8673 | 75.9617 | 35 | 41 | 0.0027 | 0.079 | 13 | 24.824 | 0 | 0 | 0 | 0 | 0 | 0 | 0 | 0.0045556 | 0 | 0 | 0 | 0 | 0.0045556
12 | 31 | 21 | 4 | 0 | 0 | 0 | 43.3467 | 0 | 0 | 0 | 0 | 0 | 0 | 0 | 0 | 0 | 0 | 0 | -999 | 43.3467 | 60.159 | 60.1778 | 0 | 0 | 0 | -999 | 69.2755 | 75.8673 | 75.9617 | 34 | 40 | 0.0029 | 0.079 | 12.5 | 26.3381 | 0 | 0 | 0 | 0 | 0 | 0 | 0 | 0.0045556 | 0 | 0 | 0 | 0 | 0.0045556
12 | 31 | 22 | 4 | 0 | 0 | 0 | 43.3467 | 0 | 0 | 0 | 0 | 0 | 0 | 0 | 0 | 0 | 0 | 0 | -999 | 43.3467 | 60.159 | 60.1778 | 0 | 0 | 0 | -999 | 69.2755 | 75.8673 | 75.9617 | 34 | 40 | 0.0027 | 0.079 | 12.5 | 24.824 | 0 | 0 | 0 | 0 | 0 | 0 | 0 | 0.0045556 | 0 | 0 | 0 | 0 | 0.0045556
12 | 31 | 23 | 4 | 0 | 0 | 0 | 43.3467 | 0 | 0 | 0 | 0 | 0 | 0 | 0 | 0 | 0 | 0 | 0 | -999 | 43.3467 | 60.159 | 60.1778 | 0 | 0 | 0 | -999 | 69.2793 | 75.8673 | 75.9617 | 35 | 41 | 0.0029 | 0.079 | 13 | 26.3381 | 0 | 0 | 0 | 0 | 0 | 0 | 0 | 0.0045556 | 0 | 0 | 0 | 0 | 0.0045556
12 | 31 | 24 | 4 | 0 | 0 | 0 | 43.3467 | 0 | 0 | 0 | 0 | 0 | 0 | 0 | 0 | 0 | 0 | 0 | -999 | 43.3467 | 60.159 | 60.1778 | 0 | 0 | 0 | -999 | 69.2793 | 75.8673 | 75.9617 | 35 | 41 | 0.0029 | 0.079 | 13 | 26.3381 | 0 | 0 | 0 | 0 | 0 | 0 | 0 | 0.0045556 | 0 | 0 | 0 | 0 | 0.0045556