## Project 7 - Baseline Design - H
C:\Users\brian.fountain\Documents\eQUEST 3-65 Projects\Project 7\Project 7 - Baseline Design
Simulated: 2020-Feb-21 19:28:38
CSV Written: 2020-Feb-21 19:29:57 |  |  | min | 1 | -4 | -3 | 0.0004 | -0.5 | 43 | 43 | 50.2562 | -64633.4 | 0 | -13006.7 | 8000 | 8000 | 1 | 1 | 1 | 0.0029782 | 0.0026612 | 0.0026612 | -14.7863 | 0.1 | 0 | 0.0031317 | 0.0029782 | 0 | 45.6811 | 0.1 | 0 | 0 | 0 | 0 | -3 | 0.0004 | -30163.9 | 0 | 0.1 | 0 | 0 | 0 | 0 | 0 | -11736.3 | -19.2614 | -19.2614 | 0 | 0 | 0 | 0 | 0 | 0 | 0 | 0 | 0 | 49.8558 | 49
eQUEST 3.65.7175 |  |  | max | 1 | 77 | 91 | 0.0191 | 41 | 52.8869 | 52.8869 | 56.8302 | 0 | 109190 | 0 | 10000 | 10000 | 1 | 1 | 1 | 0.0065977 | 0.0062614 | 0.006593 | 0 | 0.125 | 0 | 0.0039664 | 0.0038803 | 1 | 62.3202 | 0.125 | 54853.5 | 0 | 0 | 0 | 87.1481 | 0.0054726 | 0 | 27150.5 | 0.125 | 1000 | 1000 | 0.76448 | 0.74644 | 32175.7 | 55180.2 | 25.6736 | 25.6736 | 91 | 63.9781 | 56.8302 | 81.8343 | 0.0191 | 0.0075782 | 0.0065977 | 0.015113 | 1 | 55.5644 | 51
Hourly Report 1
|  |  |  | OA HRB |  |  |  |  | AHU HRB | [47 empty] | Zone HRB
|  |  |  | GLOBAL |  |  |  |  | SYSTEM | [47 empty] | ZONE
[9 empty] | DTSys1 (VAVS) (G) | [47 empty] | DTWest Perim Zn (G.W1)
|  |  | Day | Var 1 | Var 3 | Var 4 | Var 10 | Var 12 | Var 1 | Var 2 | Var 4 | Var 5 | Var 6 | Var 11 | Var 17 | Var 20 | Var 23 | Var 24 | Var 25 | Var 35 | Var 36 | Var 37 | Var 38 | Var 39 | Var 48 | Var 72 | Var 73 | Var 77 | Var 79 | Var 80 | Var 91 | Var 92 | Var 100 | Var 111 | Var 112 | Var 113 | Var 118 | Var 119 | Var 120 | Var 292 | Var 293 | Var 294 | Var 295 | Var 296 | Var 297 | Var 300 | Var 301 | Var 302 | Var 303 | Var 304 | Var 305 | Var 306 | Var 307 | Var 308 | Var 309 | Var 310 | Var 6 | Var 7
Month | Day | Hour | Type | Clearness number | Outside wet-bulb temp (F) | Outside dry-bulb temp (F) | Humidity ratio (lb H20/lb air) | Specific enthalpy of air (Btu/lb) | Temp of air leaving heat coil - hot deck temp (deg F) | Temp of air leaving cool coil - cold deck temp (deg F) | Return air temp on downstream side of ret fan and plenums (deg F) | Total central heat coil output (Btu/hr) | Total central cool coil output (Btu/hr) | Humidification heat output (Btu/hr) | Total system supply air flow rate (cfm) | Total system return air flow rate (cfm) | Fan on/off flag (1-on, 0-off, -1-cannot cycle on) | Heat on/off flag (1-on, 0-off) | Cool on/off flag (1-on, 0-off) | Return air humidity ratio (lb H20/lb dry air) | Mix air humidity ratio (lb H20/lb dry air) | Humidity ratio of air leaving cool coil (lb H20/lb dry air) | Moisture added or removed from air for (de)humidification (lb H20/lb dry air) | Ratio of outside air to total supply air | Latent part of total cool (Btu/hr) | Maximum humidity set point (lbs water/lbs air) | Minimum humidity set point (lbs water/lbs air) | Heat recovery on/off flag (1-heat, 0-off, -1-heat/cool) | The mixed air temp for min OA damper position (deg F) | The minimum OA damper position (deg F) | Desiccant - Regeneration energy (Btu/hr) | Desiccant - Return air wet bulb temp (deg F) | Desiccant - Fraction of hour on | Desiccant - Operating mode | Desiccant - Drybulb temp of air leaving desic or evap supp cool unit (deg F) | Desiccant - Humidity ratio of air leaving desic or evap supp cool unit (ld H2O/lb air) | Desiccant - Sensible cool done by desiccant unit (Btu/hr) | Desiccant - Latent cool done by desiccant unit (Btu/hr) | Desiccant - Ratio of air flowing through supp desic or evap unit to total supply air | ERV Outdoor airflow (CFM) | ERV Exhaust airflow (CFM) | ERV Sensible effectiveness | ERV Latent effectiveness | ERV Sensible heat transfer (heating of OA is negative) | ERV Latent heat transfer (moisture gain of OA is negative) | ERV required leaving temperature to maintain mixed-air setpoint (°F) | ERV Temperature setpoint for air supply to mixed air plenum (°F) | ERV Outdoor air temperature entering HX, after preheat (°F) | ERV Outdoor air temperature leaving HX (to mixed air plenum) (°F) | ERV Exhaust air temperature entering HX, after preheat (°F) | ERV Exhaust air temperature leaving HX (to outdoors) (°F) | ERV Outdoor air humidity ratio entering HX | ERV Outdoor air humidity ratio leaving HX (to mixed air plenum) | ERV Exhaust air humidity ratio entering HX | ERV Exhaust air humidity ratio leaving HX (to outdoors) | ERV Capacity modulation of HX (frac or mult) | Current hour zone temp (deg F) | Current hour zone thermostat setting (deg F)
1 | 1 | 1 | 8 | 1 | 9 | 11 | 0.0009 | 3.5 | 43 | 47.3005 | 50.2794 | 0 | 26.9323 | -11560.7 | 8000.01 | 8000.01 | 1 | 1 | 1 | 0.0030483 | 0.0027798 | 0.0027798 | -10.8961 | 0.125 | 0 | 0.0032054 | 0.0030483 | 0 | 47.3005 | 0.125 | 0 | 0 | 0 | 0 | 11 | 0.0009 | 0 | 0 | 0.125 | 0 | 0 | 0 | 0 | 0 | 0 | 6.1789 | 0 | 0 | 0 | 0 | 0 | 0 | 0 | 0 | 0 | 0 | 49.9149 | 49
1 | 1 | 2 | 8 | 1 | 5 | 6 | 0.0007 | 2 | 43 | 46.9116 | 50.3114 | -68.8812 | 0 | -11424.9 | 8000.01 | 8000.01 | 1 | 1 | 1 | 0.003052 | 0.002758 | 0.002758 | -10.768 | 0.125 | 0 | 0.0032093 | 0.003052 | 0 | 46.9116 | 0.125 | 0 | 0 | 0 | 0 | 6 | 0.0007 | 0 | 0 | 0.125 | 0 | 0 | 0 | 0 | 0 | 0 | 0.77274 | 0 | 0 | 0 | 0 | 0 | 0 | 0 | 0 | 0 | 0 | 49.8972 | 49
1 | 1 | 3 | 8 | 1 | 2 | 3 | 0.0006 | 1.5 | 43 | 46.5191 | 50.2954 | -52.9969 | 0 | -11911.5 | 8000.01 | 8000.01 | 1 | 1 | 1 | 0.0030501 | 0.0027439 | 0.0027439 | -11.2267 | 0.125 | 0 | 0.0032074 | 0.0030501 | 0 | 46.5191 | 0.125 | 0 | 0 | 0 | 0 | 3 | 0.0006 | 0 | 0 | 0.125 | 0 | 0 | 0 | 0 | 0 | 0 | -2.2375 | 0 | 0 | 0 | 0 | 0 | 0 | 0 | 0 | 0 | 0 | 49.8836 | 49
1 | 1 | 4 | 8 | 1 | -1 | 0 | 0.0005 | 0.5 | 43 | 46.1303 | 50.2814 | -53.5638 | 0 | -12399.7 | 8000.01 | 8000.01 | 1 | 1 | 1 | 0.0030485 | 0.00273 | 0.00273 | -11.6868 | 0.125 | 0 | 0.0032057 | 0.0030485 | 0 | 46.1303 | 0.125 | 0 | 0 | 0 | 0 | 0 | 0.0005 | 0 | 0 | 0.125 | 0 | 0 | 0 | 0 | 0 | 0 | -5.2329 | 0 | 0 | 0 | 0 | 0 | 0 | 0 | 0 | 0 | 0 | 49.8698 | 49
1 | 1 | 5 | 8 | 1 | -2 | -1 | 0.0005 | 0.5 | 43 | 45.9914 | 50.2718 | -19.1526 | 0 | -12404.2 | 8000.01 | 8000.01 | 1 | 1 | 1 | 0.0030474 | 0.002729 | 0.002729 | -11.691 | 0.125 | 0 | 0.0032045 | 0.0030474 | 0 | 45.9914 | 0.125 | 0 | 0 | 0 | 0 | -1 | 0.0005 | 0 | 0 | 0.125 | 0 | 0 | 0 | 0 | 0 | 0 | -6.26 | 0 | 0 | 0 | 0 | 0 | 0 | 0 | 0 | 0 | 0 | 49.865 | 49
1 | 1 | 6 | 8 | 1 | -3 | -3 | 0.0005 | 0 | 43 | 45.745 | 50.2661 | -35.8112 | 0 | -12412.9 | 8000.01 | 8000.01 | 1 | 1 | 1 | 0.0030573 | 0.0027376 | 0.0027376 | -11.6992 | 0.125 | 0 | 0.0032149 | 0.0030573 | 0 | 45.745 | 0.125 | 0 | 0 | 0 | 0 | -3 | 0.0005 | 0 | 0 | 0.125 | 0 | 0 | 0 | 0 | 0 | 0 | -8.2616 | 0 | 0 | 0 | 0 | 0 | 0 | 0 | 0 | 0 | 0 | 49.8558 | 49
1 | 1 | 7 | 8 | 1 | -2 | -1 | 0.0006 | 0.5 | 43 | 45.9772 | 50.2643 | 0 | 33.7435 | -11921.9 | 8000.01 | 8000.01 | 1 | 1 | 1 | 0.0030466 | 0.0027408 | 0.0027408 | -11.2365 | 0.125 | 0 | 0.0032036 | 0.0030466 | 0 | 45.9772 | 0.125 | 0 | 0 | 0 | 0 | -1 | 0.0006 | 0 | 0 | 0.125 | 0 | 0 | 0 | 0 | 0 | 0 | -6.3037 | 0 | 0 | 0 | 0 | 0 | 0 | 0 | 0 | 0 | 0 | 49.8646 | 49
1 | 1 | 8 | 8 | 1 | -1 | 0 | 0.0006 | 0.5 | 43 | 46.1111 | 50.2712 | 0 | 17.6166 | -11920.1 | 8000.01 | 8000.01 | 1 | 1 | 1 | 0.0030474 | 0.0027414 | 0.0027414 | -11.2348 | 0.125 | 0 | 0.0032045 | 0.0030474 | 0 | 46.1111 | 0.125 | 0 | 0 | 0 | 0 | 0 | 0.0006 | 0 | 0 | 0.125 | 0 | 0 | 0 | 0 | 0 | 0 | -5.2918 | 0 | 0 | 0 | 0 | 0 | 0 | 0 | 0 | 0 | 0 | 49.8693 | 49
1 | 1 | 9 | 8 | 1 | -2 | -1 | 0.0005 | 0.5 | 43 | 45.9993 | 50.2729 | -17.1681 | 0 | -12413.4 | 8000.01 | 8000.01 | 1 | 1 | 1 | 0.0030581 | 0.0027383 | 0.0027383 | -11.6997 | 0.125 | 0 | 0.0032157 | 0.0030581 | 0 | 45.9993 | 0.125 | 0 | 0 | 0 | 0 | -1 | 0.0005 | 0 | 0 | 0.125 | 0 | 0 | 0 | 0 | 0 | 0 | -6.2798 | 0 | 0 | 0 | 0 | 0 | 0 | 0 | 0 | 0 | 0 | 49.8649 | 49
1 | 1 | 10 | 8 | 1 | -2 | -1 | 0.0006 | 0.5 | 43 | 45.995 | 50.2706 | 0 | 0 | -11929.6 | 8000.01 | 8000.01 | 1 | 1 | 1 | 0.0030578 | 0.0027506 | 0.0027506 | 0 | 0.125 | 0 | 0.0032154 | 0.0030578 | 0 | 45.995 | 0.125 | 0 | 0 | 0 | 0 | -1 | 0.0006 | 0 | 0 | 0.125 | 0 | 0 | 0 | 0 | 0 | 0 | -6.2935 | 0 | 0 | 0 | 0 | 0 | 0 | 0 | 0 | 0 | 0 | 49.8648 | 49
1 | 1 | 11 | 8 | 1 | -1 | 0 | 0.0005 | 0.5 | 43 | 46.1199 | 50.2728 | 0 | 17.0322 | -12416 | 8000.01 | 8000.01 | 1 | 1 | 1 | 0.003058 | 0.0027383 | 0.0027383 | -11.7022 | 0.125 | 0 | 0.0032157 | 0.003058 | 0 | 46.1199 | 0.125 | 0 | 0 | 0 | 0 | 0 | 0.0005 | 0 | 0 | 0.125 | 0 | 0 | 0 | 0 | 0 | 0 | -5.3094 | 0 | 0 | 0 | 0 | 0 | 0 | 0 | 0 | 0 | 0 | 49.8693 | 49
1 | 1 | 12 | 8 | 1 | 0 | 1 | 0.0007 | 1 | 43 | 46.258 | 50.2789 | 0 | 17.735 | -11457.9 | 8000.01 | 8000.01 | 1 | 1 | 1 | 0.0030693 | 0.0027731 | 0.0027731 | -10.7992 | 0.125 | 0 | 0.0032275 | 0.0030693 | 0 | 46.258 | 0.125 | 0 | 0 | 0 | 0 | 1 | 0.0007 | 0 | 0.00030041 | 0.125 | 0 | 0 | 0 | 0 | 0 | 0 | -4.3297 | 0 | 0 | 0 | 0 | 0 | 0 | 0 | 0 | 0 | 0 | 49.874 | 49
1 | 1 | 13 | 8 | 1 | -2 | -1 | 0.0005 | 0.5 | 43 | 46.0128 | 50.2769 | -34.8326 | 0 | -12419.9 | 8000.01 | 8000.01 | 1 | 1 | 1 | 0.0030691 | 0.0027479 | 0.0027479 | -11.7059 | 0.125 | 0 | 0.0032273 | 0.0030691 | 0 | 46.0128 | 0.125 | 0 | 0 | 0 | 0 | -1 | 0.0005 | 0 | 0 | 0.125 | 0 | 0 | 0 | 0 | 0 | 0 | -6.2833 | 0 | 0 | 0 | 0 | 0 | 0 | 0 | 0 | 0 | 0 | 49.8651 | 49
1 | 1 | 14 | 8 | 1 | 7 | 8 | 0.0009 | 3 | 43 | 47.1287 | 50.2921 | 0 | 153.422 | -10500.3 | 8000.01 | 8000.01 | 1 | 1 | 1 | 0.0030708 | 0.0027995 | 0.0027995 | -9.8966 | 0.125 | 0 | 0.0032291 | 0.0030708 | 0 | 47.1287 | 0.125 | 0 | 0 | 0 | 0 | 8 | 0.0009 | 0 | 0 | 0.125 | 0 | 0 | 0 | 0 | 0 | 0 | 2.5482 | 0 | 0 | 0 | 0 | 0 | 0 | 0 | 0 | 0 | 0 | 49.905 | 49
1 | 1 | 15 | 8 | 1 | 9 | 10 | 0.0011 | 3.5 | 43 | 47.4192 | 50.3177 | 0 | 36.1236 | -9525.02 | 8000.01 | 8000.01 | 1 | 1 | 1 | 0.0030738 | 0.0028271 | 0.0028271 | -8.9774 | 0.125 | 0 | 0.0032322 | 0.0030738 | 0 | 47.4192 | 0.125 | 0 | 0 | 0 | 0 | 10 | 0.0011 | 0 | 0 | 0.125 | 0 | 0 | 0 | 0 | 0 | 0 | 4.6429 | 0 | 0 | 0 | 0 | 0 | 0 | 0 | 0 | 0 | 0 | 49.9145 | 49
1 | 1 | 16 | 8 | 1 | 13 | 14 | 0.0013 | 5 | 43 | 47.9203 | 50.3299 | 0 | 66.0843 | -8539.81 | 8000.01 | 8000.01 | 1 | 1 | 1 | 0.0030646 | 0.002844 | 0.002844 | -8.0488 | 0.125 | 0 | 0.0032226 | 0.0030646 | 0 | 47.9203 | 0.125 | 0 | 0 | 0 | 0 | 14 | 0.0013 | 0 | 0 | 0.125 | 0 | 0 | 0 | 0 | 0 | 0 | 8.631 | 0 | 0 | 0 | 0 | 0 | 0 | 0 | 0 | 0 | 0 | 49.9318 | 49
1 | 1 | 17 | 8 | 1 | 11 | 12 | 0.0012 | 4 | 43 | 47.6879 | 50.3349 | -31.67 | 0 | -9017.32 | 8000.01 | 8000.01 | 1 | 1 | 1 | 0.0030652 | 0.002832 | 0.002832 | -8.4989 | 0.125 | 0 | 0.0032232 | 0.0030652 | 0 | 47.6879 | 0.125 | 0 | 0 | 0 | 0 | 12 | 0.0012 | 0 | 0 | 0.125 | 0 | 0 | 0 | 0 | 0 | 0 | 6.7147 | 0 | 0 | 0 | 0 | 0 | 0 | 0 | 0 | 0 | 0 | 49.9236 | 49
1 | 1 | 18 | 8 | 1 | 9 | 10 | 0.0009 | 3.5 | 43 | 47.4211 | 50.3248 | -34.6562 | 0 | -10452.1 | 8000.01 | 8000.01 | 1 | 1 | 1 | 0.0030535 | 0.0027843 | 0.0027843 | -9.8512 | 0.125 | 0 | 0.0032109 | 0.0030535 | 0 | 47.4211 | 0.125 | 0 | 0 | 0 | 0 | 10 | 0.0009 | 0 | 0 | 0.125 | 0 | 0 | 0 | 0 | 0 | 0 | 4.7379 | 0 | 0 | 0 | 0 | 0 | 0 | 0 | 0 | 0 | 0 | 49.9148 | 49
1 | 1 | 19 | 8 | 1 | 6 | 7 | 0.0008 | 2.5 | 43 | 47.037 | 50.3136 | -51.4045 | 0 | -10937.8 | 8000.01 | 8000.01 | 1 | 1 | 1 | 0.0030522 | 0.0027707 | 0.0027707 | -10.309 | 0.125 | 0 | 0.0032096 | 0.0030522 | 0 | 47.037 | 0.125 | 0 | 0 | 0 | 0 | 7 | 0.0008 | 0 | 0 | 0.125 | 0 | 0 | 0 | 0 | 0 | 0 | 1.7558 | 0 | 0 | 0 | 0 | 0 | 0 | 0 | 0 | 0 | 0 | 49.9016 | 49
1 | 1 | 20 | 8 | 1 | 4 | 5 | 0.0008 | 2 | 43 | 46.7736 | 50.3022 | -35.3683 | 0 | -10940 | 8000.01 | 8000.01 | 1 | 1 | 1 | 0.0030509 | 0.0027695 | 0.0027695 | -10.311 | 0.125 | 0 | 0.0032082 | 0.0030509 | 0 | 46.7736 | 0.125 | 0 | 0 | 0 | 0 | 5 | 0.0008 | 0 | 0 | 0.125 | 0 | 0 | 0 | 0 | 0 | 0 | -0.25476 | 0 | 0 | 0 | 0 | 0 | 0 | 0 | 0 | 0 | 0 | 49.8925 | 49
1 | 1 | 21 | 8 | 1 | 4 | 5 | 0.0007 | 2 | 43 | 46.7644 | 50.2973 | -1.1889 | 0 | -11429.3 | 8000.01 | 8000.01 | 1 | 1 | 1 | 0.0030504 | 0.0027566 | 0.0027566 | -10.7722 | 0.125 | 0 | 0.0032076 | 0.0030504 | 0 | 46.7644 | 0.125 | 0 | 0 | 0 | 0 | 5 | 0.0007 | 0 | 0.00060081 | 0.125 | 0 | 0 | 0 | 0 | 0 | 0 | -0.28293 | 0 | 0 | 0 | 0 | 0 | 0 | 0 | 0 | 0 | 0 | 49.8923 | 49
1 | 1 | 22 | 8 | 1 | 4 | 5 | 0.0007 | 2 | 43 | 46.7642 | 50.2972 | 0 | 0 | -11429.6 | 8000.01 | 8000.01 | 1 | 1 | 1 | 0.0030503 | 0.0027566 | 0.0027566 | 0 | 0.125 | 0 | 0.0032076 | 0.0030503 | 0 | 46.7642 | 0.125 | 0 | 0 | 0 | 0 | 5 | 0.0007 | 0 | 0.00060081 | 0.125 | 0 | 0 | 0 | 0 | 0 | 0 | -0.28354 | 0 | 0 | 0 | 0 | 0 | 0 | 0 | 0 | 0 | 0 | 49.8923 | 49
1 | 1 | 23 | 8 | 1 | 3 | 4 | 0.0007 | 1.5 | 43 | 46.6307 | 50.2935 | -18.1051 | 0 | -11415.6 | 8000.01 | 8000.01 | 1 | 1 | 1 | 0.0030395 | 0.0027471 | 0.0027471 | -10.7593 | 0.125 | 0 | 0.0031962 | 0.0030395 | 0 | 46.6307 | 0.125 | 0 | 0 | 0 | 0 | 4 | 0.0007 | 0 | 0.00060081 | 0.125 | 0 | 0 | 0 | 0 | 0 | 0 | -1.2497 | 0 | 0 | 0 | 0 | 0 | 0 | 0 | 0 | 0 | 0 | 49.8877 | 49
1 | 1 | 24 | 8 | 1 | 2 | 3 | 0.0007 | 1.5 | 43 | 46.5095 | 50.2903 | -17.489 | 0 | -11429 | 8000.01 | 8000.01 | 1 | 1 | 1 | 0.0030496 | 0.0027559 | 0.0027559 | -10.7719 | 0.125 | 0 | 0.0032067 | 0.0030496 | 0 | 46.5095 | 0.125 | 0 | 0 | 0 | 0 | 3 | 0.0007 | 0 | 0 | 0.125 | 0 | 0 | 0 | 0 | 0 | 0 | -2.2668 | 0 | 0 | 0 | 0 | 0 | 0 | 0 | 0 | 0 | 0 | 49.8833 | 49
1 | 2 | 1 | 4 | 1 | 1 | 2 | 0.0007 | 1 | 43 | 46.3716 | 50.2843 | -18.5707 | 0 | -11416.3 | 8000.01 | 8000.01 | 1 | 1 | 1 | 0.0030384 | 0.0027461 | 0.0027461 | -10.7599 | 0.125 | 0 | 0.0031951 | 0.0030384 | 0 | 46.3716 | 0.125 | 0 | 0 | 0 | 0 | 2 | 0.0007 | 0 | 0.00060081 | 0.125 | 0 | 0 | 0 | 0 | 0 | 0 | -3.2466 | 0 | 0 | 0 | 0 | 0 | 0 | 0 | 0 | 0 | 0 | 49.8786 | 49
1 | 2 | 2 | 4 | 1 | 1 | 2 | 0.0006 | 1 | 43 | 46.3669 | 50.2818 | 0 | 0 | -11906.5 | 8000.01 | 8000.01 | 1 | 1 | 1 | 0.0030382 | 0.0027334 | 0.0027334 | 0 | 0.125 | 0 | 0.0031948 | 0.0030382 | 0 | 46.3669 | 0.125 | 0 | 0 | 0 | 0 | 2 | 0.0006 | 0 | 0 | 0.125 | 0 | 0 | 0 | 0 | 0 | 0 | -3.2612 | 0 | 0 | 0 | 0 | 0 | 0 | 0 | 0 | 0 | 0 | 49.8785 | 49
1 | 2 | 3 | 4 | 1 | 1 | 2 | 0.0007 | 1 | 43 | 46.3667 | 50.2817 | 0 | 0 | -11418.4 | 8000.01 | 8000.01 | 1 | 1 | 1 | 0.0030381 | 0.0027459 | 0.0027459 | 0 | 0.125 | 0 | 0.0031948 | 0.0030381 | 0 | 46.3667 | 0.125 | 0 | 0 | 0 | 0 | 2 | 0.0007 | 0 | 0.00060081 | 0.125 | 0 | 0 | 0 | 0 | 0 | 0 | -3.2615 | 0 | 0 | 0 | 0 | 0 | 0 | 0 | 0 | 0 | 0 | 49.8785 | 49
1 | 2 | 4 | 4 | 1 | 6 | 7 | 0.0008 | 2.5 | 43 | 46.9917 | 50.2928 | 0 | 85.4363 | -10936 | 8000.01 | 8000.01 | 1 | 1 | 1 | 0.0030394 | 0.0027595 | 0.0027595 | -10.3073 | 0.125 | 0 | 0.0031961 | 0.0030394 | 0 | 46.9917 | 0.125 | 0 | 0 | 0 | 0 | 7 | 0.0008 | 0 | 0 | 0.125 | 0 | 0 | 0 | 0 | 0 | 0 | 1.6612 | 0 | 0 | 0 | 0 | 0 | 0 | 0 | 0 | 0 | 0 | 49.9006 | 49
1 | 2 | 5 | 4 | 1 | 8 | 9 | 0.001 | 3 | 43 | 47.2641 | 50.3089 | 0 | 35.141 | -9955.63 | 8000.01 | 8000.01 | 1 | 1 | 1 | 0.0030413 | 0.0027861 | 0.0027861 | -9.3833 | 0.125 | 0 | 0.003198 | 0.0030413 | 0 | 47.2641 | 0.125 | 0 | 0 | 0 | 0 | 9 | 0.001 | 0 | 0 | 0.125 | 0 | 0 | 0 | 0 | 0 | 0 | 3.6999 | 0 | 0 | 0 | 0 | 0 | 0 | 0 | 0 | 0 | 0 | 49.9097 | 49
1 | 2 | 6 | 4 | 1 | 10 | 11 | 0.001 | 3.5 | 43 | 47.5234 | 50.3181 | 0 | 33.9994 | -9955.1 | 8000.01 | 8000.01 | 1 | 1 | 1 | 0.0030423 | 0.002787 | 0.002787 | -9.3828 | 0.125 | 0 | 0.0031991 | 0.0030423 | 0 | 47.5234 | 0.125 | 0 | 0 | 0 | 0 | 11 | 0.001 | 0 | 0 | 0.125 | 0 | 0 | 0 | 0 | 0 | 0 | 5.6981 | 0 | 0 | 0 | 0 | 0 | 0 | 0 | 0 | 0 | 0 | 49.9186 | 49
1 | 2 | 7 | 4 | 1 | 11 | 12 | 0.0012 | 4 | 43 | 47.6574 | 50.325 | 0 | 17.1662 | -8979.45 | 8000.01 | 8000.01 | 1 | 1 | 1 | 0.0030431 | 0.0028127 | 0.0028127 | -8.4632 | 0.125 | 0 | 0.0032 | 0.0030431 | 0 | 47.6574 | 0.125 | 0 | 0 | 0 | 0 | 12 | 0.0012 | 0 | 0 | 0.125 | 0 | 0 | 0 | 0 | 0 | 0 | 6.7106 | 0 | 0 | 0 | 0 | 0 | 0 | 0 | 0 | 0 | 0 | 49.9231 | 49
1 | 2 | 8 | 4 | 1 | 11 | 12 | 0.0013 | 4 | 43 | 47.662 | 50.3297 | 0 | 17.6513 | -8492.31 | 8000.01 | 8000.01 | 1 | 1 | 1 | 0.0030436 | 0.0028257 | 0.0028257 | -8.0041 | 0.125 | 0 | 0.0032005 | 0.0030436 | 0 | 47.662 | 0.125 | 0 | 0 | 0 | 0 | 12 | 0.0013 | 0 | 0 | 0.125 | 0 | 0 | 0 | 0 | 0 | 0 | 6.7088 | 0 | 0 | 0 | 0 | 0 | 0 | 0 | 0 | 0 | 0 | 49.9277 | 49
1 | 2 | 9 | 4 | 1 | 12 | 13 | 0.0011 | 4.5 | 43 | 46.6989 | 50.4939 | 0 | 10935.7 | -9377.54 | 8000.01 | 8000.01 | 1 | 1 | 1 | 0.0030624 | 0.0028171 | 0.0028171 | -8.8384 | 0.125 | 0 | 0.0032203 | 0.0030624 | 0 | 47.7911 | 0.125 | 0 | 0 | 0 | 0 | 13 | 0.0011 | 0 | 0 | 0.125 | 0 | 0 | 0 | 0 | 0 | 0 | -2.1458 | 0 | 0 | 0 | 0 | 0 | 0 | 0 | 0 | 0 | 0 | 50.2515 | 51
1 | 2 | 10 | 4 | 1 | 12 | 13 | 0.0011 | 4.5 | 43 | 46.6518 | 50.6969 | 0 | 12931.7 | -9485.59 | 8000.01 | 8000.01 | 1 | 1 | 1 | 0.0030856 | 0.0028374 | 0.0028374 | -8.9402 | 0.125 | 0 | 0.0032447 | 0.0030856 | 0 | 48.3007 | 0.12119 | 0 | 0 | 0 | 0 | 13 | 0.0011 | 0 | 0 | 0.125 | 0 | 0 | 0 | 0 | 0 | 0 | -3.9557 | 0 | 0 | 0 | 0 | 0 | 0 | 0 | 0 | 0 | 0 | 50.3334 | 51
1 | 2 | 11 | 4 | 1 | 13 | 14 | 0.0012 | 4.5 | 43 | 46.5864 | 50.7592 | 0 | 15101.5 | -9029.89 | 8000.01 | 8000.01 | 1 | 1 | 1 | 0.0030927 | 0.0028561 | 0.0028561 | -8.5107 | 0.125 | 0 | 0.0032522 | 0.0030927 | 0 | 48.5653 | 0.12 | 0 | 0 | 0 | 0 | 14 | 0.0012 | 0 | 0 | 0.125 | 0 | 0 | 0 | 0 | 0 | 0 | -4.9222 | 0 | 0 | 0 | 0 | 0 | 0 | 0 | 0 | 0 | 0 | 50.3757 | 51
1 | 2 | 12 | 4 | 1 | 12 | 14 | 0.0011 | 4.5 | 43 | 46.5364 | 50.7877 | 0 | 15766.8 | -9528.64 | 8000.01 | 8000.01 | 1 | 1 | 1 | 0.003096 | 0.0028465 | 0.0028465 | -8.9808 | 0.125 | 0 | 0.0032556 | 0.003096 | 0 | 48.6396 | 0.11939 | 0 | 0 | 0 | 0 | 14 | 0.0011 | 0 | 0 | 0.125 | 0 | 0 | 0 | 0 | 0 | 0 | -5.5303 | 0 | 0 | 0 | 0 | 0 | 0 | 0 | 0 | 0 | 0 | 50.3903 | 51
1 | 2 | 13 | 4 | 1 | 13 | 15 | 0.0012 | 5 | 43 | 46.5066 | 50.8049 | 0 | 17270 | -9051.46 | 8000.01 | 8000.01 | 1 | 1 | 1 | 0.0030979 | 0.0028607 | 0.0028607 | -8.5311 | 0.125 | 0 | 0.0032577 | 0.0030979 | 0 | 48.7842 | 0.11919 | 0 | 0 | 0 | 0 | 15 | 0.0012 | 0 | 0 | 0.125 | 0 | 0 | 0 | 0 | 0 | 0 | -5.8896 | 0 | 0 | 0 | 0 | 0 | 0 | 0 | 0 | 0 | 0 | 50.41 | 51
1 | 2 | 14 | 4 | 1 | 14 | 16 | 0.0013 | 5 | 43 | 46.489 | 50.8238 | 0 | 18679.1 | -8572.99 | 8000.01 | 8000.01 | 1 | 1 | 1 | 0.0031001 | 0.0028751 | 0.0028751 | -8.0801 | 0.125 | 0 | 0.0032599 | 0.0031001 | 0 | 48.9378 | 0.11891 | 0 | 0 | 0 | 0 | 16 | 0.0013 | 0 | 0 | 0.125 | 0 | 0 | 0 | 0 | 0 | 0 | -6.1694 | 0 | 0 | 0 | 0 | 0 | 0 | 0 | 0 | 0 | 0 | 50.4279 | 51
1 | 2 | 15 | 4 | 1 | 15 | 16 | 0.0013 | 5.5 | 43 | 46.4654 | 50.8356 | 0 | 18978.5 | -8576.88 | 8000.01 | 8000.01 | 1 | 1 | 1 | 0.0031015 | 0.0028763 | 0.0028763 | -8.0838 | 0.125 | 0 | 0.0032614 | 0.0031015 | 0 | 48.969 | 0.11865 | 0 | 0 | 0 | 0 | 16 | 0.0013 | 0 | 0 | 0.125 | 0 | 0 | 0 | 0 | 0 | 0 | -6.4467 | 0 | 0 | 0 | 0 | 0 | 0 | 0 | 0 | 0 | 0 | 50.4334 | 51
1 | 2 | 16 | 4 | 1 | 13 | 15 | 0.0012 | 5 | 43 | 46.4303 | 50.8348 | 0 | 18176.4 | -9062.29 | 8000.01 | 8000.01 | 1 | 1 | 1 | 0.0031014 | 0.0028637 | 0.0028637 | -8.5413 | 0.125 | 0 | 0.0032612 | 0.0031014 | 0 | 48.8598 | 0.11858 | 0 | 0 | 0 | 0 | 15 | 0.0012 | 0 | 0 | 0.125 | 0 | 0 | 0 | 0 | 0 | 0 | -6.7219 | 0 | 0 | 0 | 0 | 0 | 0 | 0 | 0 | 0 | 0 | 50.4262 | 51
1 | 2 | 17 | 4 | 1 | 14 | 15 | 0.0013 | 5 | 43 | 46.4032 | 50.8321 | 0 | 18396.7 | -8577.1 | 8000.01 | 8000.01 | 1 | 1 | 1 | 0.0031011 | 0.0028759 | 0.0028759 | -8.084 | 0.125 | 0 | 0.0032609 | 0.0031011 | 0 | 48.8468 | 0.11868 | 0 | 0 | 0 | 0 | 15 | 0.0013 | 0 | 0 | 0.125 | 0 | 0 | 0 | 0 | 0 | 0 | -6.9154 | 0 | 0 | 0 | 0 | 0 | 0 | 0 | 0 | 0 | 0 | 50.4283 | 51
1 | 2 | 18 | 4 | 1 | 14 | 15 | 0.0013 | 5 | 43 | 48.8504 | 50.6113 | -4969.14 | 0 | -8634.21 | 8000.01 | 8000.01 | 1 | 1 | 1 | 0.0030758 | 0.0028538 | 0.0028538 | -8.1378 | 0.125 | 0 | 0.0032344 | 0.0030758 | 0 | 48.8504 | 0.11865 | 0 | 0 | 0 | 0 | 15 | 0.0013 | 0 | 0 | 0.125 | 0 | 0 | 0 | 0 | 0 | 0 | 14.2089 | 0 | 0 | 0 | 0 | 0 | 0 | 0 | 0 | 0 | 0 | 49.9845 | 49
1 | 2 | 19 | 4 | 1 | 13 | 14 | 0.0014 | 5 | 43 | 47.9688 | 50.3718 | -135.08 | 0 | -8018.26 | 8000.01 | 8000.01 | 1 | 1 | 1 | 0.0030484 | 0.0028424 | 0.0028424 | -7.5573 | 0.125 | 0 | 0.0032056 | 0.0030484 | 0 | 47.9688 | 0.125 | 0 | 0 | 0 | 0 | 14 | 0.0014 | 0 | 0 | 0.125 | 0 | 0 | 0 | 0 | 0 | 0 | 8.8403 | 0 | 0 | 0 | 0 | 0 | 0 | 0 | 0 | 0 | 0 | 49.9497 | 49
1 | 2 | 20 | 4 | 1 | 13 | 14 | 0.0014 | 5 | 43 | 47.9367 | 50.3515 | -21.1753 | 0 | -8012.4 | 8000.01 | 8000.01 | 1 | 1 | 1 | 0.0030461 | 0.0028404 | 0.0028404 | -7.5517 | 0.125 | 0 | 0.0032031 | 0.0030461 | 0 | 47.9367 | 0.125 | 0 | 0 | 0 | 0 | 14 | 0.0014 | 0 | 0 | 0.125 | 0 | 0 | 0 | 0 | 0 | 0 | 8.7409 | 0 | 0 | 0 | 0 | 0 | 0 | 0 | 0 | 0 | 0 | 49.9443 | 49
1 | 2 | 21 | 4 | 1 | 16 | 18 | 0.0014 | 6 | 43 | 48.4319 | 50.3559 | 0 | 54.743 | -8015.18 | 8000.01 | 8000.01 | 1 | 1 | 1 | 0.0030466 | 0.0028408 | 0.0028408 | -7.5544 | 0.125 | 0 | 0.0032037 | 0.0030466 | 0 | 48.4319 | 0.125 | 0 | 0 | 0 | 0 | 18 | 0.0014 | 0 | 0 | 0.125 | 0 | 0 | 0 | 0 | 0 | 0 | 12.6724 | 0 | 0 | 0 | 0 | 0 | 0 | 0 | 0 | 0 | 0 | 49.9586 | 49
1 | 2 | 22 | 4 | 1 | 15 | 16 | 0.0014 | 5.5 | 43 | 48.1969 | 50.3588 | -36.191 | 0 | -8008.84 | 8000.01 | 8000.01 | 1 | 1 | 1 | 0.003047 | 0.0028411 | 0.0028411 | -7.5484 | 0.125 | 0 | 0.003204 | 0.003047 | 0 | 48.1969 | 0.125 | 0 | 0 | 0 | 0 | 16 | 0.0014 | 0 | 0 | 0.125 | 0 | 0 | 0 | 0 | 0 | 0 | 10.7494 | 0 | 0 | 0 | 0 | 0 | 0 | 0 | 0 | 0 | 0 | 49.9494 | 49
1 | 2 | 23 | 4 | 1 | 15 | 16 | 0.0015 | 5.5 | 43 | 48.1961 | 50.355 | -3.2773 | 0 | -7549.16 | 8000.01 | 8000.01 | 1 | 1 | 1 | 0.003057 | 0.0028624 | 0.0028624 | -7.1151 | 0.125 | 0 | 0.0032146 | 0.003057 | 0 | 48.1961 | 0.125 | 0 | 0 | 0 | 0 | 16 | 0.0015 | 0 | 0 | 0.125 | 0 | 0 | 0 | 0 | 0 | 0 | 10.7041 | 0 | 0 | 0 | 0 | 0 | 0 | 0 | 0 | 0 | 0 | 49.9486 | 49
1 | 2 | 24 | 4 | 1 | 17 | 18 | 0.0016 | 6 | 43 | 48.4454 | 50.3585 | 0 | 29.2855 | -7065.95 | 8000.01 | 8000.01 | 1 | 1 | 1 | 0.0030574 | 0.0028752 | 0.0028752 | -6.6597 | 0.125 | 0 | 0.003215 | 0.0030574 | 0 | 48.4454 | 0.125 | 0 | 0 | 0 | 0 | 18 | 0.0016 | 0 | 0 | 0.125 | 0 | 0 | 0 | 0 | 0 | 0 | 12.6746 | 0 | 0 | 0 | 0 | 0 | 0 | 0 | 0 | 0 | 0 | 49.9563 | 49
1 | 3 | 1 | 5 | 1 | 17 | 18 | 0.0016 | 6 | 43 | 48.4534 | 50.3624 | -1.7074 | 0 | -7064.44 | 8000.01 | 8000.01 | 1 | 1 | 1 | 0.0030578 | 0.0028756 | 0.0028756 | -6.6583 | 0.125 | 0 | 0.0032154 | 0.0030578 | 0 | 48.4534 | 0.125 | 0 | 0 | 0 | 0 | 18 | 0.0016 | 0 | 0 | 0.125 | 0 | 0 | 0 | 0 | 0 | 0 | 12.7001 | 0 | 0 | 0 | 0 | 0 | 0 | 0 | 0 | 0 | 0 | 49.956 | 49
1 | 3 | 2 | 5 | 1 | 16 | 17 | 0.0014 | 5.5 | 43 | 48.3281 | 50.3599 | -18.1195 | 0 | -8032.17 | 8000.01 | 8000.01 | 1 | 1 | 1 | 0.0030575 | 0.0028504 | 0.0028504 | -7.5704 | 0.125 | 0 | 0.0032151 | 0.0030575 | 0 | 48.3281 | 0.125 | 0 | 0 | 0 | 0 | 17 | 0.0014 | 0 | 0 | 0.125 | 0 | 0 | 0 | 0 | 0 | 0 | 11.7149 | 0 | 0 | 0 | 0 | 0 | 0 | 0 | 0 | 0 | 0 | 49.9514 | 49
1 | 3 | 3 | 5 | 1 | 15 | 16 | 0.0013 | 5.5 | 43 | 48.1985 | 50.3552 | -18.4385 | 0 | -8516.59 | 8000.01 | 8000.01 | 1 | 1 | 1 | 0.003057 | 0.0028374 | 0.0028374 | -8.0269 | 0.125 | 0 | 0.0032146 | 0.003057 | 0 | 48.1985 | 0.125 | 0 | 0 | 0 | 0 | 16 | 0.0013 | 0 | 0 | 0.125 | 0 | 0 | 0 | 0 | 0 | 0 | 10.7165 | 0 | 0 | 0 | 0 | 0 | 0 | 0 | 0 | 0 | 0 | 49.9467 | 49
1 | 3 | 4 | 5 | 1 | 15 | 16 | 0.0013 | 5.5 | 43 | 48.1937 | 50.3525 | -2.2314 | 0 | -8517.46 | 8000.01 | 8000.01 | 1 | 1 | 1 | 0.0030567 | 0.0028371 | 0.0028371 | -8.0278 | 0.125 | 0 | 0.0032143 | 0.0030567 | 0 | 48.1937 | 0.125 | 0 | 0 | 0 | 0 | 16 | 0.0013 | 0 | 0 | 0.125 | 0 | 0 | 0 | 0 | 0 | 0 | 10.7032 | 0 | 0 | 0 | 0 | 0 | 0 | 0 | 0 | 0 | 0 | 49.9462 | 49
1 | 3 | 5 | 5 | 1 | 16 | 17 | 0.0016 | 5.5 | 43 | 48.3183 | 50.3542 | 0 | 14.3645 | -7063.85 | 8000.01 | 8000.01 | 1 | 1 | 1 | 0.0030569 | 0.0028748 | 0.0028748 | -6.6577 | 0.125 | 0 | 0.0032145 | 0.0030569 | 0 | 48.3183 | 0.125 | 0 | 0 | 0 | 0 | 17 | 0.0016 | 0 | 0 | 0.125 | 0 | 0 | 0 | 0 | 0 | 0 | 11.6881 | 0 | 0 | 0 | 0 | 0 | 0 | 0 | 0 | 0 | 0 | 49.95 | 49
1 | 3 | 6 | 5 | 1 | 16 | 17 | 0.0014 | 5.5 | 43 | 48.3308 | 50.3576 | 0 | 0 | -8056.38 | 8000.01 | 8000.01 | 1 | 1 | 1 | 0.0030678 | 0.0028593 | 0.0028593 | 0 | 0.125 | 0 | 0.0032259 | 0.0030678 | 0 | 48.3308 | 0.125 | 0 | 0 | 0 | 0 | 17 | 0.0014 | 0 | 0 | 0.125 | 0 | 0 | 0 | 0 | 0 | 0 | 11.6822 | 0 | 0 | 0 | 0 | 0 | 0 | 0 | 0 | 0 | 0 | 49.95 | 49
1 | 3 | 7 | 5 | 1 | 16 | 17 | 0.0014 | 5.5 | 43 | 48.3308 | 50.3574 | -1.5631 | 0 | -8056.33 | 8000.01 | 8000.01 | 1 | 1 | 1 | 0.0030678 | 0.0028593 | 0.0028593 | -7.5931 | 0.125 | 0 | 0.0032259 | 0.0030678 | 0 | 48.3308 | 0.125 | 0 | 0 | 0 | 0 | 17 | 0.0014 | 0 | 0 | 0.125 | 0 | 0 | 0 | 0 | 0 | 0 | 11.6831 | 0 | 0 | 0 | 0 | 0 | 0 | 0 | 0 | 0 | 0 | 49.9497 | 49
1 | 3 | 8 | 5 | 1 | 16 | 17 | 0.0014 | 5.5 | 43 | 48.3306 | 50.3593 | 0 | 15.631 | -8057.41 | 8000.01 | 8000.01 | 1 | 1 | 1 | 0.003068 | 0.0028595 | 0.0028595 | -7.5942 | 0.125 | 0 | 0.0032262 | 0.003068 | 0 | 48.3306 | 0.125 | 0 | 0 | 0 | 0 | 17 | 0.0014 | 0 | 0 | 0.125 | 0 | 0 | 0 | 0 | 0 | 0 | 11.6674 | 0 | 0 | 0 | 0 | 0 | 0 | 0 | 0 | 0 | 0 | 49.9539 | 49
1 | 3 | 9 | 5 | 1 | 16 | 17 | 0.0016 | 5.5 | 43 | 46.6523 | 50.557 | 0 | 16289.7 | -7021.13 | 8000.01 | 8000.01 | 1 | 1 | 1 | 0.0030907 | 0.0029044 | 0.0029044 | -6.6175 | 0.125 | 0 | 0.0032501 | 0.0030907 | 0 | 48.3342 | 0.125 | 0 | 0 | 0 | 0 | 17 | 0.0016 | 0 | 0 | 0.125 | 0 | 0 | 0 | 0 | 0 | 0 | -3.1417 | 0 | 0 | 0 | 0 | 0 | 0 | 0 | 0 | 0 | 0 | 50.3449 | 51
1 | 3 | 10 | 5 | 1 | 13 | 14 | 0.0013 | 5 | 43 | 46.5964 | 50.7695 | 0 | 15120.3 | -8584.87 | 8000.01 | 8000.01 | 1 | 1 | 1 | 0.0031152 | 0.0028883 | 0.0028883 | -8.0913 | 0.125 | 0 | 0.0032758 | 0.0031152 | 0 | 48.6051 | 0.11983 | 0 | 0 | 0 | 0 | 14 | 0.0013 | 0 | 0 | 0.125 | 0 | 0 | 0 | 0 | 0 | 0 | -5.0845 | 0 | 0 | 0 | 0 | 0 | 0 | 0 | 0 | 0 | 0 | 50.3788 | 51
1 | 3 | 11 | 5 | 1 | 16 | 18 | 0.0015 | 6 | 43 | 46.5387 | 50.8186 | 0 | 20400.8 | -7649.52 | 8000.01 | 8000.01 | 1 | 1 | 1 | 0.0031209 | 0.0029182 | 0.0029182 | -7.2097 | 0.125 | 0 | 0.0032817 | 0.0031209 | 0 | 49.1403 | 0.11935 | 0 | 0 | 0 | 0 | 18 | 0.0015 | 0 | 0 | 0.125 | 0 | 0 | 0 | 0 | 0 | 0 | -5.8818 | 0 | 0 | 0 | 0 | 0 | 0 | 0 | 0 | 0 | 0 | 50.4434 | 51
1 | 3 | 12 | 5 | 1 | 18 | 20 | 0.0016 | 6.5 | 43 | 46.5172 | 50.8675 | 0 | 23158.6 | -7185.48 | 8000.01 | 8000.01 | 1 | 1 | 1 | 0.0031265 | 0.0029357 | 0.0029357 | -6.7724 | 0.125 | 0 | 0.0032877 | 0.0031265 | 0 | 49.4884 | 0.11844 | 0 | 0 | 0 | 0 | 20 | 0.0016 | 0 | 0 | 0.125 | 0 | 0 | 0 | 0 | 0 | 0 | -6.4202 | 0 | 0 | 0 | 0 | 0 | 0 | 0 | 0 | 0 | 0 | 50.4758 | 51
1 | 3 | 13 | 5 | 1 | 19 | 21 | 0.0016 | 7 | 43 | 46.4817 | 50.8941 | 0 | 24747.9 | -7222.44 | 8000.01 | 8000.01 | 1 | 1 | 1 | 0.0031404 | 0.0029478 | 0.0029478 | -6.8072 | 0.125 | 0 | 0.0033023 | 0.0031404 | 0 | 49.6704 | 0.11798 | 0 | 0 | 0 | 0 | 21 | 0.0016 | 0 | 0 | 0.125 | 0 | 0 | 0 | 0 | 0 | 0 | -6.98 | 0 | 0 | 0 | 0 | 0 | 0 | 0 | 0 | 0 | 0 | 50.4932 | 51
1 | 3 | 14 | 5 | 1 | 18 | 19 | 0.0017 | 6.5 | 43 | 46.4381 | 50.8962 | 0 | 22957.3 | -6740.79 | 8000.01 | 8000.01 | 1 | 1 | 1 | 0.0031406 | 0.0029605 | 0.0029605 | -6.3532 | 0.125 | 0 | 0.0033025 | 0.0031406 | 0 | 49.4643 | 0.11774 | 0 | 0 | 0 | 0 | 19 | 0.0017 | 0 | 0 | 0.125 | 0 | 0 | 0 | 0 | 0 | 0 | -7.3508 | 0 | 0 | 0 | 0 | 0 | 0 | 0 | 0 | 0 | 0 | 50.4798 | 51
1 | 3 | 15 | 5 | 1 | 19 | 20 | 0.0017 | 6.5 | 43 | 46.4257 | 50.8922 | 0 | 24148.2 | -6713.46 | 8000.01 | 8000.01 | 1 | 1 | 1 | 0.0031293 | 0.0029507 | 0.0029507 | -6.3275 | 0.125 | 0 | 0.0032907 | 0.0031293 | 0 | 49.5494 | 0.11793 | 0 | 0 | 0 | 0 | 20 | 0.0017 | 0 | 0 | 0.125 | 0 | 0 | 0 | 0 | 0 | 0 | -7.334 | 0 | 0 | 0 | 0 | 0 | 0 | 0 | 0 | 0 | 0 | 50.4884 | 51
1 | 3 | 16 | 5 | 1 | 17 | 19 | 0.0016 | 6 | 43 | 46.3976 | 50.8936 | 0 | 23307.3 | -7195 | 8000.01 | 8000.01 | 1 | 1 | 1 | 0.0031295 | 0.0029383 | 0.0029383 | -6.7813 | 0.125 | 0 | 0.0032908 | 0.0031295 | 0 | 49.4465 | 0.11781 | 0 | 0 | 0 | 0 | 19 | 0.0016 | 0 | 0 | 0.125 | 0 | 0 | 0 | 0 | 0 | 0 | -7.5732 | 0 | 0 | 0 | 0 | 0 | 0 | 0 | 0 | 0 | 0 | 50.4824 | 51
1 | 3 | 17 | 5 | 1 | 15 | 16 | 0.0014 | 5.5 | 43 | 46.3488 | 50.8771 | 0 | 20318.7 | -8152.38 | 8000.01 | 8000.01 | 1 | 1 | 1 | 0.0031276 | 0.0029116 | 0.0029116 | -7.6837 | 0.125 | 0 | 0.0032888 | 0.0031276 | 0 | 49.0821 | 0.11789 | 0 | 0 | 0 | 0 | 16 | 0.0014 | 0 | 0 | 0.125 | 0 | 0 | 0 | 0 | 0 | 0 | -7.8428 | 0 | 0 | 0 | 0 | 0 | 0 | 0 | 0 | 0 | 0 | 50.4556 | 51
1 | 3 | 18 | 5 | 1 | 8 | 10 | 0.0008 | 3.5 | 43 | 48.3249 | 50.6204 | -5603.37 | 0 | -11092.7 | 8000.01 | 8000.01 | 1 | 1 | 1 | 0.003098 | 0.0028108 | 0.0028108 | -10.4549 | 0.125 | 0 | 0.0032577 | 0.003098 | 0 | 48.3249 | 0.11826 | 0 | 0 | 0 | 0 | 10 | 0.0008 | 0 | 0 | 0.125 | 0 | 0 | 0 | 0 | 0 | 0 | 9.7808 | 0 | 0 | 0 | 0 | 0 | 0 | 0 | 0 | 0 | 0 | 49.9695 | 49
1 | 3 | 19 | 5 | 1 | 9 | 11 | 0.0009 | 3.5 | 43 | 47.5947 | 50.3615 | -116.138 | 0 | -10488 | 8000.01 | 8000.01 | 1 | 1 | 1 | 0.0030682 | 0.0027972 | 0.0027972 | -9.885 | 0.125 | 0 | 0.0032264 | 0.0030682 | 0 | 47.5947 | 0.125 | 0 | 0 | 0 | 0 | 11 | 0.0009 | 0 | 0 | 0.125 | 0 | 0 | 0 | 0 | 0 | 0 | 5.7938 | 0 | 0 | 0 | 0 | 0 | 0 | 0 | 0 | 0 | 0 | 49.9394 | 49
1 | 3 | 20 | 5 | 1 | 7 | 8 | 0.0009 | 3 | 43 | 47.1929 | 50.3372 | -71.3202 | 0 | -10476.9 | 8000.01 | 8000.01 | 1 | 1 | 1 | 0.0030654 | 0.0027948 | 0.0027948 | -9.8745 | 0.125 | 0 | 0.0032235 | 0.0030654 | 0 | 47.1929 | 0.125 | 0 | 0 | 0 | 0 | 8 | 0.0009 | 0 | 0 | 0.125 | 0 | 0 | 0 | 0 | 0 | 0 | 2.7542 | 0 | 0 | 0 | 0 | 0 | 0 | 0 | 0 | 0 | 0 | 49.921 | 49
1 | 3 | 21 | 5 | 1 | 7 | 8 | 0.0009 | 3 | 43 | 47.1749 | 50.3262 | -11.6988 | 0 | -10479 | 8000.01 | 8000.01 | 1 | 1 | 1 | 0.0030642 | 0.0027937 | 0.0027937 | -9.8765 | 0.125 | 0 | 0.0032221 | 0.0030642 | 0 | 47.1749 | 0.125 | 0 | 0 | 0 | 0 | 8 | 0.0009 | 0 | 0 | 0.125 | 0 | 0 | 0 | 0 | 0 | 0 | 2.7042 | 0 | 0 | 0 | 0 | 0 | 0 | 0 | 0 | 0 | 0 | 49.9181 | 49
1 | 3 | 22 | 5 | 1 | 7 | 8 | 0.0009 | 3 | 43 | 47.1637 | 50.3224 | -7.1273 | 0 | -10462 | 8000.01 | 8000.01 | 1 | 1 | 1 | 0.0030532 | 0.0027841 | 0.0027841 | -9.8605 | 0.125 | 0 | 0.0032106 | 0.0030532 | 0 | 47.1637 | 0.125 | 0 | 0 | 0 | 0 | 8 | 0.0009 | 0 | 0 | 0.125 | 0 | 0 | 0 | 0 | 0 | 0 | 2.7182 | 0 | 0 | 0 | 0 | 0 | 0 | 0 | 0 | 0 | 0 | 49.9163 | 49
1 | 3 | 23 | 5 | 1 | 10 | 11 | 0.001 | 3.5 | 43 | 47.5372 | 50.3275 | 0 | 45.4208 | -9979.28 | 8000.01 | 8000.01 | 1 | 1 | 1 | 0.0030538 | 0.0027971 | 0.0027971 | -9.4055 | 0.125 | 0 | 0.0032112 | 0.0030538 | 0 | 47.5372 | 0.125 | 0 | 0 | 0 | 0 | 11 | 0.001 | 0 | 0 | 0.125 | 0 | 0 | 0 | 0 | 0 | 0 | 5.6707 | 0 | 0 | 0 | 0 | 0 | 0 | 0 | 0 | 0 | 0 | 49.9282 | 49
1 | 3 | 24 | 5 | 1 | 9 | 10 | 0.001 | 3.5 | 43 | 47.4244 | 50.3313 | -18.8875 | 0 | -9973.75 | 8000.01 | 8000.01 | 1 | 1 | 1 | 0.0030543 | 0.0027975 | 0.0027975 | -9.4003 | 0.125 | 0 | 0.0032117 | 0.0030543 | 0 | 47.4244 | 0.125 | 0 | 0 | 0 | 0 | 10 | 0.001 | 0 | 0 | 0.125 | 0 | 0 | 0 | 0 | 0 | 0 | 4.725 | 0 | 0 | 0 | 0 | 0 | 0 | 0 | 0 | 0 | 0 | 49.9234 | 49
1 | 4 | 1 | 6 | 1 | 9 | 10 | 0.0011 | 3.5 | 43 | 47.4196 | 50.3285 | -3.1778 | 0 | -9488.89 | 8000.01 | 8000.01 | 1 | 1 | 1 | 0.0030539 | 0.0028097 | 0.0028097 | -8.9434 | 0.125 | 0 | 0.0032114 | 0.0030539 | 0 | 47.4196 | 0.125 | 0 | 0 | 0 | 0 | 10 | 0.0011 | 0 | 0 | 0.125 | 0 | 0 | 0 | 0 | 0 | 0 | 4.7121 | 0 | 0 | 0 | 0 | 0 | 0 | 0 | 0 | 0 | 0 | 49.9227 | 49
1 | 4 | 2 | 6 | 1 | 11 | 13 | 0.001 | 4 | 43 | 47.794 | 50.3342 | 0 | 46.7928 | -9977.58 | 8000.01 | 8000.01 | 1 | 1 | 1 | 0.0030546 | 0.0027978 | 0.0027978 | -9.4039 | 0.125 | 0 | 0.0032121 | 0.0030546 | 0 | 47.794 | 0.125 | 0 | 0 | 0 | 0 | 13 | 0.001 | 0 | 0 | 0.125 | 0 | 0 | 0 | 0 | 0 | 0 | 7.6669 | 0 | 0 | 0 | 0 | 0 | 0 | 0 | 0 | 0 | 0 | 49.9349 | 49
1 | 4 | 3 | 6 | 1 | 9 | 10 | 0.0011 | 3.5 | 43 | 47.4315 | 50.3341 | -50.7366 | 0 | -9484.96 | 8000.01 | 8000.01 | 1 | 1 | 1 | 0.0030546 | 0.0028103 | 0.0028103 | -8.9396 | 0.125 | 0 | 0.003212 | 0.0030546 | 0 | 47.4315 | 0.125 | 0 | 0 | 0 | 0 | 10 | 0.0011 | 0 | 0 | 0.125 | 0 | 0 | 0 | 0 | 0 | 0 | 4.7512 | 0 | 0 | 0 | 0 | 0 | 0 | 0 | 0 | 0 | 0 | 49.9219 | 49
1 | 4 | 4 | 6 | 1 | 11 | 12 | 0.0013 | 4 | 43 | 47.6683 | 50.3312 | 0 | 29.926 | -8518.91 | 8000.01 | 8000.01 | 1 | 1 | 1 | 0.0030543 | 0.002835 | 0.002835 | -8.0291 | 0.125 | 0 | 0.0032117 | 0.0030543 | 0 | 47.6683 | 0.125 | 0 | 0 | 0 | 0 | 12 | 0.0013 | 0 | 0 | 0.125 | 0 | 0 | 0 | 0 | 0 | 0 | 6.6821 | 0 | 0 | 0 | 0 | 0 | 0 | 0 | 0 | 0 | 0 | 49.9297 | 49
1 | 4 | 5 | 6 | 1 | 12 | 13 | 0.0012 | 4.5 | 43 | 47.8013 | 50.3373 | 0 | 14.9377 | -9003.19 | 8000.01 | 8000.01 | 1 | 1 | 1 | 0.0030549 | 0.0028231 | 0.0028231 | -8.4856 | 0.125 | 0 | 0.0032124 | 0.0030549 | 0 | 47.8013 | 0.125 | 0 | 0 | 0 | 0 | 13 | 0.0012 | 0 | 0 | 0.125 | 0 | 0 | 0 | 0 | 0 | 0 | 7.6931 | 0 | 0 | 0 | 0 | 0 | 0 | 0 | 0 | 0 | 0 | 49.9337 | 49
1 | 4 | 6 | 6 | 1 | 12 | 14 | 0.0011 | 4.5 | 43 | 47.9304 | 50.3414 | 0 | 14.7248 | -9488.54 | 8000.01 | 8000.01 | 1 | 1 | 1 | 0.0030554 | 0.002811 | 0.002811 | -8.943 | 0.125 | 0 | 0.0032129 | 0.0030554 | 0 | 47.9304 | 0.125 | 0 | 0 | 0 | 0 | 14 | 0.0011 | 0 | 0 | 0.125 | 0 | 0 | 0 | 0 | 0 | 0 | 8.6919 | 0 | 0 | 0 | 0 | 0 | 0 | 0 | 0 | 0 | 0 | 49.9376 | 49
1 | 4 | 7 | 6 | 1 | 10 | 11 | 0.001 | 3.5 | 43 | 47.5595 | 50.3369 | -50.6525 | 0 | -9968.96 | 8000.01 | 8000.01 | 1 | 1 | 1 | 0.0030549 | 0.002798 | 0.002798 | -9.3958 | 0.125 | 0 | 0.0032124 | 0.0030549 | 0 | 47.5595 | 0.125 | 0 | 0 | 0 | 0 | 11 | 0.001 | 0 | 0 | 0.125 | 0 | 0 | 0 | 0 | 0 | 0 | 5.7498 | 0 | 0 | 0 | 0 | 0 | 0 | 0 | 0 | 0 | 0 | 49.9246 | 49
1 | 4 | 8 | 6 | 1 | 7 | 8 | 0.001 | 3 | 43 | 47.1712 | 50.3233 | -52.7162 | 0 | -9969.05 | 8000.01 | 8000.01 | 1 | 1 | 1 | 0.0030533 | 0.0027967 | 0.0027967 | -9.3959 | 0.125 | 0 | 0.0032107 | 0.0030533 | 0 | 47.1712 | 0.125 | 0 | 0 | 0 | 0 | 8 | 0.001 | 0 | 0 | 0.125 | 0 | 0 | 0 | 0 | 0 | 0 | 2.7556 | 0 | 0 | 0 | 0 | 0 | 0 | 0 | 0 | 0 | 0 | 49.911 | 49
1 | 4 | 9 | 6 | 1 | 8 | 9 | 0.001 | 3 | 43 | 47.2825 | 50.3181 | 0 | 13.9753 | -9973.79 | 8000.01 | 8000.01 | 1 | 1 | 1 | 0.0030527 | 0.0027961 | 0.0027961 | -9.4004 | 0.125 | 0 | 0.0032101 | 0.0030527 | 0 | 47.2825 | 0.125 | 0 | 0 | 0 | 0 | 9 | 0.001 | 0 | 0 | 0.125 | 0 | 0 | 0 | 0 | 0 | 0 | 3.6992 | 0 | 0 | 0 | 0 | 0 | 0 | 0 | 0 | 0 | 0 | 49.9147 | 49
1 | 4 | 10 | 6 | 1 | 11 | 12 | 0.0011 | 4 | 43 | 47.6529 | 50.3249 | 0 | 47.8422 | -9471 | 8000.01 | 8000.01 | 1 | 1 | 1 | 0.0030431 | 0.0028002 | 0.0028002 | -8.9265 | 0.125 | 0 | 0.0031999 | 0.0030431 | 0 | 47.6529 | 0.125 | 0 | 0 | 0 | 0 | 12 | 0.0011 | 0 | 0 | 0.125 | 0 | 0 | 0 | 0 | 0 | 0 | 6.6855 | 0 | 0 | 0 | 0 | 0 | 0 | 0 | 0 | 0 | 0 | 49.9272 | 49
1 | 4 | 11 | 6 | 1 | 12 | 14 | 0.0011 | 4.5 | 43 | 47.9156 | 50.3356 | 0 | 32.3264 | -9469.93 | 8000.01 | 8000.01 | 1 | 1 | 1 | 0.0030443 | 0.0028013 | 0.0028013 | -8.9255 | 0.125 | 0 | 0.0032012 | 0.0030443 | 0 | 47.9156 | 0.125 | 0 | 0 | 0 | 0 | 14 | 0.0011 | 0 | 0 | 0.125 | 0 | 0 | 0 | 0 | 0 | 0 | 8.6955 | 0 | 0 | 0 | 0 | 0 | 0 | 0 | 0 | 0 | 0 | 49.9356 | 49
1 | 4 | 12 | 6 | 1 | 12 | 14 | 0.0011 | 4.5 | 43 | 47.9242 | 50.34 | 0 | 0 | -9467.5 | 8000.01 | 8000.01 | 1 | 1 | 1 | 0.0030448 | 0.0028017 | 0.0028017 | 0 | 0.125 | 0 | 0.0032018 | 0.0030448 | 0 | 47.9242 | 0.125 | 0 | 0 | 0 | 0 | 14 | 0.0011 | 0 | 0 | 0.125 | 0 | 0 | 0 | 0 | 0 | 0 | 8.7226 | 0 | 0 | 0 | 0 | 0 | 0 | 0 | 0 | 0 | 0 | 49.9356 | 49
1 | 4 | 13 | 6 | 1 | 12 | 14 | 0.0011 | 4.5 | 43 | 47.9242 | 50.3399 | -1.2602 | 0 | -9467.33 | 8000.01 | 8000.01 | 1 | 1 | 1 | 0.0030448 | 0.0028017 | 0.0028017 | -8.923 | 0.125 | 0 | 0.0032018 | 0.0030448 | 0 | 47.9242 | 0.125 | 0 | 0 | 0 | 0 | 14 | 0.0011 | 0 | 0 | 0.125 | 0 | 0 | 0 | 0 | 0 | 0 | 8.7231 | 0 | 0 | 0 | 0 | 0 | 0 | 0 | 0 | 0 | 0 | 49.9353 | 49
1 | 4 | 14 | 6 | 1 | 12 | 14 | 0.0011 | 4.5 | 43 | 47.924 | 50.3397 | -1.2602 | 0 | -9467.21 | 8000.01 | 8000.01 | 1 | 1 | 1 | 0.0030448 | 0.0028017 | 0.0028017 | -8.9229 | 0.125 | 0 | 0.0032017 | 0.0030448 | 0 | 47.924 | 0.125 | 0 | 0 | 0 | 0 | 14 | 0.0011 | 0 | 0 | 0.125 | 0 | 0 | 0 | 0 | 0 | 0 | 8.7231 | 0 | 0 | 0 | 0 | 0 | 0 | 0 | 0 | 0 | 0 | 49.9351 | 49
1 | 4 | 15 | 6 | 1 | 12 | 14 | 0.0011 | 4.5 | 43 | 47.9239 | 50.3395 | -1.2602 | 0 | -9467.11 | 8000.01 | 8000.01 | 1 | 1 | 1 | 0.0030448 | 0.0028017 | 0.0028017 | -8.9228 | 0.125 | 0 | 0.0032017 | 0.0030448 | 0 | 47.9239 | 0.125 | 0 | 0 | 0 | 0 | 14 | 0.0011 | 0 | 0 | 0.125 | 0 | 0 | 0 | 0 | 0 | 0 | 8.7231 | 0 | 0 | 0 | 0 | 0 | 0 | 0 | 0 | 0 | 0 | 49.9349 | 49
1 | 4 | 16 | 6 | 1 | 11 | 13 | 0.001 | 4 | 43 | 47.7987 | 50.3372 | -17.5024 | 0 | -9952.63 | 8000.01 | 8000.01 | 1 | 1 | 1 | 0.0030445 | 0.0027889 | 0.0027889 | -9.3804 | 0.125 | 0 | 0.0032014 | 0.0030445 | 0 | 47.7987 | 0.125 | 0 | 0 | 0 | 0 | 13 | 0.001 | 0 | 0 | 0.125 | 0 | 0 | 0 | 0 | 0 | 0 | 7.7378 | 0 | 0 | 0 | 0 | 0 | 0 | 0 | 0 | 0 | 0 | 49.9305 | 49
1 | 4 | 17 | 6 | 1 | 11 | 12 | 0.001 | 4 | 43 | 47.6692 | 50.3326 | -17.9273 | 0 | -9952.78 | 8000.01 | 8000.01 | 1 | 1 | 1 | 0.003044 | 0.0027885 | 0.0027885 | -9.3806 | 0.125 | 0 | 0.0032009 | 0.003044 | 0 | 47.6692 | 0.125 | 0 | 0 | 0 | 0 | 12 | 0.001 | 0 | 0 | 0.125 | 0 | 0 | 0 | 0 | 0 | 0 | 6.7395 | 0 | 0 | 0 | 0 | 0 | 0 | 0 | 0 | 0 | 0 | 49.926 | 49
1 | 4 | 18 | 6 | 1 | 8 | 10 | 0.0008 | 3.5 | 43 | 47.4146 | 50.3258 | -34.638 | 0 | -10925.7 | 8000.01 | 8000.01 | 1 | 1 | 1 | 0.0030432 | 0.0027628 | 0.0027628 | -10.2975 | 0.125 | 0 | 0.0032001 | 0.0030432 | 0 | 47.4146 | 0.125 | 0 | 0 | 0 | 0 | 10 | 0.0008 | 0 | 0 | 0.125 | 0 | 0 | 0 | 0 | 0 | 0 | 4.7559 | 0 | 0 | 0 | 0 | 0 | 0 | 0 | 0 | 0 | 0 | 49.9172 | 49
1 | 4 | 19 | 6 | 1 | 8 | 9 | 0.0008 | 3 | 43 | 47.2806 | 50.3189 | -18.4673 | 0 | -10927.8 | 8000.01 | 8000.01 | 1 | 1 | 1 | 0.0030424 | 0.0027621 | 0.0027621 | -10.2995 | 0.125 | 0 | 0.0031992 | 0.0030424 | 0 | 47.2806 | 0.125 | 0 | 0 | 0 | 0 | 9 | 0.0008 | 0 | 0 | 0.125 | 0 | 0 | 0 | 0 | 0 | 0 | 3.744 | 0 | 0 | 0 | 0 | 0 | 0 | 0 | 0 | 0 | 0 | 49.9125 | 49
1 | 4 | 20 | 6 | 1 | 8 | 9 | 0.0009 | 3 | 43 | 47.2759 | 50.3163 | -1.4371 | 0 | -10441.8 | 8000.01 | 8000.01 | 1 | 1 | 1 | 0.0030421 | 0.0027743 | 0.0027743 | -9.8414 | 0.125 | 0 | 0.0031989 | 0.0030421 | 0 | 47.2759 | 0.125 | 0 | 0 | 0 | 0 | 9 | 0.0009 | 0 | 0 | 0.125 | 0 | 0 | 0 | 0 | 0 | 0 | 3.7299 | 0 | 0 | 0 | 0 | 0 | 0 | 0 | 0 | 0 | 0 | 49.9122 | 49
1 | 4 | 21 | 6 | 1 | 7 | 8 | 0.0009 | 3 | 43 | 47.1507 | 50.3139 | -17.841 | 0 | -10440.3 | 8000.01 | 8000.01 | 1 | 1 | 1 | 0.0030418 | 0.0027741 | 0.0027741 | -9.84 | 0.125 | 0 | 0.0031986 | 0.0030418 | 0 | 47.1507 | 0.125 | 0 | 0 | 0 | 0 | 8 | 0.0009 | 0 | 0 | 0.125 | 0 | 0 | 0 | 0 | 0 | 0 | 2.7447 | 0 | 0 | 0 | 0 | 0 | 0 | 0 | 0 | 0 | 0 | 49.9078 | 49
1 | 4 | 22 | 6 | 1 | 7 | 8 | 0.0009 | 3 | 43 | 47.1461 | 50.3115 | -1.2622 | 0 | -10441.5 | 8000.01 | 8000.01 | 1 | 1 | 1 | 0.0030416 | 0.0027739 | 0.0027739 | -9.8412 | 0.125 | 0 | 0.0031983 | 0.0030416 | 0 | 47.1461 | 0.125 | 0 | 0 | 0 | 0 | 8 | 0.0009 | 0 | 0 | 0.125 | 0 | 0 | 0 | 0 | 0 | 0 | 2.7311 | 0 | 0 | 0 | 0 | 0 | 0 | 0 | 0 | 0 | 0 | 49.9075 | 49
1 | 4 | 23 | 6 | 1 | 8 | 9 | 0.0009 | 3 | 43 | 47.2709 | 50.3135 | 0 | 15.9173 | -10442.7 | 8000.01 | 8000.01 | 1 | 1 | 1 | 0.0030418 | 0.0027741 | 0.0027741 | -9.8423 | 0.125 | 0 | 0.0031986 | 0.0030418 | 0 | 47.2709 | 0.125 | 0 | 0 | 0 | 0 | 9 | 0.0009 | 0 | 0 | 0.125 | 0 | 0 | 0 | 0 | 0 | 0 | 3.7157 | 0 | 0 | 0 | 0 | 0 | 0 | 0 | 0 | 0 | 0 | 49.9117 | 49
1 | 4 | 24 | 6 | 1 | 7 | 8 | 0.0008 | 3 | 43 | 47.1502 | 50.3135 | -17.3153 | 0 | -10927.5 | 8000.01 | 8000.01 | 1 | 1 | 1 | 0.0030418 | 0.0027616 | 0.0027616 | -10.2993 | 0.125 | 0 | 0.0031986 | 0.0030418 | 0 | 47.1502 | 0.125 | 0 | 0 | 0 | 0 | 8 | 0.0008 | 0 | 0 | 0.125 | 0 | 0 | 0 | 0 | 0 | 0 | 2.7444 | 0 | 0 | 0 | 0 | 0 | 0 | 0 | 0 | 0 | 0 | 49.9074 | 49
1 | 5 | 1 | 7 | 1 | 6 | 7 | 0.0009 | 2.5 | 43 | 47.0208 | 50.3089 | -18.0211 | 0 | -10440.3 | 8000.01 | 8000.01 | 1 | 1 | 1 | 0.0030413 | 0.0027736 | 0.0027736 | -9.8401 | 0.125 | 0 | 0.003198 | 0.0030413 | 0 | 47.0208 | 0.125 | 0 | 0 | 0 | 0 | 7 | 0.0009 | 0 | 0 | 0.125 | 0 | 0 | 0 | 0 | 0 | 0 | 1.7463 | 0 | 0 | 0 | 0 | 0 | 0 | 0 | 0 | 0 | 0 | 49.9028 | 49
1 | 5 | 2 | 7 | 1 | 5 | 6 | 0.0009 | 2.5 | 43 | 46.8912 | 50.3043 | -18.0955 | 0 | -10440.2 | 8000.01 | 8000.01 | 1 | 1 | 1 | 0.0030407 | 0.0027731 | 0.0027731 | -9.8399 | 0.125 | 0 | 0.0031975 | 0.0030407 | 0 | 46.8912 | 0.125 | 0 | 0 | 0 | 0 | 6 | 0.0009 | 0 | 0 | 0.125 | 0 | 0 | 0 | 0 | 0 | 0 | 0.74771 | 0 | 0 | 0 | 0 | 0 | 0 | 0 | 0 | 0 | 0 | 49.8982 | 49
1 | 5 | 3 | 7 | 1 | 6 | 7 | 0.0008 | 2.5 | 43 | 47.0031 | 50.3025 | 0 | 15.346 | -10916.2 | 8000.01 | 8000.01 | 1 | 1 | 1 | 0.0030302 | 0.0027514 | 0.0027514 | -10.2886 | 0.125 | 0 | 0.0031864 | 0.0030302 | 0 | 47.0031 | 0.125 | 0 | 0 | 0 | 0 | 7 | 0.0008 | 0 | 0 | 0.125 | 0 | 0 | 0 | 0 | 0 | 0 | 1.7368 | 0 | 0 | 0 | 0 | 0 | 0 | 0 | 0 | 0 | 0 | 49.9023 | 49
1 | 5 | 4 | 7 | 1 | 5 | 6 | 0.0008 | 2.5 | 43 | 46.8822 | 50.3024 | -17.4544 | 0 | -10914 | 8000.01 | 8000.01 | 1 | 1 | 1 | 0.0030302 | 0.0027514 | 0.0027514 | -10.2866 | 0.125 | 0 | 0.0031864 | 0.0030302 | 0 | 46.8822 | 0.125 | 0 | 0 | 0 | 0 | 6 | 0.0008 | 0 | 0 | 0.125 | 0 | 0 | 0 | 0 | 0 | 0 | 0.76502 | 0 | 0 | 0 | 0 | 0 | 0 | 0 | 0 | 0 | 0 | 49.8979 | 49
1 | 5 | 5 | 7 | 1 | 6 | 7 | 0.0009 | 2.5 | 43 | 47.0028 | 50.3022 | 0 | 16.0156 | -10427.1 | 8000.01 | 8000.01 | 1 | 1 | 1 | 0.0030301 | 0.0027639 | 0.0027639 | -9.8276 | 0.125 | 0 | 0.0031863 | 0.0030301 | 0 | 47.0028 | 0.125 | 0 | 0 | 0 | 0 | 7 | 0.0009 | 0 | 0 | 0.125 | 0 | 0 | 0 | 0 | 0 | 0 | 1.7362 | 0 | 0 | 0 | 0 | 0 | 0 | 0 | 0 | 0 | 0 | 49.9021 | 49
1 | 5 | 6 | 7 | 1 | 6 | 7 | 0.0009 | 2.5 | 43 | 47.0071 | 50.3044 | 0 | 0 | -10425.6 | 8000.01 | 8000.01 | 1 | 1 | 1 | 0.0030304 | 0.0027641 | 0.0027641 | 0 | 0.125 | 0 | 0.0031866 | 0.0030304 | 0 | 47.0071 | 0.125 | 0 | 0 | 0 | 0 | 7 | 0.0009 | 0 | 0 | 0.125 | 0 | 0 | 0 | 0 | 0 | 0 | 1.7497 | 0 | 0 | 0 | 0 | 0 | 0 | 0 | 0 | 0 | 0 | 49.9021 | 49
1 | 5 | 7 | 7 | 1 | 6 | 7 | 0.001 | 2.5 | 43 | 47.0071 | 50.3044 | 0 | 0 | -9936.13 | 8000.01 | 8000.01 | 1 | 1 | 1 | 0.0030304 | 0.0027766 | 0.0027766 | 0 | 0.125 | 0 | 0.0031866 | 0.0030304 | 0 | 47.0071 | 0.125 | 0 | 0 | 0 | 0 | 7 | 0.001 | 0 | 0 | 0.125 | 0 | 0 | 0 | 0 | 0 | 0 | 1.7499 | 0 | 0 | 0 | 0 | 0 | 0 | 0 | 0 | 0 | 0 | 49.902 | 49
1 | 5 | 8 | 7 | 1 | 7 | 8 | 0.001 | 3 | 43 | 47.132 | 50.3065 | 0 | 16.3628 | -9937.1 | 8000.01 | 8000.01 | 1 | 1 | 1 | 0.0030306 | 0.0027768 | 0.0027768 | -9.3658 | 0.125 | 0 | 0.0031868 | 0.0030306 | 0 | 47.132 | 0.125 | 0 | 0 | 0 | 0 | 8 | 0.001 | 0 | 0 | 0.125 | 0 | 0 | 0 | 0 | 0 | 0 | 2.7346 | 0 | 0 | 0 | 0 | 0 | 0 | 0 | 0 | 0 | 0 | 49.9063 | 49
1 | 5 | 9 | 7 | 1 | 10 | 11 | 0.0011 | 4 | 43 | 47.5114 | 50.3152 | 0 | 50.0963 | -9450.23 | 8000.01 | 8000.01 | 1 | 1 | 1 | 0.0030316 | 0.0027902 | 0.0027902 | -8.9069 | 0.125 | 0 | 0.0031879 | 0.0030316 | 0 | 47.5114 | 0.125 | 0 | 0 | 0 | 0 | 11 | 0.0011 | 0 | 0 | 0.125 | 0 | 0 | 0 | 0 | 0 | 0 | 5.703 | 0 | 0 | 0 | 0 | 0 | 0 | 0 | 0 | 0 | 0 | 49.9193 | 49
1 | 5 | 10 | 7 | 1 | 8 | 9 | 0.0008 | 3 | 43 | 47.2746 | 50.3178 | -32.9732 | 0 | -10910.9 | 8000.01 | 8000.01 | 1 | 1 | 1 | 0.0030319 | 0.0027529 | 0.0027529 | -10.2836 | 0.125 | 0 | 0.0031882 | 0.0030319 | 0 | 47.2746 | 0.125 | 0 | 0 | 0 | 0 | 9 | 0.0008 | 0 | 0 | 0.125 | 0 | 0 | 0 | 0 | 0 | 0 | 3.7738 | 0 | 0 | 0 | 0 | 0 | 0 | 0 | 0 | 0 | 0 | 49.9109 | 49
1 | 5 | 11 | 7 | 1 | 9 | 11 | 0.0009 | 3.5 | 43 | 47.5161 | 50.3176 | 0 | 32.3932 | -10427.6 | 8000.01 | 8000.01 | 1 | 1 | 1 | 0.0030319 | 0.0027654 | 0.0027654 | -9.8281 | 0.125 | 0 | 0.0031882 | 0.0030319 | 0 | 47.5161 | 0.125 | 0 | 0 | 0 | 0 | 11 | 0.0009 | 0 | 0 | 0.125 | 0 | 0 | 0 | 0 | 0 | 0 | 5.7175 | 0 | 0 | 0 | 0 | 0 | 0 | 0 | 0 | 0 | 0 | 49.9193 | 49
1 | 5 | 12 | 7 | 1 | 11 | 13 | 0.001 | 4 | 43 | 47.7746 | 50.3264 | 0 | 33.3259 | -9938.31 | 8000.01 | 8000.01 | 1 | 1 | 1 | 0.0030329 | 0.0027788 | 0.0027788 | -9.3669 | 0.125 | 0 | 0.0031892 | 0.0030329 | 0 | 47.7746 | 0.125 | 0 | 0 | 0 | 0 | 13 | 0.001 | 0 | 0 | 0.125 | 0 | 0 | 0 | 0 | 0 | 0 | 7.7141 | 0 | 0 | 0 | 0 | 0 | 0 | 0 | 0 | 0 | 0 | 49.928 | 49
1 | 5 | 13 | 7 | 1 | 12 | 14 | 0.001 | 4.5 | 43 | 47.9085 | 50.3331 | 0 | 16.6541 | -9936.78 | 8000.01 | 8000.01 | 1 | 1 | 1 | 0.0030337 | 0.0027795 | 0.0027795 | -9.3655 | 0.125 | 0 | 0.00319 | 0.0030337 | 0 | 47.9085 | 0.125 | 0 | 0 | 0 | 0 | 14 | 0.001 | 0 | 0 | 0.125 | 0 | 0 | 0 | 0 | 0 | 0 | 8.7263 | 0 | 0 | 0 | 0 | 0 | 0 | 0 | 0 | 0 | 0 | 49.9324 | 49
1 | 5 | 14 | 7 | 1 | 13 | 15 | 0.001 | 4.5 | 43 | 48.038 | 50.3376 | 0 | 16.3687 | -9936.66 | 8000.01 | 8000.01 | 1 | 1 | 1 | 0.0030342 | 0.0027799 | 0.0027799 | -9.3654 | 0.125 | 0 | 0.0031906 | 0.0030342 | 0 | 48.038 | 0.125 | 0 | 0 | 0 | 0 | 15 | 0.001 | 0 | 0 | 0.125 | 0 | 0 | 0 | 0 | 0 | 0 | 9.7252 | 0 | 0 | 0 | 0 | 0 | 0 | 0 | 0 | 0 | 0 | 49.9367 | 49
1 | 5 | 15 | 7 | 1 | 12 | 14 | 0.001 | 4.5 | 43 | 47.9174 | 50.3378 | -16.505 | 0 | -9934.23 | 8000.01 | 8000.01 | 1 | 1 | 1 | 0.0030342 | 0.0027799 | 0.0027799 | -9.3631 | 0.125 | 0 | 0.0031906 | 0.0030342 | 0 | 47.9174 | 0.125 | 0 | 0 | 0 | 0 | 14 | 0.001 | 0 | 0 | 0.125 | 0 | 0 | 0 | 0 | 0 | 0 | 8.7535 | 0 | 0 | 0 | 0 | 0 | 0 | 0 | 0 | 0 | 0 | 49.9325 | 49
1 | 5 | 16 | 7 | 1 | 11 | 13 | 0.0011 | 4.5 | 43 | 47.7881 | 50.3334 | -17.3169 | 0 | -9445.76 | 8000.01 | 8000.01 | 1 | 1 | 1 | 0.0030337 | 0.002792 | 0.002792 | -8.9027 | 0.125 | 0 | 0.0031901 | 0.0030337 | 0 | 47.7881 | 0.125 | 0 | 0 | 0 | 0 | 13 | 0.0011 | 0 | 0 | 0.125 | 0 | 0 | 0 | 0 | 0 | 0 | 7.7555 | 0 | 0 | 0 | 0 | 0 | 0 | 0 | 0 | 0 | 0 | 49.9282 | 49
1 | 5 | 17 | 7 | 1 | 11 | 13 | 0.001 | 4 | 43 | 47.7837 | 50.3311 | 0 | 0 | -9935.29 | 8000.01 | 8000.01 | 1 | 1 | 1 | 0.0030334 | 0.0027793 | 0.0027793 | 0 | 0.125 | 0 | 0.0031898 | 0.0030334 | 0 | 47.7837 | 0.125 | 0 | 0 | 0 | 0 | 13 | 0.001 | 0 | 0 | 0.125 | 0 | 0 | 0 | 0 | 0 | 0 | 7.742 | 0 | 0 | 0 | 0 | 0 | 0 | 0 | 0 | 0 | 0 | 49.9281 | 49
1 | 5 | 18 | 7 | 1 | 11 | 12 | 0.001 | 4 | 43 | 47.6586 | 50.3289 | -17.0755 | 0 | -9934.31 | 8000.01 | 8000.01 | 1 | 1 | 1 | 0.0030332 | 0.002779 | 0.002779 | -9.3632 | 0.125 | 0 | 0.0031895 | 0.0030332 | 0 | 47.6586 | 0.125 | 0 | 0 | 0 | 0 | 12 | 0.001 | 0 | 0 | 0.125 | 0 | 0 | 0 | 0 | 0 | 0 | 6.7567 | 0 | 0 | 0 | 0 | 0 | 0 | 0 | 0 | 0 | 0 | 49.9238 | 49
1 | 5 | 19 | 7 | 1 | 11 | 12 | 0.001 | 4 | 43 | 47.6542 | 50.3266 | 0 | 0 | -9935.53 | 8000.01 | 8000.01 | 1 | 1 | 1 | 0.0030329 | 0.0027788 | 0.0027788 | 0 | 0.125 | 0 | 0.0031892 | 0.0030329 | 0 | 47.6542 | 0.125 | 0 | 0 | 0 | 0 | 12 | 0.001 | 0 | 0 | 0.125 | 0 | 0 | 0 | 0 | 0 | 0 | 6.7433 | 0 | 0 | 0 | 0 | 0 | 0 | 0 | 0 | 0 | 0 | 49.9237 | 49
1 | 5 | 20 | 7 | 1 | 11 | 12 | 0.0011 | 4 | 43 | 47.6541 | 50.3265 | 0 | 0 | -9446.8 | 8000.01 | 8000.01 | 1 | 1 | 1 | 0.0030329 | 0.0027913 | 0.0027913 | 0 | 0.125 | 0 | 0.0031892 | 0.0030329 | 0 | 47.6541 | 0.125 | 0 | 0 | 0 | 0 | 12 | 0.0011 | 0 | 0 | 0.125 | 0 | 0 | 0 | 0 | 0 | 0 | 6.7431 | 0 | 0 | 0 | 0 | 0 | 0 | 0 | 0 | 0 | 0 | 49.9236 | 49
1 | 5 | 21 | 7 | 1 | 11 | 12 | 0.001 | 4 | 43 | 47.6625 | 50.328 | 0 | 0 | -9952.95 | 8000.01 | 8000.01 | 1 | 1 | 1 | 0.0030434 | 0.002788 | 0.002788 | 0 | 0.125 | 0 | 0.0032003 | 0.0030434 | 0 | 47.6625 | 0.125 | 0 | 0 | 0 | 0 | 12 | 0.001 | 0 | 0 | 0.125 | 0 | 0 | 0 | 0 | 0 | 0 | 6.7246 | 0 | 0 | 0 | 0 | 0 | 0 | 0 | 0 | 0 | 0 | 49.9238 | 49
1 | 5 | 22 | 7 | 1 | 11 | 12 | 0.001 | 4 | 43 | 47.6627 | 50.328 | 0 | 0 | -9952.87 | 8000.01 | 8000.01 | 1 | 1 | 1 | 0.0030434 | 0.002788 | 0.002788 | 0 | 0.125 | 0 | 0.0032003 | 0.0030434 | 0 | 47.6627 | 0.125 | 0 | 0 | 0 | 0 | 12 | 0.001 | 0 | 0 | 0.125 | 0 | 0 | 0 | 0 | 0 | 0 | 6.7251 | 0 | 0 | 0 | 0 | 0 | 0 | 0 | 0 | 0 | 0 | 49.9238 | 49
1 | 5 | 23 | 7 | 1 | 10 | 12 | 0.001 | 4 | 43 | 47.6626 | 50.328 | 0 | 0 | -9952.86 | 8000.01 | 8000.01 | 1 | 1 | 1 | 0.0030434 | 0.002788 | 0.002788 | 0 | 0.125 | 0 | 0.0032003 | 0.0030434 | 0 | 47.6626 | 0.125 | 0 | 0 | 0 | 0 | 12 | 0.001 | 0 | 0 | 0.125 | 0 | 0 | 0 | 0 | 0 | 0 | 6.7251 | 0 | 0 | 0 | 0 | 0 | 0 | 0 | 0 | 0 | 0 | 49.9238 | 49
1 | 5 | 24 | 7 | 1 | 12 | 14 | 0.0011 | 4.5 | 43 | 47.9126 | 50.3322 | 0 | 32.5369 | -9468.16 | 8000.01 | 8000.01 | 1 | 1 | 1 | 0.0030439 | 0.0028009 | 0.0028009 | -8.9238 | 0.125 | 0 | 0.0032008 | 0.0030439 | 0 | 47.9126 | 0.125 | 0 | 0 | 0 | 0 | 14 | 0.0011 | 0 | 0 | 0.125 | 0 | 0 | 0 | 0 | 0 | 0 | 8.6953 | 0 | 0 | 0 | 0 | 0 | 0 | 0 | 0 | 0 | 0 | 49.9323 | 49
1 | 6 | 1 | 1 | 1 | 14 | 16 | 0.0013 | 5 | 43 | 48.1798 | 50.3425 | 0 | 33.5606 | -8517.07 | 8000.01 | 8000.01 | 1 | 1 | 1 | 0.0030555 | 0.0028361 | 0.0028361 | -8.0274 | 0.125 | 0 | 0.003213 | 0.0030555 | 0 | 48.1798 | 0.125 | 0 | 0 | 0 | 0 | 16 | 0.0013 | 0 | 0 | 0.125 | 0 | 0 | 0 | 0 | 0 | 0 | 10.6736 | 0 | 0 | 0 | 0 | 0 | 0 | 0 | 0 | 0 | 0 | 49.941 | 49
1 | 6 | 2 | 1 | 1 | 14 | 16 | 0.0013 | 5 | 43 | 48.1887 | 50.3472 | 0 | 0 | -8514.72 | 8000.01 | 8000.01 | 1 | 1 | 1 | 0.0030561 | 0.0028366 | 0.0028366 | 0 | 0.125 | 0 | 0.0032136 | 0.0030561 | 0 | 48.1887 | 0.125 | 0 | 0 | 0 | 0 | 16 | 0.0013 | 0 | 0 | 0.125 | 0 | 0 | 0 | 0 | 0 | 0 | 10.7011 | 0 | 0 | 0 | 0 | 0 | 0 | 0 | 0 | 0 | 0 | 49.9412 | 49
1 | 6 | 3 | 1 | 1 | 17 | 19 | 0.0013 | 6 | 43 | 48.5639 | 50.3536 | 0 | 48.0796 | -8518.18 | 8000.01 | 8000.01 | 1 | 1 | 1 | 0.0030568 | 0.0028372 | 0.0028372 | -8.0284 | 0.125 | 0 | 0.0032144 | 0.0030568 | 0 | 48.5639 | 0.125 | 0 | 0 | 0 | 0 | 19 | 0.0013 | 0 | 0 | 0.125 | 0 | 0 | 0 | 0 | 0 | 0 | 13.6576 | 0 | 0 | 0 | 0 | 0 | 0 | 0 | 0 | 0 | 0 | 49.9538 | 49
1 | 6 | 4 | 1 | 1 | 18 | 20 | 0.0014 | 6.5 | 43 | 48.7018 | 50.3624 | 0 | 16.5836 | -8032.18 | 8000.01 | 8000.01 | 1 | 1 | 1 | 0.0030578 | 0.0028506 | 0.0028506 | -7.5704 | 0.125 | 0 | 0.0032154 | 0.0030578 | 0 | 48.7018 | 0.125 | 0 | 0 | 0 | 0 | 20 | 0.0014 | 0 | 0 | 0.125 | 0 | 0 | 0 | 0 | 0 | 0 | 14.6822 | 0 | 0 | 0 | 0 | 0 | 0 | 0 | 0 | 0 | 0 | 49.9582 | 49
1 | 6 | 5 | 1 | 1 | 20 | 22 | 0.0017 | 7 | 43 | 48.9648 | 50.3704 | 0 | 32.5933 | -6609.59 | 8000.01 | 8000.01 | 1 | 1 | 1 | 0.0030693 | 0.0028981 | 0.0028981 | -6.2296 | 0.125 | 0 | 0.0032275 | 0.0030693 | 0 | 48.9648 | 0.125 | 0 | 0 | 0 | 0 | 22 | 0.0017 | 0 | 0 | 0.125 | 0 | 0 | 0 | 0 | 0 | 0 | 16.648 | 0 | 0 | 0 | 0 | 0 | 0 | 0 | 0 | 0 | 0 | 49.9668 | 49
1 | 6 | 6 | 1 | 1 | 20 | 22 | 0.0016 | 7 | 43 | 48.9736 | 50.375 | 0 | 0 | -7090.63 | 8000.01 | 8000.01 | 1 | 1 | 1 | 0.0030698 | 0.0028861 | 0.0028861 | 0 | 0.125 | 0 | 0.003228 | 0.0030698 | 0 | 48.9736 | 0.125 | 0 | 0 | 0 | 0 | 22 | 0.0016 | 0 | 0 | 0.125 | 0 | 0 | 0 | 0 | 0 | 0 | 16.6747 | 0 | 0 | 0 | 0 | 0 | 0 | 0 | 0 | 0 | 0 | 49.967 | 49
1 | 6 | 7 | 1 | 1 | 20 | 22 | 0.0018 | 7 | 43 | 48.9824 | 50.3766 | 0 | 0 | -6156.73 | 8000.01 | 8000.01 | 1 | 1 | 1 | 0.0030806 | 0.0029205 | 0.0029205 | 0 | 0.125 | 0 | 0.0032394 | 0.0030806 | 0 | 48.9824 | 0.125 | 0 | 0 | 0 | 0 | 22 | 0.0018 | 0 | 0 | 0.125 | 0 | 0 | 0 | 0 | 0 | 0 | 16.6561 | 0 | 0 | 0 | 0 | 0 | 0 | 0 | 0 | 0 | 0 | 49.9673 | 49
1 | 6 | 8 | 1 | 1 | 21 | 24 | 0.0016 | 7.5 | 43 | 49.2327 | 50.383 | 0 | 47.7742 | -7121.35 | 8000.01 | 8000.01 | 1 | 1 | 1 | 0.0030813 | 0.0028962 | 0.0028962 | -6.7119 | 0.125 | 0 | 0.0032402 | 0.0030813 | 0 | 49.2327 | 0.125 | 0 | 0 | 0 | 0 | 24 | 0.0016 | 0 | 0 | 0.125 | 0 | 0 | 0 | 0 | 0 | 0 | 18.6129 | 0 | 0 | 0 | 0 | 0 | 0 | 0 | 0 | 0 | 0 | 49.9799 | 49
1 | 6 | 9 | 1 | 1 | 21 | 25 | 0.0015 | 7.5 | 43 | 46.8237 | 50.6231 | 0 | 24055.7 | -7551.79 | 8000.01 | 8000.01 | 1 | 1 | 1 | 0.003109 | 0.0029079 | 0.0029079 | -7.1176 | 0.125 | 0 | 0.0032693 | 0.003109 | 0 | 49.37 | 0.125 | 0 | 0 | 0 | 0 | 25 | 0.0015 | 0 | 0 | 0.125 | 0 | 0 | 0 | 0 | 0 | 0 | -2.3514 | 0 | 0 | 0 | 0 | 0 | 0 | 0 | 0 | 0 | 0 | 50.447 | 51
1 | 6 | 10 | 1 | 1 | 22 | 26 | 0.0016 | 8 | 43 | 46.8024 | 50.8905 | 0 | 27347.3 | -7241.32 | 8000.01 | 8000.01 | 1 | 1 | 1 | 0.0031508 | 0.002957 | 0.002957 | -6.825 | 0.125 | 0 | 0.0033133 | 0.0031508 | 0 | 50.2267 | 0.11839 | 0 | 0 | 0 | 0 | 26 | 0.0016 | 0 | 0 | 0.125 | 0 | 0 | 0 | 0 | 0 | 0 | -4.4858 | 0 | 0 | 0 | 0 | 0 | 0 | 0 | 0 | 0 | 0 | 50.5113 | 51
1 | 6 | 11 | 1 | 1 | 24 | 26 | 0.0022 | 8.5 | 43 | 46.6952 | 50.9298 | 0 | 28571.6 | -4388.21 | 8000.01 | 8000.01 | 1 | 1 | 1 | 0.0031554 | 0.0030359 | 0.0030359 | -4.1359 | 0.125 | 0 | 0.003318 | 0.0031554 | 0 | 50.3293 | 0.11749 | 0 | 0 | 0 | 0 | 26 | 0.0022 | 0 | 0 | 0.125 | 0 | 0 | 0 | 0 | 0 | 0 | -5.6348 | 0 | 0 | 0 | 0 | 0 | 0 | 0 | 0 | 0 | 0 | 50.525 | 51
1 | 6 | 12 | 1 | 1 | 25 | 26 | 0.0026 | 9 | 43 | 46.6245 | 50.9398 | 0 | 29258.6 | -2480.59 | 8000.01 | 8000.01 | 1 | 1 | 1 | 0.0031565 | 0.003087 | 0.003087 | -2.338 | 0.125 | 0 | 0.0033193 | 0.0031565 | 0 | 50.3509 | 0.1173 | 0 | 0 | 0 | 0 | 26 | 0.0026 | 0 | 0 | 0.125 | 0 | 0 | 0 | 0 | 0 | 0 | -6.2719 | 0 | 0 | 0 | 0 | 0 | 0 | 0 | 0 | 0 | 0 | 50.5312 | 51
1 | 6 | 13 | 1 | 1 | 27 | 28 | 0.003 | 10 | 43 | 46.5784 | 50.9543 | 0 | 31898.1 | -626.022 | 8000.01 | 8000.01 | 1 | 1 | 1 | 0.0031692 | 0.003148 | 0.003148 | -0.59003 | 0.125 | 0 | 0.0033326 | 0.0031692 | 0 | 50.6044 | 0.11722 | 0 | 0 | 0 | 0 | 28 | 0.003 | 0 | 0 | 0.125 | 0 | 0 | 0 | 0 | 0 | 0 | -6.8208 | 0 | 0 | 0 | 0 | 0 | 0 | 0 | 0 | 0 | 0 | 50.5512 | 51
1 | 6 | 14 | 1 | 1 | 27 | 28 | 0.0028 | 9.5 | 43 | 46.5462 | 50.9662 | 0 | 32256.8 | -1584.23 | 8000.01 | 8000.01 | 1 | 1 | 1 | 0.0031706 | 0.0031243 | 0.0031243 | -1.4931 | 0.125 | 0 | 0.003334 | 0.0031706 | 0 | 50.6365 | 0.11694 | 0 | 0 | 0 | 0 | 28 | 0.0028 | 0 | 0 | 0.125 | 0 | 0 | 0 | 0 | 0 | 0 | -7.1731 | 0 | 0 | 0 | 0 | 0 | 0 | 0 | 0 | 0 | 0 | 50.5545 | 51
1 | 6 | 15 | 1 | 1 | 27 | 28 | 0.003 | 10 | 43 | 46.5143 | 50.969 | 0 | 32555.2 | -633.646 | 8000.01 | 8000.01 | 1 | 1 | 1 | 0.0031709 | 0.0031495 | 0.0031495 | -0.59722 | 0.125 | 0 | 0.0033344 | 0.0031709 | 0 | 50.6418 | 0.1169 | 0 | 0 | 0 | 0 | 28 | 0.003 | 0 | 0 | 0.125 | 0 | 0 | 0 | 0 | 0 | 0 | -7.4483 | 0 | 0 | 0 | 0 | 0 | 0 | 0 | 0 | 0 | 0 | 50.5568 | 51
1 | 6 | 16 | 1 | 1 | 28 | 29 | 0.003 | 10 | 43 | 46.4922 | 50.9744 | 0 | 33869.2 | -636.606 | 8000.01 | 8000.01 | 1 | 1 | 1 | 0.0031715 | 0.0031501 | 0.0031501 | -0.60001 | 0.125 | 0 | 0.003335 | 0.0031715 | 0 | 50.762 | 0.11687 | 0 | 0 | 0 | 0 | 29 | 0.003 | 0 | 0 | 0.125 | 0 | 0 | 0 | 0 | 0 | 0 | -7.6628 | 0 | 0 | 0 | 0 | 0 | 0 | 0 | 0 | 0 | 0 | 50.5653 | 51
1 | 6 | 17 | 1 | 1 | 29 | 30 | 0.0033 | 10.5 | 43 | 46.4622 | 50.985 | 0 | 35242.7 | 0 | 8000.01 | 8000.01 | 1 | 1 | 1 | 0.003338 | 0.0033332 | 0.0033332 | 0 | 0.125 | 0 | 0.003348 | 0.0031838 | 0 | 50.902 | 0.11675 | 0 | 0 | 0 | 0 | 30 | 0.0033 | 0 | 0 | 0.125 | 0 | 0 | 0 | 0 | 0 | 0 | -8.0623 | 0 | 0 | 0 | 0 | 0 | 0 | 0 | 0 | 0 | 0 | 50.5749 | 51
1 | 6 | 18 | 1 | 1 | 28 | 29 | 0.0031 | 10.5 | 43 | 49.4971 | 50.8426 | 0 | 6282.04 | -318.665 | 8000.01 | 8000.01 | 1 | 1 | 1 | 0.0031672 | 0.0031588 | 0.0031588 | -0.30034 | 0.125 | 0 | 0.0033305 | 0.0031672 | 0 | 50.8005 | 0.11662 | 0 | 0 | 0 | 0 | 29 | 0.0031 | 0 | 0 | 0.125 | 0 | 0 | 0 | 0 | 0 | 0 | 17.2078 | 0 | 0 | 0 | 0 | 0 | 0 | 0 | 0 | 0 | 0 | 50.2805 | 51
1 | 6 | 19 | 1 | 1 | 29 | 29 | 0.0033 | 10.5 | 43 | 49.6654 | 50.6386 | 0 | 3878.36 | 0 | 8000.01 | 8000.01 | 1 | 1 | 1 | 0.0033 | 0.0033 | 0.0033 | 0 | 0.125 | 0 | 0.0033055 | 0.0031434 | 0 | 50.3491 | 0.12077 | 0 | 0 | 0 | 0 | 29 | 0.0033 | 0 | 0 | 0.125 | 0 | 0 | 0 | 0 | 0 | 0 | 19.9961 | 0 | 0 | 0 | 0 | 0 | 0 | 0 | 0 | 0 | 0 | 50.1673 | 51
1 | 6 | 20 | 1 | 1 | 29 | 30 | 0.0033 | 10.5 | 43 | 49.7419 | 50.5689 | 0 | 3782.12 | 0 | 8000.01 | 8000.01 | 1 | 1 | 1 | 0.0032969 | 0.0032969 | 0.0032969 | 0 | 0.125 | 0 | 0.0032969 | 0.0031353 | 0 | 50.2974 | 0.12244 | 37.4938 | 0 | 0 | 0 | 30.0153 | 0.0032969 | -17.2962 | 15.5154 | 0.125 | 0 | 0 | 0 | 0 | 0 | 0 | 21.1018 | 0 | 0 | 0 | 0 | 0 | 0 | 0 | 0 | 0 | 0 | 50.1413 | 51
1 | 6 | 21 | 1 | 1 | 30 | 30 | 0.0034 | 11 | 43 | 49.7967 | 50.5531 | 0 | 3728.18 | 0 | 8000.01 | 8000.01 | 1 | 1 | 1 | 0.0033065 | 0.0033065 | 0.0033065 | 0 | 0.125 | 0 | 0.0033065 | 0.0031444 | 0 | 50.3231 | 0.12283 | 1121.04 | 0 | 0 | 0 | 30.4639 | 0.0033065 | -517.621 | 464.07 | 0.125 | 0 | 0 | 0 | 0 | 0 | 0 | 21.5685 | 0 | 0 | 0 | 0 | 0 | 0 | 0 | 0 | 0 | 0 | 50.1327 | 51
1 | 6 | 22 | 1 | 1 | 30 | 31 | 0.0033 | 11 | 43 | 49.8342 | 50.5459 | 0 | 3929.65 | 0 | 8000.01 | 8000.01 | 1 | 1 | 1 | 0.0033 | 0.0033 | 0.0033 | 0 | 0.125 | 0 | 0.0033056 | 0.0031436 | 0 | 50.3773 | 0.12296 | 0 | 0 | 0 | 0 | 31 | 0.0033 | 0 | 0 | 0.125 | 0 | 0 | 0 | 0 | 0 | 0 | 21.9163 | 0 | 0 | 0 | 0 | 0 | 0 | 0 | 0 | 0 | 0 | 50.1268 | 51
1 | 6 | 23 | 1 | 1 | 29 | 30 | 0.0033 | 10.5 | 43 | 49.8395 | 50.5309 | 0 | 2682.25 | 0 | 8000.01 | 8000.01 | 1 | 1 | 1 | 0.0032922 | 0.0032922 | 0.0032922 | 0 | 0.125 | 0 | 0.0032922 | 0.0031308 | 0 | 50.2399 | 0.12305 | 94.2083 | 0 | 0 | 0 | 30.0385 | 0.0032922 | -42.9022 | 38.4918 | 0.125 | 0 | 0 | 0 | 0 | 0 | 0 | 22.1409 | 0 | 0 | 0 | 0 | 0 | 0 | 0 | 0 | 0 | 0 | 50.1054 | 51
1 | 6 | 24 | 1 | 1 | 26 | 28 | 0.0026 | 9.5 | 43 | 49.8157 | 50.4866 | 0 | 348.474 | -2493.88 | 8000.01 | 8000.01 | 1 | 1 | 1 | 0.0031257 | 0.00306 | 0.00306 | -2.3505 | 0.125 | 0 | 0.0032868 | 0.0031257 | 0 | 49.9568 | 0.12337 | 0 | 0 | 0 | 0 | 28 | 0.0026 | 0 | 0 | 0.125 | 0 | 0 | 0 | 0 | 0 | 0 | 22.2661 | 0 | 0 | 0 | 0 | 0 | 0 | 0 | 0 | 0 | 0 | 50.0386 | 51
1 | 7 | 1 | 2 | 1 | 23 | 25 | 0.0022 | 8.5 | 43 | 49.4785 | 50.4287 | -425.736 | 0 | -4363.6 | 8000.01 | 8000.01 | 1 | 1 | 1 | 0.0031189 | 0.003004 | 0.003004 | -4.1127 | 0.125 | 0 | 0.0032797 | 0.0031189 | 0 | 49.4785 | 0.1244 | 0 | 0 | 0 | 0 | 25 | 0.0022 | 0 | 0 | 0.125 | 0 | 0 | 0 | 0 | 0 | 0 | 19.9859 | 0 | 0 | 0 | 0 | 0 | 0 | 0 | 0 | 0 | 0 | 49.99 | 49
1 | 7 | 2 | 2 | 1 | 23 | 24 | 0.0022 | 8 | 43 | 49.281 | 50.4009 | -24.779 | 0 | -4352.21 | 8000.01 | 8000.01 | 1 | 1 | 1 | 0.0031157 | 0.0030012 | 0.0030012 | -4.102 | 0.125 | 0 | 0.0032763 | 0.0031157 | 0 | 49.281 | 0.125 | 0 | 0 | 0 | 0 | 24 | 0.0022 | 0 | 0 | 0.125 | 0 | 0 | 0 | 0 | 0 | 0 | 18.6192 | 0 | 0 | 0 | 0 | 0 | 0 | 0 | 0 | 0 | 0 | 49.9836 | 49
1 | 7 | 3 | 2 | 1 | 23 | 25 | 0.0022 | 8.5 | 43 | 49.3996 | 50.3992 | 0 | 12.2736 | -4352.6 | 8000.01 | 8000.01 | 1 | 1 | 1 | 0.0031155 | 0.003001 | 0.003001 | -4.1024 | 0.125 | 0 | 0.0032761 | 0.0031155 | 0 | 49.3996 | 0.125 | 0 | 0 | 0 | 0 | 25 | 0.0022 | 0 | 0 | 0.125 | 0 | 0 | 0 | 0 | 0 | 0 | 19.5865 | 0 | 0 | 0 | 0 | 0 | 0 | 0 | 0 | 0 | 0 | 49.9869 | 49
1 | 7 | 4 | 2 | 1 | 23 | 25 | 0.0022 | 8.5 | 43 | 49.4031 | 50.4008 | -1.9483 | 0 | -4352.42 | 8000.01 | 8000.01 | 1 | 1 | 1 | 0.0031157 | 0.0030012 | 0.0030012 | -4.1022 | 0.125 | 0 | 0.0032763 | 0.0031157 | 0 | 49.4031 | 0.125 | 0 | 0 | 0 | 0 | 25 | 0.0022 | 0 | 0 | 0.125 | 0 | 0 | 0 | 0 | 0 | 0 | 19.5984 | 0 | 0 | 0 | 0 | 0 | 0 | 0 | 0 | 0 | 0 | 49.9865 | 49
1 | 7 | 5 | 2 | 1 | 22 | 24 | 0.0021 | 8 | 43 | 49.2778 | 50.3983 | -17.3634 | 0 | -4826.39 | 8000.01 | 8000.01 | 1 | 1 | 1 | 0.0031154 | 0.0029885 | 0.0029885 | -4.5489 | 0.125 | 0 | 0.003276 | 0.0031154 | 0 | 49.2778 | 0.125 | 0 | 0 | 0 | 0 | 24 | 0.0021 | 0 | 0 | 0.125 | 0 | 0 | 0 | 0 | 0 | 0 | 18.6127 | 0 | 0 | 0 | 0 | 0 | 0 | 0 | 0 | 0 | 0 | 49.982 | 49
1 | 7 | 6 | 2 | 1 | 22 | 24 | 0.0019 | 8 | 43 | 49.2732 | 50.3958 | -2.2223 | 0 | -5777.17 | 8000.01 | 8000.01 | 1 | 1 | 1 | 0.0031151 | 0.0029632 | 0.0029632 | -5.445 | 0.125 | 0 | 0.0032757 | 0.0031151 | 0 | 49.2732 | 0.125 | 0 | 0 | 0 | 0 | 24 | 0.0019 | 0 | 0 | 0.125 | 0 | 0 | 0 | 0 | 0 | 0 | 18.5999 | 0 | 0 | 0 | 0 | 0 | 0 | 0 | 0 | 0 | 0 | 49.9816 | 49
1 | 7 | 7 | 2 | 1 | 20 | 22 | 0.0019 | 7.5 | 43 | 49.0228 | 50.3913 | -32.7889 | 0 | -5774.93 | 8000.01 | 8000.01 | 1 | 1 | 1 | 0.0031145 | 0.0029627 | 0.0029627 | -5.4429 | 0.125 | 0 | 0.0032751 | 0.0031145 | 0 | 49.0228 | 0.125 | 0 | 0 | 0 | 0 | 22 | 0.0019 | 0 | 0 | 0.125 | 0 | 0 | 0 | 0 | 0 | 0 | 16.6282 | 0 | 0 | 0 | 0 | 0 | 0 | 0 | 0 | 0 | 0 | 49.973 | 49
1 | 7 | 8 | 2 | 1 | 19 | 20 | 0.0019 | 7 | 43 | 48.7641 | 50.3846 | -16.625 | 0 | -5774.15 | 8000.01 | 8000.01 | 1 | 1 | 1 | 0.0031138 | 0.002962 | 0.002962 | -5.4422 | 0.125 | 0 | 0.0032743 | 0.0031138 | 0 | 48.7641 | 0.125 | 0 | 0 | 0 | 0 | 20 | 0.0019 | 0 | 0 | 0.125 | 0 | 0 | 0 | 0 | 0 | 0 | 14.616 | 0 | 0 | 0 | 0 | 0 | 0 | 0 | 0 | 0 | 0 | 49.9688 | 49
1 | 7 | 9 | 2 | 1 | 16 | 17 | 0.0017 | 6 | 43 | 46.5966 | 50.5778 | 0 | 16965.9 | -6656.29 | 8000.01 | 8000.01 | 1 | 1 | 1 | 0.0031363 | 0.0029568 | 0.0029568 | -6.2736 | 0.125 | 0 | 0.003298 | 0.0031363 | 0 | 48.384 | 0.125 | 0 | 0 | 0 | 0 | 17 | 0.0017 | 0 | 0 | 0.125 | 0 | 0 | 0 | 0 | 0 | 0 | -4.0644 | 0 | 0 | 0 | 0 | 0 | 0 | 0 | 0 | 0 | 0 | 50.3598 | 51
1 | 7 | 10 | 2 | 1 | 20 | 21 | 0.0019 | 7 | 43 | 46.6107 | 50.8285 | 0 | 23078.7 | -5846.15 | 8000.01 | 8000.01 | 1 | 1 | 1 | 0.0031656 | 0.0030074 | 0.0030074 | -5.51 | 0.125 | 0 | 0.0033288 | 0.0031656 | 0 | 49.5049 | 0.11962 | 0 | 0 | 0 | 0 | 21 | 0.0019 | 0 | 0 | 0.125 | 0 | 0 | 0 | 0 | 0 | 0 | -5.6971 | 0 | 0 | 0 | 0 | 0 | 0 | 0 | 0 | 0 | 0 | 50.4705 | 51
1 | 7 | 11 | 2 | 1 | 19 | 20 | 0.0017 | 6.5 | 43 | 46.527 | 50.8897 | 0 | 23177.5 | -6822.02 | 8000.01 | 8000.01 | 1 | 1 | 1 | 0.0031727 | 0.0029886 | 0.0029886 | -6.4298 | 0.125 | 0 | 0.0033363 | 0.0031727 | 0 | 49.5722 | 0.11806 | 0 | 0 | 0 | 0 | 20 | 0.0017 | 0 | 0 | 0.125 | 0 | 0 | 0 | 0 | 0 | 0 | -6.8276 | 0 | 0 | 0 | 0 | 0 | 0 | 0 | 0 | 0 | 0 | 50.4811 | 51
1 | 7 | 12 | 2 | 1 | 18 | 20 | 0.0016 | 6.5 | 43 | 46.463 | 50.8985 | 0 | 23799.2 | -7303.56 | 8000.01 | 8000.01 | 1 | 1 | 1 | 0.0031737 | 0.002977 | 0.002977 | -6.8837 | 0.125 | 0 | 0.0033374 | 0.0031737 | 0 | 49.5893 | 0.11791 | 0 | 0 | 0 | 0 | 20 | 0.0016 | 0 | 0 | 0.125 | 0 | 0 | 0 | 0 | 0 | 0 | -7.398 | 0 | 0 | 0 | 0 | 0 | 0 | 0 | 0 | 0 | 0 | 50.4881 | 51
1 | 7 | 13 | 2 | 1 | 22 | 25 | 0.0018 | 8 | 43 | 46.4598 | 50.9246 | 0 | 29435 | -6367.03 | 8000.01 | 8000.01 | 1 | 1 | 1 | 0.0031768 | 0.0030047 | 0.0030047 | -6.001 | 0.125 | 0 | 0.0033406 | 0.0031768 | 0 | 50.19 | 0.11781 | 0 | 0 | 0 | 0 | 25 | 0.0018 | 0 | 0 | 0.125 | 0 | 0 | 0 | 0 | 0 | 0 | -7.6067 | 0 | 0 | 0 | 0 | 0 | 0 | 0 | 0 | 0 | 0 | 50.5333 | 51
1 | 7 | 14 | 2 | 1 | 22 | 24 | 0.0019 | 8 | 43 | 46.435 | 50.9464 | 0 | 28719.3 | -5895.61 | 8000.01 | 8000.01 | 1 | 1 | 1 | 0.0031793 | 0.0030194 | 0.0030194 | -5.5567 | 0.125 | 0 | 0.0033433 | 0.0031793 | 0 | 50.1477 | 0.11719 | 0 | 0 | 0 | 0 | 24 | 0.0019 | 0 | 0 | 0.125 | 0 | 0 | 0 | 0 | 0 | 0 | -7.9869 | 0 | 0 | 0 | 0 | 0 | 0 | 0 | 0 | 0 | 0 | 50.5307 | 51
1 | 7 | 15 | 2 | 1 | 21 | 23 | 0.0018 | 7.5 | 43 | 46.399 | 50.9422 | 0 | 27918.6 | -6369.36 | 8000.01 | 8000.01 | 1 | 1 | 1 | 0.0031788 | 0.0030065 | 0.0030065 | -6.0032 | 0.125 | 0 | 0.0033427 | 0.0031788 | 0 | 50.0258 | 0.11722 | 0 | 0 | 0 | 0 | 23 | 0.0018 | 0 | 0 | 0.125 | 0 | 0 | 0 | 0 | 0 | 0 | -8.2402 | 0 | 0 | 0 | 0 | 0 | 0 | 0 | 0 | 0 | 0 | 50.5251 | 51
1 | 7 | 16 | 2 | 1 | 20 | 22 | 0.0017 | 7 | 43 | 46.3666 | 50.9362 | 0 | 27074.8 | -6842.9 | 8000.01 | 8000.01 | 1 | 1 | 1 | 0.0031781 | 0.0029934 | 0.0029934 | -6.4495 | 0.125 | 0 | 0.003342 | 0.0031781 | 0 | 49.8987 | 0.1173 | 0 | 0 | 0 | 0 | 22 | 0.0017 | 0 | 0 | 0.125 | 0 | 0 | 0 | 0 | 0 | 0 | -8.4512 | 0 | 0 | 0 | 0 | 0 | 0 | 0 | 0 | 0 | 0 | 50.5188 | 51
1 | 7 | 17 | 2 | 1 | 19 | 21 | 0.0017 | 7 | 43 | 46.3489 | 50.9273 | 0 | 26107.3 | -6811.63 | 8000.01 | 8000.01 | 1 | 1 | 1 | 0.0031661 | 0.0029828 | 0.0029828 | -6.42 | 0.125 | 0 | 0.0033293 | 0.0031661 | 0 | 49.761 | 0.11739 | 0 | 0 | 0 | 0 | 21 | 0.0017 | 0 | 0 | 0.125 | 0 | 0 | 0 | 0 | 0 | 0 | -8.4464 | 0 | 0 | 0 | 0 | 0 | 0 | 0 | 0 | 0 | 0 | 50.5104 | 51
1 | 7 | 18 | 2 | 1 | 18 | 20 | 0.0016 | 6.5 | 43 | 49.3067 | 50.7074 | -2329.63 | 0 | -7348.68 | 8000.01 | 8000.01 | 1 | 1 | 1 | 0.0031405 | 0.0029479 | 0.0029479 | -6.9262 | 0.125 | 0 | 0.0033024 | 0.0031405 | 0 | 49.6291 | 0.1175 | 0 | 0 | 0 | 0 | 20 | 0.0016 | 0 | 0 | 0.125 | 0 | 0 | 0 | 0 | 0 | 0 | 16.7622 | 0 | 0 | 0 | 0 | 0 | 0 | 0 | 0 | 0 | 0 | 50.0791 | 51
1 | 7 | 19 | 2 | 1 | 17 | 19 | 0.0015 | 6 | 43 | 48.7877 | 50.4411 | -943.658 | 0 | -7683.22 | 8000.01 | 8000.01 | 1 | 1 | 1 | 0.0031095 | 0.0029083 | 0.0029083 | -7.2415 | 0.125 | 0 | 0.0032698 | 0.0031095 | 0 | 48.7877 | 0.12378 | 0 | 0 | 0 | 0 | 19 | 0.0015 | 0 | 0 | 0.125 | 0 | 0 | 0 | 0 | 0 | 0 | 14.488 | 0 | 0 | 0 | 0 | 0 | 0 | 0 | 0 | 0 | 0 | 49.9784 | 49
1 | 7 | 20 | 2 | 1 | 17 | 19 | 0.0014 | 6 | 43 | 48.6333 | 50.3861 | -33.5967 | 0 | -8136.32 | 8000.01 | 8000.01 | 1 | 1 | 1 | 0.0031031 | 0.0028902 | 0.0028902 | -7.6685 | 0.125 | 0 | 0.0032631 | 0.0031031 | 0 | 48.6333 | 0.125 | 0 | 0 | 0 | 0 | 19 | 0.0014 | 0 | 0.0022888 | 0.125 | 0 | 0 | 0 | 0 | 0 | 0 | 13.6537 | 0 | 0 | 0 | 0 | 0 | 0 | 0 | 0 | 0 | 0 | 49.9697 | 49
1 | 7 | 21 | 2 | 1 | 17 | 19 | 0.0014 | 6 | 43 | 48.6168 | 50.3788 | -11.8941 | 0 | -8109.88 | 8000.01 | 8000.01 | 1 | 1 | 1 | 0.0030915 | 0.0028801 | 0.0028801 | -7.6436 | 0.125 | 0 | 0.0032509 | 0.0030915 | 0 | 48.6168 | 0.125 | 0 | 0 | 0 | 0 | 19 | 0.0014 | 0 | 0.0022888 | 0.125 | 0 | 0 | 0 | 0 | 0 | 0 | 13.6527 | 0 | 0 | 0 | 0 | 0 | 0 | 0 | 0 | 0 | 0 | 49.9667 | 49
1 | 7 | 22 | 2 | 1 | 15 | 17 | 0.0014 | 5.5 | 43 | 48.3641 | 50.3724 | -37.856 | 0 | -8106.67 | 8000.01 | 8000.01 | 1 | 1 | 1 | 0.0030908 | 0.0028794 | 0.0028794 | -7.6406 | 0.125 | 0 | 0.0032501 | 0.0030908 | 0 | 48.3641 | 0.125 | 0 | 0 | 0 | 0 | 17 | 0.0014 | 0 | 0 | 0.125 | 0 | 0 | 0 | 0 | 0 | 0 | 11.6767 | 0 | 0 | 0 | 0 | 0 | 0 | 0 | 0 | 0 | 0 | 49.9569 | 49
1 | 7 | 23 | 2 | 1 | 14 | 16 | 0.0013 | 5 | 43 | 48.2292 | 50.3646 | -20.9037 | 0 | -8586.13 | 8000.01 | 8000.01 | 1 | 1 | 1 | 0.0030899 | 0.0028661 | 0.0028661 | -8.0925 | 0.125 | 0 | 0.0032492 | 0.0030899 | 0 | 48.2292 | 0.125 | 0 | 0 | 0 | 0 | 16 | 0.0013 | 0 | 0 | 0.125 | 0 | 0 | 0 | 0 | 0 | 0 | 10.6638 | 0 | 0 | 0 | 0 | 0 | 0 | 0 | 0 | 0 | 0 | 49.9515 | 49
1 | 7 | 24 | 2 | 1 | 15 | 17 | 0.0013 | 5.5 | 43 | 48.3489 | 50.3634 | 0 | 12.111 | -8587.93 | 8000.01 | 8000.01 | 1 | 1 | 1 | 0.0030897 | 0.002866 | 0.002866 | -8.0942 | 0.125 | 0 | 0.003249 | 0.0030897 | 0 | 48.3489 | 0.125 | 0 | 0 | 0 | 0 | 17 | 0.0013 | 0 | 0 | 0.125 | 0 | 0 | 0 | 0 | 0 | 0 | 11.6349 | 0 | 0 | 0 | 0 | 0 | 0 | 0 | 0 | 0 | 0 | 49.9548 | 49
1 | 8 | 1 | 3 | 1 | 13 | 15 | 0.0012 | 5 | 43 | 48.1024 | 50.3607 | -34.7375 | 0 | -9064.04 | 8000.01 | 8000.01 | 1 | 1 | 1 | 0.0030894 | 0.0028532 | 0.0028532 | -8.5429 | 0.125 | 0 | 0.0032487 | 0.0030894 | 0 | 48.1024 | 0.125 | 0 | 0 | 0 | 0 | 15 | 0.0012 | 0 | 0 | 0.125 | 0 | 0 | 0 | 0 | 0 | 0 | 9.6766 | 0 | 0 | 0 | 0 | 0 | 0 | 0 | 0 | 0 | 0 | 49.9459 | 49
1 | 8 | 2 | 3 | 1 | 13 | 15 | 0.0012 | 5 | 43 | 48.0846 | 50.3541 | -4.2598 | 0 | -9044.94 | 8000.01 | 8000.01 | 1 | 1 | 1 | 0.003078 | 0.0028432 | 0.0028432 | -8.5249 | 0.125 | 0 | 0.0032367 | 0.003078 | 0 | 48.0846 | 0.125 | 0 | 0 | 0 | 0 | 15 | 0.0012 | 0 | 0 | 0.125 | 0 | 0 | 0 | 0 | 0 | 0 | 9.6697 | 0 | 0 | 0 | 0 | 0 | 0 | 0 | 0 | 0 | 0 | 49.9449 | 49
1 | 8 | 3 | 3 | 1 | 13 | 15 | 0.0012 | 5 | 43 | 48.0837 | 50.3533 | -2.5976 | 0 | -9044.89 | 8000.01 | 8000.01 | 1 | 1 | 1 | 0.0030779 | 0.0028432 | 0.0028432 | -8.5249 | 0.125 | 0 | 0.0032366 | 0.0030779 | 0 | 48.0837 | 0.125 | 0 | 0 | 0 | 0 | 15 | 0.0012 | 0 | 0 | 0.125 | 0 | 0 | 0 | 0 | 0 | 0 | 9.6683 | 0 | 0 | 0 | 0 | 0 | 0 | 0 | 0 | 0 | 0 | 49.9443 | 49
1 | 8 | 4 | 3 | 1 | 13 | 14 | 0.0012 | 4.5 | 43 | 47.9582 | 50.3507 | -18.5294 | 0 | -9043.44 | 8000.01 | 8000.01 | 1 | 1 | 1 | 0.0030776 | 0.0028429 | 0.0028429 | -8.5235 | 0.125 | 0 | 0.0032362 | 0.0030776 | 0 | 47.9582 | 0.125 | 0 | 0 | 0 | 0 | 14 | 0.0012 | 0 | 0 | 0.125 | 0 | 0 | 0 | 0 | 0 | 0 | 8.6828 | 0 | 0 | 0 | 0 | 0 | 0 | 0 | 0 | 0 | 0 | 49.9396 | 49
1 | 8 | 5 | 3 | 1 | 12 | 14 | 0.0012 | 4.5 | 43 | 47.9534 | 50.3479 | -2.529 | 0 | -9044.18 | 8000.01 | 8000.01 | 1 | 1 | 1 | 0.0030773 | 0.0028426 | 0.0028426 | -8.5242 | 0.125 | 0 | 0.0032359 | 0.0030773 | 0 | 47.9534 | 0.125 | 0 | 0 | 0 | 0 | 14 | 0.0012 | 0 | 0 | 0.125 | 0 | 0 | 0 | 0 | 0 | 0 | 8.6695 | 0 | 0 | 0 | 0 | 0 | 0 | 0 | 0 | 0 | 0 | 49.939 | 49
1 | 8 | 6 | 3 | 1 | 11 | 12 | 0.001 | 4 | 43 | 47.6943 | 50.3417 | -35.5271 | 0 | -9987.5 | 8000.01 | 8000.01 | 1 | 1 | 1 | 0.003066 | 0.0028077 | 0.0028077 | -9.4133 | 0.125 | 0 | 0.003224 | 0.003066 | 0 | 47.6943 | 0.125 | 0 | 0 | 0 | 0 | 12 | 0.001 | 0 | 0 | 0.125 | 0 | 0 | 0 | 0 | 0 | 0 | 6.7179 | 0 | 0 | 0 | 0 | 0 | 0 | 0 | 0 | 0 | 0 | 49.9299 | 49
1 | 8 | 7 | 3 | 1 | 9 | 10 | 0.0009 | 3.5 | 43 | 47.4351 | 50.3323 | -35.6519 | 0 | -10471.7 | 8000.01 | 8000.01 | 1 | 1 | 1 | 0.0030649 | 0.0027943 | 0.0027943 | -9.8697 | 0.125 | 0 | 0.0032229 | 0.0030649 | 0 | 47.4351 | 0.125 | 0 | 0 | 0 | 0 | 10 | 0.0009 | 0 | 0 | 0.125 | 0 | 0 | 0 | 0 | 0 | 0 | 4.7207 | 0 | 0 | 0 | 0 | 0 | 0 | 0 | 0 | 0 | 0 | 49.9207 | 49
1 | 8 | 8 | 3 | 1 | 8 | 9 | 0.0008 | 3 | 43 | 47.3008 | 50.3274 | -1.4964 | 0 | -10958.5 | 8000.01 | 8000.01 | 1 | 1 | 1 | 0.0030643 | 0.0027813 | 0.0027813 | -10.3285 | 0.125 | 0 | 0.0032223 | 0.0030643 | 0 | 47.3008 | 0.125 | 0 | 0 | 0 | 0 | 9 | 0.0008 | 0 | 0 | 0.125 | 0 | 0 | 0 | 0 | 0 | 0 | 3.6924 | 0 | 0 | 0 | 0 | 0 | 0 | 0 | 0 | 0 | 0 | 49.9204 | 49
1 | 8 | 9 | 3 | 1 | 5 | 6 | 0.0008 | 2.5 | 43 | 46.4345 | 50.4334 | 0 | 6287.23 | -10840.7 | 8000.01 | 8000.01 | 1 | 1 | 1 | 0.0030765 | 0.002792 | 0.002792 | -10.2174 | 0.125 | 0 | 0.0032351 | 0.0030765 | 0 | 46.9249 | 0.125 | 0 | 0 | 0 | 0 | 6 | 0.0008 | 0 | 0 | 0.125 | 0 | 0 | 0 | 0 | 0 | 0 | -3.9746 | 0 | 0 | 0 | 0 | 0 | 0 | 0 | 0 | 0 | 0 | 50.133 | 51
1 | 8 | 10 | 3 | 1 | 6 | 7 | 0.0009 | 2.5 | 43 | 46.378 | 50.591 | 0 | 6287.35 | -10447.4 | 8000.01 | 8000.01 | 1 | 1 | 1 | 0.0030947 | 0.0028203 | 0.0028203 | -9.8467 | 0.125 | 0 | 0.0032542 | 0.0030947 | 0 | 47.3673 | 0.12296 | 0 | 0 | 0 | 0 | 7 | 0.0009 | 0 | 0 | 0.125 | 0 | 0 | 0 | 0 | 0 | 0 | -5.5229 | 0 | 0 | 0 | 0 | 0 | 0 | 0 | 0 | 0 | 0 | 50.2359 | 51
1 | 8 | 11 | 3 | 1 | 8 | 9 | 0.001 | 3.5 | 43 | 46.3757 | 50.6759 | 0 | 10798.8 | -9994.28 | 8000.01 | 8000.01 | 1 | 1 | 1 | 0.0030938 | 0.0028321 | 0.0028321 | -9.4197 | 0.125 | 0 | 0.0032533 | 0.0030938 | 0 | 47.7919 | 0.12142 | 0 | 0 | 0 | 0 | 9 | 0.001 | 0 | 0 | 0.125 | 0 | 0 | 0 | 0 | 0 | 0 | -6.056 | 0 | 0 | 0 | 0 | 0 | 0 | 0 | 0 | 0 | 0 | 50.3056 | 51
1 | 8 | 12 | 3 | 1 | 9 | 10 | 0.001 | 3.5 | 43 | 46.3534 | 50.7321 | 0 | 12565 | -10032.1 | 8000.01 | 8000.01 | 1 | 1 | 1 | 0.0031109 | 0.002847 | 0.002847 | -9.4553 | 0.125 | 0 | 0.0032713 | 0.0031109 | 0 | 48.0504 | 0.1204 | 0 | 0 | 0 | 0 | 10 | 0.001 | 0 | 0 | 0.125 | 0 | 0 | 0 | 0 | 0 | 0 | -6.7272 | 0 | 0 | 0 | 0 | 0 | 0 | 0 | 0 | 0 | 0 | 50.3448 | 51
1 | 8 | 13 | 3 | 1 | 9 | 11 | 0.0009 | 3.5 | 43 | 46.3442 | 50.7645 | 0 | 13997.1 | -10529.8 | 8000.01 | 8000.01 | 1 | 1 | 1 | 0.0031146 | 0.0028378 | 0.0028378 | -9.9244 | 0.125 | 0 | 0.0032752 | 0.0031146 | 0 | 48.2416 | 0.11983 | 0 | 0 | 0 | 0 | 11 | 0.0009 | 0 | 0 | 0.125 | 0 | 0 | 0 | 0 | 0 | 0 | -7.0351 | 0 | 0 | 0 | 0 | 0 | 0 | 0 | 0 | 0 | 0 | 50.3701 | 51
1 | 8 | 14 | 3 | 1 | 11 | 13 | 0.001 | 4 | 43 | 46.3479 | 50.7935 | 0 | 16390 | -10059.4 | 8000.01 | 8000.01 | 1 | 1 | 1 | 0.003118 | 0.0028532 | 0.0028532 | -9.481 | 0.125 | 0 | 0.0032787 | 0.003118 | 0 | 48.5264 | 0.11947 | 0 | 0 | 0 | 0 | 13 | 0.001 | 0 | 0 | 0.125 | 0 | 0 | 0 | 0 | 0 | 0 | -7.216 | 0 | 0 | 0 | 0 | 0 | 0 | 0 | 0 | 0 | 0 | 50.4025 | 51
1 | 8 | 15 | 3 | 1 | 11 | 13 | 0.001 | 4 | 43 | 46.3359 | 50.8135 | 0 | 16650.2 | -10064.7 | 8000.01 | 8000.01 | 1 | 1 | 1 | 0.0031203 | 0.0028552 | 0.0028552 | -9.4861 | 0.125 | 0 | 0.0032811 | 0.0031203 | 0 | 48.5846 | 0.11901 | 0 | 0 | 0 | 0 | 13 | 0.001 | 0 | 0 | 0.125 | 0 | 0 | 0 | 0 | 0 | 0 | -7.4639 | 0 | 0 | 0 | 0 | 0 | 0 | 0 | 0 | 0 | 0 | 50.4097 | 51
1 | 8 | 16 | 3 | 1 | 11 | 12 | 0.001 | 4 | 43 | 46.3054 | 50.8132 | 0 | 15816.3 | -10064.1 | 8000.01 | 8000.01 | 1 | 1 | 1 | 0.0031202 | 0.0028552 | 0.0028552 | -9.4855 | 0.125 | 0 | 0.0032811 | 0.0031202 | 0 | 48.4783 | 0.11891 | 0 | 0 | 0 | 0 | 12 | 0.001 | 0 | 0 | 0.125 | 0 | 0 | 0 | 0 | 0 | 0 | -7.7061 | 0 | 0 | 0 | 0 | 0 | 0 | 0 | 0 | 0 | 0 | 50.4018 | 51
1 | 8 | 17 | 3 | 1 | 9 | 10 | 0.001 | 3.5 | 43 | 46.2599 | 50.7978 | 0 | 13898.1 | -10058 | 8000.01 | 8000.01 | 1 | 1 | 1 | 0.0031185 | 0.0028537 | 0.0028537 | -9.4798 | 0.125 | 0 | 0.0032792 | 0.0031185 | 0 | 48.2257 | 0.11902 | 0 | 0 | 0 | 0 | 10 | 0.001 | 0 | 0 | 0.125 | 0 | 0 | 0 | 0 | 0 | 0 | -7.9566 | 0 | 0 | 0 | 0 | 0 | 0 | 0 | 0 | 0 | 0 | 50.379 | 51
1 | 8 | 18 | 3 | 1 | 8 | 9 | 0.0009 | 3 | 43 | 48.0642 | 50.5775 | -4779.35 | 0 | -10604.3 | 8000.01 | 8000.01 | 1 | 1 | 1 | 0.0030931 | 0.002819 | 0.002819 | -9.9946 | 0.125 | 0 | 0.0032525 | 0.0030931 | 0 | 48.0642 | 0.11935 | 0 | 0 | 0 | 0 | 9 | 0.0009 | 0 | 0 | 0.125 | 0 | 0 | 0 | 0 | 0 | 0 | 8.0316 | 0 | 0 | 0 | 0 | 0 | 0 | 0 | 0 | 0 | 0 | 49.9616 | 49
1 | 8 | 19 | 3 | 1 | 8 | 9 | 0.001 | 3 | 43 | 47.3456 | 50.3545 | -118.586 | 0 | -10020.3 | 8000.01 | 8000.01 | 1 | 1 | 1 | 0.003078 | 0.0028183 | 0.0028183 | -9.4443 | 0.125 | 0 | 0.0032367 | 0.003078 | 0 | 47.3456 | 0.125 | 0 | 0 | 0 | 0 | 9 | 0.001 | 0 | 0 | 0.125 | 0 | 0 | 0 | 0 | 0 | 0 | 3.7799 | 0 | 0 | 0 | 0 | 0 | 0 | 0 | 0 | 0 | 0 | 49.9308 | 49
1 | 8 | 20 | 3 | 1 | 10 | 11 | 0.001 | 4 | 43 | 47.5677 | 50.3404 | 0 | 10.9611 | -10016.3 | 8000.01 | 8000.01 | 1 | 1 | 1 | 0.0030764 | 0.0028169 | 0.0028169 | -9.4404 | 0.125 | 0 | 0.003235 | 0.0030764 | 0 | 47.5677 | 0.125 | 0 | 0 | 0 | 0 | 11 | 0.001 | 0 | 0 | 0.125 | 0 | 0 | 0 | 0 | 0 | 0 | 5.6638 | 0 | 0 | 0 | 0 | 0 | 0 | 0 | 0 | 0 | 0 | 49.9338 | 49
1 | 8 | 21 | 3 | 1 | 7 | 8 | 0.0009 | 3 | 43 | 47.1965 | 50.3345 | -58.9753 | 0 | -10490.4 | 8000.01 | 8000.01 | 1 | 1 | 1 | 0.0030757 | 0.0028037 | 0.0028037 | -9.8873 | 0.125 | 0 | 0.0032343 | 0.0030757 | 0 | 47.1965 | 0.125 | 0 | 0 | 0 | 0 | 8 | 0.0009 | 0 | 0 | 0.125 | 0 | 0 | 0 | 0 | 0 | 0 | 2.7251 | 0 | 0 | 0 | 0 | 0 | 0 | 0 | 0 | 0 | 0 | 49.9185 | 49
1 | 8 | 22 | 3 | 1 | 9 | 10 | 0.001 | 3.5 | 43 | 47.4399 | 50.3315 | 0 | 26.66 | -10031.1 | 8000.01 | 8000.01 | 1 | 1 | 1 | 0.003086 | 0.0028253 | 0.0028253 | -9.4544 | 0.125 | 0 | 0.0032451 | 0.003086 | 0 | 47.4399 | 0.125 | 0 | 0 | 0 | 0 | 10 | 0.001 | 0 | 0 | 0.125 | 0 | 0 | 0 | 0 | 0 | 0 | 4.6325 | 0 | 0 | 0 | 0 | 0 | 0 | 0 | 0 | 0 | 0 | 49.9255 | 49
1 | 8 | 23 | 3 | 1 | 13 | 15 | 0.0012 | 5 | 43 | 48.0723 | 50.3454 | 0 | 77.7599 | -9072.32 | 8000.01 | 8000.01 | 1 | 1 | 1 | 0.0030876 | 0.0028517 | 0.0028517 | -8.5507 | 0.125 | 0 | 0.0032468 | 0.0030876 | 0 | 48.0723 | 0.125 | 0 | 0 | 0 | 0 | 15 | 0.0012 | 0 | 0 | 0.125 | 0 | 0 | 0 | 0 | 0 | 0 | 9.5831 | 0 | 0 | 0 | 0 | 0 | 0 | 0 | 0 | 0 | 0 | 49.946 | 49
1 | 8 | 24 | 3 | 1 | 14 | 15 | 0.0013 | 5 | 43 | 48.0933 | 50.356 | -1.5532 | 0 | -8586.42 | 8000.01 | 8000.01 | 1 | 1 | 1 | 0.0030889 | 0.0028653 | 0.0028653 | -8.0928 | 0.125 | 0 | 0.0032481 | 0.0030889 | 0 | 48.0933 | 0.125 | 0 | 0 | 0 | 0 | 15 | 0.0013 | 0 | 0 | 0.125 | 0 | 0 | 0 | 0 | 0 | 0 | 9.649 | 0 | 0 | 0 | 0 | 0 | 0 | 0 | 0 | 0 | 0 | 49.9457 | 49
1 | 9 | 1 | 4 | 1 | 12 | 13 | 0.0014 | 4.5 | 43 | 47.8518 | 50.3528 | -33.913 | 0 | -8127.75 | 8000.01 | 8000.01 | 1 | 1 | 1 | 0.0030993 | 0.0028868 | 0.0028868 | -7.6605 | 0.125 | 0 | 0.003259 | 0.0030993 | 0 | 47.8518 | 0.125 | 0 | 0 | 0 | 0 | 13 | 0.0014 | 0 | 0 | 0.125 | 0 | 0 | 0 | 0 | 0 | 0 | 7.6602 | 0 | 0 | 0 | 0 | 0 | 0 | 0 | 0 | 0 | 0 | 49.9368 | 49
1 | 9 | 2 | 4 | 1 | 12 | 13 | 0.0014 | 4.5 | 43 | 47.8428 | 50.3479 | -3.1657 | 0 | -8128.63 | 8000.01 | 8000.01 | 1 | 1 | 1 | 0.0030987 | 0.0028863 | 0.0028863 | -7.6613 | 0.125 | 0 | 0.0032584 | 0.0030987 | 0 | 47.8428 | 0.125 | 0 | 0 | 0 | 0 | 13 | 0.0014 | 0 | 0 | 0.125 | 0 | 0 | 0 | 0 | 0 | 0 | 7.6345 | 0 | 0 | 0 | 0 | 0 | 0 | 0 | 0 | 0 | 0 | 49.9361 | 49
1 | 9 | 3 | 4 | 1 | 14 | 14 | 0.0015 | 5 | 43 | 47.9759 | 50.3509 | 0 | 14.4709 | -7676.97 | 8000.01 | 8000.01 | 1 | 1 | 1 | 0.0031098 | 0.0029086 | 0.0029086 | -7.2356 | 0.125 | 0 | 0.0032701 | 0.0031098 | 0 | 47.9759 | 0.125 | 0 | 0 | 0 | 0 | 14 | 0.0015 | 0 | 0 | 0.125 | 0 | 0 | 0 | 0 | 0 | 0 | 8.5996 | 0 | 0 | 0 | 0 | 0 | 0 | 0 | 0 | 0 | 0 | 49.94 | 49
1 | 9 | 4 | 4 | 1 | 15 | 16 | 0.0016 | 5.5 | 43 | 48.23 | 50.357 | 0 | 30.2015 | -7201.32 | 8000.01 | 8000.01 | 1 | 1 | 1 | 0.0031106 | 0.0029217 | 0.0029217 | -6.7873 | 0.125 | 0 | 0.0032709 | 0.0031106 | 0 | 48.23 | 0.125 | 0 | 0 | 0 | 0 | 16 | 0.0016 | 0 | 0 | 0.125 | 0 | 0 | 0 | 0 | 0 | 0 | 10.5837 | 0 | 0 | 0 | 0 | 0 | 0 | 0 | 0 | 0 | 0 | 49.9481 | 49
1 | 9 | 5 | 4 | 1 | 15 | 16 | 0.0015 | 5.5 | 43 | 48.2384 | 50.3611 | -1.4048 | 0 | -7676.3 | 8000.01 | 8000.01 | 1 | 1 | 1 | 0.003111 | 0.0029097 | 0.0029097 | -7.235 | 0.125 | 0 | 0.0032714 | 0.003111 | 0 | 48.2384 | 0.125 | 0 | 0 | 0 | 0 | 16 | 0.0015 | 0 | 0 | 0.125 | 0 | 0 | 0 | 0 | 0 | 0 | 10.6102 | 0 | 0 | 0 | 0 | 0 | 0 | 0 | 0 | 0 | 0 | 49.9479 | 49
1 | 9 | 6 | 4 | 1 | 15 | 16 | 0.0016 | 5.5 | 43 | 48.247 | 50.3623 | 0 | 0 | -7227.31 | 8000.01 | 8000.01 | 1 | 1 | 1 | 0.0031221 | 0.0029318 | 0.0029318 | 0 | 0.125 | 0 | 0.003283 | 0.0031221 | 0 | 48.247 | 0.125 | 0 | 0 | 0 | 0 | 16 | 0.0016 | 0 | 0 | 0.125 | 0 | 0 | 0 | 0 | 0 | 0 | 10.5909 | 0 | 0 | 0 | 0 | 0 | 0 | 0 | 0 | 0 | 0 | 49.9477 | 49
1 | 9 | 7 | 4 | 1 | 17 | 18 | 0.0018 | 6.5 | 43 | 48.4969 | 50.3663 | 0 | 29.9771 | -6279.5 | 8000.01 | 8000.01 | 1 | 1 | 1 | 0.0031225 | 0.0029572 | 0.0029572 | -5.9185 | 0.125 | 0 | 0.0032835 | 0.0031225 | 0 | 48.4969 | 0.125 | 0 | 0 | 0 | 0 | 18 | 0.0018 | 0 | 0 | 0.125 | 0 | 0 | 0 | 0 | 0 | 0 | 12.5622 | 0 | 0 | 0 | 0 | 0 | 0 | 0 | 0 | 0 | 0 | 49.9557 | 49
1 | 9 | 8 | 4 | 1 | 17 | 18 | 0.0018 | 6.5 | 43 | 48.5052 | 50.3727 | 0 | 16.0724 | -6279.67 | 8000.01 | 8000.01 | 1 | 1 | 1 | 0.0031233 | 0.0029579 | 0.0029579 | -5.9186 | 0.125 | 0 | 0.0032843 | 0.0031233 | 0 | 48.5052 | 0.125 | 0 | 0 | 0 | 0 | 18 | 0.0018 | 0 | 0 | 0.125 | 0 | 0 | 0 | 0 | 0 | 0 | 12.5724 | 0 | 0 | 0 | 0 | 0 | 0 | 0 | 0 | 0 | 0 | 49.9601 | 49
1 | 9 | 9 | 4 | 1 | 13 | 14 | 0.0014 | 5 | 43 | 46.549 | 50.5518 | 0 | 13948 | -8097.35 | 8000.01 | 8000.01 | 1 | 1 | 1 | 0.0031443 | 0.0029262 | 0.0029262 | -7.6318 | 0.125 | 0 | 0.0033064 | 0.0031443 | 0 | 48.009 | 0.125 | 0 | 0 | 0 | 0 | 14 | 0.0014 | 0 | 0 | 0.125 | 0 | 0 | 0 | 0 | 0 | 0 | -4.3316 | 0 | 0 | 0 | 0 | 0 | 0 | 0 | 0 | 0 | 0 | 50.314 | 51
1 | 9 | 10 | 4 | 1 | 12 | 13 | 0.0014 | 4.5 | 43 | 46.5153 | 50.7569 | 0 | 14692.6 | -8193.98 | 8000.01 | 8000.01 | 1 | 1 | 1 | 0.0031572 | 0.0029376 | 0.0029376 | -7.7229 | 0.125 | 0 | 0.00332 | 0.0031572 | 0 | 48.4654 | 0.12028 | 0 | 0 | 0 | 0 | 13 | 0.0014 | 0 | 0 | 0.125 | 0 | 0 | 0 | 0 | 0 | 0 | -5.9414 | 0 | 0 | 0 | 0 | 0 | 0 | 0 | 0 | 0 | 0 | 50.3737 | 51
1 | 9 | 11 | 4 | 1 | 14 | 15 | 0.0015 | 5 | 43 | 46.4512 | 50.8099 | 0 | 17819.5 | -7746.06 | 8000.01 | 8000.01 | 1 | 1 | 1 | 0.0031634 | 0.0029555 | 0.0029555 | -7.3007 | 0.125 | 0 | 0.0033265 | 0.0031634 | 0 | 48.8094 | 0.11942 | 0 | 0 | 0 | 0 | 15 | 0.0015 | 0 | 0 | 0.125 | 0 | 0 | 0 | 0 | 0 | 0 | -6.8274 | 0 | 0 | 0 | 0 | 0 | 0 | 0 | 0 | 0 | 0 | 50.4199 | 51
1 | 9 | 12 | 4 | 1 | 18 | 19 | 0.0017 | 6.5 | 43 | 46.4436 | 50.8598 | 0 | 22598.4 | -6816.54 | 8000.01 | 8000.01 | 1 | 1 | 1 | 0.0031692 | 0.0029856 | 0.0029856 | -6.4246 | 0.125 | 0 | 0.0033326 | 0.0031692 | 0 | 49.3658 | 0.11877 | 0 | 0 | 0 | 0 | 19 | 0.0017 | 0 | 0 | 0.125 | 0 | 0 | 0 | 0 | 0 | 0 | -7.2511 | 0 | 0 | 0 | 0 | 0 | 0 | 0 | 0 | 0 | 0 | 50.473 | 51
1 | 9 | 13 | 4 | 1 | 25 | 28 | 0.0022 | 9 | 43 | 46.4856 | 50.9272 | 0 | 32480.8 | -4467.76 | 8000.01 | 8000.01 | 1 | 1 | 1 | 0.0031771 | 0.003055 | 0.003055 | -4.2109 | 0.125 | 0 | 0.0033409 | 0.0031771 | 0 | 50.5193 | 0.11802 | 0 | 0 | 0 | 0 | 28 | 0.0022 | 0 | 0 | 0.125 | 0 | 0 | 0 | 0 | 0 | 0 | -7.4109 | 0 | 0 | 0 | 0 | 0 | 0 | 0 | 0 | 0 | 0 | 50.5538 | 51
1 | 9 | 14 | 4 | 1 | 25 | 26 | 0.0025 | 9 | 43 | 46.4627 | 50.9646 | 0 | 30766.9 | -3053.62 | 8000.01 | 8000.01 | 1 | 1 | 1 | 0.0031815 | 0.0030963 | 0.0030963 | -2.8781 | 0.125 | 0 | 0.0033455 | 0.0031815 | 0 | 50.4162 | 0.11691 | 0 | 0 | 0 | 0 | 26 | 0.0025 | 0 | 0 | 0.125 | 0 | 0 | 0 | 0 | 0 | 0 | -7.909 | 0 | 0 | 0 | 0 | 0 | 0 | 0 | 0 | 0 | 0 | 50.5459 | 51
1 | 9 | 15 | 4 | 1 | 21 | 22 | 0.0021 | 7.5 | 43 | 46.4019 | 50.9464 | 0 | 26837.2 | -4943.41 | 8000.01 | 8000.01 | 1 | 1 | 1 | 0.0031793 | 0.0030444 | 0.0030444 | -4.6592 | 0.125 | 0 | 0.0033433 | 0.0031793 | 0 | 49.9345 | 0.11701 | 0 | 0 | 0 | 0 | 22 | 0.0021 | 0 | 0 | 0.125 | 0 | 0 | 0 | 0 | 0 | 0 | -8.2584 | 0 | 0 | 0 | 0 | 0 | 0 | 0 | 0 | 0 | 0 | 50.5179 | 51
1 | 9 | 16 | 4 | 1 | 20 | 21 | 0.0019 | 7 | 43 | 46.3614 | 50.9281 | 0 | 25978.1 | -5889.25 | 8000.01 | 8000.01 | 1 | 1 | 1 | 0.0031772 | 0.0030175 | 0.0030175 | -5.5507 | 0.125 | 0 | 0.003341 | 0.0031772 | 0 | 49.769 | 0.1174 | 0 | 0 | 0 | 0 | 21 | 0.0019 | 0 | 0 | 0.125 | 0 | 0 | 0 | 0 | 0 | 0 | -8.4313 | 0 | 0 | 0 | 0 | 0 | 0 | 0 | 0 | 0 | 0 | 50.51 | 51
1 | 9 | 17 | 4 | 1 | 17 | 18 | 0.0016 | 6 | 43 | 46.3273 | 50.9096 | 0 | 22904.6 | -7280.35 | 8000.01 | 8000.01 | 1 | 1 | 1 | 0.003164 | 0.0029685 | 0.0029685 | -6.8618 | 0.125 | 0 | 0.0033271 | 0.003164 | 0 | 49.3934 | 0.11751 | 0 | 0 | 0 | 0 | 18 | 0.0016 | 0 | 0 | 0.125 | 0 | 0 | 0 | 0 | 0 | 0 | -8.4888 | 0 | 0 | 0 | 0 | 0 | 0 | 0 | 0 | 0 | 0 | 50.484 | 51
1 | 9 | 18 | 4 | 1 | 15 | 16 | 0.0014 | 5.5 | 43 | 49.112 | 50.652 | -5419.72 | 0 | -8278.57 | 8000.01 | 8000.01 | 1 | 1 | 1 | 0.003134 | 0.0029173 | 0.0029173 | -7.8026 | 0.125 | 0 | 0.0032956 | 0.003134 | 0 | 49.112 | 0.11787 | 0 | 0 | 0 | 0 | 16 | 0.0014 | 0 | 0 | 0.125 | 0 | 0 | 0 | 0 | 0 | 0 | 15.6095 | 0 | 0 | 0 | 0 | 0 | 0 | 0 | 0 | 0 | 0 | 49.9954 | 49
1 | 9 | 19 | 4 | 1 | 14 | 16 | 0.0012 | 5 | 43 | 48.2722 | 50.3907 | -126.738 | 0 | -9097.61 | 8000.01 | 8000.01 | 1 | 1 | 1 | 0.0031036 | 0.0028657 | 0.0028657 | -8.5746 | 0.125 | 0 | 0.0032636 | 0.0031036 | 0 | 48.2722 | 0.125 | 0 | 0 | 0 | 0 | 16 | 0.0012 | 0 | 0 | 0.125 | 0 | 0 | 0 | 0 | 0 | 0 | 10.7414 | 0 | 0 | 0 | 0 | 0 | 0 | 0 | 0 | 0 | 0 | 49.9622 | 49
1 | 9 | 20 | 4 | 1 | 15 | 16 | 0.0014 | 5.5 | 43 | 48.2421 | 50.3711 | -21.9709 | 0 | -8135.28 | 8000.01 | 8000.01 | 1 | 1 | 1 | 0.0031014 | 0.0028887 | 0.0028887 | -7.6676 | 0.125 | 0 | 0.0032612 | 0.0031014 | 0 | 48.2421 | 0.125 | 0 | 0 | 0 | 0 | 16 | 0.0014 | 0 | 0 | 0.125 | 0 | 0 | 0 | 0 | 0 | 0 | 10.6474 | 0 | 0 | 0 | 0 | 0 | 0 | 0 | 0 | 0 | 0 | 49.9566 | 49
1 | 9 | 21 | 4 | 1 | 13 | 14 | 0.0012 | 4.5 | 43 | 47.987 | 50.3627 | -42.3946 | 0 | -9086.93 | 8000.01 | 8000.01 | 1 | 1 | 1 | 0.0031004 | 0.0028629 | 0.0028629 | -8.5645 | 0.125 | 0 | 0.0032602 | 0.0031004 | 0 | 47.987 | 0.125 | 0 | 0 | 0 | 0 | 14 | 0.0012 | 0 | 0 | 0.125 | 0 | 0 | 0 | 0 | 0 | 0 | 8.6664 | 0 | 0 | 0 | 0 | 0 | 0 | 0 | 0 | 0 | 0 | 49.9455 | 49
1 | 9 | 22 | 4 | 1 | 12 | 13 | 0.0012 | 4.5 | 43 | 47.8511 | 50.3541 | -22.9118 | 0 | -9087.09 | 8000.01 | 8000.01 | 1 | 1 | 1 | 0.0030994 | 0.002862 | 0.002862 | -8.5646 | 0.125 | 0 | 0.0032592 | 0.0030994 | 0 | 47.8511 | 0.125 | 0 | 0 | 0 | 0 | 13 | 0.0012 | 0 | 0 | 0.125 | 0 | 0 | 0 | 0 | 0 | 0 | 7.6512 | 0 | 0 | 0 | 0 | 0 | 0 | 0 | 0 | 0 | 0 | 49.9396 | 49
1 | 9 | 23 | 4 | 1 | 11 | 12 | 0.0012 | 4 | 43 | 47.7203 | 50.3483 | -20.8188 | 0 | -9086.3 | 8000.01 | 8000.01 | 1 | 1 | 1 | 0.0030987 | 0.0028614 | 0.0028614 | -8.5639 | 0.125 | 0 | 0.0032585 | 0.0030987 | 0 | 47.7203 | 0.125 | 0 | 0 | 0 | 0 | 12 | 0.0012 | 0 | 0 | 0.125 | 0 | 0 | 0 | 0 | 0 | 0 | 6.6506 | 0 | 0 | 0 | 0 | 0 | 0 | 0 | 0 | 0 | 0 | 49.9342 | 49
1 | 9 | 24 | 4 | 1 | 13 | 14 | 0.0013 | 4.5 | 43 | 47.9649 | 50.3493 | 0 | 28.5343 | -8610.52 | 8000.01 | 8000.01 | 1 | 1 | 1 | 0.0030988 | 0.002874 | 0.002874 | -8.1155 | 0.125 | 0 | 0.0032586 | 0.0030988 | 0 | 47.9649 | 0.125 | 0 | 0 | 0 | 0 | 14 | 0.0013 | 0 | 0 | 0.125 | 0 | 0 | 0 | 0 | 0 | 0 | 8.6067 | 0 | 0 | 0 | 0 | 0 | 0 | 0 | 0 | 0 | 0 | 49.9418 | 49
1 | 10 | 1 | 5 | 1 | 15 | 16 | 0.0014 | 5.5 | 43 | 48.2228 | 50.3573 | 0 | 29.7237 | -8132.11 | 8000.01 | 8000.01 | 1 | 1 | 1 | 0.0030998 | 0.0028873 | 0.0028873 | -7.6646 | 0.125 | 0 | 0.0032596 | 0.0030998 | 0 | 48.2228 | 0.125 | 0 | 0 | 0 | 0 | 16 | 0.0014 | 0 | 0 | 0.125 | 0 | 0 | 0 | 0 | 0 | 0 | 10.6029 | 0 | 0 | 0 | 0 | 0 | 0 | 0 | 0 | 0 | 0 | 49.9498 | 49
1 | 10 | 2 | 5 | 1 | 14 | 15 | 0.0015 | 5 | 43 | 48.106 | 50.3591 | -17.983 | 0 | -7650.67 | 8000.01 | 8000.01 | 1 | 1 | 1 | 0.0031 | 0.0029 | 0.0029 | -7.2108 | 0.125 | 0 | 0.0032598 | 0.0031 | 0 | 48.106 | 0.125 | 0 | 0 | 0 | 0 | 15 | 0.0015 | 0 | 0 | 0.125 | 0 | 0 | 0 | 0 | 0 | 0 | 9.6441 | 0 | 0 | 0 | 0 | 0 | 0 | 0 | 0 | 0 | 0 | 49.9452 | 49
1 | 10 | 3 | 5 | 1 | 14 | 15 | 0.0014 | 5 | 43 | 48.0927 | 50.3549 | -3.5546 | 0 | -8104.85 | 8000.01 | 8000.01 | 1 | 1 | 1 | 0.0030887 | 0.0028776 | 0.0028776 | -7.6389 | 0.125 | 0 | 0.003248 | 0.0030887 | 0 | 48.0927 | 0.125 | 0 | 0 | 0 | 0 | 15 | 0.0014 | 0 | 0 | 0.125 | 0 | 0 | 0 | 0 | 0 | 0 | 9.6507 | 0 | 0 | 0 | 0 | 0 | 0 | 0 | 0 | 0 | 0 | 49.9443 | 49
1 | 10 | 4 | 5 | 1 | 13 | 14 | 0.0013 | 4.5 | 43 | 47.9669 | 50.3521 | -18.4299 | 0 | -8583.74 | 8000.01 | 8000.01 | 1 | 1 | 1 | 0.0030884 | 0.0028649 | 0.0028649 | -8.0902 | 0.125 | 0 | 0.0032476 | 0.0030884 | 0 | 47.9669 | 0.125 | 0 | 0 | 0 | 0 | 14 | 0.0013 | 0 | 0 | 0.125 | 0 | 0 | 0 | 0 | 0 | 0 | 8.6644 | 0 | 0 | 0 | 0 | 0 | 0 | 0 | 0 | 0 | 0 | 49.9396 | 49
1 | 10 | 5 | 5 | 1 | 14 | 15 | 0.0014 | 5 | 43 | 48.0871 | 50.3515 | 0 | 13.7053 | -8105.64 | 8000.01 | 8000.01 | 1 | 1 | 1 | 0.0030884 | 0.0028773 | 0.0028773 | -7.6396 | 0.125 | 0 | 0.0032476 | 0.0030884 | 0 | 48.0871 | 0.125 | 0 | 0 | 0 | 0 | 15 | 0.0014 | 0 | 0 | 0.125 | 0 | 0 | 0 | 0 | 0 | 0 | 9.6363 | 0 | 0 | 0 | 0 | 0 | 0 | 0 | 0 | 0 | 0 | 49.9433 | 49
1 | 10 | 6 | 5 | 1 | 15 | 16 | 0.0014 | 5.5 | 43 | 48.216 | 50.3554 | 0 | 14.2884 | -8105.65 | 8000.01 | 8000.01 | 1 | 1 | 1 | 0.0030888 | 0.0028777 | 0.0028777 | -7.6396 | 0.125 | 0 | 0.003248 | 0.0030888 | 0 | 48.216 | 0.125 | 0 | 0 | 0 | 0 | 16 | 0.0014 | 0 | 0 | 0.125 | 0 | 0 | 0 | 0 | 0 | 0 | 10.6344 | 0 | 0 | 0 | 0 | 0 | 0 | 0 | 0 | 0 | 0 | 49.9471 | 49
1 | 10 | 7 | 5 | 1 | 15 | 17 | 0.0013 | 5.5 | 43 | 48.345 | 50.3594 | 0 | 14.4918 | -8585.65 | 8000.01 | 8000.01 | 1 | 1 | 1 | 0.0030893 | 0.0028656 | 0.0028656 | -8.092 | 0.125 | 0 | 0.0032485 | 0.0030893 | 0 | 48.345 | 0.125 | 0 | 0 | 0 | 0 | 17 | 0.0013 | 0 | 0 | 0.125 | 0 | 0 | 0 | 0 | 0 | 0 | 11.6329 | 0 | 0 | 0 | 0 | 0 | 0 | 0 | 0 | 0 | 0 | 49.951 | 49
1 | 10 | 8 | 5 | 1 | 15 | 16 | 0.0014 | 5.5 | 43 | 48.2241 | 50.3614 | 0 | 0 | -8105.06 | 8000.01 | 8000.01 | 1 | 1 | 1 | 0.0030895 | 0.0028783 | 0.0028783 | 0 | 0.125 | 0 | 0.0032488 | 0.0030895 | 0 | 48.2241 | 0.125 | 0 | 0 | 0 | 0 | 16 | 0.0014 | 0 | 0 | 0.125 | 0 | 0 | 0 | 0 | 0 | 0 | 10.6449 | 0 | 0 | 0 | 0 | 0 | 0 | 0 | 0 | 0 | 0 | 49.9511 | 49
1 | 10 | 9 | 5 | 1 | 10 | 11 | 0.0011 | 4 | 43 | 46.5227 | 50.5115 | 0 | 10541.9 | -9449.81 | 8000.01 | 8000.01 | 1 | 1 | 1 | 0.0031069 | 0.002856 | 0.002856 | -8.9065 | 0.125 | 0 | 0.0032671 | 0.0031069 | 0 | 47.5985 | 0.125 | 0 | 0 | 0 | 0 | 11 | 0.0011 | 0 | 0 | 0.125 | 0 | 0 | 0 | 0 | 0 | 0 | -4.011 | 0 | 0 | 0 | 0 | 0 | 0 | 0 | 0 | 0 | 0 | 50.2514 | 51
1 | 10 | 10 | 5 | 1 | 10 | 11 | 0.001 | 4 | 43 | 46.4788 | 50.7014 | 0 | 12371.5 | -10045.6 | 8000.01 | 8000.01 | 1 | 1 | 1 | 0.0031289 | 0.0028628 | 0.0028628 | -9.468 | 0.125 | 0 | 0.0032902 | 0.0031289 | 0 | 48.0923 | 0.12119 | 0 | 0 | 0 | 0 | 11 | 0.001 | 0 | 0 | 0.125 | 0 | 0 | 0 | 0 | 0 | 0 | -5.6699 | 0 | 0 | 0 | 0 | 0 | 0 | 0 | 0 | 0 | 0 | 50.3317 | 51
1 | 10 | 11 | 5 | 1 | 11 | 12 | 0.0012 | 4 | 43 | 46.4216 | 50.7626 | 0 | 14433.5 | -9115.88 | 8000.01 | 8000.01 | 1 | 1 | 1 | 0.003136 | 0.002894 | 0.002894 | -8.5918 | 0.125 | 0 | 0.0032977 | 0.003136 | 0 | 48.357 | 0.12002 | 0 | 0 | 0 | 0 | 12 | 0.0012 | 0 | 0 | 0.125 | 0 | 0 | 0 | 0 | 0 | 0 | -6.5628 | 0 | 0 | 0 | 0 | 0 | 0 | 0 | 0 | 0 | 0 | 50.3734 | 51
1 | 10 | 12 | 5 | 1 | 11 | 12 | 0.0011 | 4 | 43 | 46.3787 | 50.7905 | 0 | 15022.3 | -9607.66 | 8000.01 | 8000.01 | 1 | 1 | 1 | 0.0031392 | 0.0028843 | 0.0028843 | -9.0553 | 0.125 | 0 | 0.0033011 | 0.0031392 | 0 | 48.4316 | 0.11943 | 0 | 0 | 0 | 0 | 12 | 0.0011 | 0 | 0 | 0.125 | 0 | 0 | 0 | 0 | 0 | 0 | -7.1091 | 0 | 0 | 0 | 0 | 0 | 0 | 0 | 0 | 0 | 0 | 50.3874 | 51
1 | 10 | 13 | 5 | 1 | 12 | 13 | 0.0012 | 4.5 | 43 | 46.3557 | 50.8071 | 0 | 16442 | -9136.58 | 8000.01 | 8000.01 | 1 | 1 | 1 | 0.0031412 | 0.0028985 | 0.0028985 | -8.6113 | 0.125 | 0 | 0.0033031 | 0.0031412 | 0 | 48.5757 | 0.11923 | 0 | 0 | 0 | 0 | 13 | 0.0012 | 0 | 0 | 0.125 | 0 | 0 | 0 | 0 | 0 | 0 | -7.41 | 0 | 0 | 0 | 0 | 0 | 0 | 0 | 0 | 0 | 0 | 50.4065 | 51
1 | 10 | 14 | 5 | 1 | 13 | 14 | 0.0012 | 4.5 | 43 | 46.3443 | 50.8254 | 0 | 17773.8 | -9143.99 | 8000.01 | 8000.01 | 1 | 1 | 1 | 0.0031433 | 0.0029004 | 0.0029004 | -8.6183 | 0.125 | 0 | 0.0033053 | 0.0031433 | 0 | 48.7288 | 0.11896 | 0 | 0 | 0 | 0 | 14 | 0.0012 | 0 | 0 | 0.125 | 0 | 0 | 0 | 0 | 0 | 0 | -7.6358 | 0 | 0 | 0 | 0 | 0 | 0 | 0 | 0 | 0 | 0 | 50.4238 | 51
1 | 10 | 15 | 5 | 1 | 13 | 15 | 0.0011 | 5 | 43 | 46.3473 | 50.8394 | 0 | 18946.2 | -9610.39 | 8000.01 | 8000.01 | 1 | 1 | 1 | 0.003134 | 0.0028798 | 0.0028798 | -9.0579 | 0.125 | 0 | 0.0032956 | 0.003134 | 0 | 48.8691 | 0.11871 | 0 | 0 | 0 | 0 | 15 | 0.0011 | 0 | 0 | 0.125 | 0 | 0 | 0 | 0 | 0 | 0 | -7.6385 | 0 | 0 | 0 | 0 | 0 | 0 | 0 | 0 | 0 | 0 | 50.4372 | 51
1 | 10 | 16 | 5 | 1 | 13 | 14 | 0.0012 | 4.5 | 43 | 46.3204 | 50.8429 | 0 | 18114.8 | -9128.91 | 8000.01 | 8000.01 | 1 | 1 | 1 | 0.0031344 | 0.0028926 | 0.0028926 | -8.6041 | 0.125 | 0 | 0.003296 | 0.0031344 | 0 | 48.7743 | 0.11852 | 0 | 0 | 0 | 0 | 14 | 0.0012 | 0 | 0 | 0.125 | 0 | 0 | 0 | 0 | 0 | 0 | -7.8843 | 0 | 0 | 0 | 0 | 0 | 0 | 0 | 0 | 0 | 0 | 50.4305 | 51
1 | 10 | 17 | 5 | 1 | 13 | 14 | 0.0012 | 4.5 | 43 | 46.2979 | 50.8403 | 0 | 18290.9 | -9129.51 | 8000.01 | 8000.01 | 1 | 1 | 1 | 0.0031342 | 0.0028924 | 0.0028924 | -8.6046 | 0.125 | 0 | 0.0032957 | 0.0031342 | 0 | 48.7622 | 0.11862 | 0 | 0 | 0 | 0 | 14 | 0.0012 | 0 | 0 | 0.125 | 0 | 0 | 0 | 0 | 0 | 0 | -8.0402 | 0 | 0 | 0 | 0 | 0 | 0 | 0 | 0 | 0 | 0 | 50.4322 | 51
1 | 10 | 18 | 5 | 1 | 12 | 14 | 0.0012 | 4.5 | 43 | 48.765 | 50.6172 | -5032.97 | 0 | -9185.49 | 8000.01 | 8000.01 | 1 | 1 | 1 | 0.0031084 | 0.0028698 | 0.0028698 | -8.6574 | 0.125 | 0 | 0.0032686 | 0.0031084 | 0 | 48.765 | 0.11859 | 0 | 0 | 0 | 0 | 14 | 0.0012 | 0 | 0 | 0.125 | 0 | 0 | 0 | 0 | 0 | 0 | 13.259 | 0 | 0 | 0 | 0 | 0 | 0 | 0 | 0 | 0 | 0 | 49.9842 | 49
1 | 10 | 19 | 5 | 1 | 12 | 14 | 0.0012 | 4.5 | 43 | 47.9936 | 50.3772 | -121.224 | 0 | -9055.93 | 8000.01 | 8000.01 | 1 | 1 | 1 | 0.0030807 | 0.0028456 | 0.0028456 | -8.5353 | 0.125 | 0 | 0.0032395 | 0.0030807 | 0 | 47.9936 | 0.125 | 0 | 0 | 0 | 0 | 14 | 0.0012 | 0 | 0 | 0.125 | 0 | 0 | 0 | 0 | 0 | 0 | 8.7755 | 0 | 0 | 0 | 0 | 0 | 0 | 0 | 0 | 0 | 0 | 49.9527 | 49
1 | 10 | 20 | 5 | 1 | 9 | 10 | 0.0009 | 3.5 | 43 | 47.465 | 50.3501 | -86.3955 | 0 | -10490.2 | 8000.01 | 8000.01 | 1 | 1 | 1 | 0.0030775 | 0.0028053 | 0.0028053 | -9.8871 | 0.125 | 0 | 0.0032362 | 0.0030775 | 0 | 47.465 | 0.125 | 0 | 0 | 0 | 0 | 10 | 0.0009 | 0 | 0 | 0.125 | 0 | 0 | 0 | 0 | 0 | 0 | 4.7459 | 0 | 0 | 0 | 0 | 0 | 0 | 0 | 0 | 0 | 0 | 49.9302 | 49
1 | 10 | 21 | 5 | 1 | 10 | 11 | 0.001 | 3.5 | 43 | 47.5592 | 50.3376 | 0 | 3.6538 | -9995.65 | 8000.01 | 8000.01 | 1 | 1 | 1 | 0.0030655 | 0.0028073 | 0.0028073 | -9.421 | 0.125 | 0 | 0.0032235 | 0.0030655 | 0 | 47.5592 | 0.125 | 0 | 0 | 0 | 0 | 11 | 0.001 | 0 | 0 | 0.125 | 0 | 0 | 0 | 0 | 0 | 0 | 5.6874 | 0 | 0 | 0 | 0 | 0 | 0 | 0 | 0 | 0 | 0 | 49.9313 | 49
1 | 10 | 22 | 5 | 1 | 8 | 9 | 0.0009 | 3 | 43 | 47.3107 | 50.3332 | -38.8967 | 0 | -10474.9 | 8000.01 | 8000.01 | 1 | 1 | 1 | 0.003065 | 0.0027944 | 0.0027944 | -9.8727 | 0.125 | 0 | 0.003223 | 0.003065 | 0 | 47.3107 | 0.125 | 0 | 0 | 0 | 0 | 9 | 0.0009 | 0 | 0 | 0.125 | 0 | 0 | 0 | 0 | 0 | 0 | 3.725 | 0 | 0 | 0 | 0 | 0 | 0 | 0 | 0 | 0 | 0 | 49.9213 | 49
1 | 10 | 23 | 5 | 1 | 5 | 6 | 0.0008 | 2.5 | 43 | 46.9257 | 50.3209 | -55.0337 | 0 | -10957.6 | 8000.01 | 8000.01 | 1 | 1 | 1 | 0.0030636 | 0.0027806 | 0.0027806 | -10.3277 | 0.125 | 0 | 0.0032215 | 0.0030636 | 0 | 46.9257 | 0.125 | 0 | 0 | 0 | 0 | 6 | 0.0008 | 0 | 0 | 0.125 | 0 | 0 | 0 | 0 | 0 | 0 | 0.74228 | 0 | 0 | 0 | 0 | 0 | 0 | 0 | 0 | 0 | 0 | 49.9071 | 49
1 | 10 | 24 | 5 | 1 | 1 | 2 | 0.0006 | 1 | 43 | 46.4114 | 50.3042 | -72.4953 | 0 | -11925.8 | 8000.01 | 8000.01 | 1 | 1 | 1 | 0.0030616 | 0.0027539 | 0.0027539 | -11.2402 | 0.125 | 0 | 0.0032195 | 0.0030616 | 0 | 46.4114 | 0.125 | 0 | 0 | 0 | 0 | 2 | 0.0006 | 0 | 0 | 0.125 | 0 | 0 | 0 | 0 | 0 | 0 | -3.2379 | 0 | 0 | 0 | 0 | 0 | 0 | 0 | 0 | 0 | 0 | 49.8884 | 49
1 | 11 | 1 | 6 | 1 | 2 | 3 | 0.0007 | 1.5 | 43 | 46.5175 | 50.2961 | 0 | 12.4848 | -11449 | 8000.01 | 8000.01 | 1 | 1 | 1 | 0.0030607 | 0.0027656 | 0.0027656 | -10.7908 | 0.125 | 0 | 0.0032185 | 0.0030607 | 0 | 46.5175 | 0.125 | 0 | 0 | 0 | 0 | 3 | 0.0007 | 0 | 0 | 0.125 | 0 | 0 | 0 | 0 | 0 | 0 | -2.3096 | 0 | 0 | 0 | 0 | 0 | 0 | 0 | 0 | 0 | 0 | 49.8918 | 49
1 | 11 | 2 | 6 | 1 | 7 | 8 | 0.001 | 3 | 43 | 47.146 | 50.3085 | 0 | 81.8633 | -9998.53 | 8000.01 | 8000.01 | 1 | 1 | 1 | 0.0030622 | 0.0028044 | 0.0028044 | -9.4237 | 0.125 | 0 | 0.00322 | 0.0030622 | 0 | 47.146 | 0.125 | 0 | 0 | 0 | 0 | 8 | 0.001 | 0 | 0 | 0.125 | 0 | 0 | 0 | 0 | 0 | 0 | 2.6263 | 0 | 0 | 0 | 0 | 0 | 0 | 0 | 0 | 0 | 0 | 49.9131 | 49
1 | 11 | 3 | 6 | 1 | 10 | 11 | 0.0012 | 4 | 43 | 47.5342 | 50.3246 | 0 | 48.3548 | -9005.72 | 8000.01 | 8000.01 | 1 | 1 | 1 | 0.0030535 | 0.0028218 | 0.0028218 | -8.488 | 0.125 | 0 | 0.0032109 | 0.0030535 | 0 | 47.5342 | 0.125 | 0 | 0 | 0 | 0 | 11 | 0.0012 | 0 | 0 | 0.125 | 0 | 0 | 0 | 0 | 0 | 0 | 5.6682 | 0 | 0 | 0 | 0 | 0 | 0 | 0 | 0 | 0 | 0 | 49.9257 | 49
1 | 11 | 4 | 6 | 1 | 10 | 11 | 0.001 | 3.5 | 43 | 47.5471 | 50.3311 | -1.0822 | 0 | -9973.27 | 8000.01 | 8000.01 | 1 | 1 | 1 | 0.0030542 | 0.0027974 | 0.0027974 | -9.3999 | 0.125 | 0 | 0.0032117 | 0.0030542 | 0 | 47.5471 | 0.125 | 0 | 0 | 0 | 0 | 11 | 0.001 | 0 | 0 | 0.125 | 0 | 0 | 0 | 0 | 0 | 0 | 5.709 | 0 | 0 | 0 | 0 | 0 | 0 | 0 | 0 | 0 | 0 | 49.9255 | 49
1 | 11 | 5 | 6 | 1 | 9 | 10 | 0.0011 | 3.5 | 43 | 47.422 | 50.3287 | -18.5731 | 0 | -9486.64 | 8000.01 | 8000.01 | 1 | 1 | 1 | 0.003054 | 0.0028097 | 0.0028097 | -8.9412 | 0.125 | 0 | 0.0032114 | 0.003054 | 0 | 47.422 | 0.125 | 0 | 0 | 0 | 0 | 10 | 0.0011 | 0 | 0 | 0.125 | 0 | 0 | 0 | 0 | 0 | 0 | 4.7247 | 0 | 0 | 0 | 0 | 0 | 0 | 0 | 0 | 0 | 0 | 49.9208 | 49
1 | 11 | 6 | 6 | 1 | 6 | 7 | 0.001 | 2.5 | 43 | 47.0423 | 50.3195 | -52.4497 | 0 | -9969.35 | 8000.01 | 8000.01 | 1 | 1 | 1 | 0.0030529 | 0.0027963 | 0.0027963 | -9.3962 | 0.125 | 0 | 0.0032103 | 0.0030529 | 0 | 47.0423 | 0.125 | 0 | 0 | 0 | 0 | 7 | 0.001 | 0 | 0 | 0.125 | 0 | 0 | 0 | 0 | 0 | 0 | 1.7567 | 0 | 0 | 0 | 0 | 0 | 0 | 0 | 0 | 0 | 0 | 49.9073 | 49
1 | 11 | 7 | 6 | 1 | 7 | 8 | 0.001 | 3 | 43 | 47.1536 | 50.3143 | 0 | 13.8391 | -9974.21 | 8000.01 | 8000.01 | 1 | 1 | 1 | 0.0030523 | 0.0027958 | 0.0027958 | -9.4008 | 0.125 | 0 | 0.0032096 | 0.0030523 | 0 | 47.1536 | 0.125 | 0 | 0 | 0 | 0 | 8 | 0.001 | 0 | 0 | 0.125 | 0 | 0 | 0 | 0 | 0 | 0 | 2.7007 | 0 | 0 | 0 | 0 | 0 | 0 | 0 | 0 | 0 | 0 | 49.911 | 49
1 | 11 | 8 | 6 | 1 | 5 | 6 | 0.0009 | 2.5 | 43 | 46.9074 | 50.3117 | -35.2534 | 0 | -10456.3 | 8000.01 | 8000.01 | 1 | 1 | 1 | 0.003052 | 0.002783 | 0.002783 | -9.8552 | 0.125 | 0 | 0.0032093 | 0.003052 | 0 | 46.9074 | 0.125 | 0 | 0 | 0 | 0 | 6 | 0.0009 | 0 | 0 | 0.125 | 0 | 0 | 0 | 0 | 0 | 0 | 0.74387 | 0 | 0 | 0 | 0 | 0 | 0 | 0 | 0 | 0 | 0 | 49.902 | 49
1 | 11 | 9 | 6 | 1 | 7 | 8 | 0.001 | 3 | 43 | 47.1483 | 50.3111 | 0 | 31.3215 | -9975.26 | 8000.01 | 8000.01 | 1 | 1 | 1 | 0.0030519 | 0.0027955 | 0.0027955 | -9.4017 | 0.125 | 0 | 0.0032093 | 0.0030519 | 0 | 47.1483 | 0.125 | 0 | 0 | 0 | 0 | 8 | 0.001 | 0 | 0 | 0.125 | 0 | 0 | 0 | 0 | 0 | 0 | 2.6863 | 0 | 0 | 0 | 0 | 0 | 0 | 0 | 0 | 0 | 0 | 49.9102 | 49
1 | 11 | 10 | 6 | 1 | 12 | 13 | 0.0013 | 4.5 | 43 | 47.7817 | 50.326 | 0 | 81.8975 | -8520.83 | 8000.01 | 8000.01 | 1 | 1 | 1 | 0.0030537 | 0.0028345 | 0.0028345 | -8.0309 | 0.125 | 0 | 0.0032111 | 0.0030537 | 0 | 47.7817 | 0.125 | 0 | 0 | 0 | 0 | 13 | 0.0013 | 0 | 0 | 0.125 | 0 | 0 | 0 | 0 | 0 | 0 | 7.6379 | 0 | 0 | 0 | 0 | 0 | 0 | 0 | 0 | 0 | 0 | 49.9315 | 49
1 | 11 | 11 | 6 | 1 | 14 | 15 | 0.0013 | 5 | 43 | 48.0534 | 50.3415 | 0 | 32.9041 | -8518.18 | 8000.01 | 8000.01 | 1 | 1 | 1 | 0.0030554 | 0.002836 | 0.002836 | -8.0284 | 0.125 | 0 | 0.0032129 | 0.0030554 | 0 | 48.0534 | 0.125 | 0 | 0 | 0 | 0 | 15 | 0.0013 | 0 | 0 | 0.125 | 0 | 0 | 0 | 0 | 0 | 0 | 9.6756 | 0 | 0 | 0 | 0 | 0 | 0 | 0 | 0 | 0 | 0 | 49.9401 | 49
1 | 11 | 12 | 6 | 1 | 15 | 17 | 0.0013 | 5.5 | 43 | 48.3123 | 50.3502 | 0 | 31.8057 | -8518.53 | 8000.01 | 8000.01 | 1 | 1 | 1 | 0.0030564 | 0.0028369 | 0.0028369 | -8.0288 | 0.125 | 0 | 0.003214 | 0.0030564 | 0 | 48.3123 | 0.125 | 0 | 0 | 0 | 0 | 17 | 0.0013 | 0 | 0 | 0.125 | 0 | 0 | 0 | 0 | 0 | 0 | 11.6737 | 0 | 0 | 0 | 0 | 0 | 0 | 0 | 0 | 0 | 0 | 49.9484 | 49
1 | 11 | 13 | 6 | 1 | 19 | 20 | 0.0017 | 6.5 | 43 | 48.6959 | 50.3608 | 0 | 47.5796 | -6581.1 | 8000.01 | 8000.01 | 1 | 1 | 1 | 0.0030576 | 0.0028879 | 0.0028879 | -6.2027 | 0.125 | 0 | 0.0032152 | 0.0030576 | 0 | 48.6959 | 0.125 | 0 | 0 | 0 | 0 | 20 | 0.0017 | 0 | 0 | 0.125 | 0 | 0 | 0 | 0 | 0 | 0 | 14.6568 | 0 | 0 | 0 | 0 | 0 | 0 | 0 | 0 | 0 | 0 | 49.9609 | 49
1 | 11 | 14 | 6 | 1 | 23 | 25 | 0.0019 | 8 | 43 | 49.3336 | 50.3776 | 0 | 78.6406 | -5616.22 | 8000.01 | 8000.01 | 1 | 1 | 1 | 0.0030596 | 0.0029146 | 0.0029146 | -5.2933 | 0.125 | 0 | 0.0032173 | 0.0030596 | 0 | 49.3336 | 0.125 | 0 | 0 | 0 | 0 | 25 | 0.0019 | 0 | 0 | 0.125 | 0 | 0 | 0 | 0 | 0 | 0 | 19.6246 | 0 | 0 | 0 | 0 | 0 | 0 | 0 | 0 | 0 | 0 | 49.9814 | 49
1 | 11 | 15 | 6 | 1 | 23 | 25 | 0.002 | 8 | 43 | 49.3547 | 50.3885 | 0 | 0 | -5131.24 | 8000.01 | 8000.01 | 1 | 1 | 1 | 0.0030608 | 0.0029282 | 0.0029282 | 0 | 0.125 | 0 | 0.0032186 | 0.0030608 | 0 | 49.3547 | 0.125 | 0 | 0 | 0 | 0 | 25 | 0.002 | 0 | 0 | 0.125 | 0 | 0 | 0 | 0 | 0 | 0 | 19.6886 | 0 | 0 | 0 | 0 | 0 | 0 | 0 | 0 | 0 | 0 | 49.9817 | 49
1 | 11 | 16 | 6 | 1 | 22 | 24 | 0.0021 | 8 | 43 | 49.2215 | 50.3851 | -17.3799 | 0 | -4610.51 | 8000.01 | 8000.01 | 1 | 1 | 1 | 0.00305 | 0.0029312 | 0.0029312 | -4.3454 | 0.125 | 0 | 0.0032072 | 0.00305 | 0 | 49.2215 | 0.125 | 0 | 0 | 0 | 0 | 24 | 0.0021 | 0 | 0 | 0.125 | 0 | 0 | 0 | 0 | 0 | 0 | 18.723 | 0 | 0 | 0 | 0 | 0 | 0 | 0 | 0 | 0 | 0 | 49.9773 | 49
1 | 11 | 17 | 6 | 1 | 22 | 23 | 0.0021 | 7.5 | 43 | 49.092 | 50.3806 | -16.8957 | 0 | -4609.24 | 8000.01 | 8000.01 | 1 | 1 | 1 | 0.0030494 | 0.0029308 | 0.0029308 | -4.3442 | 0.125 | 0 | 0.0032066 | 0.0030494 | 0 | 49.092 | 0.125 | 0 | 0 | 0 | 0 | 23 | 0.0021 | 0 | 0 | 0.125 | 0 | 0 | 0 | 0 | 0 | 0 | 17.724 | 0 | 0 | 0 | 0 | 0 | 0 | 0 | 0 | 0 | 0 | 49.973 | 49
1 | 11 | 18 | 6 | 1 | 21 | 22 | 0.0021 | 7.5 | 43 | 48.9626 | 50.3762 | -17.1095 | 0 | -4607.98 | 8000.01 | 8000.01 | 1 | 1 | 1 | 0.0030489 | 0.0029303 | 0.0029303 | -4.3431 | 0.125 | 0 | 0.0032061 | 0.0030489 | 0 | 48.9626 | 0.125 | 0 | 0 | 0 | 0 | 22 | 0.0021 | 0 | 0 | 0.125 | 0 | 0 | 0 | 0 | 0 | 0 | 16.7255 | 0 | 0 | 0 | 0 | 0 | 0 | 0 | 0 | 0 | 0 | 49.9687 | 49
1 | 11 | 19 | 6 | 1 | 20 | 22 | 0.0019 | 7.5 | 43 | 48.9582 | 50.3739 | -1.2573 | 0 | -5579.26 | 8000.01 | 8000.01 | 1 | 1 | 1 | 0.0030487 | 0.0029051 | 0.0029051 | -5.2585 | 0.125 | 0 | 0.0032058 | 0.0030487 | 0 | 48.9582 | 0.125 | 0 | 0 | 0 | 0 | 22 | 0.0019 | 0 | 0 | 0.125 | 0 | 0 | 0 | 0 | 0 | 0 | 16.7125 | 0 | 0 | 0 | 0 | 0 | 0 | 0 | 0 | 0 | 0 | 49.9685 | 49
1 | 11 | 20 | 6 | 1 | 20 | 22 | 0.0019 | 7.5 | 43 | 48.958 | 50.3737 | 0 | 0 | -5579.41 | 8000.01 | 8000.01 | 1 | 1 | 1 | 0.0030487 | 0.0029051 | 0.0029051 | 0 | 0.125 | 0 | 0.0032058 | 0.0030487 | 0 | 48.958 | 0.125 | 0 | 0 | 0 | 0 | 22 | 0.0019 | 0 | 0 | 0.125 | 0 | 0 | 0 | 0 | 0 | 0 | 16.7122 | 0 | 0 | 0 | 0 | 0 | 0 | 0 | 0 | 0 | 0 | 49.9683 | 49
1 | 11 | 21 | 6 | 1 | 20 | 22 | 0.0019 | 7.5 | 43 | 48.9579 | 50.3735 | 0 | 0 | -5579.34 | 8000.01 | 8000.01 | 1 | 1 | 1 | 0.0030486 | 0.0029051 | 0.0029051 | 0 | 0.125 | 0 | 0.0032058 | 0.0030486 | 0 | 48.9579 | 0.125 | 0 | 0 | 0 | 0 | 22 | 0.0019 | 0 | 0 | 0.125 | 0 | 0 | 0 | 0 | 0 | 0 | 16.7121 | 0 | 0 | 0 | 0 | 0 | 0 | 0 | 0 | 0 | 0 | 49.9682 | 49
1 | 11 | 22 | 6 | 1 | 21 | 22 | 0.002 | 7.5 | 43 | 48.9578 | 50.3734 | 0 | 0 | -5093.56 | 8000.01 | 8000.01 | 1 | 1 | 1 | 0.0030486 | 0.0029176 | 0.0029176 | 0 | 0.125 | 0 | 0.0032058 | 0.0030486 | 0 | 48.9578 | 0.125 | 0 | 0 | 0 | 0 | 22 | 0.002 | 0 | 0 | 0.125 | 0 | 0 | 0 | 0 | 0 | 0 | 16.7121 | 0 | 0 | 0 | 0 | 0 | 0 | 0 | 0 | 0 | 0 | 49.9681 | 49
1 | 11 | 23 | 6 | 1 | 20 | 22 | 0.0019 | 7.5 | 43 | 48.9577 | 50.3733 | 0 | 0 | -5579.13 | 8000.01 | 8000.01 | 1 | 1 | 1 | 0.0030486 | 0.0029051 | 0.0029051 | 0 | 0.125 | 0 | 0.0032058 | 0.0030486 | 0 | 48.9577 | 0.125 | 0 | 0 | 0 | 0 | 22 | 0.0019 | 0 | 0 | 0.125 | 0 | 0 | 0 | 0 | 0 | 0 | 16.7121 | 0 | 0 | 0 | 0 | 0 | 0 | 0 | 0 | 0 | 0 | 49.968 | 49
1 | 11 | 24 | 6 | 1 | 20 | 22 | 0.0019 | 7.5 | 43 | 48.9576 | 50.3732 | 0 | 0 | -5579.19 | 8000.01 | 8000.01 | 1 | 1 | 1 | 0.0030486 | 0.002905 | 0.002905 | 0 | 0.125 | 0 | 0.0032058 | 0.0030486 | 0 | 48.9576 | 0.125 | 0 | 0 | 0 | 0 | 22 | 0.0019 | 0 | 0 | 0.125 | 0 | 0 | 0 | 0 | 0 | 0 | 16.7121 | 0 | 0 | 0 | 0 | 0 | 0 | 0 | 0 | 0 | 0 | 49.9679 | 49
1 | 12 | 1 | 7 | 1 | 19 | 20 | 0.002 | 7 | 43 | 48.7075 | 50.3691 | -32.4829 | 0 | -5091.13 | 8000.01 | 8000.01 | 1 | 1 | 1 | 0.0030481 | 0.0029171 | 0.0029171 | -4.7984 | 0.125 | 0 | 0.0032053 | 0.0030481 | 0 | 48.7075 | 0.125 | 0 | 0 | 0 | 0 | 20 | 0.002 | 0 | 0 | 0.125 | 0 | 0 | 0 | 0 | 0 | 0 | 14.7407 | 0 | 0 | 0 | 0 | 0 | 0 | 0 | 0 | 0 | 0 | 49.9596 | 49
1 | 12 | 2 | 7 | 1 | 20 | 21 | 0.0018 | 7 | 43 | 48.824 | 50.3666 | 0 | 14.502 | -6064.16 | 8000.01 | 8000.01 | 1 | 1 | 1 | 0.0030479 | 0.0028919 | 0.0028919 | -5.7155 | 0.125 | 0 | 0.003205 | 0.0030479 | 0 | 48.824 | 0.125 | 0 | 0 | 0 | 0 | 21 | 0.0018 | 0 | 0 | 0.125 | 0 | 0 | 0 | 0 | 0 | 0 | 15.7009 | 0 | 0 | 0 | 0 | 0 | 0 | 0 | 0 | 0 | 0 | 49.9635 | 49
1 | 12 | 3 | 7 | 1 | 20 | 21 | 0.0018 | 7 | 43 | 48.8196 | 50.3672 | -1.3321 | 0 | -6033.25 | 8000.01 | 8000.01 | 1 | 1 | 1 | 0.0030375 | 0.0028828 | 0.0028828 | -5.6864 | 0.125 | 0 | 0.0031941 | 0.0030375 | 0 | 48.8196 | 0.125 | 0 | 0 | 0 | 0 | 21 | 0.0018 | 0 | 0 | 0.125 | 0 | 0 | 0 | 0 | 0 | 0 | 15.7319 | 0 | 0 | 0 | 0 | 0 | 0 | 0 | 0 | 0 | 0 | 49.9633 | 49
1 | 12 | 4 | 7 | 1 | 20 | 22 | 0.0019 | 7.5 | 43 | 48.9444 | 50.3691 | 0 | 15.25 | -5546.93 | 8000.01 | 8000.01 | 1 | 1 | 1 | 0.0030378 | 0.0028955 | 0.0028955 | -5.228 | 0.125 | 0 | 0.0031943 | 0.0030378 | 0 | 48.9444 | 0.125 | 0 | 0 | 0 | 0 | 22 | 0.0019 | 0 | 0 | 0.125 | 0 | 0 | 0 | 0 | 0 | 0 | 16.7169 | 0 | 0 | 0 | 0 | 0 | 0 | 0 | 0 | 0 | 0 | 49.9673 | 49
1 | 12 | 5 | 7 | 1 | 21 | 23 | 0.0017 | 7.5 | 43 | 49.0735 | 50.3732 | 0 | 15.4211 | -6522.56 | 8000.01 | 8000.01 | 1 | 1 | 1 | 0.0030382 | 0.002871 | 0.002871 | -6.1476 | 0.125 | 0 | 0.0031948 | 0.0030382 | 0 | 49.0735 | 0.125 | 0 | 0 | 0 | 0 | 23 | 0.0017 | 0 | 0 | 0.125 | 0 | 0 | 0 | 0 | 0 | 0 | 17.7154 | 0 | 0 | 0 | 0 | 0 | 0 | 0 | 0 | 0 | 0 | 49.9714 | 49
1 | 12 | 6 | 7 | 1 | 20 | 21 | 0.0019 | 7 | 43 | 48.8277 | 50.3713 | -32.027 | 0 | -5545.5 | 8000.01 | 8000.01 | 1 | 1 | 1 | 0.003038 | 0.0028958 | 0.0028958 | -5.2267 | 0.125 | 0 | 0.0031946 | 0.003038 | 0 | 48.8277 | 0.125 | 0 | 0 | 0 | 0 | 21 | 0.0019 | 0 | 0 | 0.125 | 0 | 0 | 0 | 0 | 0 | 0 | 15.7569 | 0 | 0 | 0 | 0 | 0 | 0 | 0 | 0 | 0 | 0 | 49.9633 | 49
1 | 12 | 7 | 7 | 1 | 20 | 21 | 0.0019 | 7 | 43 | 48.8194 | 50.3669 | -1.262 | 0 | -5545.58 | 8000.01 | 8000.01 | 1 | 1 | 1 | 0.0030375 | 0.0028953 | 0.0028953 | -5.2268 | 0.125 | 0 | 0.0031941 | 0.0030375 | 0 | 48.8194 | 0.125 | 0 | 0 | 0 | 0 | 21 | 0.0019 | 0 | 0 | 0.125 | 0 | 0 | 0 | 0 | 0 | 0 | 15.7318 | 0 | 0 | 0 | 0 | 0 | 0 | 0 | 0 | 0 | 0 | 49.963 | 49
1 | 12 | 8 | 7 | 1 | 20 | 21 | 0.0018 | 7 | 43 | 48.8192 | 50.3668 | 0 | 0 | -6033.09 | 8000.01 | 8000.01 | 1 | 1 | 1 | 0.0030375 | 0.0028828 | 0.0028828 | 0 | 0.125 | 0 | 0.0031941 | 0.0030375 | 0 | 48.8192 | 0.125 | 0 | 0 | 0 | 0 | 21 | 0.0018 | 0 | 0 | 0.125 | 0 | 0 | 0 | 0 | 0 | 0 | 15.7313 | 0 | 0 | 0 | 0 | 0 | 0 | 0 | 0 | 0 | 0 | 49.963 | 49
1 | 12 | 9 | 7 | 1 | 20 | 21 | 0.002 | 7 | 43 | 48.8191 | 50.3667 | 0 | 0 | -5058.12 | 8000.01 | 8000.01 | 1 | 1 | 1 | 0.0030375 | 0.0029078 | 0.0029078 | 0 | 0.125 | 0 | 0.0031941 | 0.0030375 | 0 | 48.8191 | 0.125 | 0 | 0 | 0 | 0 | 21 | 0.002 | 0 | 0 | 0.125 | 0 | 0 | 0 | 0 | 0 | 0 | 15.7312 | 0 | 0 | 0 | 0 | 0 | 0 | 0 | 0 | 0 | 0 | 49.9629 | 49
1 | 12 | 10 | 7 | 1 | 21 | 22 | 0.002 | 7.5 | 43 | 48.9357 | 50.3673 | 0 | 14.4921 | -5024.9 | 8000.01 | 8000.01 | 1 | 1 | 1 | 0.0030272 | 0.0028988 | 0.0028988 | -4.736 | 0.125 | 0 | 0.0031833 | 0.0030272 | 0 | 48.9357 | 0.125 | 0 | 0 | 0 | 0 | 22 | 0.002 | 0 | 0 | 0.125 | 0 | 0 | 0 | 0 | 0 | 0 | 16.7355 | 0 | 0 | 0 | 0 | 0 | 0 | 0 | 0 | 0 | 0 | 49.9668 | 49
1 | 12 | 11 | 7 | 1 | 19 | 20 | 0.0017 | 6.5 | 43 | 48.6896 | 50.3652 | -32.2835 | 0 | -6489.84 | 8000.01 | 8000.01 | 1 | 1 | 1 | 0.003027 | 0.0028611 | 0.0028611 | -6.1167 | 0.125 | 0 | 0.003183 | 0.003027 | 0 | 48.6896 | 0.125 | 0 | 0 | 0 | 0 | 20 | 0.0017 | 0 | 0 | 0.125 | 0 | 0 | 0 | 0 | 0 | 0 | 14.7763 | 0 | 0 | 0 | 0 | 0 | 0 | 0 | 0 | 0 | 0 | 49.9586 | 49
1 | 12 | 12 | 7 | 1 | 20 | 22 | 0.0018 | 7 | 43 | 48.9313 | 50.3649 | 0 | 30.7532 | -6003.95 | 8000.01 | 8000.01 | 1 | 1 | 1 | 0.003027 | 0.0028736 | 0.0028736 | -5.6588 | 0.125 | 0 | 0.003183 | 0.003027 | 0 | 48.9313 | 0.125 | 0 | 0 | 0 | 0 | 22 | 0.0018 | 0 | 0 | 0.125 | 0 | 0 | 0 | 0 | 0 | 0 | 16.7222 | 0 | 0 | 0 | 0 | 0 | 0 | 0 | 0 | 0 | 0 | 49.9666 | 49
1 | 12 | 13 | 7 | 1 | 22 | 24 | 0.0018 | 7.5 | 43 | 49.1895 | 50.3732 | 0 | 31.7223 | -6005.51 | 8000.01 | 8000.01 | 1 | 1 | 1 | 0.0030279 | 0.0028744 | 0.0028744 | -5.6602 | 0.125 | 0 | 0.003184 | 0.0030279 | 0 | 49.1895 | 0.125 | 0 | 0 | 0 | 0 | 24 | 0.0018 | 0 | 0 | 0.125 | 0 | 0 | 0 | 0 | 0 | 0 | 18.7187 | 0 | 0 | 0 | 0 | 0 | 0 | 0 | 0 | 0 | 0 | 49.9749 | 49
1 | 12 | 14 | 7 | 1 | 22 | 24 | 0.002 | 8 | 43 | 49.198 | 50.3776 | 0 | 0 | -5027.25 | 8000.01 | 8000.01 | 1 | 1 | 1 | 0.0030284 | 0.0028999 | 0.0028999 | 0 | 0.125 | 0 | 0.0031845 | 0.0030284 | 0 | 49.198 | 0.125 | 0 | 0 | 0 | 0 | 24 | 0.002 | 0 | 0 | 0.125 | 0 | 0 | 0 | 0 | 0 | 0 | 18.7445 | 0 | 0 | 0 | 0 | 0 | 0 | 0 | 0 | 0 | 0 | 49.975 | 49
1 | 12 | 15 | 7 | 1 | 20 | 22 | 0.0019 | 7.5 | 43 | 48.9481 | 50.3737 | -32.056 | 0 | -5513.57 | 8000.01 | 8000.01 | 1 | 1 | 1 | 0.003028 | 0.002887 | 0.002887 | -5.1966 | 0.125 | 0 | 0.003184 | 0.003028 | 0 | 48.9481 | 0.125 | 0 | 0 | 0 | 0 | 22 | 0.0019 | 0 | 0 | 0.125 | 0 | 0 | 0 | 0 | 0 | 0 | 16.7734 | 0 | 0 | 0 | 0 | 0 | 0 | 0 | 0 | 0 | 0 | 49.9669 | 49
1 | 12 | 16 | 7 | 1 | 19 | 21 | 0.0017 | 7 | 43 | 48.8148 | 50.3672 | -17.0914 | 0 | -6491.02 | 8000.01 | 8000.01 | 1 | 1 | 1 | 0.0030272 | 0.0028613 | 0.0028613 | -6.1178 | 0.125 | 0 | 0.0031833 | 0.0030272 | 0 | 48.8148 | 0.125 | 0 | 0 | 0 | 0 | 21 | 0.0017 | 0 | 0 | 0.125 | 0 | 0 | 0 | 0 | 0 | 0 | 15.7626 | 0 | 0 | 0 | 0 | 0 | 0 | 0 | 0 | 0 | 0 | 49.9626 | 49
1 | 12 | 17 | 7 | 1 | 18 | 20 | 0.0016 | 6.5 | 43 | 48.6854 | 50.3629 | -16.8854 | 0 | -6979.76 | 8000.01 | 8000.01 | 1 | 1 | 1 | 0.0030267 | 0.0028484 | 0.0028484 | -6.5785 | 0.125 | 0 | 0.0031827 | 0.0030267 | 0 | 48.6854 | 0.125 | 0 | 0 | 0 | 0 | 20 | 0.0016 | 0 | 0 | 0.125 | 0 | 0 | 0 | 0 | 0 | 0 | 14.7637 | 0 | 0 | 0 | 0 | 0 | 0 | 0 | 0 | 0 | 0 | 49.9584 | 49
1 | 12 | 18 | 7 | 1 | 18 | 19 | 0.0017 | 6.5 | 43 | 48.5561 | 50.3586 | -16.9604 | 0 | -6489.92 | 8000.01 | 8000.01 | 1 | 1 | 1 | 0.0030262 | 0.0028605 | 0.0028605 | -6.1168 | 0.125 | 0 | 0.0031822 | 0.0030262 | 0 | 48.5561 | 0.125 | 0 | 0 | 0 | 0 | 19 | 0.0017 | 0 | 0 | 0.125 | 0 | 0 | 0 | 0 | 0 | 0 | 13.7651 | 0 | 0 | 0 | 0 | 0 | 0 | 0 | 0 | 0 | 0 | 49.9541 | 49
1 | 12 | 19 | 7 | 1 | 18 | 19 | 0.0016 | 6.5 | 43 | 48.5517 | 50.3563 | 0 | 0 | -6979.63 | 8000.01 | 8000.01 | 1 | 1 | 1 | 0.003026 | 0.0028477 | 0.0028477 | 0 | 0.125 | 0 | 0.003182 | 0.003026 | 0 | 48.5517 | 0.125 | 0 | 0 | 0 | 0 | 19 | 0.0016 | 0 | 0 | 0.125 | 0 | 0 | 0 | 0 | 0 | 0 | 13.752 | 0 | 0 | 0 | 0 | 0 | 0 | 0 | 0 | 0 | 0 | 49.954 | 49
1 | 12 | 20 | 7 | 1 | 18 | 19 | 0.0016 | 6.5 | 43 | 48.5516 | 50.3562 | 0 | 0 | -6979.76 | 8000.01 | 8000.01 | 1 | 1 | 1 | 0.003026 | 0.0028477 | 0.0028477 | 0 | 0.125 | 0 | 0.0031819 | 0.003026 | 0 | 48.5516 | 0.125 | 0 | 0 | 0 | 0 | 19 | 0.0016 | 0 | 0 | 0.125 | 0 | 0 | 0 | 0 | 0 | 0 | 13.7517 | 0 | 0 | 0 | 0 | 0 | 0 | 0 | 0 | 0 | 0 | 49.9539 | 49
1 | 12 | 21 | 7 | 1 | 18 | 19 | 0.0016 | 6.5 | 43 | 48.5516 | 50.3561 | 0 | 0 | -6979.74 | 8000.01 | 8000.01 | 1 | 1 | 1 | 0.003026 | 0.0028477 | 0.0028477 | 0 | 0.125 | 0 | 0.0031819 | 0.003026 | 0 | 48.5516 | 0.125 | 0 | 0 | 0 | 0 | 19 | 0.0016 | 0 | 0 | 0.125 | 0 | 0 | 0 | 0 | 0 | 0 | 13.7517 | 0 | 0 | 0 | 0 | 0 | 0 | 0 | 0 | 0 | 0 | 49.9539 | 49
1 | 12 | 22 | 7 | 1 | 16 | 17 | 0.0015 | 5.5 | 43 | 48.3015 | 50.352 | -32.9442 | 0 | -7466.89 | 8000.01 | 8000.01 | 1 | 1 | 1 | 0.0030255 | 0.0028348 | 0.0028348 | -7.0376 | 0.125 | 0 | 0.0031814 | 0.0030255 | 0 | 48.3015 | 0.125 | 0 | 0 | 0 | 0 | 17 | 0.0015 | 0 | 0 | 0.125 | 0 | 0 | 0 | 0 | 0 | 0 | 11.7808 | 0 | 0 | 0 | 0 | 0 | 0 | 0 | 0 | 0 | 0 | 49.9456 | 49
1 | 12 | 23 | 7 | 1 | 11 | 12 | 0.0013 | 4 | 43 | 47.668 | 50.3369 | -83.3893 | 0 | -8441.88 | 8000.01 | 8000.01 | 1 | 1 | 1 | 0.0030238 | 0.0028083 | 0.0028083 | -7.9565 | 0.125 | 0 | 0.0031797 | 0.0030238 | 0 | 47.668 | 0.125 | 0 | 0 | 0 | 0 | 12 | 0.0013 | 0 | 0 | 0.125 | 0 | 0 | 0 | 0 | 0 | 0 | 6.8287 | 0 | 0 | 0 | 0 | 0 | 0 | 0 | 0 | 0 | 0 | 49.9243 | 49
1 | 12 | 24 | 7 | 1 | 13 | 14 | 0.0014 | 5 | 43 | 47.888 | 50.3284 | 0 | 30.2853 | -7934.29 | 8000.01 | 8000.01 | 1 | 1 | 1 | 0.0030126 | 0.002811 | 0.002811 | -7.4781 | 0.125 | 0 | 0.0031679 | 0.0030126 | 0 | 47.888 | 0.125 | 0 | 0 | 0 | 0 | 14 | 0.0014 | 0 | 0 | 0.125 | 0 | 0 | 0 | 0 | 0 | 0 | 8.751 | 0 | 0 | 0 | 0 | 0 | 0 | 0 | 0 | 0 | 0 | 49.9321 | 49
1 | 13 | 1 | 1 | 1 | 14 | 15 | 0.0014 | 5 | 43 | 48.021 | 50.3346 | 0 | 16.338 | -7934.1 | 8000.01 | 8000.01 | 1 | 1 | 1 | 0.0030133 | 0.0028116 | 0.0028116 | -7.4779 | 0.125 | 0 | 0.0031686 | 0.0030133 | 0 | 48.021 | 0.125 | 0 | 0 | 0 | 0 | 15 | 0.0014 | 0 | 0 | 0.125 | 0 | 0 | 0 | 0 | 0 | 0 | 9.761 | 0 | 0 | 0 | 0 | 0 | 0 | 0 | 0 | 0 | 0 | 49.9364 | 49
1 | 13 | 2 | 1 | 1 | 14 | 15 | 0.0013 | 5 | 43 | 48.0254 | 50.3369 | 0 | 0 | -8424.98 | 8000.01 | 8000.01 | 1 | 1 | 1 | 0.0030136 | 0.0027994 | 0.0027994 | 0 | 0.125 | 0 | 0.0031689 | 0.0030136 | 0 | 48.0254 | 0.125 | 0 | 0 | 0 | 0 | 15 | 0.0013 | 0 | 0 | 0.125 | 0 | 0 | 0 | 0 | 0 | 0 | 9.7745 | 0 | 0 | 0 | 0 | 0 | 0 | 0 | 0 | 0 | 0 | 49.9365 | 49
1 | 13 | 3 | 1 | 1 | 13 | 14 | 0.0012 | 4.5 | 43 | 47.9005 | 50.3348 | -17.0058 | 0 | -8915.62 | 8000.01 | 8000.01 | 1 | 1 | 1 | 0.0030133 | 0.0027867 | 0.0027867 | -8.403 | 0.125 | 0 | 0.0031686 | 0.0030133 | 0 | 47.9005 | 0.125 | 0 | 0 | 0 | 0 | 14 | 0.0012 | 0 | 0 | 0.125 | 0 | 0 | 0 | 0 | 0 | 0 | 8.7894 | 0 | 0 | 0 | 0 | 0 | 0 | 0 | 0 | 0 | 0 | 49.9323 | 49
1 | 13 | 4 | 1 | 1 | 9 | 10 | 0.0011 | 3.5 | 43 | 47.3962 | 50.324 | -67.4402 | 0 | -9403.83 | 8000.01 | 8000.01 | 1 | 1 | 1 | 0.0030121 | 0.0027731 | 0.0027731 | -8.8632 | 0.125 | 0 | 0.0031674 | 0.0030121 | 0 | 47.3962 | 0.125 | 0 | 0 | 0 | 0 | 10 | 0.0011 | 0 | 0 | 0.125 | 0 | 0 | 0 | 0 | 0 | 0 | 4.8358 | 0 | 0 | 0 | 0 | 0 | 0 | 0 | 0 | 0 | 0 | 49.9151 | 49
1 | 13 | 5 | 1 | 1 | 11 | 12 | 0.0013 | 4 | 43 | 47.6287 | 50.3191 | 0 | 31.6484 | -8426.15 | 8000.01 | 8000.01 | 1 | 1 | 1 | 0.0030115 | 0.0027976 | 0.0027976 | -7.9417 | 0.125 | 0 | 0.0031668 | 0.0030115 | 0 | 47.6287 | 0.125 | 0 | 0 | 0 | 0 | 12 | 0.0013 | 0 | 0 | 0.125 | 0 | 0 | 0 | 0 | 0 | 0 | 6.7525 | 0 | 0 | 0 | 0 | 0 | 0 | 0 | 0 | 0 | 0 | 49.9233 | 49
1 | 13 | 6 | 1 | 1 | 13 | 14 | 0.0014 | 5 | 43 | 47.887 | 50.3277 | 0 | 33.2242 | -7934.49 | 8000.01 | 8000.01 | 1 | 1 | 1 | 0.0030125 | 0.0028109 | 0.0028109 | -7.4783 | 0.125 | 0 | 0.0031678 | 0.0030125 | 0 | 47.887 | 0.125 | 0 | 0 | 0 | 0 | 14 | 0.0014 | 0 | 0 | 0.125 | 0 | 0 | 0 | 0 | 0 | 0 | 8.7486 | 0 | 0 | 0 | 0 | 0 | 0 | 0 | 0 | 0 | 0 | 49.9319 | 49
1 | 13 | 7 | 1 | 1 | 11 | 12 | 0.0013 | 4 | 43 | 47.6458 | 50.328 | -33.0297 | 0 | -8422.25 | 8000.01 | 8000.01 | 1 | 1 | 1 | 0.0030126 | 0.0027985 | 0.0027985 | -7.938 | 0.125 | 0 | 0.0031678 | 0.0030126 | 0 | 47.6458 | 0.125 | 0 | 0 | 0 | 0 | 12 | 0.0013 | 0 | 0 | 0.125 | 0 | 0 | 0 | 0 | 0 | 0 | 6.8052 | 0 | 0 | 0 | 0 | 0 | 0 | 0 | 0 | 0 | 0 | 49.9235 | 49
1 | 13 | 8 | 1 | 1 | 12 | 13 | 0.0013 | 4.5 | 43 | 47.7623 | 50.3279 | 0 | 32.9758 | -8426.49 | 8000.01 | 8000.01 | 1 | 1 | 1 | 0.0030125 | 0.0027985 | 0.0027985 | -7.942 | 0.125 | 0 | 0.0031678 | 0.0030125 | 0 | 47.7623 | 0.125 | 0 | 0 | 0 | 0 | 13 | 0.0013 | 0 | 0 | 0.125 | 0 | 0 | 0 | 0 | 0 | 0 | 7.7488 | 0 | 0 | 0 | 0 | 0 | 0 | 0 | 0 | 0 | 0 | 49.9321 | 49
1 | 13 | 9 | 1 | 1 | 12 | 13 | 0.0013 | 4.5 | 43 | 46.7116 | 50.4889 | 0 | 10704 | -8334.03 | 8000.01 | 8000.01 | 1 | 1 | 1 | 0.0030308 | 0.0028144 | 0.0028144 | -7.8549 | 0.125 | 0 | 0.003187 | 0.0030308 | 0 | 47.7703 | 0.125 | 0 | 0 | 0 | 0 | 13 | 0.0013 | 0 | 0 | 0.125 | 0 | 0 | 0 | 0 | 0 | 0 | -1.789 | 0 | 0 | 0 | 0 | 0 | 0 | 0 | 0 | 0 | 0 | 50.2454 | 51
1 | 13 | 10 | 1 | 1 | 17 | 19 | 0.0015 | 6 | 43 | 46.7351 | 50.7274 | 0 | 19075.6 | -7480.55 | 8000.01 | 8000.01 | 1 | 1 | 1 | 0.0030577 | 0.002863 | 0.002863 | -7.0505 | 0.125 | 0 | 0.0032154 | 0.0030577 | 0 | 48.9915 | 0.12128 | 0 | 0 | 0 | 0 | 19 | 0.0015 | 0 | 0 | 0.125 | 0 | 0 | 0 | 0 | 0 | 0 | -3.2763 | 0 | 0 | 0 | 0 | 0 | 0 | 0 | 0 | 0 | 0 | 50.4087 | 51
1 | 13 | 11 | 1 | 1 | 20 | 21 | 0.0018 | 7 | 43 | 46.7055 | 50.8354 | 0 | 22415.6 | -6053.09 | 8000.01 | 8000.01 | 1 | 1 | 1 | 0.00307 | 0.0029112 | 0.0029112 | -5.7051 | 0.125 | 0 | 0.0032282 | 0.00307 | 0 | 49.5058 | 0.11893 | 0 | 0 | 0 | 0 | 21 | 0.0018 | 0 | 0 | 0.125 | 0 | 0 | 0 | 0 | 0 | 0 | -4.3108 | 0 | 0 | 0 | 0 | 0 | 0 | 0 | 0 | 0 | 0 | 50.46 | 51
1 | 13 | 12 | 1 | 1 | 22 | 24 | 0.002 | 8 | 43 | 46.6765 | 50.881 | 0 | 26373.3 | -5092.75 | 8000.01 | 8000.01 | 1 | 1 | 1 | 0.0030751 | 0.0029407 | 0.0029407 | -4.7999 | 0.125 | 0 | 0.0032336 | 0.0030751 | 0 | 49.9456 | 0.1182 | 0 | 0 | 0 | 0 | 24 | 0.002 | 0 | 0 | 0.125 | 0 | 0 | 0 | 0 | 0 | 0 | -4.8768 | 0 | 0 | 0 | 0 | 0 | 0 | 0 | 0 | 0 | 0 | 50.4992 | 51
1 | 13 | 13 | 1 | 1 | 23 | 25 | 0.0021 | 8 | 43 | 46.6475 | 50.9086 | 0 | 27954 | -4613.47 | 8000.01 | 8000.01 | 1 | 1 | 1 | 0.0030782 | 0.002956 | 0.002956 | -4.3482 | 0.125 | 0 | 0.0032369 | 0.0030782 | 0 | 50.1277 | 0.11766 | 0 | 0 | 0 | 0 | 25 | 0.0021 | 0 | 0 | 0.125 | 0 | 0 | 0 | 0 | 0 | 0 | -5.3193 | 0 | 0 | 0 | 0 | 0 | 0 | 0 | 0 | 0 | 0 | 50.5145 | 51
1 | 13 | 14 | 1 | 1 | 24 | 26 | 0.0023 | 8.5 | 43 | 46.6207 | 50.9223 | 0 | 29411.3 | -3639.82 | 8000.01 | 8000.01 | 1 | 1 | 1 | 0.0030798 | 0.0029823 | 0.0029823 | -3.4306 | 0.125 | 0 | 0.0032386 | 0.0030798 | 0 | 50.2698 | 0.11745 | 0 | 0 | 0 | 0 | 26 | 0.0023 | 0 | 0 | 0.125 | 0 | 0 | 0 | 0 | 0 | 0 | -5.6365 | 0 | 0 | 0 | 0 | 0 | 0 | 0 | 0 | 0 | 0 | 50.5264 | 51
1 | 13 | 15 | 1 | 1 | 24 | 26 | 0.0022 | 8.5 | 43 | 46.5922 | 50.9299 | 0 | 29720.6 | -4132.56 | 8000.01 | 8000.01 | 1 | 1 | 1 | 0.0030806 | 0.0029706 | 0.0029706 | -3.895 | 0.125 | 0 | 0.0032395 | 0.0030806 | 0 | 50.2892 | 0.11728 | 0 | 0 | 0 | 0 | 26 | 0.0022 | 0 | 0 | 0.125 | 0 | 0 | 0 | 0 | 0 | 0 | -5.9238 | 0 | 0 | 0 | 0 | 0 | 0 | 0 | 0 | 0 | 0 | 50.5295 | 51
1 | 13 | 16 | 1 | 1 | 25 | 27 | 0.0022 | 9 | 43 | 46.5714 | 50.9363 | 0 | 31070.7 | -4136.13 | 8000.01 | 8000.01 | 1 | 1 | 1 | 0.0030814 | 0.0029712 | 0.0029712 | -3.8983 | 0.125 | 0 | 0.0032402 | 0.0030814 | 0 | 50.4112 | 0.11724 | 0 | 0 | 0 | 0 | 27 | 0.0022 | 0 | 0 | 0.125 | 0 | 0 | 0 | 0 | 0 | 0 | -6.1357 | 0 | 0 | 0 | 0 | 0 | 0 | 0 | 0 | 0 | 0 | 50.5392 | 51
1 | 13 | 17 | 1 | 1 | 23 | 25 | 0.0022 | 8.5 | 43 | 46.5355 | 50.9348 | 0 | 29148.5 | -4134.2 | 8000.01 | 8000.01 | 1 | 1 | 1 | 0.0030812 | 0.0029711 | 0.0029711 | -3.8965 | 0.125 | 0 | 0.00324 | 0.0030812 | 0 | 50.1927 | 0.11711 | 0 | 0 | 0 | 0 | 25 | 0.0022 | 0 | 0 | 0.125 | 0 | 0 | 0 | 0 | 0 | 0 | -6.4183 | 0 | 0 | 0 | 0 | 0 | 0 | 0 | 0 | 0 | 0 | 50.5264 | 51
1 | 13 | 18 | 1 | 1 | 22 | 24 | 0.002 | 8 | 43 | 49.4373 | 50.7386 | 0 | 640.93 | -5187.22 | 8000.01 | 8000.01 | 1 | 1 | 1 | 0.003059 | 0.0029266 | 0.0029266 | -4.889 | 0.125 | 0 | 0.0032167 | 0.003059 | 0 | 50.0539 | 0.11728 | 0 | 0 | 0 | 0 | 24 | 0.002 | 0 | 0 | 0.125 | 0 | 0 | 0 | 0 | 0 | 0 | 18.1809 | 0 | 0 | 0 | 0 | 0 | 0 | 0 | 0 | 0 | 0 | 50.1472 | 51
1 | 13 | 19 | 1 | 1 | 23 | 25 | 0.0022 | 8.5 | 43 | 49.5549 | 50.4775 | -1341.1 | 0 | -4065.54 | 8000.01 | 8000.01 | 1 | 1 | 1 | 0.0030295 | 0.0029258 | 0.0029258 | -3.8318 | 0.125 | 0 | 0.0031856 | 0.0030295 | 0 | 49.5718 | 0.12274 | 0 | 0 | 0 | 0 | 25 | 0.0022 | 0 | 0 | 0.125 | 0 | 0 | 0 | 0 | 0 | 0 | 20.962 | 0 | 0 | 0 | 0 | 0 | 0 | 0 | 0 | 0 | 0 | 50.0046 | 51
1 | 13 | 20 | 1 | 1 | 21 | 23 | 0.002 | 7.5 | 43 | 49.0952 | 50.3952 | -116.614 | 0 | -5001.24 | 8000.01 | 8000.01 | 1 | 1 | 1 | 0.0030202 | 0.0028926 | 0.0028926 | -4.7137 | 0.125 | 0 | 0.0031758 | 0.0030202 | 0 | 49.0952 | 0.12493 | 0 | 0 | 0 | 0 | 23 | 0.002 | 0 | 0 | 0.125 | 0 | 0 | 0 | 0 | 0 | 0 | 17.8648 | 0 | 0 | 0 | 0 | 0 | 0 | 0 | 0 | 0 | 0 | 49.9828 | 49
1 | 13 | 21 | 1 | 1 | 22 | 23 | 0.0021 | 7.5 | 43 | 49.071 | 50.3826 | -11.6412 | 0 | -4507.08 | 8000.01 | 8000.01 | 1 | 1 | 1 | 0.0030187 | 0.0029039 | 0.0029039 | -4.248 | 0.125 | 0 | 0.0031743 | 0.0030187 | 0 | 49.071 | 0.125 | 0 | 0 | 0 | 0 | 23 | 0.0021 | 0 | 0 | 0.125 | 0 | 0 | 0 | 0 | 0 | 0 | 17.7739 | 0 | 0 | 0 | 0 | 0 | 0 | 0 | 0 | 0 | 0 | 49.9799 | 49
1 | 13 | 22 | 1 | 1 | 21 | 22 | 0.002 | 7.5 | 43 | 48.9435 | 50.3785 | -21.4129 | 0 | -4995.4 | 8000.01 | 8000.01 | 1 | 1 | 1 | 0.0030183 | 0.002891 | 0.002891 | -4.7082 | 0.125 | 0 | 0.0031738 | 0.0030183 | 0 | 48.9435 | 0.125 | 0 | 0 | 0 | 0 | 22 | 0.002 | 0 | 0 | 0.125 | 0 | 0 | 0 | 0 | 0 | 0 | 16.7828 | 0 | 0 | 0 | 0 | 0 | 0 | 0 | 0 | 0 | 0 | 49.9745 | 49
1 | 13 | 23 | 1 | 1 | 23 | 24 | 0.0023 | 8 | 43 | 49.1881 | 50.3792 | 0 | 27.3821 | -3525.04 | 8000.01 | 8000.01 | 1 | 1 | 1 | 0.0030183 | 0.0029285 | 0.0029285 | -3.3224 | 0.125 | 0 | 0.0031739 | 0.0030183 | 0 | 49.1881 | 0.125 | 0 | 0 | 0 | 0 | 24 | 0.0023 | 0 | 0 | 0.125 | 0 | 0 | 0 | 0 | 0 | 0 | 18.7404 | 0 | 0 | 0 | 0 | 0 | 0 | 0 | 0 | 0 | 0 | 49.9816 | 49
1 | 13 | 24 | 1 | 1 | 24 | 25 | 0.0023 | 8.5 | 43 | 49.3205 | 50.3848 | 0 | 13.4366 | -3526.16 | 8000.01 | 8000.01 | 1 | 1 | 1 | 0.003019 | 0.0029291 | 0.0029291 | -3.3234 | 0.125 | 0 | 0.0031746 | 0.003019 | 0 | 49.3205 | 0.125 | 0 | 0 | 0 | 0 | 25 | 0.0023 | 0 | 0 | 0.125 | 0 | 0 | 0 | 0 | 0 | 0 | 19.7504 | 0 | 0 | 0 | 0 | 0 | 0 | 0 | 0 | 0 | 0 | 49.9852 | 49
1 | 14 | 1 | 2 | 1 | 25 | 26 | 0.0025 | 9 | 43 | 49.4493 | 50.3884 | 0 | 13.5037 | -2546.64 | 8000.01 | 8000.01 | 1 | 1 | 1 | 0.0030194 | 0.0029545 | 0.0029545 | -2.4002 | 0.125 | 0 | 0.003175 | 0.0030194 | 0 | 49.4493 | 0.125 | 0 | 0 | 0 | 0 | 26 | 0.0025 | 0 | 0 | 0.125 | 0 | 0 | 0 | 0 | 0 | 0 | 20.7489 | 0 | 0 | 0 | 0 | 0 | 0 | 0 | 0 | 0 | 0 | 49.9887 | 49
1 | 14 | 2 | 2 | 1 | 25 | 26 | 0.0025 | 9 | 43 | 49.453 | 50.3901 | -1.7976 | 0 | -2546.84 | 8000.01 | 8000.01 | 1 | 1 | 1 | 0.0030196 | 0.0029546 | 0.0029546 | -2.4004 | 0.125 | 0 | 0.0031752 | 0.0030196 | 0 | 49.453 | 0.125 | 0 | 0 | 0 | 0 | 26 | 0.0025 | 0 | 0 | 0.125 | 0 | 0 | 0 | 0 | 0 | 0 | 20.7613 | 0 | 0 | 0 | 0 | 0 | 0 | 0 | 0 | 0 | 0 | 49.9884 | 49
1 | 14 | 3 | 2 | 1 | 25 | 26 | 0.0026 | 9 | 43 | 49.4527 | 50.3897 | -2.0091 | 0 | -2056.45 | 8000.01 | 8000.01 | 1 | 1 | 1 | 0.0030195 | 0.0029671 | 0.0029671 | -1.9382 | 0.125 | 0 | 0.0031752 | 0.0030195 | 0 | 49.4527 | 0.125 | 0 | 0 | 0 | 0 | 26 | 0.0026 | 0 | 0 | 0.125 | 0 | 0 | 0 | 0 | 0 | 0 | 20.7615 | 0 | 0 | 0 | 0 | 0 | 0 | 0 | 0 | 0 | 0 | 49.988 | 49
1 | 14 | 4 | 2 | 1 | 26 | 27 | 0.0026 | 9.5 | 43 | 49.5773 | 50.3914 | 0 | 13.6756 | -2057.3 | 8000.01 | 8000.01 | 1 | 1 | 1 | 0.0030197 | 0.0029672 | 0.0029672 | -1.939 | 0.125 | 0 | 0.0031754 | 0.0030197 | 0 | 49.5773 | 0.125 | 0 | 0 | 0 | 0 | 27 | 0.0026 | 0 | 0 | 0.125 | 0 | 0 | 0 | 0 | 0 | 0 | 21.7475 | 0 | 0 | 0 | 0 | 0 | 0 | 0 | 0 | 0 | 0 | 49.9916 | 49
1 | 14 | 5 | 2 | 1 | 26 | 27 | 0.0026 | 9.5 | 43 | 49.5811 | 50.3931 | -1.48 | 0 | -2057.78 | 8000.01 | 8000.01 | 1 | 1 | 1 | 0.0030199 | 0.0029674 | 0.0029674 | -1.9395 | 0.125 | 0 | 0.0031756 | 0.0030199 | 0 | 49.5811 | 0.125 | 0 | 0 | 0 | 0 | 27 | 0.0026 | 0 | 0 | 0.125 | 0 | 0 | 0 | 0 | 0 | 0 | 21.7598 | 0 | 0 | 0 | 0 | 0 | 0 | 0 | 0 | 0 | 0 | 49.9913 | 49
1 | 14 | 6 | 2 | 1 | 26 | 27 | 0.0026 | 9.5 | 43 | 49.5809 | 50.3928 | -1.6209 | 0 | -2057.61 | 8000.01 | 8000.01 | 1 | 1 | 1 | 0.0030199 | 0.0029674 | 0.0029674 | -1.9393 | 0.125 | 0 | 0.0031755 | 0.0030199 | 0 | 49.5809 | 0.125 | 0 | 0 | 0 | 0 | 27 | 0.0026 | 0 | 0 | 0.125 | 0 | 0 | 0 | 0 | 0 | 0 | 21.7599 | 0 | 0 | 0 | 0 | 0 | 0 | 0 | 0 | 0 | 0 | 49.991 | 49
1 | 14 | 7 | 2 | 1 | 26 | 27 | 0.0025 | 9 | 43 | 49.5806 | 50.3925 | -1.48 | 0 | -2547.49 | 8000.01 | 8000.01 | 1 | 1 | 1 | 0.0030199 | 0.0029549 | 0.0029549 | -2.401 | 0.125 | 0 | 0.0031755 | 0.0030199 | 0 | 49.5806 | 0.125 | 0 | 0 | 0 | 0 | 27 | 0.0025 | 0 | 0 | 0.125 | 0 | 0 | 0 | 0 | 0 | 0 | 21.7598 | 0 | 0 | 0 | 0 | 0 | 0 | 0 | 0 | 0 | 0 | 49.9907 | 49
1 | 14 | 8 | 2 | 1 | 25 | 26 | 0.0024 | 9 | 43 | 49.4554 | 50.3924 | 0 | 0 | -3037.49 | 8000.01 | 8000.01 | 1 | 1 | 1 | 0.0030198 | 0.0029423 | 0.0029423 | 0 | 0.125 | 0 | 0.0031755 | 0.0030198 | 0 | 49.4554 | 0.125 | 0 | 0 | 0 | 0 | 26 | 0.0024 | 0 | 0 | 0.125 | 0 | 0 | 0 | 0 | 0 | 0 | 20.759 | 0 | 0 | 0 | 0 | 0 | 0 | 0 | 0 | 0 | 0 | 49.9907 | 49
1 | 14 | 9 | 2 | 1 | 22 | 23 | 0.0022 | 8 | 43 | 46.7637 | 50.6082 | 0 | 22344.6 | -3958.32 | 8000.01 | 8000.01 | 1 | 1 | 1 | 0.0030443 | 0.0029387 | 0.0029387 | -3.7308 | 0.125 | 0 | 0.0032012 | 0.0030443 | 0 | 49.0797 | 0.125 | 0 | 0 | 0 | 0 | 23 | 0.0022 | 0 | 0 | 0.125 | 0 | 0 | 0 | 0 | 0 | 0 | -2.2798 | 0 | 0 | 0 | 0 | 0 | 0 | 0 | 0 | 0 | 0 | 50.4225 | 51
1 | 14 | 10 | 2 | 1 | 23 | 24 | 0.0022 | 8 | 43 | 46.759 | 50.8569 | 0 | 25446.3 | -4097.86 | 8000.01 | 8000.01 | 1 | 1 | 1 | 0.0030724 | 0.0029633 | 0.0029633 | -3.8623 | 0.125 | 0 | 0.0032308 | 0.0030724 | 0 | 49.8865 | 0.11873 | 0 | 0 | 0 | 0 | 24 | 0.0022 | 0 | 0 | 0.125 | 0 | 0 | 0 | 0 | 0 | 0 | -4.0499 | 0 | 0 | 0 | 0 | 0 | 0 | 0 | 0 | 0 | 0 | 50.4884 | 51
1 | 14 | 11 | 2 | 1 | 23 | 25 | 0.0021 | 8 | 43 | 46.673 | 50.9016 | 0 | 27672.1 | -4609.66 | 8000.01 | 8000.01 | 1 | 1 | 1 | 0.0030774 | 0.0029553 | 0.0029553 | -4.3446 | 0.125 | 0 | 0.0032361 | 0.0030774 | 0 | 50.1106 | 0.11781 | 0 | 0 | 0 | 0 | 25 | 0.0021 | 0 | 0 | 0.125 | 0 | 0 | 0 | 0 | 0 | 0 | -5.0662 | 0 | 0 | 0 | 0 | 0 | 0 | 0 | 0 | 0 | 0 | 50.5115 | 51
1 | 14 | 12 | 2 | 1 | 24 | 26 | 0.0023 | 8.5 | 43 | 46.6214 | 50.9206 | 0 | 29392.7 | -3638.97 | 8000.01 | 8000.01 | 1 | 1 | 1 | 0.0030796 | 0.0029821 | 0.0029821 | -3.4297 | 0.125 | 0 | 0.0032384 | 0.0030796 | 0 | 50.2652 | 0.11749 | 0 | 0 | 0 | 0 | 26 | 0.0023 | 0 | 0 | 0.125 | 0 | 0 | 0 | 0 | 0 | 0 | -5.6194 | 0 | 0 | 0 | 0 | 0 | 0 | 0 | 0 | 0 | 0 | 50.5261 | 51
1 | 14 | 13 | 2 | 1 | 25 | 27 | 0.0024 | 9 | 43 | 46.5898 | 50.9339 | 0 | 30886.7 | -3155.37 | 8000.01 | 8000.01 | 1 | 1 | 1 | 0.0030811 | 0.002996 | 0.002996 | -2.974 | 0.125 | 0 | 0.0032399 | 0.0030811 | 0 | 50.406 | 0.11729 | 0 | 0 | 0 | 0 | 27 | 0.0024 | 0 | 0 | 0.125 | 0 | 0 | 0 | 0 | 0 | 0 | -5.9704 | 0 | 0 | 0 | 0 | 0 | 0 | 0 | 0 | 0 | 0 | 50.5378 | 51
1 | 14 | 14 | 2 | 1 | 26 | 28 | 0.0024 | 9.5 | 43 | 46.5676 | 50.9449 | 0 | 32280.1 | -3160.49 | 8000.01 | 8000.01 | 1 | 1 | 1 | 0.0030823 | 0.002997 | 0.002997 | -2.9788 | 0.125 | 0 | 0.0032412 | 0.0030823 | 0 | 50.5417 | 0.11713 | 0 | 0 | 0 | 0 | 28 | 0.0024 | 0 | 0 | 0.125 | 0 | 0 | 0 | 0 | 0 | 0 | -6.231 | 0 | 0 | 0 | 0 | 0 | 0 | 0 | 0 | 0 | 0 | 50.5479 | 51
1 | 14 | 15 | 2 | 1 | 26 | 29 | 0.0022 | 9.5 | 43 | 46.55 | 50.9546 | 0 | 33623.6 | -4143.87 | 8000.01 | 8000.01 | 1 | 1 | 1 | 0.0030835 | 0.002973 | 0.002973 | -3.9056 | 0.125 | 0 | 0.0032424 | 0.0030835 | 0 | 50.6749 | 0.11699 | 0 | 0 | 0 | 0 | 29 | 0.0022 | 0 | 0 | 0.125 | 0 | 0 | 0 | 0 | 0 | 0 | -6.4466 | 0 | 0 | 0 | 0 | 0 | 0 | 0 | 0 | 0 | 0 | 50.5572 | 51
1 | 14 | 16 | 2 | 1 | 24 | 27 | 0.0021 | 8.5 | 43 | 46.5163 | 50.9533 | 0 | 31683.7 | -4631.48 | 8000.01 | 8000.01 | 1 | 1 | 1 | 0.0030833 | 0.0029604 | 0.0029604 | -4.3652 | 0.125 | 0 | 0.0032422 | 0.0030833 | 0 | 50.4559 | 0.11686 | 0 | 0 | 0 | 0 | 27 | 0.0021 | 0 | 0 | 0.125 | 0 | 0 | 0 | 0 | 0 | 0 | -6.7122 | 0 | 0 | 0 | 0 | 0 | 0 | 0 | 0 | 0 | 0 | 50.5449 | 51
1 | 14 | 17 | 2 | 1 | 23 | 25 | 0.0021 | 8 | 43 | 46.4782 | 50.94 | 0 | 29699.1 | -4626.57 | 8000.01 | 8000.01 | 1 | 1 | 1 | 0.0030818 | 0.0029591 | 0.0029591 | -4.3606 | 0.125 | 0 | 0.0032407 | 0.0030818 | 0 | 50.2017 | 0.11703 | 0 | 0 | 0 | 0 | 25 | 0.0021 | 0 | 0 | 0.125 | 0 | 0 | 0 | 0 | 0 | 0 | -6.9132 | 0 | 0 | 0 | 0 | 0 | 0 | 0 | 0 | 0 | 0 | 50.531 | 51
1 | 14 | 18 | 2 | 1 | 20 | 22 | 0.0019 | 7.5 | 43 | 49.3587 | 50.7241 | -999.779 | 0 | -5669.05 | 8000.01 | 8000.01 | 1 | 1 | 1 | 0.0030574 | 0.0029127 | 0.0029127 | -5.3431 | 0.125 | 0 | 0.003215 | 0.0030574 | 0 | 49.8268 | 0.11722 | 0 | 0 | 0 | 0 | 22 | 0.0019 | 0 | 0 | 0.125 | 0 | 0 | 0 | 0 | 0 | 0 | 17.6533 | 0 | 0 | 0 | 0 | 0 | 0 | 0 | 0 | 0 | 0 | 50.1135 | 51
1 | 14 | 19 | 2 | 1 | 19 | 20 | 0.0018 | 6.5 | 43 | 48.9009 | 50.4489 | -1316.47 | 0 | -6013.46 | 8000.01 | 8000.01 | 1 | 1 | 1 | 0.0030262 | 0.0028729 | 0.0028729 | -5.6677 | 0.125 | 0 | 0.0031822 | 0.0030262 | 0 | 48.9009 | 0.12325 | 0 | 0 | 0 | 0 | 20 | 0.0018 | 0 | 0 | 0.125 | 0 | 0 | 0 | 0 | 0 | 0 | 15.9419 | 0 | 0 | 0 | 0 | 0 | 0 | 0 | 0 | 0 | 0 | 49.9815 | 49
1 | 14 | 20 | 2 | 1 | 21 | 22 | 0.002 | 7.5 | 43 | 48.935 | 50.3801 | -8.1464 | 0 | -4966.39 | 8000.01 | 8000.01 | 1 | 1 | 1 | 0.0030083 | 0.0028822 | 0.0028822 | -4.6809 | 0.125 | 0 | 0.0031633 | 0.0030083 | 0 | 48.935 | 0.125 | 0 | 0 | 0 | 0 | 22 | 0.002 | 0 | 0 | 0.125 | 0 | 0 | 0 | 0 | 0 | 0 | 16.7916 | 0 | 0 | 0 | 0 | 0 | 0 | 0 | 0 | 0 | 0 | 49.9795 | 49
1 | 14 | 21 | 2 | 1 | 19 | 20 | 0.0018 | 6.5 | 43 | 48.6842 | 50.374 | -41.8853 | 0 | -5945.92 | 8000.01 | 8000.01 | 1 | 1 | 1 | 0.0030076 | 0.0028566 | 0.0028566 | -5.6041 | 0.125 | 0 | 0.0031626 | 0.0030076 | 0 | 48.6842 | 0.125 | 0 | 0 | 0 | 0 | 20 | 0.0018 | 0 | 0 | 0.125 | 0 | 0 | 0 | 0 | 0 | 0 | 14.8199 | 0 | 0 | 0 | 0 | 0 | 0 | 0 | 0 | 0 | 0 | 49.9689 | 49
1 | 14 | 22 | 2 | 1 | 19 | 20 | 0.0018 | 6.5 | 43 | 48.6737 | 50.3677 | -6.7662 | 0 | -5945.64 | 8000.01 | 8000.01 | 1 | 1 | 1 | 0.0030069 | 0.002856 | 0.002856 | -5.6038 | 0.125 | 0 | 0.0031618 | 0.0030069 | 0 | 48.6737 | 0.125 | 0 | 0 | 0 | 0 | 20 | 0.0018 | 0 | 0 | 0.125 | 0 | 0 | 0 | 0 | 0 | 0 | 14.7912 | 0 | 0 | 0 | 0 | 0 | 0 | 0 | 0 | 0 | 0 | 49.9673 | 49
1 | 14 | 23 | 2 | 1 | 16 | 17 | 0.0015 | 5.5 | 43 | 48.2973 | 50.3603 | -52.5008 | 0 | -7419.55 | 8000.01 | 8000.01 | 1 | 1 | 1 | 0.003006 | 0.0028178 | 0.0028178 | -6.993 | 0.125 | 0 | 0.003161 | 0.003006 | 0 | 48.2973 | 0.125 | 0 | 0 | 0 | 0 | 17 | 0.0015 | 0 | 0 | 0.125 | 0 | 0 | 0 | 0 | 0 | 0 | 11.832 | 0 | 0 | 0 | 0 | 0 | 0 | 0 | 0 | 0 | 0 | 49.954 | 49
1 | 14 | 24 | 2 | 1 | 13 | 14 | 0.0013 | 5 | 43 | 47.9089 | 50.3466 | -53.3235 | 0 | -8404.08 | 8000.01 | 8000.01 | 1 | 1 | 1 | 0.0030045 | 0.0027914 | 0.0027914 | -7.9209 | 0.125 | 0 | 0.0031594 | 0.0030045 | 0 | 47.9089 | 0.125 | 0 | 0 | 0 | 0 | 14 | 0.0013 | 0 | 0 | 0.125 | 0 | 0 | 0 | 0 | 0 | 0 | 8.8366 | 0 | 0 | 0 | 0 | 0 | 0 | 0 | 0 | 0 | 0 | 49.9406 | 49
1 | 15 | 1 | 3 | 1 | 11 | 12 | 0.0012 | 4 | 43 | 47.6452 | 50.3349 | -37.1508 | 0 | -8897.81 | 8000.01 | 8000.01 | 1 | 1 | 1 | 0.0030032 | 0.0027778 | 0.0027778 | -8.3863 | 0.125 | 0 | 0.003158 | 0.0030032 | 0 | 47.6452 | 0.125 | 0 | 0 | 0 | 0 | 12 | 0.0012 | 0 | 0 | 0.125 | 0 | 0 | 0 | 0 | 0 | 0 | 6.8261 | 0 | 0 | 0 | 0 | 0 | 0 | 0 | 0 | 0 | 0 | 49.9312 | 49
1 | 15 | 2 | 3 | 1 | 8 | 9 | 0.0011 | 3.5 | 43 | 47.2608 | 50.3232 | -53.7148 | 0 | -9389.83 | 8000.01 | 8000.01 | 1 | 1 | 1 | 0.0030019 | 0.0027641 | 0.0027641 | -8.85 | 0.125 | 0 | 0.0031566 | 0.0030019 | 0 | 47.2608 | 0.125 | 0 | 0 | 0 | 0 | 9 | 0.0011 | 0 | 0 | 0.125 | 0 | 0 | 0 | 0 | 0 | 0 | 3.8435 | 0 | 0 | 0 | 0 | 0 | 0 | 0 | 0 | 0 | 0 | 49.9177 | 49
1 | 15 | 3 | 3 | 1 | 7 | 7 | 0.001 | 3 | 43 | 46.9971 | 50.3114 | -37.4841 | 0 | -9884.72 | 8000.01 | 8000.01 | 1 | 1 | 1 | 0.0030005 | 0.0027505 | 0.0027505 | -9.3164 | 0.125 | 0 | 0.0031552 | 0.0030005 | 0 | 46.9971 | 0.125 | 0 | 0 | 0 | 0 | 7 | 0.001 | 0 | 0 | 0.125 | 0 | 0 | 0 | 0 | 0 | 0 | 1.833 | 0 | 0 | 0 | 0 | 0 | 0 | 0 | 0 | 0 | 0 | 49.9082 | 49
1 | 15 | 4 | 3 | 1 | 4 | 5 | 0.0009 | 2 | 43 | 46.7375 | 50.3018 | -37.4332 | 0 | -10379.1 | 8000.01 | 8000.01 | 1 | 1 | 1 | 0.0029994 | 0.002737 | 0.002737 | -9.7823 | 0.125 | 0 | 0.003154 | 0.0029994 | 0 | 46.7375 | 0.125 | 0 | 0 | 0 | 0 | 5 | 0.0009 | 0 | 0 | 0.125 | 0 | 0 | 0 | 0 | 0 | 0 | -0.1644 | 0 | 0 | 0 | 0 | 0 | 0 | 0 | 0 | 0 | 0 | 49.8988 | 49
1 | 15 | 5 | 3 | 1 | 4 | 5 | 0.0009 | 2 | 43 | 46.7281 | 50.2966 | -3.13 | 0 | -10381.7 | 8000.01 | 8000.01 | 1 | 1 | 1 | 0.0029988 | 0.0027365 | 0.0027365 | -9.7848 | 0.125 | 0 | 0.0031534 | 0.0029988 | 0 | 46.7281 | 0.125 | 0 | 0 | 0 | 0 | 5 | 0.0009 | 0 | 0 | 0.125 | 0 | 0 | 0 | 0 | 0 | 0 | -0.19226 | 0 | 0 | 0 | 0 | 0 | 0 | 0 | 0 | 0 | 0 | 49.8981 | 49
1 | 15 | 6 | 3 | 1 | 6 | 6 | 0.0009 | 2.5 | 43 | 46.8524 | 50.2981 | 0 | 14.8676 | -10382.7 | 8000.01 | 8000.01 | 1 | 1 | 1 | 0.002999 | 0.0027367 | 0.0027367 | -9.7857 | 0.125 | 0 | 0.0031536 | 0.002999 | 0 | 46.8524 | 0.125 | 0 | 0 | 0 | 0 | 6 | 0.0009 | 0 | 0 | 0.125 | 0 | 0 | 0 | 0 | 0 | 0 | 0.79181 | 0 | 0 | 0 | 0 | 0 | 0 | 0 | 0 | 0 | 0 | 49.902 | 49
1 | 15 | 7 | 3 | 1 | 10 | 11 | 0.0012 | 4 | 43 | 47.4814 | 50.3107 | 0 | 82.8184 | -8903.54 | 8000.01 | 8000.01 | 1 | 1 | 1 | 0.0030004 | 0.0027754 | 0.0027754 | -8.3917 | 0.125 | 0 | 0.0031551 | 0.0030004 | 0 | 47.4814 | 0.125 | 0 | 0 | 0 | 0 | 11 | 0.0012 | 0 | 0 | 0.125 | 0 | 0 | 0 | 0 | 0 | 0 | 5.7301 | 0 | 0 | 0 | 0 | 0 | 0 | 0 | 0 | 0 | 0 | 49.9231 | 49
1 | 15 | 8 | 3 | 1 | 13 | 14 | 0.0014 | 5 | 43 | 47.878 | 50.3304 | 0 | 66.8351 | -7915.01 | 8000.01 | 8000.01 | 1 | 1 | 1 | 0.0030027 | 0.0028023 | 0.0028023 | -7.46 | 0.125 | 0 | 0.0031574 | 0.0030027 | 0 | 47.878 | 0.125 | 0 | 0 | 0 | 0 | 14 | 0.0014 | 0 | 0 | 0.125 | 0 | 0 | 0 | 0 | 0 | 0 | 8.7377 | 0 | 0 | 0 | 0 | 0 | 0 | 0 | 0 | 0 | 0 | 49.9402 | 49
1 | 15 | 9 | 3 | 1 | 13 | 14 | 0.0013 | 5 | 43 | 46.6413 | 50.5092 | 0 | 12592.1 | -8321.51 | 8000.01 | 8000.01 | 1 | 1 | 1 | 0.0030228 | 0.0028075 | 0.0028075 | -7.8431 | 0.125 | 0 | 0.0031786 | 0.0030228 | 0 | 47.8948 | 0.125 | 0 | 0 | 0 | 0 | 14 | 0.0013 | 0 | 0 | 0.125 | 0 | 0 | 0 | 0 | 0 | 0 | -2.4252 | 0 | 0 | 0 | 0 | 0 | 0 | 0 | 0 | 0 | 0 | 50.2803 | 51
1 | 15 | 10 | 3 | 1 | 11 | 12 | 0.0012 | 4 | 43 | 46.5939 | 50.7011 | 0 | 12259.4 | -8898.67 | 8000.01 | 8000.01 | 1 | 1 | 1 | 0.0030342 | 0.002805 | 0.002805 | -8.3871 | 0.125 | 0 | 0.0031906 | 0.0030342 | 0 | 48.1879 | 0.12077 | 0 | 0 | 0 | 0 | 12 | 0.0012 | 0 | 0 | 0.125 | 0 | 0 | 0 | 0 | 0 | 0 | -4.0798 | 0 | 0 | 0 | 0 | 0 | 0 | 0 | 0 | 0 | 0 | 50.3263 | 51
1 | 15 | 11 | 3 | 1 | 11 | 12 | 0.0011 | 4 | 43 | 46.5096 | 50.7356 | 0 | 13290.8 | -9414.55 | 8000.01 | 8000.01 | 1 | 1 | 1 | 0.0030381 | 0.0027958 | 0.0027958 | -8.8733 | 0.125 | 0 | 0.0031947 | 0.0030381 | 0 | 48.2687 | 0.1201 | 0 | 0 | 0 | 0 | 12 | 0.0011 | 0 | 0 | 0.125 | 0 | 0 | 0 | 0 | 0 | 0 | -4.9927 | 0 | 0 | 0 | 0 | 0 | 0 | 0 | 0 | 0 | 0 | 50.3495 | 51
1 | 15 | 12 | 3 | 1 | 12 | 14 | 0.0011 | 4.5 | 43 | 46.4746 | 50.7687 | 0 | 16128.7 | -9451.01 | 8000.01 | 8000.01 | 1 | 1 | 1 | 0.0030521 | 0.0028081 | 0.0028081 | -8.9076 | 0.125 | 0 | 0.0032094 | 0.0030521 | 0 | 48.5577 | 0.11977 | 0 | 0 | 0 | 0 | 14 | 0.0011 | 0 | 0 | 0.125 | 0 | 0 | 0 | 0 | 0 | 0 | -5.5789 | 0 | 0 | 0 | 0 | 0 | 0 | 0 | 0 | 0 | 0 | 50.3898 | 51
1 | 15 | 13 | 3 | 1 | 13 | 15 | 0.0012 | 5 | 43 | 46.4642 | 50.8 | 0 | 17591 | -8969.72 | 8000.01 | 8000.01 | 1 | 1 | 1 | 0.0030556 | 0.0028237 | 0.0028237 | -8.454 | 0.125 | 0 | 0.0032131 | 0.0030556 | 0 | 48.7482 | 0.11919 | 0 | 0 | 0 | 0 | 15 | 0.0012 | 0 | 0 | 0.125 | 0 | 0 | 0 | 0 | 0 | 0 | -5.8938 | 0 | 0 | 0 | 0 | 0 | 0 | 0 | 0 | 0 | 0 | 50.4116 | 51
1 | 15 | 14 | 3 | 1 | 14 | 16 | 0.0013 | 5 | 43 | 46.4533 | 50.8196 | 0 | 18963.7 | -8484.7 | 8000.01 | 8000.01 | 1 | 1 | 1 | 0.0030578 | 0.0028381 | 0.0028381 | -7.9969 | 0.125 | 0 | 0.0032154 | 0.0030578 | 0 | 48.9051 | 0.11888 | 0 | 0 | 0 | 0 | 16 | 0.0013 | 0 | 0 | 0.125 | 0 | 0 | 0 | 0 | 0 | 0 | -6.1247 | 0 | 0 | 0 | 0 | 0 | 0 | 0 | 0 | 0 | 0 | 50.4288 | 51
1 | 15 | 15 | 3 | 1 | 16 | 18 | 0.0013 | 5.5 | 43 | 46.4539 | 50.8411 | 0 | 21368.9 | -8494.03 | 8000.01 | 8000.01 | 1 | 1 | 1 | 0.0030603 | 0.0028402 | 0.0028402 | -8.0057 | 0.125 | 0 | 0.003218 | 0.0030603 | 0 | 49.1724 | 0.11864 | 0 | 0 | 0 | 0 | 18 | 0.0013 | 0 | 0 | 0.125 | 0 | 0 | 0 | 0 | 0 | 0 | -6.2769 | 0 | 0 | 0 | 0 | 0 | 0 | 0 | 0 | 0 | 0 | 50.4544 | 51
1 | 15 | 16 | 3 | 1 | 14 | 16 | 0.0012 | 5 | 43 | 46.4228 | 50.8462 | 0 | 19445.6 | -8984.74 | 8000.01 | 8000.01 | 1 | 1 | 1 | 0.0030608 | 0.0028282 | 0.0028282 | -8.4682 | 0.125 | 0 | 0.0032186 | 0.0030608 | 0 | 48.9799 | 0.11828 | 0 | 0 | 0 | 0 | 16 | 0.0012 | 0 | 0 | 0.125 | 0 | 0 | 0 | 0 | 0 | 0 | -6.573 | 0 | 0 | 0 | 0 | 0 | 0 | 0 | 0 | 0 | 0 | 50.4386 | 51
1 | 15 | 17 | 3 | 1 | 14 | 16 | 0.0012 | 5 | 43 | 46.3965 | 50.8385 | 0 | 19620.7 | -8985.02 | 8000.01 | 8000.01 | 1 | 1 | 1 | 0.00306 | 0.0028275 | 0.0028275 | -8.4685 | 0.125 | 0 | 0.0032177 | 0.00306 | 0 | 48.9519 | 0.1185 | 0 | 0 | 0 | 0 | 16 | 0.0012 | 0 | 0 | 0.125 | 0 | 0 | 0 | 0 | 0 | 0 | -6.7181 | 0 | 0 | 0 | 0 | 0 | 0 | 0 | 0 | 0 | 0 | 50.4393 | 51
1 | 15 | 18 | 3 | 1 | 12 | 13 | 0.0011 | 4.5 | 43 | 48.5976 | 50.6083 | -5285.71 | 0 | -9530.03 | 8000.01 | 8000.01 | 1 | 1 | 1 | 0.003034 | 0.0027923 | 0.0027923 | -8.9821 | 0.125 | 0 | 0.0031904 | 0.003034 | 0 | 48.5976 | 0.11849 | 0 | 0 | 0 | 0 | 13 | 0.0011 | 0 | 0 | 0.125 | 0 | 0 | 0 | 0 | 0 | 0 | 12.5017 | 0 | 0 | 0 | 0 | 0 | 0 | 0 | 0 | 0 | 0 | 49.9782 | 49
1 | 15 | 19 | 3 | 1 | 12 | 13 | 0.0011 | 4.5 | 43 | 47.8037 | 50.3615 | -124.626 | 0 | -9404.1 | 8000.01 | 8000.01 | 1 | 1 | 1 | 0.0030062 | 0.0027679 | 0.0027679 | -8.8634 | 0.125 | 0 | 0.0031611 | 0.0030062 | 0 | 47.8037 | 0.125 | 0 | 0 | 0 | 0 | 13 | 0.0011 | 0 | 0 | 0.125 | 0 | 0 | 0 | 0 | 0 | 0 | 7.903 | 0 | 0 | 0 | 0 | 0 | 0 | 0 | 0 | 0 | 0 | 49.9466 | 49
1 | 15 | 20 | 3 | 1 | 10 | 11 | 0.001 | 3.5 | 43 | 47.5249 | 50.3386 | -54.6227 | 0 | -9889.36 | 8000.01 | 8000.01 | 1 | 1 | 1 | 0.0030036 | 0.0027531 | 0.0027531 | -9.3208 | 0.125 | 0 | 0.0031584 | 0.0030036 | 0 | 47.5249 | 0.125 | 0 | 0 | 0 | 0 | 11 | 0.001 | 0 | 0 | 0.125 | 0 | 0 | 0 | 0 | 0 | 0 | 5.8428 | 0 | 0 | 0 | 0 | 0 | 0 | 0 | 0 | 0 | 0 | 49.9328 | 49
1 | 15 | 21 | 3 | 1 | 3 | 3 | 0.0008 | 1.5 | 43 | 46.5116 | 50.3129 | -146.274 | 0 | -10868.3 | 8000.01 | 8000.01 | 1 | 1 | 1 | 0.0030007 | 0.0027256 | 0.0027256 | -10.2435 | 0.125 | 0 | 0.0031554 | 0.0030007 | 0 | 46.5116 | 0.125 | 0 | 0 | 0 | 0 | 3 | 0.0008 | 0 | 0 | 0.125 | 0 | 0 | 0 | 0 | 0 | 0 | -2.0728 | 0 | 0 | 0 | 0 | 0 | 0 | 0 | 0 | 0 | 0 | 49.8957 | 49
1 | 15 | 22 | 3 | 1 | 0 | 0 | 0.0007 | 1 | 43 | 46.0992 | 50.2859 | -61.2782 | 0 | -11370.5 | 8000.01 | 8000.01 | 1 | 1 | 1 | 0.0029976 | 0.0027104 | 0.0027104 | -10.7168 | 0.125 | 0 | 0.0031521 | 0.0029976 | 0 | 46.0992 | 0.125 | 0 | 0 | 0 | 0 | 0 | 0.0007 | 0 | 0.00030756 | 0.125 | 0 | 0 | 0 | 0 | 0 | 0 | -5.1382 | 0 | 0 | 0 | 0 | 0 | 0 | 0 | 0 | 0 | 0 | 49.8802 | 49
1 | 15 | 23 | 3 | 1 | 4 | 4 | 0.0009 | 2 | 43 | 46.5837 | 50.2859 | 0 | 63.5722 | -10389.3 | 8000.01 | 8000.01 | 1 | 1 | 1 | 0.0029977 | 0.0027354 | 0.0027354 | -9.792 | 0.125 | 0 | 0.0031522 | 0.0029977 | 0 | 46.5837 | 0.125 | 0 | 0 | 0 | 0 | 4 | 0.0009 | 0 | 0 | 0.125 | 0 | 0 | 0 | 0 | 0 | 0 | -1.245 | 0 | 0 | 0 | 0 | 0 | 0 | 0 | 0 | 0 | 0 | 49.8965 | 49
1 | 15 | 24 | 3 | 1 | 1 | 1 | 0.0007 | 1 | 43 | 46.2253 | 50.2876 | -54.3635 | 0 | -11369.2 | 8000.01 | 8000.01 | 1 | 1 | 1 | 0.0029978 | 0.0027106 | 0.0027106 | -10.7155 | 0.125 | 0 | 0.0031523 | 0.0029978 | 0 | 46.2253 | 0.125 | 0 | 0 | 0 | 0 | 1 | 0.0007 | 0 | 0.00030756 | 0.125 | 0 | 0 | 0 | 0 | 0 | 0 | -4.1453 | 0 | 0 | 0 | 0 | 0 | 0 | 0 | 0 | 0 | 0 | 49.8828 | 49
1 | 16 | 1 | 4 | 1 | 0 | 0 | 0.0007 | 1 | 43 | 46.0866 | 50.2778 | -21.5771 | 0 | -11372.5 | 8000.01 | 8000.01 | 1 | 1 | 1 | 0.0029967 | 0.0027096 | 0.0027096 | -10.7186 | 0.125 | 0 | 0.0031512 | 0.0029967 | 0 | 46.0866 | 0.125 | 0 | 0 | 0 | 0 | 0 | 0.0007 | 0 | 0.00030756 | 0.125 | 0 | 0 | 0 | 0 | 0 | 0 | -5.1707 | 0 | 0 | 0 | 0 | 0 | 0 | 0 | 0 | 0 | 0 | 49.8774 | 49
1 | 16 | 2 | 4 | 1 | 0 | 0 | 0.0007 | 1 | 43 | 46.0812 | 50.2746 | -3.3122 | 0 | -11373.8 | 8000.01 | 8000.01 | 1 | 1 | 1 | 0.0029964 | 0.0027093 | 0.0027093 | -10.7199 | 0.125 | 0 | 0.0031508 | 0.0029964 | 0 | 46.0812 | 0.125 | 0 | 0 | 0 | 0 | 0 | 0.0007 | 0 | 0.00030756 | 0.125 | 0 | 0 | 0 | 0 | 0 | 0 | -5.1855 | 0 | 0 | 0 | 0 | 0 | 0 | 0 | 0 | 0 | 0 | 49.8766 | 49
1 | 16 | 3 | 4 | 1 | -3 | -3 | 0.0006 | 0 | 43 | 45.7055 | 50.2672 | -55.7384 | 0 | -11865 | 8000.01 | 8000.01 | 1 | 1 | 1 | 0.0029955 | 0.0026961 | 0.0026961 | -11.1829 | 0.125 | 0 | 0.0031499 | 0.0029955 | 0 | 45.7055 | 0.125 | 0 | 0 | 0 | 0 | -3 | 0.0006 | 0 | 0 | 0.125 | 0 | 0 | 0 | 0 | 0 | 0 | -8.1389 | 0 | 0 | 0 | 0 | 0 | 0 | 0 | 0 | 0 | 0 | 49.8626 | 49
1 | 16 | 4 | 4 | 1 | 0 | 1 | 0.0007 | 1 | 43 | 46.1914 | 50.2684 | 0 | 67.0092 | -11379.2 | 8000.01 | 8000.01 | 1 | 1 | 1 | 0.0029957 | 0.0027087 | 0.0027087 | -10.725 | 0.125 | 0 | 0.0031501 | 0.0029957 | 0 | 46.1914 | 0.125 | 0 | 0 | 0 | 0 | 1 | 0.0007 | 0 | 0.00030756 | 0.125 | 0 | 0 | 0 | 0 | 0 | 0 | -4.2439 | 0 | 0 | 0 | 0 | 0 | 0 | 0 | 0 | 0 | 0 | 49.8797 | 49
1 | 16 | 5 | 4 | 1 | 7 | 7 | 0.001 | 3 | 43 | 46.9588 | 50.2904 | 0 | 102.656 | -9894.51 | 8000.01 | 8000.01 | 1 | 1 | 1 | 0.0029982 | 0.0027484 | 0.0027484 | -9.3256 | 0.125 | 0 | 0.0031527 | 0.0029982 | 0 | 46.9588 | 0.125 | 0 | 0 | 0 | 0 | 7 | 0.001 | 0 | 0 | 0.125 | 0 | 0 | 0 | 0 | 0 | 0 | 1.7193 | 0 | 0 | 0 | 0 | 0 | 0 | 0 | 0 | 0 | 0 | 49.9058 | 49
1 | 16 | 6 | 4 | 1 | 8 | 9 | 0.0011 | 3.5 | 43 | 47.2354 | 50.3085 | 0 | 34.0222 | -9394.48 | 8000.01 | 8000.01 | 1 | 1 | 1 | 0.0030002 | 0.0027627 | 0.0027627 | -8.8544 | 0.125 | 0 | 0.0031548 | 0.0030002 | 0 | 47.2354 | 0.125 | 0 | 0 | 0 | 0 | 9 | 0.0011 | 0 | 0 | 0.125 | 0 | 0 | 0 | 0 | 0 | 0 | 3.7723 | 0 | 0 | 0 | 0 | 0 | 0 | 0 | 0 | 0 | 0 | 49.9146 | 49
1 | 16 | 7 | 4 | 1 | 12 | 12 | 0.0013 | 4.5 | 43 | 47.6193 | 50.3194 | 0 | 49.3528 | -8407.1 | 8000.01 | 8000.01 | 1 | 1 | 1 | 0.0030014 | 0.0027887 | 0.0027887 | -7.9238 | 0.125 | 0 | 0.0031561 | 0.0030014 | 0 | 47.6193 | 0.125 | 0 | 0 | 0 | 0 | 12 | 0.0013 | 0 | 0 | 0.125 | 0 | 0 | 0 | 0 | 0 | 0 | 6.7559 | 0 | 0 | 0 | 0 | 0 | 0 | 0 | 0 | 0 | 0 | 49.9272 | 49
1 | 16 | 8 | 4 | 1 | 12 | 13 | 0.0014 | 4.5 | 43 | 47.7572 | 50.3303 | 0 | 33.3015 | -7912.71 | 8000.01 | 8000.01 | 1 | 1 | 1 | 0.0030026 | 0.0028023 | 0.0028023 | -7.4578 | 0.125 | 0 | 0.0031574 | 0.0030026 | 0 | 47.7572 | 0.125 | 0 | 0 | 0 | 0 | 13 | 0.0014 | 0 | 0 | 0.125 | 0 | 0 | 0 | 0 | 0 | 0 | 7.7662 | 0 | 0 | 0 | 0 | 0 | 0 | 0 | 0 | 0 | 0 | 49.9358 | 49
1 | 16 | 9 | 4 | 1 | 15 | 16 | 0.0015 | 5.5 | 43 | 46.6776 | 50.5233 | 0 | 14620.2 | -7344.27 | 8000.01 | 8000.01 | 1 | 1 | 1 | 0.0030244 | 0.0028339 | 0.0028339 | -6.922 | 0.125 | 0 | 0.0031803 | 0.0030244 | 0 | 48.1404 | 0.125 | 0 | 0 | 0 | 0 | 16 | 0.0015 | 0 | 0 | 0.125 | 0 | 0 | 0 | 0 | 0 | 0 | -2.2275 | 0 | 0 | 0 | 0 | 0 | 0 | 0 | 0 | 0 | 0 | 50.3131 | 51
1 | 16 | 10 | 4 | 1 | 22 | 24 | 0.0021 | 8 | 43 | 46.7328 | 50.7949 | 0 | 25234.2 | -4528.63 | 8000.01 | 8000.01 | 1 | 1 | 1 | 0.003055 | 0.0029357 | 0.0029357 | -4.2683 | 0.125 | 0 | 0.0032125 | 0.003055 | 0 | 49.6992 | 0.12029 | 0 | 0 | 0 | 0 | 24 | 0.0021 | 0 | 0 | 0.125 | 0 | 0 | 0 | 0 | 0 | 0 | -3.7108 | 0 | 0 | 0 | 0 | 0 | 0 | 0 | 0 | 0 | 0 | 50.4782 | 51
1 | 16 | 11 | 4 | 1 | 23 | 25 | 0.0022 | 8.5 | 43 | 46.6881 | 50.8937 | 0 | 27506.5 | -4079.45 | 8000.01 | 8000.01 | 1 | 1 | 1 | 0.0030662 | 0.0029579 | 0.0029579 | -3.8449 | 0.125 | 0 | 0.0032242 | 0.0030662 | 0 | 50.0853 | 0.11795 | 0 | 0 | 0 | 0 | 25 | 0.0022 | 0 | 0 | 0.125 | 0 | 0 | 0 | 0 | 0 | 0 | -4.8128 | 0 | 0 | 0 | 0 | 0 | 0 | 0 | 0 | 0 | 0 | 50.5088 | 51
1 | 16 | 12 | 4 | 1 | 24 | 26 | 0.0023 | 8.5 | 43 | 46.6254 | 50.919 | 0 | 29344.2 | -3638.16 | 8000.01 | 8000.01 | 1 | 1 | 1 | 0.0030794 | 0.002982 | 0.002982 | -3.429 | 0.125 | 0 | 0.0032382 | 0.0030794 | 0 | 50.2608 | 0.11753 | 0 | 0 | 0 | 0 | 26 | 0.0023 | 0 | 0 | 0.125 | 0 | 0 | 0 | 0 | 0 | 0 | -5.5752 | 0 | 0 | 0 | 0 | 0 | 0 | 0 | 0 | 0 | 0 | 50.5257 | 51
1 | 16 | 13 | 4 | 1 | 25 | 27 | 0.0023 | 9 | 43 | 46.593 | 50.9335 | 0 | 30856.2 | -3644.89 | 8000.01 | 8000.01 | 1 | 1 | 1 | 0.0030811 | 0.0029834 | 0.0029834 | -3.4353 | 0.125 | 0 | 0.0032399 | 0.0030811 | 0 | 50.4052 | 0.11729 | 0 | 0 | 0 | 0 | 27 | 0.0023 | 0 | 0 | 0.125 | 0 | 0 | 0 | 0 | 0 | 0 | -5.9429 | 0 | 0 | 0 | 0 | 0 | 0 | 0 | 0 | 0 | 0 | 50.5375 | 51
1 | 16 | 14 | 4 | 1 | 25 | 27 | 0.0023 | 9 | 43 | 46.5635 | 50.941 | 0 | 31173.3 | -3647.98 | 8000.01 | 8000.01 | 1 | 1 | 1 | 0.0030819 | 0.0029842 | 0.0029842 | -3.4383 | 0.125 | 0 | 0.0032408 | 0.0030819 | 0 | 50.4242 | 0.11713 | 0 | 0 | 0 | 0 | 27 | 0.0023 | 0 | 0 | 0.125 | 0 | 0 | 0 | 0 | 0 | 0 | -6.2366 | 0 | 0 | 0 | 0 | 0 | 0 | 0 | 0 | 0 | 0 | 50.5404 | 51
1 | 16 | 15 | 4 | 1 | 25 | 27 | 0.0023 | 9 | 43 | 46.5373 | 50.9434 | 0 | 31426.4 | -3649.29 | 8000.01 | 8000.01 | 1 | 1 | 1 | 0.0030822 | 0.0029844 | 0.0029844 | -3.4395 | 0.125 | 0 | 0.0032411 | 0.0030822 | 0 | 50.4287 | 0.11709 | 0 | 0 | 0 | 0 | 27 | 0.0023 | 0 | 0 | 0.125 | 0 | 0 | 0 | 0 | 0 | 0 | -6.4643 | 0 | 0 | 0 | 0 | 0 | 0 | 0 | 0 | 0 | 0 | 50.5424 | 51
1 | 16 | 16 | 4 | 1 | 27 | 28 | 0.0026 | 9.5 | 43 | 46.5092 | 50.9508 | 0 | 32801.1 | -2227.78 | 8000.01 | 8000.01 | 1 | 1 | 1 | 0.0030935 | 0.0030318 | 0.0030318 | -2.0997 | 0.125 | 0 | 0.003253 | 0.0030935 | 0 | 50.5578 | 0.11706 | 0 | 0 | 0 | 0 | 28 | 0.0026 | 0 | 0 | 0.125 | 0 | 0 | 0 | 0 | 0 | 0 | -6.8155 | 0 | 0 | 0 | 0 | 0 | 0 | 0 | 0 | 0 | 0 | 50.5525 | 51
1 | 16 | 17 | 4 | 1 | 26 | 28 | 0.0024 | 9.5 | 43 | 46.491 | 50.9569 | 0 | 33002.9 | -3205.78 | 8000.01 | 8000.01 | 1 | 1 | 1 | 0.0030942 | 0.0030074 | 0.0030074 | -3.0215 | 0.125 | 0 | 0.0032537 | 0.0030942 | 0 | 50.5739 | 0.11693 | 0 | 0 | 0 | 0 | 28 | 0.0024 | 0 | 0 | 0.125 | 0 | 0 | 0 | 0 | 0 | 0 | -7.0089 | 0 | 0 | 0 | 0 | 0 | 0 | 0 | 0 | 0 | 0 | 50.5543 | 51
1 | 16 | 18 | 4 | 1 | 27 | 29 | 0.0026 | 10 | 43 | 49.4556 | 50.8161 | 0 | 6284.7 | -2332.38 | 8000.01 | 8000.01 | 1 | 1 | 1 | 0.0030782 | 0.0030184 | 0.0030184 | -2.1983 | 0.125 | 0 | 0.0032369 | 0.0030782 | 0 | 50.6936 | 0.1169 | 0 | 0 | 0 | 0 | 29 | 0.0026 | 0 | 0 | 0.125 | 0 | 0 | 0 | 0 | 0 | 0 | 17.6927 | 0 | 0 | 0 | 0 | 0 | 0 | 0 | 0 | 0 | 0 | 50.2708 | 51
1 | 16 | 19 | 4 | 1 | 27 | 29 | 0.0025 | 9.5 | 43 | 49.6236 | 50.6182 | 0 | 3673.75 | -2710.77 | 8000.01 | 8000.01 | 1 | 1 | 1 | 0.0030557 | 0.0029863 | 0.0029863 | -2.5549 | 0.125 | 0 | 0.0032132 | 0.0030557 | 0 | 50.2629 | 0.12091 | 0 | 0 | 0 | 0 | 29 | 0.0025 | 0 | 0 | 0.125 | 0 | 0 | 0 | 0 | 0 | 0 | 20.424 | 0 | 0 | 0 | 0 | 0 | 0 | 0 | 0 | 0 | 0 | 50.1587 | 51
1 | 16 | 20 | 4 | 1 | 28 | 30 | 0.0026 | 10 | 43 | 49.7001 | 50.5489 | 0 | 3562.92 | -2185.27 | 8000.01 | 8000.01 | 1 | 1 | 1 | 0.0030479 | 0.0029919 | 0.0029919 | -2.0596 | 0.125 | 0 | 0.003205 | 0.0030479 | 0 | 50.2139 | 0.12257 | 0 | 0 | 0 | 0 | 30 | 0.0026 | 0 | 0 | 0.125 | 0 | 0 | 0 | 0 | 0 | 0 | 21.5261 | 0 | 0 | 0 | 0 | 0 | 0 | 0 | 0 | 0 | 0 | 50.1325 | 51
1 | 16 | 21 | 4 | 1 | 28 | 30 | 0.0029 | 10.5 | 43 | 49.7496 | 50.5279 | 0 | 3015.05 | -757.768 | 8000.01 | 8000.01 | 1 | 1 | 1 | 0.0030559 | 0.0030364 | 0.0030364 | -0.7142 | 0.125 | 0 | 0.0032134 | 0.0030559 | 0 | 50.1832 | 0.12296 | 0 | 0 | 0 | 0 | 30 | 0.0029 | 0 | 0 | 0.125 | 0 | 0 | 0 | 0 | 0 | 0 | 21.9916 | 0 | 0 | 0 | 0 | 0 | 0 | 0 | 0 | 0 | 0 | 50.1138 | 51
1 | 16 | 22 | 4 | 1 | 30 | 31 | 0.0032 | 11 | 43 | 49.7903 | 50.5256 | 0 | 3743.57 | 0 | 8000.01 | 8000.01 | 1 | 1 | 1 | 0.0032 | 0.0032 | 0.0032 | 0 | 0.125 | 0 | 0.0032131 | 0.0030556 | 0 | 50.2781 | 0.12325 | 0 | 0 | 0 | 0 | 31 | 0.0032 | 0 | 0 | 0.125 | 0 | 0 | 0 | 0 | 0 | 0 | 22.3338 | 0 | 0 | 0 | 0 | 0 | 0 | 0 | 0 | 0 | 0 | 50.1278 | 51
1 | 16 | 23 | 4 | 1 | 31 | 32 | 0.0033 | 11.5 | 43 | 43 | 50.5382 | -60507.9 | 53940.4 | 0 | 8000 | 8000 | 1 | 1 | 1 | 0.0058712 | 0.0055391 | 0.0058712 | -12.1675 | 0.125 | 0 | 0.0032146 | 0.003057 | 0 | 50.4745 | 0.12303 | 1063.87 | 0 | 0 | 0 | 32.4229 | 0.0032146 | -483.968 | 435.292 | 0.125 | 0 | 0 | 0 | 0 | 0 | 0 | 22.6428 | 0 | 0 | 0 | 0 | 0 | 0 | 0 | 0 | 0 | 0 | 50.1388 | 51
1 | 16 | 24 | 4 | 1 | 31 | 33 | 0.0032 | 11.5 | 43 | 49.8707 | 50.5448 | 0 | 6257.3 | 0 | 8000.01 | 8000.01 | 1 | 1 | 1 | 0.0032 | 0.0032 | 0.0032 | 0 | 0.125 | 0 | 0.0032154 | 0.0030578 | 0 | 50.5622 | 0.12287 | 0 | 0 | 0 | 0 | 33 | 0.0032 | 0 | 0 | 0.125 | 0 | 0 | 0 | 0 | 0 | 0 | 22.835 | 0 | 0 | 0 | 0 | 0 | 0 | 0 | 0 | 0 | 0 | 50.1409 | 51
1 | 17 | 1 | 5 | 1 | 31 | 33 | 0.003 | 11 | 43 | 49.8859 | 50.544 | 0 | 6282.29 | -280.082 | 8000.01 | 8000.01 | 1 | 1 | 1 | 0.0030577 | 0.0030505 | 0.0030505 | -0.26398 | 0.125 | 0 | 0.0032153 | 0.0030577 | 0 | 50.5668 | 0.12284 | 0 | 0 | 0 | 0 | 33 | 0.003 | 0 | 0 | 0.125 | 0 | 0 | 0 | 0 | 0 | 0 | 22.9494 | 0 | 0 | 0 | 0 | 0 | 0 | 0 | 0 | 0 | 0 | 50.1367 | 51
1 | 17 | 2 | 5 | 1 | 31 | 33 | 0.0033 | 11.5 | 43 | 49.9018 | 50.5418 | 0 | 6285.8 | 0 | 8000.01 | 8000.01 | 1 | 1 | 1 | 0.003215 | 0.003215 | 0.003215 | 0 | 0.125 | 0 | 0.003215 | 0.0030574 | 0 | 50.6117 | 0.1229 | 1072.41 | 0 | 0 | 0 | 33.4204 | 0.003215 | -481.122 | 433.255 | 0.125 | 0 | 0 | 0 | 0 | 0 | 0 | 23.0904 | 0 | 0 | 0 | 0 | 0 | 0 | 0 | 0 | 0 | 0 | 50.1366 | 51
1 | 17 | 3 | 5 | 1 | 31 | 32 | 0.0035 | 11.5 | 43 | 49.9136 | 50.5397 | 0 | 6283.99 | 0 | 8000.01 | 8000.01 | 1 | 1 | 1 | 0.0032148 | 0.0032148 | 0.0032148 | 0 | 0.125 | 0 | 0.0032148 | 0.0030572 | 0 | 50.6106 | 0.1229 | 3459.59 | 0 | 0 | 0 | 33.4144 | 0.0032148 | -1619.32 | 1454.35 | 0.125 | 0 | 0 | 0 | 0 | 0 | 0 | 23.1995 | 0 | 0 | 0 | 0 | 0 | 0 | 0 | 0 | 0 | 0 | 50.1326 | 51
1 | 17 | 4 | 5 | 1 | 32 | 32 | 0.0037 | 11.5 | 43 | 49.9352 | 50.5412 | 0 | 6283.92 | 0 | 8000.01 | 8000.01 | 1 | 1 | 1 | 0.003215 | 0.003215 | 0.003215 | 0 | 0.125 | 0 | 0.003215 | 0.0030574 | 0 | 50.7274 | 0.12296 | 5732.68 | 0 | 0 | 0 | 34.4087 | 0.003215 | -2758.73 | 2474.3 | 0.125 | 0 | 0 | 0 | 0 | 0 | 0 | 23.3615 | 0 | 0 | 0 | 0 | 0 | 0 | 0 | 0 | 0 | 0 | 50.1395 | 51
1 | 17 | 5 | 5 | 1 | 34 | 34 | 0.0041 | 12.5 | 43 | 49.9957 | 50.5642 | 0 | 10403.8 | 0 | 8000.01 | 8000.01 | 1 | 1 | 1 | 0.0032177 | 0.0032177 | 0.0032177 | 0 | 0.125 | 0 | 0.0032177 | 0.00306 | 0 | 51.2275 | 0.12286 | 10146.3 | 0 | 0 | 0 | 38.3873 | 0.0032177 | -5028.55 | 4508.06 | 0.125 | 0 | 0 | 0 | 0 | 0 | 0 | 23.6827 | 0 | 0 | 0 | 0 | 0 | 0 | 0 | 0 | 0 | 0 | 50.1786 | 51
1 | 17 | 6 | 5 | 1 | 34 | 34 | 0.0041 | 12.5 | 43 | 50.0223 | 50.5833 | 0 | 10343.3 | 0 | 8000.01 | 8000.01 | 1 | 1 | 1 | 0.0032091 | 0.0032091 | 0.0032091 | 0 | 0.125 | 0 | 0.0032091 | 0.0030518 | 0 | 51.2794 | 0.12227 | 10245.7 | 0 | 0 | 0 | 38.4303 | 0.0032091 | -5077.82 | 4552.3 | 0.125 | 0 | 0 | 0 | 0 | 0 | 0 | 23.8146 | 0 | 0 | 0 | 0 | 0 | 0 | 0 | 0 | 0 | 0 | 50.1796 | 51
1 | 17 | 7 | 5 | 1 | 34 | 34 | 0.0041 | 12.5 | 43 | 50.029 | 50.5829 | 0 | 10281.8 | 0 | 8000.01 | 8000.01 | 1 | 1 | 1 | 0.003209 | 0.003209 | 0.003209 | 0 | 0.125 | 0 | 0.003209 | 0.0030517 | 0 | 51.2808 | 0.12226 | 10246.3 | 0 | 0 | 0 | 38.4306 | 0.003209 | -5078.1 | 4552.56 | 0.125 | 0 | 0 | 0 | 0 | 0 | 0 | 23.8702 | 0 | 0 | 0 | 0 | 0 | 0 | 0 | 0 | 0 | 0 | 50.1777 | 51
1 | 17 | 8 | 5 | 1 | 34 | 34 | 0.0041 | 12.5 | 43 | 49.9163 | 50.5992 | 0 | 11395.3 | 0 | 8000.01 | 8000.01 | 1 | 1 | 1 | 0.003211 | 0.003211 | 0.003211 | 0 | 0.125 | 0 | 0.003211 | 0.0030536 | 0 | 51.2784 | 0.12228 | 10224 | 0 | 0 | 0 | 38.4209 | 0.003211 | -5067.04 | 4542.63 | 0.125 | 0 | 0 | 0 | 0 | 0 | 0 | 22.855 | 0 | 0 | 0 | 0 | 0 | 0 | 0 | 0 | 0 | 0 | 50.2121 | 51
1 | 17 | 9 | 5 | 1 | 34 | 34 | 0.0041 | 12.5 | 43 | 43 | 50.8064 | -34615 | 61700.7 | 0 | 8000 | 8000 | 1 | 1 | 1 | 0.00585 | 0.0055192 | 0.0058454 | -11.9707 | 0.125 | 0 | 0.0032357 | 0.0030771 | 0 | 51.3431 | 0.12177 | 10313.5 | 0 | 0 | 0 | 38.4596 | 0.0032032 | -5111.4 | 4582.47 | 0.125 | 0 | 0 | 0 | 0 | 0 | 0 | -2.6655 | 0 | 0 | 0 | 0 | 0 | 0 | 0 | 0 | 0 | 0 | 50.5922 | 51
1 | 17 | 10 | 5 | 1 | 34 | 35 | 0.0039 | 12.5 | 43 | 43 | 51.0042 | -34028.4 | 62973 | 0 | 8000 | 8000 | 1 | 1 | 1 | 0.005849 | 0.0055212 | 0.0058443 | -11.809 | 0.125 | 0 | 0.0032593 | 0.0030996 | 0 | 51.8404 | 0.11639 | 8039.86 | 0 | 0 | 0 | 38.3407 | 0.0032268 | -3827.51 | 3439.61 | 0.125 | 0 | 0 | 0 | 0 | 0 | 0 | -4.5809 | 0 | 0 | 0 | 0 | 0 | 0 | 0 | 0 | 0 | 0 | 50.6077 | 51
1 | 17 | 11 | 5 | 1 | 35 | 35 | 0.0043 | 13 | 43 | 43 | 51.02 | -33071 | 65303.6 | 0 | 8000 | 8000 | 1 | 1 | 1 | 0.0058472 | 0.0055199 | 0.0058426 | -11.7881 | 0.125 | 0 | 0.0032613 | 0.0031014 | 0 | 52.0939 | 0.11618 | 12152 | 0 | 0 | 0 | 40.3304 | 0.0032288 | -6111.71 | 5477.84 | 0.125 | 0 | 0 | 0 | 0 | 0 | 0 | -5.5541 | 0 | 0 | 0 | 0 | 0 | 0 | 0 | 0 | 0 | 0 | 50.6237 | 51
1 | 17 | 12 | 5 | 1 | 35 | 35 | 0.0043 | 13 | 43 | 43 | 51.0293 | -32510.3 | 65351.5 | 0 | 8000 | 8000 | 1 | 1 | 1 | 0.0058471 | 0.00552 | 0.0058425 | -11.7765 | 0.125 | 0 | 0.0032625 | 0.0031025 | 0 | 52.1157 | 0.11596 | 12139 | 0 | 0 | 0 | 40.3247 | 0.0032299 | -6105.18 | 5471.97 | 0.125 | 0 | 0 | 0 | 0 | 0 | 0 | -6.1219 | 0 | 0 | 0 | 0 | 0 | 0 | 0 | 0 | 0 | 0 | 50.6259 | 51
1 | 17 | 13 | 5 | 1 | 35 | 36 | 0.0041 | 13 | 43 | 43 | 51.0311 | -32143 | 65360.1 | 0 | 8000 | 8000 | 1 | 1 | 1 | 0.0058471 | 0.00552 | 0.0058425 | -11.7752 | 0.125 | 0 | 0.0032627 | 0.0031027 | 0 | 52.1182 | 0.11593 | 10244 | 0 | 0 | 0 | 40.3197 | 0.0032301 | -4951.06 | 4448.13 | 0.125 | 0 | 0 | 0 | 0 | 0 | 0 | -6.4663 | 0 | 0 | 0 | 0 | 0 | 0 | 0 | 0 | 0 | 0 | 50.6272 | 51
1 | 17 | 14 | 5 | 1 | 35 | 36 | 0.0041 | 13 | 43 | 43 | 51.0322 | -31871.8 | 65368.8 | 0 | 8000 | 8000 | 1 | 1 | 1 | 0.0058471 | 0.00552 | 0.0058425 | -11.7745 | 0.125 | 0 | 0.0032628 | 0.0031028 | 0 | 52.1199 | 0.11591 | 10242.4 | 0 | 0 | 0 | 40.319 | 0.0032303 | -4950.26 | 4447.41 | 0.125 | 0 | 0 | 0 | 0 | 0 | 0 | -6.7193 | 0 | 0 | 0 | 0 | 0 | 0 | 0 | 0 | 0 | 0 | 50.6282 | 51
1 | 17 | 15 | 5 | 1 | 36 | 37 | 0.0043 | 13.5 | 43 | 43 | 51.038 | -31724.7 | 67631.5 | 0 | 8000 | 8000 | 1 | 1 | 1 | 0.0058454 | 0.0055186 | 0.0058407 | -11.7633 | 0.125 | 0 | 0.0032635 | 0.0031035 | 0 | 52.3526 | 0.1159 | 12414 | 0 | 0 | 0 | 42.3124 | 0.003231 | -6013.9 | 5401.68 | 0.125 | 0 | 0 | 0 | 0 | 0 | 0 | -6.8928 | 0 | 0 | 0 | 0 | 0 | 0 | 0 | 0 | 0 | 0 | 50.6388 | 51
1 | 17 | 16 | 5 | 1 | 36 | 37 | 0.0043 | 13.5 | 43 | 43 | 51.0439 | -31528.7 | 67652.6 | 0 | 8000 | 8000 | 1 | 1 | 1 | 0.0058454 | 0.0055186 | 0.0058407 | -11.754 | 0.125 | 0 | 0.0032642 | 0.0031042 | 0 | 52.3673 | 0.11576 | 12405.6 | 0 | 0 | 0 | 42.3088 | 0.0032317 | -6009.83 | 5398.01 | 0.125 | 0 | 0 | 0 | 0 | 0 | 0 | -7.1079 | 0 | 0 | 0 | 0 | 0 | 0 | 0 | 0 | 0 | 0 | 50.6395 | 51
1 | 17 | 17 | 5 | 1 | 35 | 36 | 0.0041 | 13 | 43 | 43 | 51.0397 | -31269.7 | 65403 | 0 | 8000 | 8000 | 1 | 1 | 1 | 0.0058471 | 0.0055201 | 0.0058424 | -11.7641 | 0.125 | 0 | 0.0032637 | 0.0031037 | 0 | 52.1371 | 0.11575 | 10231.5 | 0 | 0 | 0 | 40.3144 | 0.0032312 | -4945 | 4442.67 | 0.125 | 0 | 0 | 0 | 0 | 0 | 0 | -7.3128 | 0 | 0 | 0 | 0 | 0 | 0 | 0 | 0 | 0 | 0 | 50.6304 | 51
1 | 17 | 18 | 5 | 1 | 34 | 35 | 0.0039 | 12.5 | 43 | 49.5347 | 50.9174 | 0 | 16962.5 | 0 | 8000.01 | 8000.01 | 1 | 1 | 1 | 0.003249 | 0.003249 | 0.003249 | 0 | 0.125 | 0 | 0.003249 | 0.0030897 | 0 | 51.874 | 0.11587 | 7775.36 | 0 | 0 | 0 | 38.2308 | 0.003249 | -3701.59 | 3326.31 | 0.125 | 0 | 0 | 0 | 0 | 0 | 0 | 17.559 | 0 | 0 | 0 | 0 | 0 | 0 | 0 | 0 | 0 | 0 | 50.3952 | 51
1 | 17 | 19 | 5 | 1 | 35 | 35 | 0.0043 | 13 | 43 | 49.7618 | 50.7638 | 0 | 16094.2 | 0 | 8000.01 | 8000.01 | 1 | 1 | 1 | 0.0032416 | 0.0032416 | 0.0032416 | 0 | 0.125 | 0 | 0.0032416 | 0.0030827 | 0 | 51.8046 | 0.11912 | 12006.2 | 0 | 0 | 0 | 40.2665 | 0.0032416 | -6038.38 | 5411.97 | 0.125 | 0 | 0 | 0 | 0 | 0 | 0 | 20.3796 | 0 | 0 | 0 | 0 | 0 | 0 | 0 | 0 | 0 | 0 | 50.3206 | 51
1 | 17 | 20 | 5 | 1 | 35 | 35 | 0.0043 | 13 | 43 | 49.8491 | 50.7084 | 0 | 14933.3 | 0 | 8000.01 | 8000.01 | 1 | 1 | 1 | 0.003235 | 0.003235 | 0.003235 | 0 | 0.125 | 0 | 0.003235 | 0.0030764 | 0 | 51.7095 | 0.12018 | 12081.4 | 0 | 0 | 0 | 40.2995 | 0.003235 | -6076.24 | 5445.97 | 0.125 | 0 | 0 | 0 | 0 | 0 | 0 | 21.4604 | 0 | 0 | 0 | 0 | 0 | 0 | 0 | 0 | 0 | 0 | 50.2842 | 51
1 | 17 | 21 | 5 | 1 | 34 | 34 | 0.0042 | 12.5 | 43 | 49.8801 | 50.6739 | 0 | 12764.8 | 0 | 8000.01 | 8000.01 | 1 | 1 | 1 | 0.0032309 | 0.0032309 | 0.0032309 | 0 | 0.125 | 0 | 0.0032309 | 0.0030725 | 0 | 51.4818 | 0.12071 | 11006.2 | 0 | 0 | 0 | 38.8224 | 0.0032309 | -5528.21 | 4952.75 | 0.125 | 0 | 0 | 0 | 0 | 0 | 0 | 21.9512 | 0 | 0 | 0 | 0 | 0 | 0 | 0 | 0 | 0 | 0 | 50.2518 | 51
1 | 17 | 22 | 5 | 1 | 35 | 35 | 0.0043 | 13 | 43 | 49.9173 | 50.6575 | 0 | 13970.2 | 0 | 8000.01 | 8000.01 | 1 | 1 | 1 | 0.0032289 | 0.0032289 | 0.0032289 | 0 | 0.125 | 0 | 0.0032289 | 0.0030706 | 0 | 51.6199 | 0.12119 | 12150.6 | 0 | 0 | 0 | 40.3298 | 0.0032289 | -6033.67 | 5407.89 | 0.125 | 0 | 0 | 0 | 0 | 0 | 0 | 22.3732 | 0 | 0 | 0 | 0 | 0 | 0 | 0 | 0 | 0 | 0 | 50.2518 | 51
1 | 17 | 23 | 5 | 1 | 35 | 35 | 0.0043 | 13 | 43 | 49.9421 | 50.6555 | 0 | 13696 | 0 | 8000.01 | 8000.01 | 1 | 1 | 1 | 0.0032397 | 0.0032397 | 0.0032397 | 0 | 0.125 | 0 | 0.0032397 | 0.0030809 | 0 | 51.6228 | 0.12119 | 12028.1 | 0 | 0 | 0 | 40.2761 | 0.0032397 | -5972.84 | 5353.25 | 0.125 | 0 | 0 | 0 | 0 | 0 | 0 | 22.502 | 0 | 0 | 0 | 0 | 0 | 0 | 0 | 0 | 0 | 0 | 50.2447 | 51
1 | 17 | 24 | 5 | 1 | 36 | 36 | 0.0045 | 13.5 | 43 | 49.9777 | 50.6576 | 0 | 15595 | 0 | 8000.01 | 8000.01 | 1 | 1 | 1 | 0.0032399 | 0.0032399 | 0.0032399 | 0 | 0.125 | 0 | 0.0032399 | 0.0030811 | 0 | 51.8562 | 0.12129 | 14100.2 | 0 | 0 | 0 | 42.2742 | 0.0032399 | -7105.3 | 6366.96 | 0.125 | 0 | 0 | 0 | 0 | 0 | 0 | 22.7724 | 0 | 0 | 0 | 0 | 0 | 0 | 0 | 0 | 0 | 0 | 50.2559 | 51
1 | 18 | 1 | 6 | 1 | 35 | 35 | 0.0043 | 13 | 43 | 49.9785 | 50.6544 | 0 | 13329.3 | 0 | 8000.01 | 8000.01 | 1 | 1 | 1 | 0.0032507 | 0.0032507 | 0.0032507 | 0 | 0.125 | 0 | 0.0032507 | 0.0030913 | 0 | 51.6313 | 0.12112 | 11903.5 | 0 | 0 | 0 | 40.2215 | 0.0032507 | -5910.97 | 5297.68 | 0.125 | 0 | 0 | 0 | 0 | 0 | 0 | 22.7129 | 0 | 0 | 0 | 0 | 0 | 0 | 0 | 0 | 0 | 0 | 50.2352 | 51
1 | 18 | 2 | 6 | 1 | 35 | 35 | 0.0044 | 13 | 43 | 49.988 | 50.6432 | 0 | 13712.8 | 0 | 8000.01 | 8000.01 | 1 | 1 | 1 | 0.0032493 | 0.0032493 | 0.0032493 | 0 | 0.125 | 0 | 0.0032493 | 0.00309 | 0 | 51.6644 | 0.12143 | 12891.6 | 0 | 0 | 0 | 40.7294 | 0.0032493 | -6487.22 | 5810.58 | 0.125 | 0 | 0 | 0 | 0 | 0 | 0 | 22.8792 | 0 | 0 | 0 | 0 | 0 | 0 | 0 | 0 | 0 | 0 | 50.2339 | 51
1 | 18 | 3 | 6 | 1 | 35 | 35 | 0.0044 | 13 | 43 | 50.0011 | 50.6406 | 0 | 13580.6 | 0 | 8000.01 | 8000.01 | 1 | 1 | 1 | 0.003249 | 0.003249 | 0.003249 | 0 | 0.125 | 0 | 0.003249 | 0.0030897 | 0 | 51.6629 | 0.12145 | 12895.1 | 0 | 0 | 0 | 40.731 | 0.003249 | -6489 | 5812.18 | 0.125 | 0 | 0 | 0 | 0 | 0 | 0 | 22.9996 | 0 | 0 | 0 | 0 | 0 | 0 | 0 | 0 | 0 | 0 | 50.2299 | 51
1 | 18 | 4 | 6 | 1 | 35 | 35 | 0.0044 | 13 | 43 | 50.011 | 50.6381 | 0 | 13433.8 | 0 | 8000.01 | 8000.01 | 1 | 1 | 1 | 0.0032599 | 0.0032599 | 0.0032599 | 0 | 0.125 | 0 | 0.0032599 | 0.0031001 | 0 | 51.6598 | 0.12151 | 12773.2 | 0 | 0 | 0 | 40.6768 | 0.0032599 | -6427.66 | 5757.11 | 0.125 | 0 | 0 | 0 | 0 | 0 | 0 | 23.0195 | 0 | 0 | 0 | 0 | 0 | 0 | 0 | 0 | 0 | 0 | 50.2261 | 51
1 | 18 | 5 | 6 | 1 | 35 | 35 | 0.0044 | 13 | 43 | 50.0207 | 50.6344 | 0 | 13322.8 | 0 | 8000.01 | 8000.01 | 1 | 1 | 1 | 0.0032594 | 0.0032594 | 0.0032594 | 0 | 0.125 | 0 | 0.0032594 | 0.0030996 | 0 | 51.6549 | 0.12157 | 12778.3 | 0 | 0 | 0 | 40.6791 | 0.0032594 | -6430.19 | 5759.38 | 0.125 | 0 | 0 | 0 | 0 | 0 | 0 | 23.1233 | 0 | 0 | 0 | 0 | 0 | 0 | 0 | 0 | 0 | 0 | 50.2225 | 51
1 | 18 | 6 | 6 | 1 | 35 | 35 | 0.0044 | 13 | 43 | 50.0297 | 50.6309 | 0 | 13219.9 | 0 | 8000.01 | 8000.01 | 1 | 1 | 1 | 0.003259 | 0.003259 | 0.003259 | 0 | 0.125 | 0 | 0.003259 | 0.0030993 | 0 | 51.6503 | 0.12162 | 12783 | 0 | 0 | 0 | 40.6812 | 0.003259 | -6432.57 | 5761.52 | 0.125 | 0 | 0 | 0 | 0 | 0 | 0 | 23.2198 | 0 | 0 | 0 | 0 | 0 | 0 | 0 | 0 | 0 | 0 | 50.2191 | 51
1 | 18 | 7 | 6 | 1 | 35 | 35 | 0.0044 | 13 | 43 | 50.0377 | 50.629 | 0 | 13096 | 0 | 8000.01 | 8000.01 | 1 | 1 | 1 | 0.0032701 | 0.0032701 | 0.0032701 | 0 | 0.125 | 0 | 0.0032701 | 0.0031097 | 0 | 51.6479 | 0.12167 | 12659.4 | 0 | 0 | 0 | 40.6262 | 0.0032701 | -6370.35 | 5705.66 | 0.125 | 0 | 0 | 0 | 0 | 0 | 0 | 23.219 | 0 | 0 | 0 | 0 | 0 | 0 | 0 | 0 | 0 | 0 | 50.216 | 51
1 | 18 | 8 | 6 | 1 | 38 | 38 | 0.0049 | 14.5 | 43 | 50.0979 | 50.6494 | 0 | 18698 | 0 | 8000.01 | 8000.01 | 1 | 1 | 1 | 0.0032725 | 0.0032725 | 0.0032725 | 0 | 0.125 | 0 | 0.0032725 | 0.0031121 | 0 | 52.3134 | 0.12171 | 17720.9 | 0 | 0 | 0 | 46.114 | 0.0032725 | -9077.6 | 8130.79 | 0.125 | 0 | 0 | 0 | 0 | 0 | 0 | 23.5575 | 0 | 0 | 0 | 0 | 0 | 0 | 0 | 0 | 0 | 0 | 50.2599 | 51
1 | 18 | 9 | 6 | 1 | 39 | 40 | 0.0049 | 15 | 43 | 50.1418 | 50.6802 | 0 | 20692.4 | 0 | 8000.01 | 8000.01 | 1 | 1 | 1 | 0.0032763 | 0.0032763 | 0.0032763 | 0 | 0.125 | 0 | 0.0032763 | 0.0031156 | 0 | 52.6105 | 0.12107 | 18080.2 | 0 | 0 | 0 | 48.0855 | 0.0032763 | -9045.77 | 8118.7 | 0.125 | 0 | 0 | 0 | 0 | 0 | 0 | 23.6623 | 0 | 0 | 0 | 0 | 0 | 0 | 0 | 0 | 0 | 0 | 50.2764 | 51
1 | 18 | 10 | 6 | 1 | 39 | 40 | 0.0049 | 15 | 43 | 50.1538 | 50.687 | 0 | 20701.2 | 0 | 8000.01 | 8000.01 | 1 | 1 | 1 | 0.0032658 | 0.0032658 | 0.0032658 | 0 | 0.125 | 0 | 0.0032658 | 0.0031057 | 0 | 52.6291 | 0.12083 | 18196.5 | 0 | 0 | 0 | 48.1376 | 0.0032658 | -9103.99 | 8171.12 | 0.125 | 0 | 0 | 0 | 0 | 0 | 0 | 23.7764 | 0 | 0 | 0 | 0 | 0 | 0 | 0 | 0 | 0 | 0 | 50.2759 | 51
1 | 18 | 11 | 6 | 1 | 39 | 39 | 0.0051 | 15 | 43 | 50.1585 | 50.6862 | 0 | 20668.5 | 0 | 8000.01 | 8000.01 | 1 | 1 | 1 | 0.0032657 | 0.0032657 | 0.0032657 | 0 | 0.125 | 0 | 0.0032657 | 0.0031056 | 0 | 52.6302 | 0.12083 | 19702.1 | 0 | 0 | 0 | 48.1508 | 0.0032657 | -10241.3 | 9171.65 | 0.125 | 0 | 0 | 0 | 0 | 0 | 0 | 23.8196 | 0 | 0 | 0 | 0 | 0 | 0 | 0 | 0 | 0 | 0 | 50.2747 | 51
1 | 18 | 12 | 6 | 1 | 39 | 40 | 0.0049 | 15 | 43 | 50.1632 | 50.6848 | 0 | 20604.4 | 0 | 8000.01 | 8000.01 | 1 | 1 | 1 | 0.0032655 | 0.0032655 | 0.0032655 | 0 | 0.125 | 0 | 0.0032655 | 0.0031055 | 0 | 52.6272 | 0.12085 | 18199.5 | 0 | 0 | 0 | 48.1389 | 0.0032655 | -9105.49 | 8172.47 | 0.125 | 0 | 0 | 0 | 0 | 0 | 0 | 23.8665 | 0 | 0 | 0 | 0 | 0 | 0 | 0 | 0 | 0 | 0 | 50.2731 | 51
1 | 18 | 13 | 6 | 1 | 38 | 39 | 0.0047 | 14.5 | 43 | 50.1506 | 50.6754 | 0 | 18468.7 | 0 | 8000.01 | 8000.01 | 1 | 1 | 1 | 0.0032644 | 0.0032644 | 0.0032644 | 0 | 0.125 | 0 | 0.0032644 | 0.0031044 | 0 | 52.3835 | 0.12087 | 16210.5 | 0 | 0 | 0 | 46.1439 | 0.0032644 | -7989.37 | 7172.27 | 0.125 | 0 | 0 | 0 | 0 | 0 | 0 | 23.8316 | 0 | 0 | 0 | 0 | 0 | 0 | 0 | 0 | 0 | 0 | 50.256 | 51
1 | 18 | 14 | 6 | 1 | 38 | 39 | 0.0047 | 14.5 | 43 | 50.1485 | 50.6653 | 0 | 18415.9 | 0 | 8000.01 | 8000.01 | 1 | 1 | 1 | 0.0032632 | 0.0032632 | 0.0032632 | 0 | 0.125 | 0 | 0.0032632 | 0.0031032 | 0 | 52.3617 | 0.12112 | 16224.4 | 0 | 0 | 0 | 46.15 | 0.0032632 | -7996.19 | 7178.42 | 0.125 | 0 | 0 | 0 | 0 | 0 | 0 | 23.8974 | 0 | 0 | 0 | 0 | 0 | 0 | 0 | 0 | 0 | 0 | 50.2533 | 51
1 | 18 | 15 | 6 | 1 | 36 | 38 | 0.0041 | 13.5 | 43 | 50.116 | 50.6462 | 0 | 14205.5 | 0 | 8000.01 | 8000.01 | 1 | 1 | 1 | 0.0032609 | 0.0032609 | 0.0032609 | 0 | 0.125 | 0 | 0.0032609 | 0.003101 | 0 | 51.8737 | 0.12116 | 10132.3 | 0 | 0 | 0 | 42.161 | 0.0032609 | -4648.4 | 4185.49 | 0.125 | 0 | 0 | 0 | 0 | 0 | 0 | 23.7711 | 0 | 0 | 0 | 0 | 0 | 0 | 0 | 0 | 0 | 0 | 50.2179 | 51
1 | 18 | 16 | 6 | 1 | 35 | 36 | 0.0041 | 13 | 43 | 50.086 | 50.6153 | 0 | 12108.1 | 0 | 8000.01 | 8000.01 | 1 | 1 | 1 | 0.003246 | 0.003246 | 0.003246 | 0 | 0.125 | 0 | 0.003246 | 0.0030868 | 0 | 51.582 | 0.12169 | 10057.8 | 0 | 0 | 0 | 40.2412 | 0.003246 | -4799.51 | 4311.83 | 0.125 | 0 | 0 | 0 | 0 | 0 | 0 | 23.8477 | 0 | 0 | 0 | 0 | 0 | 0 | 0 | 0 | 0 | 0 | 50.195 | 51
1 | 18 | 17 | 6 | 1 | 34 | 36 | 0.0039 | 13 | 43 | 50.072 | 50.5967 | 0 | 11004 | 0 | 8000.01 | 8000.01 | 1 | 1 | 1 | 0.0032437 | 0.0032437 | 0.0032437 | 0 | 0.125 | 0 | 0.0032437 | 0.0030847 | 0 | 51.4295 | 0.12203 | 7936.84 | 0 | 0 | 0 | 39.2544 | 0.0032437 | -3681.47 | 3312.06 | 0.125 | 0 | 0 | 0 | 0 | 0 | 0 | 23.8777 | 0 | 0 | 0 | 0 | 0 | 0 | 0 | 0 | 0 | 0 | 50.1812 | 51
1 | 18 | 18 | 6 | 1 | 34 | 36 | 0.0039 | 13 | 43 | 50.0725 | 50.588 | 0 | 10936.8 | 0 | 8000.01 | 8000.01 | 1 | 1 | 1 | 0.0032427 | 0.0032427 | 0.0032427 | 0 | 0.125 | 0 | 0.0032427 | 0.0030837 | 0 | 51.411 | 0.12223 | 7949.52 | 0 | 0 | 0 | 39.2596 | 0.0032427 | -3687.35 | 3317.35 | 0.125 | 0 | 0 | 0 | 0 | 0 | 0 | 23.9485 | 0 | 0 | 0 | 0 | 0 | 0 | 0 | 0 | 0 | 0 | 50.1778 | 51
1 | 18 | 19 | 6 | 1 | 34 | 36 | 0.0038 | 13 | 43 | 50.0716 | 50.5828 | 0 | 10362.2 | 0 | 8000.01 | 8000.01 | 1 | 1 | 1 | 0.003242 | 0.003242 | 0.003242 | 0 | 0.125 | 0 | 0.003242 | 0.0030831 | 0 | 51.3456 | 0.12228 | 6839.84 | 0 | 0 | 0 | 38.7648 | 0.003242 | -3127.02 | 2815.31 | 0.125 | 0 | 0 | 0 | 0 | 0 | 0 | 23.9783 | 0 | 0 | 0 | 0 | 0 | 0 | 0 | 0 | 0 | 0 | 50.1708 | 51
1 | 18 | 20 | 6 | 1 | 33 | 35 | 0.0037 | 12.5 | 43 | 50.0569 | 50.569 | 0 | 8780.22 | 0 | 8000.01 | 8000.01 | 1 | 1 | 1 | 0.0032293 | 0.0032293 | 0.0032293 | 0 | 0.125 | 0 | 0.0032293 | 0.003071 | 0 | 51.1512 | 0.12239 | 5774.08 | 0 | 0 | 0 | 37.3324 | 0.0032293 | -2637.53 | 2373.63 | 0.125 | 0 | 0 | 0 | 0 | 0 | 0 | 24.0364 | 0 | 0 | 0 | 0 | 0 | 0 | 0 | 0 | 0 | 0 | 50.1532 | 51
1 | 18 | 21 | 6 | 1 | 33 | 35 | 0.0035 | 12 | 43 | 43 | 50.5532 | -61978.9 | 55453.9 | 0 | 8000 | 8000 | 1 | 1 | 1 | 0.0058899 | 0.0055571 | 0.0058899 | -12.1328 | 0.125 | 0 | 0.0032274 | 0.0030692 | 0 | 51.0051 | 0.12265 | 3437.31 | 0 | 0 | 0 | 36.3487 | 0.0032274 | -1524.6 | 1374.14 | 0.125 | 0 | 0 | 0 | 0 | 0 | 0 | 24.0389 | 0 | 0 | 0 | 0 | 0 | 0 | 0 | 0 | 0 | 0 | 50.1394 | 51
1 | 18 | 22 | 6 | 1 | 33 | 35 | 0.0035 | 12 | 43 | 43 | 50.5441 | -62036.4 | 55257.1 | 0 | 8000 | 8000 | 1 | 1 | 1 | 0.0058899 | 0.005557 | 0.0058899 | -12.1 | 0.125 | 0 | 0.0032263 | 0.0030681 | 0 | 50.9838 | 0.12286 | 3451.09 | 0 | 0 | 0 | 36.3541 | 0.0032263 | -1530.72 | 1379.66 | 0.125 | 0 | 0 | 0 | 0 | 0 | 0 | 24.1172 | 0 | 0 | 0 | 0 | 0 | 0 | 0 | 0 | 0 | 0 | 50.1359 | 51
1 | 18 | 23 | 6 | 1 | 33 | 35 | 0.0035 | 12 | 43 | 50.0444 | 50.5413 | 0 | 6257.35 | 0 | 8000.01 | 8000.01 | 1 | 1 | 1 | 0.003226 | 0.003226 | 0.003226 | 0 | 0.125 | 0 | 0.003226 | 0.0030678 | 0 | 50.9791 | 0.12291 | 3455.3 | 0 | 0 | 0 | 36.3558 | 0.003226 | -1532.59 | 1381.34 | 0.125 | 0 | 0 | 0 | 0 | 0 | 0 | 24.1643 | 0 | 0 | 0 | 0 | 0 | 0 | 0 | 0 | 0 | 0 | 50.1338 | 51
1 | 18 | 24 | 6 | 1 | 32 | 34 | 0.0032 | 11.5 | 43 | 50.0184 | 50.5249 | 0 | 6283.63 | 0 | 8000.01 | 8000.01 | 1 | 1 | 1 | 0.0032 | 0.0032 | 0.0032 | 0 | 0.125 | 0 | 0.003213 | 0.0030555 | 0 | 50.6801 | 0.12294 | 0 | 0 | 0 | 0 | 34 | 0.0032 | 0 | 0 | 0.125 | 0 | 0 | 0 | 0 | 0 | 0 | 24.1351 | 0 | 0 | 0 | 0 | 0 | 0 | 0 | 0 | 0 | 0 | 50.1054 | 51
1 | 19 | 1 | 7 | 1 | 31 | 33 | 0.003 | 11 | 43 | 49.9958 | 50.5024 | 0 | 3973.05 | -256.987 | 8000.01 | 8000.01 | 1 | 1 | 1 | 0.0030529 | 0.0030463 | 0.0030463 | -0.24221 | 0.125 | 0 | 0.0032103 | 0.0030529 | 0 | 50.5154 | 0.12337 | 0 | 0 | 0 | 0 | 33 | 0.003 | 0 | 0 | 0.125 | 0 | 0 | 0 | 0 | 0 | 0 | 24.1136 | 0 | 0 | 0 | 0 | 0 | 0 | 0 | 0 | 0 | 0 | 50.0887 | 51
1 | 19 | 2 | 7 | 1 | 32 | 33 | 0.0035 | 11.5 | 43 | 50.0116 | 50.5002 | 0 | 6285.82 | 0 | 8000.01 | 8000.01 | 1 | 1 | 1 | 0.00321 | 0.00321 | 0.00321 | 0 | 0.125 | 0 | 0.00321 | 0.0030527 | 0 | 50.6672 | 0.12363 | 3561.64 | 0 | 0 | 0 | 34.4368 | 0.00321 | -1645.02 | 1479.16 | 0.125 | 0 | 0 | 0 | 0 | 0 | 0 | 24.2671 | 0 | 0 | 0 | 0 | 0 | 0 | 0 | 0 | 0 | 0 | 50.1015 | 51
1 | 19 | 3 | 7 | 1 | 33 | 33 | 0.0038 | 12 | 43 | 50.0413 | 50.5151 | 0 | 6283.95 | 0 | 8000.01 | 8000.01 | 1 | 1 | 1 | 0.0032118 | 0.0032118 | 0.0032118 | 0 | 0.125 | 0 | 0.0032118 | 0.0030544 | 0 | 50.8701 | 0.12344 | 6945.42 | 0 | 0 | 0 | 35.9208 | 0.0032118 | -3345.89 | 3002.23 | 0.125 | 0 | 0 | 0 | 0 | 0 | 0 | 24.3883 | 0 | 0 | 0 | 0 | 0 | 0 | 0 | 0 | 0 | 0 | 50.1182 | 51
1 | 19 | 4 | 7 | 1 | 33 | 33 | 0.0038 | 12 | 43 | 50.0521 | 50.5239 | 0 | 6283.98 | 0 | 8000.01 | 8000.01 | 1 | 1 | 1 | 0.0032129 | 0.0032129 | 0.0032129 | 0 | 0.125 | 0 | 0.0032129 | 0.0030554 | 0 | 50.8928 | 0.12318 | 6932.96 | 0 | 0 | 0 | 35.9156 | 0.0032129 | -3339.88 | 2996.84 | 0.125 | 0 | 0 | 0 | 0 | 0 | 0 | 24.412 | 0 | 0 | 0 | 0 | 0 | 0 | 0 | 0 | 0 | 0 | 50.119 | 51
1 | 19 | 5 | 7 | 1 | 33 | 33 | 0.0038 | 12 | 43 | 50.0545 | 50.524 | 0 | 6283.94 | 0 | 8000.01 | 8000.01 | 1 | 1 | 1 | 0.0032129 | 0.0032129 | 0.0032129 | 0 | 0.125 | 0 | 0.0032129 | 0.0030554 | 0 | 50.8939 | 0.12317 | 6932.84 | 0 | 0 | 0 | 35.9155 | 0.0032129 | -3339.83 | 2996.79 | 0.125 | 0 | 0 | 0 | 0 | 0 | 0 | 24.4298 | 0 | 0 | 0 | 0 | 0 | 0 | 0 | 0 | 0 | 0 | 50.1184 | 51
1 | 19 | 6 | 7 | 1 | 32 | 32 | 0.0036 | 11.5 | 43 | 50.0315 | 50.5106 | 0 | 6283.81 | 0 | 8000.01 | 8000.01 | 1 | 1 | 1 | 0.0032004 | 0.0032004 | 0.0032004 | 0 | 0.125 | 0 | 0.0032004 | 0.0030435 | 0 | 50.6457 | 0.12318 | 4784.36 | 0 | 0 | 0 | 33.9831 | 0.0032004 | -2270.88 | 2038.19 | 0.125 | 0 | 0 | 0 | 0 | 0 | 0 | 24.4155 | 0 | 0 | 0 | 0 | 0 | 0 | 0 | 0 | 0 | 0 | 50.0949 | 51
1 | 19 | 7 | 7 | 1 | 31 | 31 | 0.0036 | 11.5 | 43 | 50.0097 | 50.491 | 0 | 3708.6 | 0 | 8000.01 | 8000.01 | 1 | 1 | 1 | 0.003198 | 0.003198 | 0.003198 | 0 | 0.125 | 0 | 0.003198 | 0.0030413 | 0 | 50.4899 | 0.12354 | 4754.83 | 0 | 0 | 0 | 32.9961 | 0.003198 | -2314.69 | 2075.21 | 0.125 | 0 | 0 | 0 | 0 | 0 | 0 | 24.379 | 0 | 0 | 0 | 0 | 0 | 0 | 0 | 0 | 0 | 0 | 50.0793 | 51
1 | 19 | 8 | 7 | 1 | 28 | 31 | 0.0026 | 10.5 | 43 | 49.9781 | 50.4688 | 0 | 1593.3 | -2138.52 | 8000.01 | 8000.01 | 1 | 1 | 1 | 0.0030388 | 0.0029839 | 0.0029839 | -2.0156 | 0.125 | 0 | 0.0031954 | 0.0030388 | 0 | 50.2195 | 0.12377 | 0 | 0 | 0 | 0 | 31 | 0.0026 | 0 | 0 | 0.125 | 0 | 0 | 0 | 0 | 0 | 0 | 24.2951 | 0 | 0 | 0 | 0 | 0 | 0 | 0 | 0 | 0 | 0 | 50.051 | 51
1 | 19 | 9 | 7 | 1 | 28 | 31 | 0.0024 | 10 | 43 | 49.9678 | 50.4516 | 0 | 1543.58 | -3106.53 | 8000.01 | 8000.01 | 1 | 1 | 1 | 0.0030368 | 0.0029572 | 0.0029572 | -2.9279 | 0.125 | 0 | 0.0031934 | 0.0030368 | 0 | 50.176 | 0.12421 | 0 | 0 | 0 | 0 | 31 | 0.0024 | 0 | 0 | 0.125 | 0 | 0 | 0 | 0 | 0 | 0 | 24.3438 | 0 | 0 | 0 | 0 | 0 | 0 | 0 | 0 | 0 | 0 | 50.0453 | 51
1 | 19 | 10 | 7 | 1 | 28 | 31 | 0.0024 | 10 | 43 | 49.9688 | 50.4457 | 0 | 1430.36 | -3063.69 | 8000.01 | 8000.01 | 1 | 1 | 1 | 0.0030259 | 0.0029476 | 0.0029476 | -2.8876 | 0.125 | 0 | 0.0031818 | 0.0030259 | 0 | 50.1591 | 0.1243 | 0 | 0 | 0 | 0 | 31 | 0.0024 | 0 | 0 | 0.125 | 0 | 0 | 0 | 0 | 0 | 0 | 24.4681 | 0 | 0 | 0 | 0 | 0 | 0 | 0 | 0 | 0 | 0 | 50.0419 | 51
1 | 19 | 11 | 7 | 1 | 30 | 32 | 0.0029 | 11 | 43 | 49.985 | 50.4495 | 0 | 2427.94 | -618.267 | 8000.01 | 8000.01 | 1 | 1 | 1 | 0.0030263 | 0.0030105 | 0.0030105 | -0.58272 | 0.125 | 0 | 0.0031823 | 0.0030263 | 0 | 50.2783 | 0.12435 | 0 | 0 | 0 | 0 | 32 | 0.0029 | 0 | 0 | 0.125 | 0 | 0 | 0 | 0 | 0 | 0 | 24.5724 | 0 | 0 | 0 | 0 | 0 | 0 | 0 | 0 | 0 | 0 | 50.0529 | 51
1 | 19 | 12 | 7 | 1 | 30 | 32 | 0.0029 | 11 | 43 | 49.9935 | 50.4553 | 0 | 2401.33 | -621.276 | 8000.01 | 8000.01 | 1 | 1 | 1 | 0.003027 | 0.0030111 | 0.0030111 | -0.58556 | 0.125 | 0 | 0.003183 | 0.003027 | 0 | 50.2951 | 0.12418 | 0 | 0 | 0 | 0 | 32 | 0.0029 | 0 | 0 | 0.125 | 0 | 0 | 0 | 0 | 0 | 0 | 24.5942 | 0 | 0 | 0 | 0 | 0 | 0 | 0 | 0 | 0 | 0 | 50.0534 | 51
1 | 19 | 13 | 7 | 1 | 30 | 33 | 0.0029 | 11 | 43 | 50.0096 | 50.4615 | 0 | 3419.43 | -624.668 | 8000.01 | 8000.01 | 1 | 1 | 1 | 0.0030276 | 0.0030117 | 0.0030117 | -0.58875 | 0.125 | 0 | 0.0031837 | 0.0030276 | 0 | 50.42 | 0.12417 | 0 | 0 | 0 | 0 | 33 | 0.0029 | 0 | 0 | 0.125 | 0 | 0 | 0 | 0 | 0 | 0 | 24.6796 | 0 | 0 | 0 | 0 | 0 | 0 | 0 | 0 | 0 | 0 | 50.0652 | 51
1 | 19 | 14 | 7 | 1 | 31 | 34 | 0.003 | 11.5 | 43 | 50.0307 | 50.4741 | 0 | 4446.44 | -142.255 | 8000.01 | 8000.01 | 1 | 1 | 1 | 0.0030291 | 0.0030254 | 0.0030254 | -0.13408 | 0.125 | 0 | 0.0031852 | 0.0030291 | 0 | 50.562 | 0.12399 | 0 | 0 | 0 | 0 | 34 | 0.003 | 0 | 0 | 0.125 | 0 | 0 | 0 | 0 | 0 | 0 | 24.7545 | 0 | 0 | 0 | 0 | 0 | 0 | 0 | 0 | 0 | 0 | 50.0783 | 51
1 | 19 | 15 | 7 | 1 | 31 | 33 | 0.0033 | 11.5 | 43 | 50.0324 | 50.4788 | 0 | 3989.09 | 0 | 8000.01 | 8000.01 | 1 | 1 | 1 | 0.0031858 | 0.0031858 | 0.0031858 | 0 | 0.125 | 0 | 0.0031858 | 0.0030296 | 0 | 50.5273 | 0.12379 | 1441.73 | 0 | 0 | 0 | 33.5652 | 0.0031858 | -646.814 | 582.498 | 0.125 | 0 | 0 | 0 | 0 | 0 | 0 | 24.7292 | 0 | 0 | 0 | 0 | 0 | 0 | 0 | 0 | 0 | 0 | 50.0745 | 51
1 | 19 | 16 | 7 | 1 | 29 | 32 | 0.0025 | 10.5 | 43 | 50.0099 | 50.4668 | 0 | 2350.34 | -2583.18 | 8000.01 | 8000.01 | 1 | 1 | 1 | 0.0030283 | 0.0029622 | 0.0029622 | -2.4347 | 0.125 | 0 | 0.0031843 | 0.0030283 | 0 | 50.328 | 0.12385 | 0 | 0 | 0 | 0 | 32 | 0.0025 | 0 | 0 | 0.125 | 0 | 0 | 0 | 0 | 0 | 0 | 24.6365 | 0 | 0 | 0 | 0 | 0 | 0 | 0 | 0 | 0 | 0 | 50.0544 | 51
1 | 19 | 17 | 7 | 1 | 27 | 30 | 0.0023 | 9.5 | 43 | 49.9723 | 50.4404 | 0 | 248.16 | -3549.3 | 8000.01 | 8000.01 | 1 | 1 | 1 | 0.0030253 | 0.0029346 | 0.0029346 | -3.3452 | 0.125 | 0 | 0.0031812 | 0.0030253 | 0 | 50.0491 | 0.12416 | 0 | 0 | 0 | 0 | 30 | 0.0023 | 0 | 0 | 0.125 | 0 | 0 | 0 | 0 | 0 | 0 | 24.5283 | 0 | 0 | 0 | 0 | 0 | 0 | 0 | 0 | 0 | 0 | 50.022 | 51
1 | 19 | 18 | 7 | 1 | 25 | 28 | 0.0022 | 9 | 43 | 49.7412 | 50.4083 | -243.911 | 0 | -3986.72 | 8000.01 | 8000.01 | 1 | 1 | 1 | 0.0030115 | 0.00291 | 0.00291 | -3.7575 | 0.125 | 0 | 0.0031667 | 0.0030115 | 0 | 49.7412 | 0.12466 | 0 | 0 | 0 | 0 | 28 | 0.0022 | 0 | 0 | 0.125 | 0 | 0 | 0 | 0 | 0 | 0 | 22.9899 | 0 | 0 | 0 | 0 | 0 | 0 | 0 | 0 | 0 | 0 | 49.9933 | 49
1 | 19 | 19 | 7 | 1 | 23 | 26 | 0.002 | 8.5 | 43 | 49.45 | 50.3892 | -35.9865 | 0 | -4961.73 | 8000.01 | 8000.01 | 1 | 1 | 1 | 0.0030093 | 0.0028831 | 0.0028831 | -4.6765 | 0.125 | 0 | 0.0031644 | 0.0030093 | 0 | 49.45 | 0.125 | 0 | 0 | 0 | 0 | 26 | 0.002 | 0 | 0 | 0.125 | 0 | 0 | 0 | 0 | 0 | 0 | 20.8068 | 0 | 0 | 0 | 0 | 0 | 0 | 0 | 0 | 0 | 0 | 49.9842 | 49
1 | 19 | 20 | 7 | 1 | 23 | 25 | 0.002 | 8 | 43 | 49.3158 | 50.3823 | -17.3668 | 0 | -4960.72 | 8000.01 | 8000.01 | 1 | 1 | 1 | 0.0030085 | 0.0028824 | 0.0028824 | -4.6755 | 0.125 | 0 | 0.0031636 | 0.0030085 | 0 | 49.3158 | 0.125 | 0 | 0 | 0 | 0 | 25 | 0.002 | 0 | 0 | 0.125 | 0 | 0 | 0 | 0 | 0 | 0 | 19.7929 | 0 | 0 | 0 | 0 | 0 | 0 | 0 | 0 | 0 | 0 | 49.9799 | 49
1 | 19 | 21 | 7 | 1 | 18 | 19 | 0.0018 | 6.5 | 43 | 48.5614 | 50.3677 | -96.9754 | 0 | -5937.94 | 8000.01 | 8000.01 | 1 | 1 | 1 | 0.0030069 | 0.002856 | 0.002856 | -5.5966 | 0.125 | 0 | 0.0031618 | 0.0030069 | 0 | 48.5614 | 0.125 | 0 | 0 | 0 | 0 | 19 | 0.0018 | 0 | 0 | 0.125 | 0 | 0 | 0 | 0 | 0 | 0 | 13.8653 | 0 | 0 | 0 | 0 | 0 | 0 | 0 | 0 | 0 | 0 | 49.9552 | 49
1 | 19 | 22 | 7 | 1 | 17 | 18 | 0.0016 | 6 | 43 | 48.4111 | 50.3524 | -18.9927 | 0 | -6924.17 | 8000.01 | 8000.01 | 1 | 1 | 1 | 0.0030051 | 0.0028295 | 0.0028295 | -6.5261 | 0.125 | 0 | 0.00316 | 0.0030051 | 0 | 48.4111 | 0.125 | 0 | 0 | 0 | 0 | 18 | 0.0016 | 0 | 0 | 0.125 | 0 | 0 | 0 | 0 | 0 | 0 | 12.8034 | 0 | 0 | 0 | 0 | 0 | 0 | 0 | 0 | 0 | 0 | 49.9505 | 49
1 | 19 | 23 | 7 | 1 | 16 | 17 | 0.0015 | 5.5 | 43 | 48.2813 | 50.3477 | -17.6165 | 0 | -7416.73 | 8000.01 | 8000.01 | 1 | 1 | 1 | 0.0030046 | 0.0028165 | 0.0028165 | -6.9903 | 0.125 | 0 | 0.0031595 | 0.0030046 | 0 | 48.2813 | 0.125 | 0 | 0 | 0 | 0 | 17 | 0.0015 | 0 | 0 | 0.125 | 0 | 0 | 0 | 0 | 0 | 0 | 11.8036 | 0 | 0 | 0 | 0 | 0 | 0 | 0 | 0 | 0 | 0 | 49.9461 | 49
1 | 19 | 24 | 7 | 1 | 14 | 15 | 0.0015 | 5 | 43 | 48.0269 | 50.3411 | -34.0017 | 0 | -7415.12 | 8000.01 | 8000.01 | 1 | 1 | 1 | 0.0030039 | 0.0028159 | 0.0028159 | -6.9888 | 0.125 | 0 | 0.0031587 | 0.0030039 | 0 | 48.0269 | 0.125 | 0 | 0 | 0 | 0 | 15 | 0.0015 | 0 | 0 | 0.125 | 0 | 0 | 0 | 0 | 0 | 0 | 9.8195 | 0 | 0 | 0 | 0 | 0 | 0 | 0 | 0 | 0 | 0 | 49.9375 | 49
1 | 20 | 1 | 8 | 1 | 13 | 14 | 0.0013 | 5 | 43 | 47.8931 | 50.3344 | -18.0204 | 0 | -8401.76 | 8000.01 | 8000.01 | 1 | 1 | 1 | 0.0030031 | 0.0027902 | 0.0027902 | -7.9187 | 0.125 | 0 | 0.0031579 | 0.0030031 | 0 | 47.8931 | 0.125 | 0 | 0 | 0 | 0 | 14 | 0.0013 | 0 | 0 | 0.125 | 0 | 0 | 0 | 0 | 0 | 0 | 8.8078 | 0 | 0 | 0 | 0 | 0 | 0 | 0 | 0 | 0 | 0 | 49.9331 | 49
1 | 20 | 2 | 8 | 1 | 12 | 13 | 0.0013 | 4.5 | 43 | 47.7636 | 50.3299 | -17.7775 | 0 | -8401.76 | 8000.01 | 8000.01 | 1 | 1 | 1 | 0.0030026 | 0.0027898 | 0.0027898 | -7.9187 | 0.125 | 0 | 0.0031574 | 0.0030026 | 0 | 47.7636 | 0.125 | 0 | 0 | 0 | 0 | 13 | 0.0013 | 0 | 0 | 0.125 | 0 | 0 | 0 | 0 | 0 | 0 | 7.809 | 0 | 0 | 0 | 0 | 0 | 0 | 0 | 0 | 0 | 0 | 49.9286 | 49
1 | 20 | 3 | 8 | 1 | 11 | 12 | 0.0012 | 4 | 43 | 47.6341 | 50.3253 | -17.782 | 0 | -8894.98 | 8000.01 | 8000.01 | 1 | 1 | 1 | 0.0030021 | 0.0027768 | 0.0027768 | -8.3836 | 0.125 | 0 | 0.0031568 | 0.0030021 | 0 | 47.6341 | 0.125 | 0 | 0 | 0 | 0 | 12 | 0.0012 | 0 | 0 | 0.125 | 0 | 0 | 0 | 0 | 0 | 0 | 6.8103 | 0 | 0 | 0 | 0 | 0 | 0 | 0 | 0 | 0 | 0 | 49.9242 | 49
1 | 20 | 4 | 8 | 1 | 11 | 12 | 0.0011 | 4 | 43 | 47.6296 | 50.3229 | -1.1361 | 0 | -9389.83 | 8000.01 | 8000.01 | 1 | 1 | 1 | 0.0030018 | 0.0027641 | 0.0027641 | -8.85 | 0.125 | 0 | 0.0031565 | 0.0030018 | 0 | 47.6296 | 0.125 | 0 | 0 | 0 | 0 | 12 | 0.0011 | 0 | 0 | 0.125 | 0 | 0 | 0 | 0 | 0 | 0 | 6.7968 | 0 | 0 | 0 | 0 | 0 | 0 | 0 | 0 | 0 | 0 | 49.924 | 49
1 | 20 | 5 | 8 | 1 | 14 | 15 | 0.0015 | 5 | 43 | 48.0044 | 50.3291 | 0 | 48.9242 | -7418.55 | 8000.01 | 8000.01 | 1 | 1 | 1 | 0.0030025 | 0.0028147 | 0.0028147 | -6.992 | 0.125 | 0 | 0.0031573 | 0.0030025 | 0 | 48.0044 | 0.125 | 0 | 0 | 0 | 0 | 15 | 0.0015 | 0 | 0 | 0.125 | 0 | 0 | 0 | 0 | 0 | 0 | 9.7522 | 0 | 0 | 0 | 0 | 0 | 0 | 0 | 0 | 0 | 0 | 49.9366 | 49
1 | 20 | 6 | 8 | 1 | 17 | 18 | 0.0018 | 6 | 43 | 48.4005 | 50.3435 | 0 | 49.9923 | -5970.43 | 8000.01 | 8000.01 | 1 | 1 | 1 | 0.0030143 | 0.0028625 | 0.0028625 | -5.6272 | 0.125 | 0 | 0.0031697 | 0.0030143 | 0 | 48.4005 | 0.125 | 0 | 0 | 0 | 0 | 18 | 0.0018 | 0 | 0 | 0.125 | 0 | 0 | 0 | 0 | 0 | 0 | 12.7297 | 0 | 0 | 0 | 0 | 0 | 0 | 0 | 0 | 0 | 0 | 49.9495 | 49
1 | 20 | 7 | 8 | 1 | 17 | 18 | 0.0015 | 6 | 43 | 48.4137 | 50.3504 | 0 | 0 | -7442.91 | 8000.01 | 8000.01 | 1 | 1 | 1 | 0.0030151 | 0.0028257 | 0.0028257 | 0 | 0.125 | 0 | 0.0031705 | 0.0030151 | 0 | 48.4137 | 0.125 | 0 | 0 | 0 | 0 | 18 | 0.0015 | 0 | 0 | 0.125 | 0 | 0 | 0 | 0 | 0 | 0 | 12.7699 | 0 | 0 | 0 | 0 | 0 | 0 | 0 | 0 | 0 | 0 | 49.9497 | 49
1 | 20 | 8 | 8 | 1 | 19 | 20 | 0.0018 | 6.5 | 43 | 48.6639 | 50.3546 | 0 | 31.8292 | -5971.77 | 8000.01 | 8000.01 | 1 | 1 | 1 | 0.0030156 | 0.0028636 | 0.0028636 | -5.6284 | 0.125 | 0 | 0.003171 | 0.0030156 | 0 | 48.6639 | 0.125 | 0 | 0 | 0 | 0 | 20 | 0.0018 | 0 | 0 | 0.125 | 0 | 0 | 0 | 0 | 0 | 0 | 14.7418 | 0 | 0 | 0 | 0 | 0 | 0 | 0 | 0 | 0 | 0 | 49.958 | 49
1 | 20 | 9 | 8 | 1 | 22 | 23 | 0.0021 | 7.5 | 43 | 49.0473 | 50.3651 | 0 | 48.0878 | -4501.25 | 8000.01 | 8000.01 | 1 | 1 | 1 | 0.0030167 | 0.0029022 | 0.0029022 | -4.2425 | 0.125 | 0 | 0.0031723 | 0.0030167 | 0 | 49.0473 | 0.125 | 0 | 0 | 0 | 0 | 23 | 0.0021 | 0 | 0 | 0.125 | 0 | 0 | 0 | 0 | 0 | 0 | 17.7247 | 0 | 0 | 0 | 0 | 0 | 0 | 0 | 0 | 0 | 0 | 49.9704 | 49
1 | 20 | 10 | 8 | 1 | 27 | 30 | 0.0025 | 10 | 43 | 49.935 | 50.3858 | 0 | 110.067 | -2546.63 | 8000.01 | 8000.01 | 1 | 1 | 1 | 0.0030191 | 0.0029542 | 0.0029542 | -2.4002 | 0.125 | 0 | 0.0031747 | 0.0030191 | 0 | 49.935 | 0.125 | 0 | 0 | 0 | 0 | 30 | 0.0025 | 0 | 0 | 0.125 | 0 | 0 | 0 | 0 | 0 | 0 | 24.6652 | 0 | 0 | 0 | 0 | 0 | 0 | 0 | 0 | 0 | 0 | 49.9987 | 49
1 | 20 | 11 | 8 | 1 | 29 | 31 | 0.0027 | 10.5 | 43 | 50.0002 | 50.4082 | 0 | 850.816 | -1574.98 | 8000.01 | 8000.01 | 1 | 1 | 1 | 0.0030216 | 0.0029814 | 0.0029814 | -1.4844 | 0.125 | 0 | 0.0031774 | 0.0030216 | 0 | 50.0891 | 0.125 | 0 | 0 | 0 | 0 | 31 | 0.0027 | 0 | 0 | 0.125 | 0 | 0 | 0 | 0 | 0 | 0 | 24.9908 | 0 | 0 | 0 | 0 | 0 | 0 | 0 | 0 | 0 | 0 | 50.0138 | 51
1 | 20 | 12 | 8 | 1 | 30 | 32 | 0.0029 | 11 | 43 | 50.022 | 50.4258 | 0 | 1969.44 | -653.152 | 8000.01 | 8000.01 | 1 | 1 | 1 | 0.0030339 | 0.0030171 | 0.0030171 | -0.6156 | 0.125 | 0 | 0.0031903 | 0.0030339 | 0 | 50.2448 | 0.12478 | 0 | 0 | 0 | 0 | 32 | 0.0029 | 0 | 0 | 0.125 | 0 | 0 | 0 | 0 | 0 | 0 | 24.9609 | 0 | 0 | 0 | 0 | 0 | 0 | 0 | 0 | 0 | 0 | 50.0308 | 51
1 | 20 | 13 | 8 | 1 | 30 | 32 | 0.0029 | 11 | 43 | 50.029 | 50.4359 | 0 | 1990.18 | -658.557 | 8000.01 | 8000.01 | 1 | 1 | 1 | 0.003035 | 0.0030181 | 0.0030181 | -0.62069 | 0.125 | 0 | 0.0031915 | 0.003035 | 0 | 50.2707 | 0.12452 | 0 | 0 | 0 | 0 | 32 | 0.0029 | 0 | 0 | 0.125 | 0 | 0 | 0 | 0 | 0 | 0 | 24.9401 | 0 | 0 | 0 | 0 | 0 | 0 | 0 | 0 | 0 | 0 | 50.0339 | 51
1 | 20 | 14 | 8 | 1 | 31 | 33 | 0.0032 | 11.5 | 43 | 50.0436 | 50.4446 | 0 | 3080.35 | 0 | 8000.01 | 8000.01 | 1 | 1 | 1 | 0.0031925 | 0.0031925 | 0.0031925 | 0 | 0.125 | 0 | 0.0031925 | 0.003036 | 0 | 50.4048 | 0.12447 | 95.86 | 0 | 0 | 0 | 33.037 | 0.0031925 | -42.3716 | 38.1857 | 0.125 | 0 | 0 | 0 | 0 | 0 | 0 | 24.9951 | 0 | 0 | 0 | 0 | 0 | 0 | 0 | 0 | 0 | 0 | 50.0482 | 51
1 | 20 | 15 | 8 | 1 | 30 | 33 | 0.0028 | 11 | 43 | 50.049 | 50.4529 | 0 | 3056.73 | -1154.99 | 8000.01 | 8000.01 | 1 | 1 | 1 | 0.003037 | 0.0030073 | 0.0030073 | -1.0886 | 0.125 | 0 | 0.0031935 | 0.003037 | 0 | 50.4214 | 0.12425 | 0 | 0 | 0 | 0 | 33 | 0.0028 | 0 | 0 | 0.125 | 0 | 0 | 0 | 0 | 0 | 0 | 24.9758 | 0 | 0 | 0 | 0 | 0 | 0 | 0 | 0 | 0 | 0 | 50.0502 | 51
1 | 20 | 16 | 8 | 1 | 30 | 33 | 0.0029 | 11 | 43 | 50.0495 | 50.4561 | 0 | 3132.47 | -717.544 | 8000.01 | 8000.01 | 1 | 1 | 1 | 0.0030477 | 0.0030292 | 0.0030292 | -0.67629 | 0.125 | 0 | 0.0032048 | 0.0030477 | 0 | 50.4329 | 0.12422 | 0 | 0 | 0 | 0 | 33 | 0.0029 | 0 | 0 | 0.125 | 0 | 0 | 0 | 0 | 0 | 0 | 24.8807 | 0 | 0 | 0 | 0 | 0 | 0 | 0 | 0 | 0 | 0 | 50.0519 | 51
1 | 20 | 17 | 8 | 1 | 30 | 32 | 0.0029 | 11 | 43 | 50.0354 | 50.4509 | 0 | 2111.87 | -714.636 | 8000.01 | 8000.01 | 1 | 1 | 1 | 0.0030471 | 0.0030287 | 0.0030287 | -0.67355 | 0.125 | 0 | 0.0032041 | 0.0030471 | 0 | 50.3111 | 0.12419 | 0 | 0 | 0 | 0 | 32 | 0.0029 | 0 | 0 | 0.125 | 0 | 0 | 0 | 0 | 0 | 0 | 24.8038 | 0 | 0 | 0 | 0 | 0 | 0 | 0 | 0 | 0 | 0 | 50.0398 | 51
1 | 20 | 18 | 8 | 1 | 29 | 30 | 0.003 | 10.5 | 43 | 49.9994 | 50.4307 | 0 | 58.7498 | -217.635 | 8000.01 | 8000.01 | 1 | 1 | 1 | 0.0030448 | 0.0030392 | 0.0030392 | -0.20512 | 0.125 | 0 | 0.0032017 | 0.0030448 | 0 | 50.0438 | 0.12438 | 0 | 0 | 0 | 0 | 30 | 0.003 | 0 | 0 | 0.125 | 0 | 0 | 0 | 0 | 0 | 0 | 24.6627 | 0 | 0 | 0 | 0 | 0 | 0 | 0 | 0 | 0 | 0 | 50.0118 | 51
1 | 20 | 19 | 8 | 1 | 29 | 31 | 0.0029 | 10.5 | 43 | 50.0004 | 50.421 | 0 | 1070.59 | -698.625 | 8000.01 | 8000.01 | 1 | 1 | 1 | 0.0030437 | 0.0030257 | 0.0030257 | -0.65846 | 0.125 | 0 | 0.0032006 | 0.0030437 | 0 | 50.1249 | 0.12482 | 0 | 0 | 0 | 0 | 31 | 0.0029 | 0 | 0 | 0.125 | 0 | 0 | 0 | 0 | 0 | 0 | 24.7507 | 0 | 0 | 0 | 0 | 0 | 0 | 0 | 0 | 0 | 0 | 50.0207 | 51
1 | 20 | 20 | 8 | 1 | 29 | 30 | 0.003 | 10.5 | 43 | 49.9914 | 50.4185 | 0 | 28.9468 | -210.891 | 8000.01 | 8000.01 | 1 | 1 | 1 | 0.0030434 | 0.003038 | 0.003038 | -0.19877 | 0.125 | 0 | 0.0032002 | 0.0030434 | 0 | 50.0142 | 0.12468 | 0 | 0 | 0 | 0 | 30 | 0.003 | 0 | 0 | 0.125 | 0 | 0 | 0 | 0 | 0 | 0 | 24.6912 | 0 | 0 | 0 | 0 | 0 | 0 | 0 | 0 | 0 | 0 | 50.0066 | 51
1 | 20 | 21 | 8 | 1 | 29 | 30 | 0.003 | 10.5 | 43 | 49.9844 | 50.4091 | 0 | 13.4976 | -205.758 | 8000.01 | 8000.01 | 1 | 1 | 1 | 0.0030423 | 0.003037 | 0.003037 | -0.19393 | 0.125 | 0 | 0.0031991 | 0.0030423 | 0 | 49.9921 | 0.1249 | 0 | 0 | 0 | 0 | 30 | 0.003 | 0 | 0 | 0.125 | 0 | 0 | 0 | 0 | 0 | 0 | 24.7064 | 0 | 0 | 0 | 0 | 0 | 0 | 0 | 0 | 0 | 0 | 50.0022 | 51
1 | 20 | 22 | 8 | 1 | 29 | 30 | 0.003 | 10.5 | 43 | 49.9831 | 50.4061 | 0 | 1.7834 | -204.114 | 8000.01 | 8000.01 | 1 | 1 | 1 | 0.003042 | 0.0030367 | 0.0030367 | -0.19238 | 0.125 | 0 | 0.0031988 | 0.003042 | 0 | 49.9855 | 0.12497 | 0 | 0 | 0 | 0 | 30 | 0.003 | 0 | 0 | 0.125 | 0 | 0 | 0 | 0 | 0 | 0 | 24.7172 | 0 | 0 | 0 | 0 | 0 | 0 | 0 | 0 | 0 | 0 | 50.0006 | 51
1 | 20 | 23 | 8 | 1 | 29 | 30 | 0.003 | 10.5 | 43 | 49.983 | 50.405 | -6.4343 | 0 | -203.499 | 8000.01 | 8000.01 | 1 | 1 | 1 | 0.0030419 | 0.0030366 | 0.0030366 | -0.1918 | 0.125 | 0 | 0.0031986 | 0.0030419 | 0 | 49.983 | 0.12499 | 0 | 0 | 0 | 0 | 30 | 0.003 | 0 | 0 | 0.125 | 0 | 0 | 0 | 0 | 0 | 0 | 24.7246 | 0 | 0 | 0 | 0 | 0 | 0 | 0 | 0 | 0 | 0 | 50 | 49
1 | 20 | 24 | 8 | 1 | 29 | 30 | 0.003 | 10.5 | 43 | 49.9821 | 50.4047 | 0 | 0 | -203.318 | 8000.01 | 8000.01 | 1 | 1 | 1 | 0.0030418 | 0.0030366 | 0.0030366 | 0 | 0.125 | 0 | 0.0031986 | 0.0030418 | 0 | 49.9821 | 0.125 | 0 | 0 | 0 | 0 | 30 | 0.003 | 0 | 0 | 0.125 | 0 | 0 | 0 | 0 | 0 | 0 | 24.7193 | 0 | 0 | 0 | 0 | 0 | 0 | 0 | 0 | 0 | 0 | 50 | 49
1 | 21 | 1 | 2 | 1 | 27 | 28 | 0.0028 | 9.5 | 43 | 49.7321 | 50.4007 | -31.2272 | 0 | -1173.7 | 8000.01 | 8000.01 | 1 | 1 | 1 | 0.0030413 | 0.0030112 | 0.0030112 | -1.1062 | 0.125 | 0 | 0.0031981 | 0.0030413 | 0 | 49.7321 | 0.125 | 0 | 0 | 0 | 0 | 28 | 0.0028 | 0 | 0 | 0.125 | 0 | 0 | 0 | 0 | 0 | 0 | 22.747 | 0 | 0 | 0 | 0 | 0 | 0 | 0 | 0 | 0 | 0 | 49.992 | 49
1 | 21 | 2 | 2 | 1 | 17 | 18 | 0.0018 | 6 | 43 | 48.4739 | 50.376 | -158.879 | 0 | -6026.33 | 8000.01 | 8000.01 | 1 | 1 | 1 | 0.0030386 | 0.0028837 | 0.0028837 | -5.6799 | 0.125 | 0 | 0.0031952 | 0.0030386 | 0 | 48.4739 | 0.125 | 0 | 0 | 0 | 0 | 18 | 0.0018 | 0 | 0 | 0.125 | 0 | 0 | 0 | 0 | 0 | 0 | 12.865 | 0 | 0 | 0 | 0 | 0 | 0 | 0 | 0 | 0 | 0 | 49.9511 | 49
1 | 21 | 3 | 2 | 1 | 15 | 16 | 0.0015 | 5.5 | 43 | 48.1819 | 50.35 | -36.3103 | 0 | -7491.81 | 8000.01 | 8000.01 | 1 | 1 | 1 | 0.0030356 | 0.0028436 | 0.0028436 | -7.0611 | 0.125 | 0 | 0.0031921 | 0.0030356 | 0 | 48.1819 | 0.125 | 0 | 0 | 0 | 0 | 16 | 0.0015 | 0 | 0 | 0.125 | 0 | 0 | 0 | 0 | 0 | 0 | 10.7672 | 0 | 0 | 0 | 0 | 0 | 0 | 0 | 0 | 0 | 0 | 49.9418 | 49
1 | 21 | 4 | 2 | 1 | 21 | 22 | 0.0021 | 7.5 | 43 | 48.9225 | 50.3574 | 0 | 95.0263 | -4571.45 | 8000.01 | 8000.01 | 1 | 1 | 1 | 0.0030364 | 0.0029194 | 0.0029194 | -4.3086 | 0.125 | 0 | 0.0031929 | 0.0030364 | 0 | 48.9225 | 0.125 | 0 | 0 | 0 | 0 | 22 | 0.0021 | 0 | 0 | 0.125 | 0 | 0 | 0 | 0 | 0 | 0 | 16.6517 | 0 | 0 | 0 | 0 | 0 | 0 | 0 | 0 | 0 | 0 | 49.9664 | 49
1 | 21 | 5 | 2 | 1 | 24 | 25 | 0.0025 | 8.5 | 43 | 49.3311 | 50.3781 | 0 | 49.2845 | -2667.54 | 8000.01 | 8000.01 | 1 | 1 | 1 | 0.0030492 | 0.0029805 | 0.0029805 | -2.5142 | 0.125 | 0 | 0.0032063 | 0.0030492 | 0 | 49.3311 | 0.125 | 0 | 0 | 0 | 0 | 25 | 0.0025 | 0 | 0 | 0.125 | 0 | 0 | 0 | 0 | 0 | 0 | 19.667 | 0 | 0 | 0 | 0 | 0 | 0 | 0 | 0 | 0 | 0 | 49.9793 | 49
1 | 21 | 6 | 2 | 1 | 27 | 28 | 0.0029 | 10 | 43 | 49.7193 | 50.391 | 0 | 47.2514 | -731.082 | 8000.01 | 8000.01 | 1 | 1 | 1 | 0.0030506 | 0.0030318 | 0.0030318 | -0.68905 | 0.125 | 0 | 0.0032079 | 0.0030506 | 0 | 49.7193 | 0.125 | 0 | 0 | 0 | 0 | 28 | 0.0029 | 0 | 0 | 0.125 | 0 | 0 | 0 | 0 | 0 | 0 | 22.6648 | 0 | 0 | 0 | 0 | 0 | 0 | 0 | 0 | 0 | 0 | 49.9916 | 49
1 | 21 | 7 | 2 | 1 | 28 | 29 | 0.0029 | 10 | 43 | 49.8569 | 50.3996 | 0 | 16.0742 | -735.234 | 8000.01 | 8000.01 | 1 | 1 | 1 | 0.0030516 | 0.0030327 | 0.0030327 | -0.69296 | 0.125 | 0 | 0.0032089 | 0.0030516 | 0 | 49.8569 | 0.125 | 0 | 0 | 0 | 0 | 29 | 0.0029 | 0 | 0 | 0.125 | 0 | 0 | 0 | 0 | 0 | 0 | 23.689 | 0 | 0 | 0 | 0 | 0 | 0 | 0 | 0 | 0 | 0 | 49.9959 | 49
1 | 21 | 8 | 2 | 1 | 29 | 30 | 0.003 | 10.5 | 43 | 49.8705 | 50.4177 | 0 | 1083.32 | -210.599 | 8000.01 | 8000.01 | 1 | 1 | 1 | 0.0030433 | 0.0030379 | 0.0030379 | -0.19849 | 0.125 | 0 | 0.0032002 | 0.0030433 | 0 | 49.9779 | 0.125 | 0 | 0 | 0 | 0 | 30 | 0.003 | 0 | 0 | 0.125 | 0 | 0 | 0 | 0 | 0 | 0 | 23.741 | 0 | 0 | 0 | 0 | 0 | 0 | 0 | 0 | 0 | 0 | 50.0304 | 51
1 | 21 | 9 | 2 | 1 | 30 | 31 | 0.0033 | 11 | 43 | 43 | 50.6786 | -34724 | 52797.9 | 0 | 8000 | 8000 | 1 | 1 | 1 | 0.0058768 | 0.005542 | 0.0058721 | -12.1039 | 0.125 | 0 | 0.0032314 | 0.003073 | 0 | 50.233 | 0.12453 | 1243.51 | 0 | 0 | 0 | 31.501 | 0.0031989 | -573.4 | 515.141 | 0.125 | 0 | 0 | 0 | 0 | 0 | 0 | -1.663 | 0 | 0 | 0 | 0 | 0 | 0 | 0 | 0 | 0 | 0 | 50.5174 | 51
1 | 21 | 10 | 2 | 1 | 31 | 33 | 0.0033 | 11.5 | 43 | 43 | 50.9472 | -34633 | 56839.1 | 0 | 8000 | 8000 | 1 | 1 | 1 | 0.0058736 | 0.0055433 | 0.0058689 | -11.8837 | 0.125 | 0 | 0.0032636 | 0.0031036 | 0 | 51.1551 | 0.11741 | 869.831 | 0 | 0 | 0 | 33.341 | 0.0032311 | -390.238 | 351.407 | 0.125 | 0 | 0 | 0 | 0 | 0 | 0 | -3.6234 | 0 | 0 | 0 | 0 | 0 | 0 | 0 | 0 | 0 | 0 | 50.5674 | 51
1 | 21 | 11 | 2 | 1 | 31 | 33 | 0.0033 | 11.5 | 43 | 43 | 50.9769 | -33574.3 | 57032.8 | 0 | 8000 | 8000 | 1 | 1 | 1 | 0.0058734 | 0.0055436 | 0.0058688 | -11.8557 | 0.125 | 0 | 0.0032672 | 0.003107 | 0 | 51.2267 | 0.11672 | 824.955 | 0 | 0 | 0 | 33.3234 | 0.0032346 | -370.107 | 333.27 | 0.125 | 0 | 0 | 0 | 0 | 0 | 0 | -4.781 | 0 | 0 | 0 | 0 | 0 | 0 | 0 | 0 | 0 | 0 | 50.576 | 51
1 | 21 | 12 | 2 | 1 | 32 | 35 | 0.003 | 11.5 | 43 | 46.7351 | 50.9887 | 0 | 38591 | -343.821 | 8000.01 | 8000.01 | 1 | 1 | 1 | 0.0031083 | 0.0030948 | 0.0030948 | -0.32405 | 0.125 | 0 | 0.0032686 | 0.0031083 | 0 | 51.4373 | 0.1166 | 0 | 0 | 0 | 0 | 35 | 0.003 | 0 | 0 | 0.125 | 0 | 0 | 0 | 0 | 0 | 0 | -5.3721 | 0 | 0 | 0 | 0 | 0 | 0 | 0 | 0 | 0 | 0 | 50.591 | 51
1 | 21 | 13 | 2 | 1 | 33 | 35 | 0.0033 | 12 | 43 | 43 | 50.9988 | -32573.9 | 59641.9 | 0 | 8000 | 8000 | 1 | 1 | 1 | 0.0058715 | 0.0055423 | 0.0058669 | -11.8764 | 0.125 | 0 | 0.0032698 | 0.0031095 | 0 | 51.4946 | 0.1164 | 813.659 | 0 | 0 | 0 | 35.3098 | 0.0032373 | -354.617 | 320.13 | 0.125 | 0 | 0 | 0 | 0 | 0 | 0 | -5.8327 | 0 | 0 | 0 | 0 | 0 | 0 | 0 | 0 | 0 | 0 | 50.5955 | 51
1 | 21 | 14 | 2 | 1 | 33 | 36 | 0.0033 | 12 | 43 | 43 | 51.0047 | -32322.7 | 60549.3 | 0 | 8000 | 8000 | 1 | 1 | 1 | 0.0058707 | 0.0055416 | 0.005866 | -11.8211 | 0.125 | 0 | 0.0032705 | 0.0031102 | 0 | 51.6159 | 0.11634 | 815.789 | 0 | 0 | 0 | 36.306 | 0.003238 | -345.783 | 312.559 | 0.125 | 0 | 0 | 0 | 0 | 0 | 0 | -6.1046 | 0 | 0 | 0 | 0 | 0 | 0 | 0 | 0 | 0 | 0 | 50.6031 | 51
1 | 21 | 15 | 2 | 1 | 33 | 36 | 0.0033 | 12 | 43 | 43 | 51.0093 | -32047 | 60574.3 | 0 | 8000 | 8000 | 1 | 1 | 1 | 0.0058707 | 0.0055417 | 0.005866 | -11.8154 | 0.125 | 0 | 0.0032711 | 0.0031107 | 0 | 51.6267 | 0.11624 | 808.306 | 0 | 0 | 0 | 36.3032 | 0.0032386 | -342.61 | 309.694 | 0.125 | 0 | 0 | 0 | 0 | 0 | 0 | -6.3847 | 0 | 0 | 0 | 0 | 0 | 0 | 0 | 0 | 0 | 0 | 50.6045 | 51
1 | 21 | 16 | 2 | 1 | 33 | 36 | 0.0033 | 12 | 43 | 43 | 51.0106 | -31797.5 | 60584 | 0 | 8000 | 8000 | 1 | 1 | 1 | 0.0058707 | 0.0055417 | 0.005866 | -11.8145 | 0.125 | 0 | 0.0032712 | 0.0031109 | 0 | 51.6287 | 0.11622 | 806.155 | 0 | 0 | 0 | 36.3024 | 0.0032387 | -341.701 | 308.869 | 0.125 | 0 | 0 | 0 | 0 | 0 | 0 | -6.6199 | 0 | 0 | 0 | 0 | 0 | 0 | 0 | 0 | 0 | 0 | 50.6057 | 51
1 | 21 | 17 | 2 | 1 | 33 | 36 | 0.0032 | 12 | 43 | 46.5737 | 51.011 | 0 | 41275 | 0 | 8000.01 | 8000.01 | 1 | 1 | 1 | 0.0032373 | 0.0032326 | 0.0032326 | 0 | 0.125 | 0 | 0.0032713 | 0.0031109 | 0 | 51.5982 | 0.1162 | 0 | 0 | 0 | 0 | 36 | 0.0032 | 0 | 0 | 0.125 | 0 | 0 | 0 | 0 | 0 | 0 | -6.8371 | 0 | 0 | 0 | 0 | 0 | 0 | 0 | 0 | 0 | 0 | 50.6052 | 51
1 | 21 | 18 | 2 | 1 | 33 | 36 | 0.0035 | 12.5 | 43 | 43 | 50.8935 | -58148.2 | 60836.6 | 0 | 8000 | 8000 | 1 | 1 | 1 | 0.0058659 | 0.0055398 | 0.0058659 | -11.9233 | 0.125 | 0 | 0.0032572 | 0.0030975 | 0 | 51.7269 | 0.11621 | 3103.8 | 0 | 0 | 0 | 37.2004 | 0.0032572 | -1356.93 | 1224.47 | 0.125 | 0 | 0 | 0 | 0 | 0 | 0 | 18.0842 | 0 | 0 | 0 | 0 | 0 | 0 | 0 | 0 | 0 | 0 | 50.3703 | 51
1 | 21 | 19 | 2 | 1 | 33 | 36 | 0.0035 | 12.5 | 43 | 49.7913 | 50.729 | 0 | 12233.6 | 0 | 8000.01 | 8000.01 | 1 | 1 | 1 | 0.0032375 | 0.0032375 | 0.0032375 | 0 | 0.125 | 0 | 0.0032375 | 0.0030787 | 0 | 51.4134 | 0.11947 | 3355.73 | 0 | 0 | 0 | 37.2978 | 0.0032375 | -1467.07 | 1323.91 | 0.125 | 0 | 0 | 0 | 0 | 0 | 0 | 20.8776 | 0 | 0 | 0 | 0 | 0 | 0 | 0 | 0 | 0 | 0 | 50.2766 | 51
1 | 21 | 20 | 2 | 1 | 33 | 35 | 0.0037 | 12.5 | 43 | 49.8642 | 50.6623 | 0 | 11165.1 | 0 | 8000.01 | 8000.01 | 1 | 1 | 1 | 0.0032295 | 0.0032295 | 0.0032295 | 0 | 0.125 | 0 | 0.0032295 | 0.0030711 | 0 | 51.2891 | 0.12082 | 5771.98 | 0 | 0 | 0 | 37.3316 | 0.0032295 | -2670.37 | 2403.18 | 0.125 | 0 | 0 | 0 | 0 | 0 | 0 | 21.9216 | 0 | 0 | 0 | 0 | 0 | 0 | 0 | 0 | 0 | 0 | 50.2367 | 51
1 | 21 | 21 | 2 | 1 | 33 | 35 | 0.0035 | 12 | 43 | 49.8939 | 50.6272 | 0 | 9558.52 | 0 | 8000.01 | 8000.01 | 1 | 1 | 1 | 0.0032253 | 0.0032253 | 0.0032253 | 0 | 0.125 | 0 | 0.0032253 | 0.0030672 | 0 | 51.1155 | 0.12141 | 3464.06 | 0 | 0 | 0 | 36.3592 | 0.0032253 | -1556.17 | 1402.6 | 0.125 | 0 | 0 | 0 | 0 | 0 | 0 | 22.4065 | 0 | 0 | 0 | 0 | 0 | 0 | 0 | 0 | 0 | 0 | 50.2066 | 51
1 | 21 | 22 | 2 | 1 | 33 | 35 | 0.0035 | 12 | 43 | 43 | 50.6055 | -61061.9 | 57525.1 | 0 | 8000 | 8000 | 1 | 1 | 1 | 0.0058684 | 0.0055377 | 0.0058684 | -12.0992 | 0.125 | 0 | 0.0032227 | 0.0030647 | 0 | 51.0743 | 0.12185 | 3496.89 | 0 | 0 | 0 | 36.3721 | 0.0032227 | -1570.91 | 1415.9 | 0.125 | 0 | 0 | 0 | 0 | 0 | 0 | 22.7218 | 0 | 0 | 0 | 0 | 0 | 0 | 0 | 0 | 0 | 0 | 50.1935 | 51
1 | 21 | 23 | 2 | 1 | 33 | 35 | 0.0037 | 12.5 | 43 | 49.941 | 50.5995 | 0 | 9992.98 | 0 | 8000.01 | 8000.01 | 1 | 1 | 1 | 0.0032219 | 0.0032219 | 0.0032219 | 0 | 0.125 | 0 | 0.0032219 | 0.003064 | 0 | 51.1767 | 0.12205 | 5864.24 | 0 | 0 | 0 | 37.3688 | 0.0032219 | -2713.06 | 2441.63 | 0.125 | 0 | 0 | 0 | 0 | 0 | 0 | 22.9965 | 0 | 0 | 0 | 0 | 0 | 0 | 0 | 0 | 0 | 0 | 50.195 | 51
1 | 21 | 24 | 2 | 1 | 32 | 34 | 0.0035 | 12 | 43 | 43 | 50.5882 | -61245.7 | 54734.2 | 0 | 8000 | 8000 | 1 | 1 | 1 | 0.0058705 | 0.0055393 | 0.0058705 | -12.1161 | 0.125 | 0 | 0.0032206 | 0.0030627 | 0 | 50.9375 | 0.12202 | 3476.72 | 0 | 0 | 0 | 35.3835 | 0.0032206 | -1583.97 | 1425.93 | 0.125 | 0 | 0 | 0 | 0 | 0 | 0 | 23.0162 | 0 | 0 | 0 | 0 | 0 | 0 | 0 | 0 | 0 | 0 | 50.1702 | 51
1 | 22 | 1 | 3 | 1 | 32 | 34 | 0.0033 | 11.5 | 43 | 43 | 50.5664 | -61240 | 54467.4 | 0 | 8000 | 8000 | 1 | 1 | 1 | 0.0058706 | 0.005539 | 0.0058706 | -12.0938 | 0.125 | 0 | 0.003218 | 0.0030602 | 0 | 50.7791 | 0.1224 | 1049.3 | 0 | 0 | 0 | 34.4055 | 0.003218 | -464.077 | 418.43 | 0.125 | 0 | 0 | 0 | 0 | 0 | 0 | 23.1185 | 0 | 0 | 0 | 0 | 0 | 0 | 0 | 0 | 0 | 0 | 50.1526 | 51
1 | 22 | 2 | 3 | 1 | 30 | 32 | 0.0032 | 11 | 43 | 49.8997 | 50.5411 | 0 | 3991.09 | 0 | 8000.01 | 8000.01 | 1 | 1 | 1 | 0.0032 | 0.0032 | 0.0032 | 0 | 0.125 | 0 | 0.0032149 | 0.0030573 | 0 | 50.4601 | 0.12266 | 0 | 0 | 0 | 0 | 32 | 0.0032 | 0 | 0 | 0.125 | 0 | 0 | 0 | 0 | 0 | 0 | 23.0891 | 0 | 0 | 0 | 0 | 0 | 0 | 0 | 0 | 0 | 0 | 50.1196 | 51
1 | 22 | 3 | 3 | 1 | 28 | 30 | 0.0029 | 10.5 | 43 | 49.8682 | 50.505 | 0 | 1795.55 | -744.456 | 8000.01 | 8000.01 | 1 | 1 | 1 | 0.0030532 | 0.0030341 | 0.0030341 | -0.70166 | 0.125 | 0 | 0.0032106 | 0.0030532 | 0 | 50.1649 | 0.12316 | 0 | 0 | 0 | 0 | 30 | 0.0029 | 0 | 0 | 0.125 | 0 | 0 | 0 | 0 | 0 | 0 | 23.0905 | 0 | 0 | 0 | 0 | 0 | 0 | 0 | 0 | 0 | 0 | 50.0804 | 51
1 | 22 | 4 | 3 | 1 | 26 | 27 | 0.0026 | 9.5 | 43 | 49.7331 | 50.4435 | -811.454 | 0 | -2169.66 | 8000.01 | 8000.01 | 1 | 1 | 1 | 0.0030462 | 0.0029904 | 0.0029904 | -2.0449 | 0.125 | 0 | 0.0032032 | 0.0030462 | 0 | 49.7331 | 0.12376 | 0 | 0 | 0 | 0 | 27 | 0.0026 | 0 | 0 | 0.125 | 0 | 0 | 0 | 0 | 0 | 0 | 22.4515 | 0 | 0 | 0 | 0 | 0 | 0 | 0 | 0 | 0 | 0 | 49.997 | 49
1 | 22 | 5 | 3 | 1 | 23 | 24 | 0.0022 | 8 | 43 | 49.2278 | 50.3936 | -61.171 | 0 | -4090.64 | 8000.01 | 8000.01 | 1 | 1 | 1 | 0.0030405 | 0.0029355 | 0.0029355 | -3.8555 | 0.125 | 0 | 0.0031973 | 0.0030405 | 0 | 49.2278 | 0.125 | 0 | 0 | 0 | 0 | 24 | 0.0022 | 0 | 0 | 0.125 | 0 | 0 | 0 | 0 | 0 | 0 | 18.7776 | 0 | 0 | 0 | 0 | 0 | 0 | 0 | 0 | 0 | 0 | 49.9813 | 49
1 | 22 | 6 | 3 | 1 | 24 | 25 | 0.0025 | 8.5 | 43 | 49.3371 | 50.387 | 0 | 11.769 | -2629.4 | 8000.01 | 8000.01 | 1 | 1 | 1 | 0.0030398 | 0.0029723 | 0.0029723 | -2.4782 | 0.125 | 0 | 0.0031965 | 0.0030398 | 0 | 49.3371 | 0.125 | 0 | 0 | 0 | 0 | 25 | 0.0025 | 0 | 0 | 0.125 | 0 | 0 | 0 | 0 | 0 | 0 | 19.716 | 0 | 0 | 0 | 0 | 0 | 0 | 0 | 0 | 0 | 0 | 49.9845 | 49
1 | 22 | 7 | 3 | 1 | 22 | 23 | 0.0022 | 8 | 43 | 49.0904 | 50.3844 | -33.2658 | 0 | -4088.11 | 8000.01 | 8000.01 | 1 | 1 | 1 | 0.0030395 | 0.0029346 | 0.0029346 | -3.8531 | 0.125 | 0 | 0.0031962 | 0.0030395 | 0 | 49.0904 | 0.125 | 0 | 0 | 0 | 0 | 23 | 0.0022 | 0 | 0 | 0.125 | 0 | 0 | 0 | 0 | 0 | 0 | 17.7554 | 0 | 0 | 0 | 0 | 0 | 0 | 0 | 0 | 0 | 0 | 49.976 | 49
1 | 22 | 8 | 3 | 1 | 23 | 24 | 0.0024 | 8.5 | 43 | 49.2068 | 50.3839 | 0 | 29.7106 | -3115.6 | 8000.01 | 8000.01 | 1 | 1 | 1 | 0.0030394 | 0.0029595 | 0.0029595 | -2.9365 | 0.125 | 0 | 0.0031961 | 0.0030394 | 0 | 49.2068 | 0.125 | 0 | 0 | 0 | 0 | 24 | 0.0024 | 0 | 0 | 0.125 | 0 | 0 | 0 | 0 | 0 | 0 | 18.7012 | 0 | 0 | 0 | 0 | 0 | 0 | 0 | 0 | 0 | 0 | 49.9838 | 49
1 | 22 | 9 | 3 | 1 | 22 | 23 | 0.0022 | 8 | 43 | 46.7227 | 50.6103 | 0 | 22702.7 | -4034.54 | 8000.01 | 8000.01 | 1 | 1 | 1 | 0.0030652 | 0.0029571 | 0.0029571 | -3.8026 | 0.125 | 0 | 0.0032232 | 0.0030652 | 0 | 49.0892 | 0.125 | 0 | 0 | 0 | 0 | 23 | 0.0022 | 0 | 0 | 0.125 | 0 | 0 | 0 | 0 | 0 | 0 | -2.7618 | 0 | 0 | 0 | 0 | 0 | 0 | 0 | 0 | 0 | 0 | 50.4286 | 51
1 | 22 | 10 | 3 | 1 | 27 | 29 | 0.0028 | 10 | 43 | 46.7578 | 50.8868 | 0 | 31184.5 | -1265.15 | 8000.01 | 8000.01 | 1 | 1 | 1 | 0.0030967 | 0.0030596 | 0.0030596 | -1.1924 | 0.125 | 0 | 0.0032564 | 0.0030967 | 0 | 50.5071 | 0.11864 | 0 | 0 | 0 | 0 | 29 | 0.0028 | 0 | 0 | 0.125 | 0 | 0 | 0 | 0 | 0 | 0 | -4.4195 | 0 | 0 | 0 | 0 | 0 | 0 | 0 | 0 | 0 | 0 | 50.5366 | 51
1 | 22 | 11 | 3 | 1 | 31 | 33 | 0.003 | 11 | 43 | 46.6988 | 50.962 | 0 | 36682.2 | -331.758 | 8000.01 | 8000.01 | 1 | 1 | 1 | 0.0031053 | 0.0030921 | 0.0030921 | -0.31268 | 0.125 | 0 | 0.0032654 | 0.0031053 | 0 | 51.1447 | 0.11714 | 0 | 0 | 0 | 0 | 33 | 0.003 | 0 | 0 | 0.125 | 0 | 0 | 0 | 0 | 0 | 0 | -5.461 | 0 | 0 | 0 | 0 | 0 | 0 | 0 | 0 | 0 | 0 | 50.5775 | 51
1 | 22 | 12 | 3 | 1 | 31 | 35 | 0.0029 | 11.5 | 43 | 46.6516 | 50.9916 | 0 | 39514.9 | -832.937 | 8000.01 | 8000.01 | 1 | 1 | 1 | 0.0031087 | 0.0030826 | 0.0030826 | -0.78505 | 0.125 | 0 | 0.0032689 | 0.0031087 | 0 | 51.4407 | 0.11658 | 0 | 0 | 0 | 0 | 35 | 0.0029 | 0 | 0 | 0.125 | 0 | 0 | 0 | 0 | 0 | 0 | -6.0705 | 0 | 0 | 0 | 0 | 0 | 0 | 0 | 0 | 0 | 0 | 50.5948 | 51
1 | 22 | 13 | 3 | 1 | 34 | 38 | 0.0032 | 12.5 | 43 | 46.6255 | 51.0102 | 0 | 43200.6 | 0 | 8000.01 | 8000.01 | 1 | 1 | 1 | 0.0032371 | 0.0032325 | 0.0032325 | 0 | 0.125 | 0 | 0.0032712 | 0.0031108 | 0 | 51.816 | 0.11635 | 0 | 0 | 0 | 0 | 38 | 0.0032 | 0 | 0 | 0.125 | 0 | 0 | 0 | 0 | 0 | 0 | -6.4222 | 0 | 0 | 0 | 0 | 0 | 0 | 0 | 0 | 0 | 0 | 50.6144 | 51
1 | 22 | 14 | 3 | 1 | 35 | 39 | 0.0033 | 13 | 43 | 43 | 51.0245 | -31783.2 | 64240.7 | 0 | 8000 | 8000 | 1 | 1 | 1 | 0.005868 | 0.0055395 | 0.0058633 | -11.8336 | 0.125 | 0 | 0.003273 | 0.0031125 | 0 | 51.9926 | 0.11608 | 819.642 | 0 | 0 | 0 | 39.293 | 0.0032404 | -331.127 | 300.576 | 0.125 | 0 | 0 | 0 | 0 | 0 | 0 | -6.724 | 0 | 0 | 0 | 0 | 0 | 0 | 0 | 0 | 0 | 0 | 50.6228 | 51
1 | 22 | 15 | 3 | 1 | 36 | 41 | 0.0033 | 13.5 | 43 | 43 | 51.0357 | -31433.8 | 66018.6 | 0 | 8000 | 8000 | 1 | 1 | 1 | 0.0058864 | 0.0055572 | 0.0058817 | -11.7712 | 0.125 | 0 | 0.0032855 | 0.0031245 | 0 | 52.2376 | 0.11597 | 667.69 | 0 | 0 | 0 | 41.2306 | 0.003253 | -260.588 | 237.259 | 0.125 | 0 | 0 | 0 | 0 | 0 | 0 | -7.0995 | 0 | 0 | 0 | 0 | 0 | 0 | 0 | 0 | 0 | 0 | 50.6343 | 51
1 | 22 | 16 | 3 | 1 | 34 | 39 | 0.003 | 12.5 | 43 | 46.5422 | 51.0367 | 0 | 44914.8 | -419.079 | 8000.01 | 8000.01 | 1 | 1 | 1 | 0.0031246 | 0.003109 | 0.003109 | -0.39498 | 0.125 | 0 | 0.0032857 | 0.0031246 | 0 | 51.9988 | 0.11582 | 0 | 0 | 0 | 0 | 39 | 0.003 | 0 | 0 | 0.125 | 0 | 0 | 0 | 0 | 0 | 0 | -7.3731 | 0 | 0 | 0 | 0 | 0 | 0 | 0 | 0 | 0 | 0 | 50.6242 | 51
1 | 22 | 17 | 3 | 1 | 34 | 37 | 0.0033 | 12.5 | 43 | 43 | 51.0274 | -30832.6 | 61791.4 | 0 | 8000 | 8000 | 1 | 1 | 1 | 0.0058898 | 0.0055601 | 0.0058852 | -11.8385 | 0.125 | 0 | 0.0032845 | 0.0031235 | 0 | 51.7771 | 0.11595 | 640.942 | 0 | 0 | 0 | 37.2367 | 0.003252 | -267.481 | 242.107 | 0.125 | 0 | 0 | 0 | 0 | 0 | 0 | -7.585 | 0 | 0 | 0 | 0 | 0 | 0 | 0 | 0 | 0 | 0 | 50.6157 | 51
1 | 22 | 18 | 3 | 1 | 33 | 37 | 0.0032 | 12.5 | 43 | 49.5308 | 50.9068 | 0 | 15576 | 0 | 8000.01 | 8000.01 | 1 | 1 | 1 | 0.0032 | 0.0032 | 0.0032 | 0 | 0.125 | 0 | 0.0032699 | 0.0031096 | 0 | 51.7384 | 0.11607 | 0 | 0 | 0 | 0 | 37 | 0.0032 | 0 | 0 | 0.125 | 0 | 0 | 0 | 0 | 0 | 0 | 17.4668 | 0 | 0 | 0 | 0 | 0 | 0 | 0 | 0 | 0 | 0 | 50.3839 | 51
1 | 22 | 19 | 3 | 1 | 32 | 36 | 0.0029 | 12 | 43 | 49.731 | 50.7385 | 0 | 11460.1 | -872.044 | 8000.01 | 8000.01 | 1 | 1 | 1 | 0.0030798 | 0.0030574 | 0.0030574 | -0.82191 | 0.125 | 0 | 0.0032386 | 0.0030798 | 0 | 51.2843 | 0.11928 | 0 | 0 | 0 | 0 | 36 | 0.0029 | 0 | 0 | 0.125 | 0 | 0 | 0 | 0 | 0 | 0 | 20.3166 | 0 | 0 | 0 | 0 | 0 | 0 | 0 | 0 | 0 | 0 | 50.2816 | 51
1 | 22 | 20 | 3 | 1 | 32 | 36 | 0.0029 | 12 | 43 | 49.8026 | 50.6661 | 0 | 10266.8 | -832.693 | 8000.01 | 8000.01 | 1 | 1 | 1 | 0.0030716 | 0.0030501 | 0.0030501 | -0.78482 | 0.125 | 0 | 0.0032299 | 0.0030716 | 0 | 51.1376 | 0.12075 | 0 | 0 | 0 | 0 | 36 | 0.0029 | 0 | 0 | 0.125 | 0 | 0 | 0 | 0 | 0 | 0 | 21.4081 | 0 | 0 | 0 | 0 | 0 | 0 | 0 | 0 | 0 | 0 | 50.2395 | 51
1 | 22 | 21 | 3 | 1 | 32 | 36 | 0.0029 | 12 | 43 | 49.8454 | 50.6338 | 0 | 9638.87 | -814.971 | 8000.01 | 8000.01 | 1 | 1 | 1 | 0.0030679 | 0.0030469 | 0.0030469 | -0.76812 | 0.125 | 0 | 0.0032261 | 0.0030679 | 0 | 51.0774 | 0.12137 | 0 | 0 | 0 | 0 | 36 | 0.0029 | 0 | 0 | 0.125 | 0 | 0 | 0 | 0 | 0 | 0 | 21.9786 | 0 | 0 | 0 | 0 | 0 | 0 | 0 | 0 | 0 | 0 | 50.2172 | 51
1 | 22 | 22 | 3 | 1 | 32 | 34 | 0.0032 | 11.5 | 43 | 49.8486 | 50.6061 | 0 | 6285.63 | 0 | 8000.01 | 8000.01 | 1 | 1 | 1 | 0.0032 | 0.0032 | 0.0032 | 0 | 0.125 | 0 | 0.0032227 | 0.0030648 | 0 | 50.8022 | 0.12169 | 0 | 0 | 0 | 0 | 34 | 0.0032 | 0 | 0 | 0.125 | 0 | 0 | 0 | 0 | 0 | 0 | 22.1994 | 0 | 0 | 0 | 0 | 0 | 0 | 0 | 0 | 0 | 0 | 50.184 | 51
1 | 22 | 23 | 3 | 1 | 32 | 35 | 0.003 | 11.5 | 43 | 49.8698 | 50.5903 | 0 | 6282.45 | -355.328 | 8000.01 | 8000.01 | 1 | 1 | 1 | 0.0030734 | 0.0030642 | 0.0030642 | -0.3349 | 0.125 | 0 | 0.0032319 | 0.0030734 | 0 | 50.8829 | 0.12219 | 0 | 0 | 0 | 0 | 35 | 0.003 | 0 | 0 | 0.125 | 0 | 0 | 0 | 0 | 0 | 0 | 22.4218 | 0 | 0 | 0 | 0 | 0 | 0 | 0 | 0 | 0 | 0 | 50.1834 | 51
1 | 22 | 24 | 3 | 1 | 32 | 35 | 0.003 | 11.5 | 43 | 49.8899 | 50.5868 | 0 | 6284.02 | -353.469 | 8000.01 | 8000.01 | 1 | 1 | 1 | 0.003073 | 0.0030639 | 0.0030639 | -0.33315 | 0.125 | 0 | 0.0032314 | 0.003073 | 0 | 50.8822 | 0.1222 | 0 | 0 | 0 | 0 | 35 | 0.003 | 0 | 0 | 0.125 | 0 | 0 | 0 | 0 | 0 | 0 | 22.6052 | 0 | 0 | 0 | 0 | 0 | 0 | 0 | 0 | 0 | 0 | 50.177 | 51
1 | 23 | 1 | 4 | 1 | 32 | 34 | 0.0033 | 12 | 43 | 49.8953 | 50.5772 | 0 | 6285.83 | 0 | 8000.01 | 8000.01 | 1 | 1 | 1 | 0.0032303 | 0.0032303 | 0.0032303 | 0 | 0.125 | 0 | 0.0032303 | 0.0030719 | 0 | 50.7916 | 0.12229 | 891.968 | 0 | 0 | 0 | 34.3447 | 0.0032303 | -394.494 | 355.682 | 0.125 | 0 | 0 | 0 | 0 | 0 | 0 | 22.7145 | 0 | 0 | 0 | 0 | 0 | 0 | 0 | 0 | 0 | 0 | 50.1642 | 51
1 | 23 | 2 | 4 | 1 | 32 | 35 | 0.003 | 11.5 | 43 | 49.9119 | 50.5712 | 0 | 6282.04 | -344.74 | 8000.01 | 8000.01 | 1 | 1 | 1 | 0.0030712 | 0.0030623 | 0.0030623 | -0.32492 | 0.125 | 0 | 0.0032296 | 0.0030712 | 0 | 50.8546 | 0.12249 | 0 | 0 | 0 | 0 | 35 | 0.003 | 0 | 0 | 0.125 | 0 | 0 | 0 | 0 | 0 | 0 | 22.8896 | 0 | 0 | 0 | 0 | 0 | 0 | 0 | 0 | 0 | 0 | 50.1651 | 51
1 | 23 | 3 | 4 | 1 | 32 | 34 | 0.0032 | 11.5 | 43 | 49.9137 | 50.5642 | 0 | 6285.47 | 0 | 8000.01 | 8000.01 | 1 | 1 | 1 | 0.0032 | 0.0032 | 0.0032 | 0 | 0.125 | 0 | 0.0032287 | 0.0030704 | 0 | 50.7337 | 0.12247 | 0 | 0 | 0 | 0 | 34 | 0.0032 | 0 | 0 | 0.125 | 0 | 0 | 0 | 0 | 0 | 0 | 22.9514 | 0 | 0 | 0 | 0 | 0 | 0 | 0 | 0 | 0 | 0 | 50.1502 | 51
1 | 23 | 4 | 4 | 1 | 32 | 34 | 0.0033 | 12 | 43 | 49.9232 | 50.5558 | 0 | 6284.24 | 0 | 8000.01 | 8000.01 | 1 | 1 | 1 | 0.0032277 | 0.0032277 | 0.0032277 | 0 | 0.125 | 0 | 0.0032277 | 0.0030695 | 0 | 50.7549 | 0.1227 | 924.787 | 0 | 0 | 0 | 34.3574 | 0.0032277 | -409.011 | 368.77 | 0.125 | 0 | 0 | 0 | 0 | 0 | 0 | 23.0864 | 0 | 0 | 0 | 0 | 0 | 0 | 0 | 0 | 0 | 0 | 50.1483 | 51
1 | 23 | 5 | 4 | 1 | 31 | 33 | 0.0033 | 11.5 | 43 | 49.9216 | 50.5474 | 0 | 6283.88 | 0 | 8000.01 | 8000.01 | 1 | 1 | 1 | 0.0032267 | 0.0032267 | 0.0032267 | 0 | 0.125 | 0 | 0.0032267 | 0.0030685 | 0 | 50.6296 | 0.12273 | 925.289 | 0 | 0 | 0 | 33.3627 | 0.0032267 | -415.119 | 373.815 | 0.125 | 0 | 0 | 0 | 0 | 0 | 0 | 23.1331 | 0 | 0 | 0 | 0 | 0 | 0 | 0 | 0 | 0 | 0 | 50.1332 | 51
1 | 23 | 6 | 4 | 1 | 30 | 32 | 0.0032 | 11 | 43 | 49.9075 | 50.5293 | 0 | 3906.39 | 0 | 8000.01 | 8000.01 | 1 | 1 | 1 | 0.0032 | 0.0032 | 0.0032 | 0 | 0.125 | 0 | 0.0032245 | 0.0030665 | 0 | 50.4414 | 0.12295 | 0 | 0 | 0 | 0 | 32 | 0.0032 | 0 | 0 | 0.125 | 0 | 0 | 0 | 0 | 0 | 0 | 23.1464 | 0 | 0 | 0 | 0 | 0 | 0 | 0 | 0 | 0 | 0 | 50.1123 | 51
1 | 23 | 7 | 4 | 1 | 31 | 33 | 0.0032 | 11.5 | 43 | 49.9212 | 50.5212 | 0 | 6283.91 | 0 | 8000.01 | 8000.01 | 1 | 1 | 1 | 0.0032 | 0.0032 | 0.0032 | 0 | 0.125 | 0 | 0.0032235 | 0.0030655 | 0 | 50.5322 | 0.12327 | 0 | 0 | 0 | 0 | 33 | 0.0032 | 0 | 0 | 0.125 | 0 | 0 | 0 | 0 | 0 | 0 | 23.3253 | 0 | 0 | 0 | 0 | 0 | 0 | 0 | 0 | 0 | 0 | 50.1174 | 51
1 | 23 | 8 | 4 | 1 | 32 | 34 | 0.0033 | 12 | 43 | 49.8337 | 50.5496 | 0 | 6284.18 | 0 | 8000.01 | 8000.01 | 1 | 1 | 1 | 0.003227 | 0.003227 | 0.003227 | 0 | 0.125 | 0 | 0.003227 | 0.0030688 | 0 | 50.71 | 0.12319 | 934.36 | 0 | 0 | 0 | 34.3611 | 0.003227 | -413.246 | 372.589 | 0.125 | 0 | 0 | 0 | 0 | 0 | 0 | 22.4139 | 0 | 0 | 0 | 0 | 0 | 0 | 0 | 0 | 0 | 0 | 50.1686 | 51
1 | 23 | 9 | 4 | 1 | 30 | 32 | 0.0032 | 11 | 43 | 46.8247 | 50.7611 | 0 | 32851.4 | 0 | 8000.01 | 8000.01 | 1 | 1 | 1 | 0.0032372 | 0.0032325 | 0.0032325 | 0 | 0.125 | 0 | 0.0032524 | 0.003093 | 0 | 50.4941 | 0.12242 | 0 | 0 | 0 | 0 | 32 | 0.0032 | 0 | 0 | 0.125 | 0 | 0 | 0 | 0 | 0 | 0 | -3.1346 | 0 | 0 | 0 | 0 | 0 | 0 | 0 | 0 | 0 | 0 | 50.5406 | 51
1 | 23 | 10 | 4 | 1 | 33 | 36 | 0.0035 | 12.5 | 43 | 43 | 50.9778 | -33403 | 61478.5 | 0 | 8000 | 8000 | 1 | 1 | 1 | 0.0058901 | 0.0055596 | 0.0058855 | -11.8916 | 0.125 | 0 | 0.0032784 | 0.0031177 | 0 | 51.6587 | 0.11709 | 3247.61 | 0 | 0 | 0 | 37.256 | 0.0032459 | -1419.8 | 1281.24 | 0.125 | 0 | 0 | 0 | 0 | 0 | 0 | -4.9162 | 0 | 0 | 0 | 0 | 0 | 0 | 0 | 0 | 0 | 0 | 50.602 | 51
1 | 23 | 11 | 4 | 1 | 36 | 39 | 0.0037 | 13.5 | 43 | 43 | 51.0228 | -32644.9 | 65918.6 | 0 | 8000 | 8000 | 1 | 1 | 1 | 0.0058865 | 0.0055571 | 0.0058818 | -11.7854 | 0.125 | 0 | 0.0032839 | 0.003123 | 0 | 52.2068 | 0.11625 | 5810.26 | 0 | 0 | 0 | 41.2153 | 0.0032514 | -2505.14 | 2265.67 | 0.125 | 0 | 0 | 0 | 0 | 0 | 0 | -5.9116 | 0 | 0 | 0 | 0 | 0 | 0 | 0 | 0 | 0 | 0 | 50.6297 | 51
1 | 23 | 12 | 4 | 1 | 35 | 38 | 0.0035 | 13 | 43 | 43 | 51.0332 | -31999 | 63755.9 | 0 | 8000 | 8000 | 1 | 1 | 1 | 0.0058881 | 0.0055587 | 0.0058834 | -11.7745 | 0.125 | 0 | 0.0032852 | 0.0031242 | 0 | 52.0146 | 0.11588 | 3251.62 | 0 | 0 | 0 | 39.2202 | 0.0032527 | -1379.32 | 1247.96 | 0.125 | 0 | 0 | 0 | 0 | 0 | 0 | -6.5648 | 0 | 0 | 0 | 0 | 0 | 0 | 0 | 0 | 0 | 0 | 50.622 | 51
1 | 23 | 13 | 4 | 1 | 37 | 40 | 0.0039 | 14 | 43 | 43 | 51.0412 | -31557 | 67959.1 | 0 | 8000 | 8000 | 1 | 1 | 1 | 0.0059049 | 0.0055749 | 0.0059002 | -11.7599 | 0.125 | 0 | 0.0032975 | 0.0031358 | 0 | 52.4674 | 0.11598 | 8102.3 | 0 | 0 | 0 | 43.1387 | 0.003265 | -3505.06 | 3168.71 | 0.125 | 0 | 0 | 0 | 0 | 0 | 0 | -7.0044 | 0 | 0 | 0 | 0 | 0 | 0 | 0 | 0 | 0 | 0 | 50.6433 | 51
1 | 23 | 14 | 4 | 1 | 36 | 40 | 0.0037 | 13.5 | 43 | 43 | 51.0505 | -31256.3 | 66889.4 | 0 | 8000 | 8000 | 1 | 1 | 1 | 0.0059057 | 0.0055758 | 0.005901 | -11.7463 | 0.125 | 0 | 0.0032987 | 0.0031369 | 0 | 52.3819 | 0.1157 | 5702.11 | 0 | 0 | 0 | 42.1407 | 0.0032661 | -2389.69 | 2164.09 | 0.125 | 0 | 0 | 0 | 0 | 0 | 0 | -7.3377 | 0 | 0 | 0 | 0 | 0 | 0 | 0 | 0 | 0 | 0 | 50.6396 | 51
1 | 23 | 15 | 4 | 1 | 37 | 40 | 0.004 | 14 | 43 | 43 | 51.0523 | -31078 | 68551.2 | 0 | 8000 | 8000 | 1 | 1 | 1 | 0.0059044 | 0.0055747 | 0.0058997 | -11.7421 | 0.125 | 0 | 0.0032989 | 0.0031372 | 0 | 52.5491 | 0.11575 | 9225.97 | 0 | 0 | 0 | 43.6292 | 0.0032664 | -4053.54 | 3661.52 | 0.125 | 0 | 0 | 0 | 0 | 0 | 0 | -7.5149 | 0 | 0 | 0 | 0 | 0 | 0 | 0 | 0 | 0 | 0 | 50.6472 | 51
1 | 23 | 16 | 4 | 1 | 36 | 39 | 0.0039 | 13.5 | 43 | 43 | 51.0531 | -30827.2 | 66897.6 | 0 | 8000 | 8000 | 1 | 1 | 1 | 0.0059057 | 0.0055758 | 0.005901 | -11.743 | 0.125 | 0 | 0.003299 | 0.0031373 | 0 | 52.3866 | 0.11564 | 7971.41 | 0 | 0 | 0 | 42.1341 | 0.0032665 | -3499.89 | 3159.98 | 0.125 | 0 | 0 | 0 | 0 | 0 | 0 | -7.7477 | 0 | 0 | 0 | 0 | 0 | 0 | 0 | 0 | 0 | 0 | 50.641 | 51
1 | 23 | 17 | 4 | 1 | 36 | 39 | 0.0038 | 13.5 | 43 | 43 | 51.049 | -30629.1 | 66337 | 0 | 8000 | 8000 | 1 | 1 | 1 | 0.0059062 | 0.0055761 | 0.0059015 | -11.7517 | 0.125 | 0 | 0.0032985 | 0.0031368 | 0 | 52.3203 | 0.11573 | 6817.1 | 0 | 0 | 0 | 41.6397 | 0.003266 | -2947.32 | 2663.25 | 0.125 | 0 | 0 | 0 | 0 | 0 | 0 | -7.9015 | 0 | 0 | 0 | 0 | 0 | 0 | 0 | 0 | 0 | 0 | 50.6391 | 51
1 | 23 | 18 | 4 | 1 | 37 | 39 | 0.0042 | 14 | 43 | 43 | 50.9442 | -57533.8 | 67554.7 | 0 | 8000 | 8000 | 1 | 1 | 1 | 0.0059005 | 0.0055736 | 0.0059005 | -11.8083 | 0.125 | 0 | 0.0032856 | 0.0031246 | 0 | 52.5293 | 0.11575 | 11032.1 | 0 | 0 | 0 | 43.534 | 0.0032856 | -5066.05 | 4563.33 | 0.125 | 0 | 0 | 0 | 0 | 0 | 0 | 17.404 | 0 | 0 | 0 | 0 | 0 | 0 | 0 | 0 | 0 | 0 | 50.4316 | 51
1 | 23 | 19 | 4 | 1 | 37 | 38 | 0.0045 | 14 | 43 | 49.8028 | 50.8017 | 0 | 20185 | 0 | 8000.01 | 8000.01 | 1 | 1 | 1 | 0.0032684 | 0.0032684 | 0.0032684 | 0 | 0.125 | 0 | 0.0032684 | 0.0031082 | 0 | 52.3316 | 0.1186 | 14102.7 | 0 | 0 | 0 | 44.1244 | 0.0032684 | -6935.68 | 6227.68 | 0.125 | 0 | 0 | 0 | 0 | 0 | 0 | 20.2701 | 0 | 0 | 0 | 0 | 0 | 0 | 0 | 0 | 0 | 0 | 50.3538 | 51
1 | 23 | 20 | 4 | 1 | 38 | 39 | 0.0047 | 14.5 | 43 | 49.9066 | 50.7532 | 0 | 21208.6 | 0 | 8000.01 | 8000.01 | 1 | 1 | 1 | 0.0032626 | 0.0032626 | 0.0032626 | 0 | 0.125 | 0 | 0.0032626 | 0.0031027 | 0 | 52.4762 | 0.11971 | 16231 | 0 | 0 | 0 | 46.1529 | 0.0032626 | -7999.49 | 7181.38 | 0.125 | 0 | 0 | 0 | 0 | 0 | 0 | 21.4304 | 0 | 0 | 0 | 0 | 0 | 0 | 0 | 0 | 0 | 0 | 50.3343 | 51
1 | 23 | 21 | 4 | 1 | 39 | 41 | 0.0046 | 15 | 43 | 49.9725 | 50.7406 | 0 | 22170.6 | 0 | 8000.01 | 8000.01 | 1 | 1 | 1 | 0.0032611 | 0.0032611 | 0.0032611 | 0 | 0.125 | 0 | 0.0032611 | 0.0031012 | 0 | 52.6325 | 0.11999 | 15693.5 | 0 | 0 | 0 | 47.6491 | 0.0032611 | -7434.73 | 6693.49 | 0.125 | 0 | 0 | 0 | 0 | 0 | 0 | 22.0369 | 0 | 0 | 0 | 0 | 0 | 0 | 0 | 0 | 0 | 0 | 50.3283 | 51
1 | 23 | 22 | 4 | 1 | 39 | 40 | 0.0049 | 15 | 43 | 50.0097 | 50.7349 | 0 | 22364.5 | 0 | 8000.01 | 8000.01 | 1 | 1 | 1 | 0.0032604 | 0.0032604 | 0.0032604 | 0 | 0.125 | 0 | 0.0032604 | 0.0031006 | 0 | 52.6877 | 0.12007 | 18256.9 | 0 | 0 | 0 | 48.1646 | 0.0032604 | -9134.21 | 8198.34 | 0.125 | 0 | 0 | 0 | 0 | 0 | 0 | 22.3662 | 0 | 0 | 0 | 0 | 0 | 0 | 0 | 0 | 0 | 0 | 50.3226 | 51
1 | 23 | 23 | 4 | 1 | 39 | 40 | 0.0049 | 15 | 43 | 50.031 | 50.729 | 0 | 22135.9 | 0 | 8000.01 | 8000.01 | 1 | 1 | 1 | 0.0032597 | 0.0032597 | 0.0032597 | 0 | 0.125 | 0 | 0.0032597 | 0.0030999 | 0 | 52.6814 | 0.12015 | 18264.9 | 0 | 0 | 0 | 48.1681 | 0.0032597 | -9138.19 | 8201.93 | 0.125 | 0 | 0 | 0 | 0 | 0 | 0 | 22.5758 | 0 | 0 | 0 | 0 | 0 | 0 | 0 | 0 | 0 | 0 | 50.3163 | 51
1 | 23 | 24 | 4 | 1 | 38 | 39 | 0.0047 | 14.5 | 43 | 50.0295 | 50.7174 | 0 | 19817.2 | 0 | 8000.01 | 8000.01 | 1 | 1 | 1 | 0.0032695 | 0.0032695 | 0.0032695 | 0 | 0.125 | 0 | 0.0032695 | 0.0031092 | 0 | 52.4356 | 0.12025 | 16153.1 | 0 | 0 | 0 | 46.1186 | 0.0032695 | -7961.07 | 7146.8 | 0.125 | 0 | 0 | 0 | 0 | 0 | 0 | 22.5675 | 0 | 0 | 0 | 0 | 0 | 0 | 0 | 0 | 0 | 0 | 50.2967 | 51
1 | 24 | 1 | 5 | 1 | 37 | 38 | 0.0045 | 14 | 43 | 50.0196 | 50.6969 | 0 | 17581.5 | 0 | 8000.01 | 8000.01 | 1 | 1 | 1 | 0.003267 | 0.003267 | 0.003267 | 0 | 0.125 | 0 | 0.003267 | 0.0031068 | 0 | 52.1697 | 0.12053 | 14119.1 | 0 | 0 | 0 | 44.1315 | 0.003267 | -6854.69 | 6154.98 | 0.125 | 0 | 0 | 0 | 0 | 0 | 0 | 22.6429 | 0 | 0 | 0 | 0 | 0 | 0 | 0 | 0 | 0 | 0 | 50.2758 | 51
1 | 24 | 2 | 5 | 1 | 37 | 38 | 0.0045 | 14 | 43 | 50.0257 | 50.6834 | 0 | 17433.6 | 0 | 8000.01 | 8000.01 | 1 | 1 | 1 | 0.0032654 | 0.0032654 | 0.0032654 | 0 | 0.125 | 0 | 0.0032654 | 0.0031053 | 0 | 52.1426 | 0.12083 | 14137.8 | 0 | 0 | 0 | 44.1396 | 0.0032654 | -6863.79 | 6163.17 | 0.125 | 0 | 0 | 0 | 0 | 0 | 0 | 22.7979 | 0 | 0 | 0 | 0 | 0 | 0 | 0 | 0 | 0 | 0 | 50.2701 | 51
1 | 24 | 3 | 5 | 1 | 37 | 37 | 0.0047 | 14 | 43 | 50.0375 | 50.6785 | 0 | 17304.5 | 0 | 8000.01 | 8000.01 | 1 | 1 | 1 | 0.0032648 | 0.0032648 | 0.0032648 | 0 | 0.125 | 0 | 0.0032648 | 0.0031047 | 0 | 52.1366 | 0.12092 | 15842.4 | 0 | 0 | 0 | 44.151 | 0.0032648 | -7997.31 | 7164.57 | 0.125 | 0 | 0 | 0 | 0 | 0 | 0 | 22.9281 | 0 | 0 | 0 | 0 | 0 | 0 | 0 | 0 | 0 | 0 | 50.2659 | 51
1 | 24 | 4 | 5 | 1 | 37 | 37 | 0.0047 | 14 | 43 | 50.0484 | 50.6744 | 0 | 17181.5 | 0 | 8000.01 | 8000.01 | 1 | 1 | 1 | 0.0032643 | 0.0032643 | 0.0032643 | 0 | 0.125 | 0 | 0.0032643 | 0.0031043 | 0 | 52.1314 | 0.12098 | 15847.8 | 0 | 0 | 0 | 44.1534 | 0.0032643 | -8000.02 | 7167 | 0.125 | 0 | 0 | 0 | 0 | 0 | 0 | 23.0435 | 0 | 0 | 0 | 0 | 0 | 0 | 0 | 0 | 0 | 0 | 50.2621 | 51
1 | 24 | 5 | 5 | 1 | 38 | 38 | 0.0049 | 14.5 | 43 | 50.0762 | 50.6787 | 0 | 19152.1 | 0 | 8000.01 | 8000.01 | 1 | 1 | 1 | 0.0032648 | 0.0032648 | 0.0032648 | 0 | 0.125 | 0 | 0.0032648 | 0.0031048 | 0 | 52.369 | 0.12104 | 17805 | 0 | 0 | 0 | 46.1525 | 0.0032648 | -9120.65 | 8169.48 | 0.125 | 0 | 0 | 0 | 0 | 0 | 0 | 23.2358 | 0 | 0 | 0 | 0 | 0 | 0 | 0 | 0 | 0 | 0 | 50.2745 | 51
1 | 24 | 6 | 5 | 1 | 37 | 37 | 0.0047 | 14 | 43 | 50.0738 | 50.6777 | 0 | 16929.5 | 0 | 8000.01 | 8000.01 | 1 | 1 | 1 | 0.003276 | 0.003276 | 0.003276 | 0 | 0.125 | 0 | 0.003276 | 0.0031154 | 0 | 52.1453 | 0.12085 | 15719 | 0 | 0 | 0 | 44.0952 | 0.003276 | -7934.99 | 7108.58 | 0.125 | 0 | 0 | 0 | 0 | 0 | 0 | 23.1347 | 0 | 0 | 0 | 0 | 0 | 0 | 0 | 0 | 0 | 0 | 50.2567 | 51
1 | 24 | 7 | 5 | 1 | 38 | 38 | 0.0049 | 14.5 | 43 | 50.0933 | 50.6747 | 0 | 18913 | 0 | 8000.01 | 8000.01 | 1 | 1 | 1 | 0.0032756 | 0.0032756 | 0.0032756 | 0 | 0.125 | 0 | 0.0032756 | 0.003115 | 0 | 52.3646 | 0.12111 | 17687.5 | 0 | 0 | 0 | 46.0987 | 0.0032756 | -9060.48 | 8115.4 | 0.125 | 0 | 0 | 0 | 0 | 0 | 0 | 23.3232 | 0 | 0 | 0 | 0 | 0 | 0 | 0 | 0 | 0 | 0 | 50.2689 | 51
1 | 24 | 8 | 5 | 1 | 38 | 38 | 0.0049 | 14.5 | 43 | 49.9858 | 50.6965 | 0 | 19999.1 | 0 | 8000.01 | 8000.01 | 1 | 1 | 1 | 0.0032782 | 0.0032782 | 0.0032782 | 0 | 0.125 | 0 | 0.0032782 | 0.0031175 | 0 | 52.3805 | 0.12094 | 17658.7 | 0 | 0 | 0 | 46.0855 | 0.0032782 | -9045.71 | 8102.13 | 0.125 | 0 | 0 | 0 | 0 | 0 | 0 | 22.2993 | 0 | 0 | 0 | 0 | 0 | 0 | 0 | 0 | 0 | 0 | 50.2999 | 51
1 | 24 | 9 | 5 | 1 | 39 | 39 | 0.0051 | 15 | 43 | 43 | 50.892 | -33812.8 | 71977.1 | 0 | 8000 | 8000 | 1 | 1 | 1 | 0.0059423 | 0.0056082 | 0.0059376 | -11.8561 | 0.125 | 0 | 0.003302 | 0.0031401 | 0 | 52.6788 | 0.12048 | 19661.8 | 0 | 0 | 0 | 48.1321 | 0.0032695 | -10220.3 | 9152.82 | 0.125 | 0 | 0 | 0 | 0 | 0 | 0 | -3.8294 | 0 | 0 | 0 | 0 | 0 | 0 | 0 | 0 | 0 | 0 | 50.6599 | 51
1 | 24 | 10 | 5 | 1 | 39 | 39 | 0.0051 | 15 | 43 | 43 | 51.0738 | -33037.7 | 73031.8 | 0 | 8000 | 8000 | 1 | 1 | 1 | 0.0059413 | 0.0056102 | 0.0059366 | -11.6968 | 0.125 | 0 | 0.0033244 | 0.0031614 | 0 | 53.1047 | 0.11547 | 19421.3 | 0 | 0 | 0 | 48.0204 | 0.0032919 | -10095.3 | 9040.45 | 0.125 | 0 | 0 | 0 | 0 | 0 | 0 | -5.8134 | 0 | 0 | 0 | 0 | 0 | 0 | 0 | 0 | 0 | 0 | 50.6633 | 51
1 | 24 | 11 | 5 | 1 | 39 | 39 | 0.0051 | 15 | 43 | 43 | 51.0766 | -31962.4 | 73037.6 | 0 | 8000 | 8000 | 1 | 1 | 1 | 0.0059413 | 0.0056102 | 0.0059366 | -11.6917 | 0.125 | 0 | 0.0033247 | 0.0031617 | 0 | 53.1096 | 0.11543 | 19417.5 | 0 | 0 | 0 | 48.0186 | 0.0032922 | -10093.3 | 9038.67 | 0.125 | 0 | 0 | 0 | 0 | 0 | 0 | -6.8214 | 0 | 0 | 0 | 0 | 0 | 0 | 0 | 0 | 0 | 0 | 50.6653 | 51
1 | 24 | 12 | 5 | 1 | 39 | 39 | 0.0051 | 15 | 43 | 43 | 51.0781 | -31403 | 73048.7 | 0 | 8000 | 8000 | 1 | 1 | 1 | 0.0059413 | 0.0056102 | 0.0059366 | -11.6908 | 0.125 | 0 | 0.0033249 | 0.0031619 | 0 | 53.1119 | 0.1154 | 19415.4 | 0 | 0 | 0 | 48.0177 | 0.0032924 | -10092.3 | 9037.72 | 0.125 | 0 | 0 | 0 | 0 | 0 | 0 | -7.3472 | 0 | 0 | 0 | 0 | 0 | 0 | 0 | 0 | 0 | 0 | 50.6663 | 51
1 | 24 | 13 | 5 | 1 | 39 | 40 | 0.0049 | 15 | 43 | 43 | 51.0804 | -30832.9 | 72763.4 | 0 | 8000 | 8000 | 1 | 1 | 1 | 0.005962 | 0.0056298 | 0.0059572 | -11.6895 | 0.125 | 0 | 0.0033367 | 0.0031732 | 0 | 53.1145 | 0.11539 | 17768.9 | 0 | 0 | 0 | 47.9463 | 0.0033042 | -8774.57 | 7874.84 | 0.125 | 0 | 0 | 0 | 0 | 0 | 0 | -7.8689 | 0 | 0 | 0 | 0 | 0 | 0 | 0 | 0 | 0 | 0 | 50.667 | 51
1 | 24 | 14 | 5 | 1 | 39 | 40 | 0.0049 | 15 | 43 | 43 | 51.0811 | -30574.6 | 72765.6 | 0 | 8000 | 8000 | 1 | 1 | 1 | 0.005962 | 0.0056298 | 0.0059572 | -11.6888 | 0.125 | 0 | 0.0033368 | 0.0031732 | 0 | 53.1153 | 0.11538 | 17768 | 0 | 0 | 0 | 47.9459 | 0.0033043 | -8774.15 | 7874.46 | 0.125 | 0 | 0 | 0 | 0 | 0 | 0 | -8.1119 | 0 | 0 | 0 | 0 | 0 | 0 | 0 | 0 | 0 | 0 | 50.6676 | 51
1 | 24 | 15 | 5 | 1 | 38 | 39 | 0.0047 | 14.5 | 43 | 43 | 51.0774 | -30297.3 | 70565.3 | 0 | 8000 | 8000 | 1 | 1 | 1 | 0.0059638 | 0.0056313 | 0.005959 | -11.6987 | 0.125 | 0 | 0.0033364 | 0.0031728 | 0 | 52.8851 | 0.11537 | 15765.3 | 0 | 0 | 0 | 45.9477 | 0.0033038 | -7769.95 | 6974.73 | 0.125 | 0 | 0 | 0 | 0 | 0 | 0 | -8.3427 | 0 | 0 | 0 | 0 | 0 | 0 | 0 | 0 | 0 | 0 | 50.6597 | 51
1 | 24 | 16 | 5 | 1 | 38 | 39 | 0.0047 | 14.5 | 43 | 43 | 51.0735 | -30115.5 | 70561 | 0 | 8000 | 8000 | 1 | 1 | 1 | 0.0059638 | 0.0056312 | 0.005959 | -11.7069 | 0.125 | 0 | 0.0033359 | 0.0031723 | 0 | 52.8742 | 0.11548 | 15770.9 | 0 | 0 | 0 | 45.9501 | 0.0033033 | -7772.7 | 6977.21 | 0.125 | 0 | 0 | 0 | 0 | 0 | 0 | -8.4858 | 0 | 0 | 0 | 0 | 0 | 0 | 0 | 0 | 0 | 0 | 50.6601 | 51
1 | 24 | 17 | 5 | 1 | 34 | 36 | 0.0039 | 13 | 43 | 43 | 51.0567 | -29924.5 | 63092.9 | 0 | 8000 | 8000 | 1 | 1 | 1 | 0.0059492 | 0.0056168 | 0.0059445 | -11.7439 | 0.125 | 0 | 0.0033222 | 0.0031594 | 0 | 52.0647 | 0.11547 | 7380.53 | 0 | 0 | 0 | 39.0263 | 0.0032897 | -3379.54 | 3040.14 | 0.125 | 0 | 0 | 0 | 0 | 0 | 0 | -8.5617 | 0 | 0 | 0 | 0 | 0 | 0 | 0 | 0 | 0 | 0 | 50.6291 | 51
1 | 24 | 18 | 5 | 1 | 32 | 33 | 0.0035 | 11.5 | 43 | 49.4604 | 50.9128 | 0 | 12982.5 | 0 | 8000.01 | 8000.01 | 1 | 1 | 1 | 0.0033045 | 0.0033045 | 0.0033045 | 0 | 0.125 | 0 | 0.0033045 | 0.0031425 | 0 | 51.4228 | 0.11589 | 2401.05 | 0 | 0 | 0 | 33.9686 | 0.0033045 | -1094.94 | 984.351 | 0.125 | 0 | 0 | 0 | 0 | 0 | 0 | 16.6185 | 0 | 0 | 0 | 0 | 0 | 0 | 0 | 0 | 0 | 0 | 50.3737 | 51
1 | 24 | 19 | 5 | 1 | 28 | 31 | 0.0025 | 10 | 43 | 49.6307 | 50.7216 | 0 | 6281.81 | -2969.3 | 8000.01 | 8000.01 | 1 | 1 | 1 | 0.0031204 | 0.0030429 | 0.0030429 | -2.7986 | 0.125 | 0 | 0.0032813 | 0.0031204 | 0 | 50.7068 | 0.11942 | 0 | 0 | 0 | 0 | 31 | 0.0025 | 0 | 0 | 0.125 | 0 | 0 | 0 | 0 | 0 | 0 | 19.3414 | 0 | 0 | 0 | 0 | 0 | 0 | 0 | 0 | 0 | 0 | 50.2475 | 51
1 | 24 | 20 | 5 | 1 | 23 | 26 | 0.002 | 8.5 | 43 | 49.6266 | 50.5685 | 0 | 194.072 | -5252.87 | 8000.01 | 8000.01 | 1 | 1 | 1 | 0.0030921 | 0.0029556 | 0.0029556 | -4.9509 | 0.125 | 0 | 0.0032515 | 0.0030921 | 0 | 49.8995 | 0.12125 | 0 | 0 | 0 | 0 | 26 | 0.002 | 0 | 0 | 0.125 | 0 | 0 | 0 | 0 | 0 | 0 | 20.4834 | 0 | 0 | 0 | 0 | 0 | 0 | 0 | 0 | 0 | 0 | 50.0712 | 51
1 | 24 | 21 | 5 | 1 | 21 | 23 | 0.0018 | 7.5 | 43 | 49.2467 | 50.4385 | -785.436 | 0 | -6152.29 | 8000.01 | 8000.01 | 1 | 1 | 1 | 0.0030771 | 0.0029175 | 0.0029175 | -5.7986 | 0.125 | 0 | 0.0032357 | 0.0030771 | 0 | 49.2467 | 0.1239 | 0 | 0 | 0 | 0 | 23 | 0.0018 | 0 | 0 | 0.125 | 0 | 0 | 0 | 0 | 0 | 0 | 18.3847 | 0 | 0 | 0 | 0 | 0 | 0 | 0 | 0 | 0 | 0 | 49.9887 | 49
1 | 24 | 22 | 5 | 1 | 18 | 20 | 0.0016 | 6.5 | 43 | 48.7352 | 50.3868 | -67.4322 | 0 | -7067.7 | 8000.01 | 8000.01 | 1 | 1 | 1 | 0.0030606 | 0.0028781 | 0.0028781 | -6.6613 | 0.125 | 0 | 0.0032184 | 0.0030606 | 0 | 48.7352 | 0.125 | 0 | 0 | 0 | 0 | 20 | 0.0016 | 0 | 0 | 0.125 | 0 | 0 | 0 | 0 | 0 | 0 | 14.7525 | 0 | 0 | 0 | 0 | 0 | 0 | 0 | 0 | 0 | 0 | 49.9713 | 49
1 | 24 | 23 | 5 | 1 | 15 | 17 | 0.0013 | 5.5 | 43 | 48.3429 | 50.3708 | -54.4335 | 0 | -8518.16 | 8000.01 | 8000.01 | 1 | 1 | 1 | 0.0030588 | 0.0028389 | 0.0028389 | -8.0284 | 0.125 | 0 | 0.0032165 | 0.0030588 | 0 | 48.3429 | 0.125 | 0 | 0 | 0 | 0 | 17 | 0.0013 | 0 | 0 | 0.125 | 0 | 0 | 0 | 0 | 0 | 0 | 11.7451 | 0 | 0 | 0 | 0 | 0 | 0 | 0 | 0 | 0 | 0 | 49.9573 | 49
1 | 24 | 24 | 5 | 1 | 15 | 17 | 0.0012 | 5.5 | 43 | 48.3287 | 50.3628 | -5.3677 | 0 | -9005.54 | 8000.01 | 8000.01 | 1 | 1 | 1 | 0.0030579 | 0.0028256 | 0.0028256 | -8.4878 | 0.125 | 0 | 0.0032155 | 0.0030579 | 0 | 48.3287 | 0.125 | 0 | 0 | 0 | 0 | 17 | 0.0012 | 0 | 0 | 0.125 | 0 | 0 | 0 | 0 | 0 | 0 | 11.7045 | 0 | 0 | 0 | 0 | 0 | 0 | 0 | 0 | 0 | 0 | 49.956 | 49
1 | 25 | 1 | 6 | 1 | 14 | 16 | 0.0013 | 5 | 43 | 48.2026 | 50.3597 | -19.7288 | 0 | -8519.39 | 8000.01 | 8000.01 | 1 | 1 | 1 | 0.0030575 | 0.0028378 | 0.0028378 | -8.0296 | 0.125 | 0 | 0.0032151 | 0.0030575 | 0 | 48.2026 | 0.125 | 0 | 0 | 0 | 0 | 16 | 0.0013 | 0 | 0 | 0.125 | 0 | 0 | 0 | 0 | 0 | 0 | 10.7177 | 0 | 0 | 0 | 0 | 0 | 0 | 0 | 0 | 0 | 0 | 49.951 | 49
1 | 25 | 2 | 6 | 1 | 12 | 14 | 0.001 | 4.5 | 43 | 47.9476 | 50.3525 | -35.8758 | 0 | -9971.93 | 8000.01 | 8000.01 | 1 | 1 | 1 | 0.0030567 | 0.0027996 | 0.0027996 | -9.3986 | 0.125 | 0 | 0.0032143 | 0.0030567 | 0 | 47.9476 | 0.125 | 0 | 0 | 0 | 0 | 14 | 0.001 | 0 | 0 | 0.125 | 0 | 0 | 0 | 0 | 0 | 0 | 8.7337 | 0 | 0 | 0 | 0 | 0 | 0 | 0 | 0 | 0 | 0 | 49.9418 | 49
1 | 25 | 3 | 6 | 1 | 10 | 12 | 0.0009 | 4 | 43 | 47.6798 | 50.3415 | -37.2088 | 0 | -10441.5 | 8000.01 | 8000.01 | 1 | 1 | 1 | 0.003045 | 0.0027769 | 0.0027769 | -9.8412 | 0.125 | 0 | 0.0032019 | 0.003045 | 0 | 47.6798 | 0.125 | 0 | 0 | 0 | 0 | 12 | 0.0009 | 0 | 0 | 0.125 | 0 | 0 | 0 | 0 | 0 | 0 | 6.7554 | 0 | 0 | 0 | 0 | 0 | 0 | 0 | 0 | 0 | 0 | 49.9323 | 49
1 | 25 | 4 | 6 | 1 | 10 | 12 | 0.0009 | 4 | 43 | 47.6702 | 50.3362 | -3.5373 | 0 | -10444.4 | 8000.01 | 8000.01 | 1 | 1 | 1 | 0.0030444 | 0.0027763 | 0.0027763 | -9.8439 | 0.125 | 0 | 0.0032013 | 0.0030444 | 0 | 47.6702 | 0.125 | 0 | 0 | 0 | 0 | 12 | 0.0009 | 0 | 0 | 0.125 | 0 | 0 | 0 | 0 | 0 | 0 | 6.7277 | 0 | 0 | 0 | 0 | 0 | 0 | 0 | 0 | 0 | 0 | 49.9315 | 49
1 | 25 | 5 | 6 | 1 | 10 | 12 | 0.001 | 4 | 43 | 47.6695 | 50.3355 | -2.6268 | 0 | -9957.06 | 8000.01 | 8000.01 | 1 | 1 | 1 | 0.0030443 | 0.0027888 | 0.0027888 | -9.3846 | 0.125 | 0 | 0.0032012 | 0.0030443 | 0 | 47.6695 | 0.125 | 0 | 0 | 0 | 0 | 12 | 0.001 | 0 | 0 | 0.125 | 0 | 0 | 0 | 0 | 0 | 0 | 6.727 | 0 | 0 | 0 | 0 | 0 | 0 | 0 | 0 | 0 | 0 | 49.9309 | 49
1 | 25 | 6 | 6 | 1 | 9 | 11 | 0.0008 | 3.5 | 43 | 47.5439 | 50.3328 | -18.9125 | 0 | -10929.5 | 8000.01 | 8000.01 | 1 | 1 | 1 | 0.003044 | 0.0027635 | 0.0027635 | -10.3011 | 0.125 | 0 | 0.0032009 | 0.003044 | 0 | 47.5439 | 0.125 | 0 | 0 | 0 | 0 | 11 | 0.0008 | 0 | 0 | 0.125 | 0 | 0 | 0 | 0 | 0 | 0 | 5.7417 | 0 | 0 | 0 | 0 | 0 | 0 | 0 | 0 | 0 | 0 | 49.9261 | 49
1 | 25 | 7 | 6 | 1 | 10 | 11 | 0.001 | 3.5 | 43 | 47.5391 | 50.33 | -2.6275 | 0 | -9956.73 | 8000.01 | 8000.01 | 1 | 1 | 1 | 0.0030437 | 0.0027882 | 0.0027882 | -9.3843 | 0.125 | 0 | 0.0032006 | 0.0030437 | 0 | 47.5391 | 0.125 | 0 | 0 | 0 | 0 | 11 | 0.001 | 0 | 0 | 0.125 | 0 | 0 | 0 | 0 | 0 | 0 | 5.7283 | 0 | 0 | 0 | 0 | 0 | 0 | 0 | 0 | 0 | 0 | 49.9256 | 49
1 | 25 | 8 | 6 | 1 | 10 | 11 | 0.001 | 3.5 | 43 | 47.5386 | 50.3295 | -2.137 | 0 | -9956.11 | 8000.01 | 8000.01 | 1 | 1 | 1 | 0.0030436 | 0.0027882 | 0.0027882 | -9.3837 | 0.125 | 0 | 0.0032005 | 0.0030436 | 0 | 47.5386 | 0.125 | 0 | 0 | 0 | 0 | 11 | 0.001 | 0 | 0 | 0.125 | 0 | 0 | 0 | 0 | 0 | 0 | 5.7279 | 0 | 0 | 0 | 0 | 0 | 0 | 0 | 0 | 0 | 0 | 49.9251 | 49
1 | 25 | 9 | 6 | 1 | 10 | 12 | 0.0009 | 4 | 43 | 47.6632 | 50.3312 | 0 | 14.5033 | -10444.2 | 8000.01 | 8000.01 | 1 | 1 | 1 | 0.0030438 | 0.0027758 | 0.0027758 | -9.8438 | 0.125 | 0 | 0.0032007 | 0.0030438 | 0 | 47.6632 | 0.125 | 0 | 0 | 0 | 0 | 12 | 0.0009 | 0 | 0 | 0.125 | 0 | 0 | 0 | 0 | 0 | 0 | 6.7129 | 0 | 0 | 0 | 0 | 0 | 0 | 0 | 0 | 0 | 0 | 49.9289 | 49
1 | 25 | 10 | 6 | 1 | 11 | 13 | 0.0009 | 4 | 43 | 47.7922 | 50.3352 | 0 | 14.8502 | -10444.1 | 8000.01 | 8000.01 | 1 | 1 | 1 | 0.0030443 | 0.0027762 | 0.0027762 | -9.8436 | 0.125 | 0 | 0.0032012 | 0.0030443 | 0 | 47.7922 | 0.125 | 0 | 0 | 0 | 0 | 13 | 0.0009 | 0 | 0 | 0.125 | 0 | 0 | 0 | 0 | 0 | 0 | 7.7112 | 0 | 0 | 0 | 0 | 0 | 0 | 0 | 0 | 0 | 0 | 49.9329 | 49
1 | 25 | 11 | 6 | 1 | 12 | 14 | 0.0011 | 4.5 | 43 | 47.9213 | 50.3392 | 0 | 14.9515 | -9469.76 | 8000.01 | 8000.01 | 1 | 1 | 1 | 0.0030447 | 0.0028016 | 0.0028016 | -8.9253 | 0.125 | 0 | 0.0032017 | 0.0030447 | 0 | 47.9213 | 0.125 | 0 | 0 | 0 | 0 | 14 | 0.0011 | 0 | 0 | 0.125 | 0 | 0 | 0 | 0 | 0 | 0 | 8.7098 | 0 | 0 | 0 | 0 | 0 | 0 | 0 | 0 | 0 | 0 | 49.9368 | 49
1 | 25 | 12 | 6 | 1 | 13 | 15 | 0.001 | 4.5 | 43 | 48.0503 | 50.3433 | 0 | 15.1221 | -9956.04 | 8000.01 | 8000.01 | 1 | 1 | 1 | 0.0030452 | 0.0027895 | 0.0027895 | -9.3836 | 0.125 | 0 | 0.0032022 | 0.0030452 | 0 | 48.0503 | 0.125 | 0 | 0 | 0 | 0 | 15 | 0.001 | 0 | 0 | 0.125 | 0 | 0 | 0 | 0 | 0 | 0 | 9.7083 | 0 | 0 | 0 | 0 | 0 | 0 | 0 | 0 | 0 | 0 | 49.9408 | 49
1 | 25 | 13 | 6 | 1 | 12 | 13 | 0.0011 | 4.5 | 43 | 47.8045 | 50.3411 | -33.8417 | 0 | -9465.77 | 8000.01 | 8000.01 | 1 | 1 | 1 | 0.0030449 | 0.0028018 | 0.0028018 | -8.9216 | 0.125 | 0 | 0.0032019 | 0.0030449 | 0 | 47.8045 | 0.125 | 0 | 0 | 0 | 0 | 13 | 0.0011 | 0 | 0 | 0.125 | 0 | 0 | 0 | 0 | 0 | 0 | 7.7512 | 0 | 0 | 0 | 0 | 0 | 0 | 0 | 0 | 0 | 0 | 49.9322 | 49
1 | 25 | 14 | 6 | 1 | 12 | 14 | 0.0009 | 4.5 | 43 | 47.9207 | 50.3384 | 0 | 14.2854 | -10442.7 | 8000.01 | 8000.01 | 1 | 1 | 1 | 0.0030446 | 0.0027766 | 0.0027766 | -9.8423 | 0.125 | 0 | 0.0032016 | 0.0030446 | 0 | 47.9207 | 0.125 | 0 | 0 | 0 | 0 | 14 | 0.0009 | 0 | 0 | 0.125 | 0 | 0 | 0 | 0 | 0 | 0 | 8.7103 | 0 | 0 | 0 | 0 | 0 | 0 | 0 | 0 | 0 | 0 | 49.936 | 49
1 | 25 | 15 | 6 | 1 | 11 | 13 | 0.0009 | 4 | 43 | 47.7996 | 50.3382 | -17.6082 | 0 | -10440.5 | 8000.01 | 8000.01 | 1 | 1 | 1 | 0.0030446 | 0.0027765 | 0.0027765 | -9.8402 | 0.125 | 0 | 0.0032016 | 0.0030446 | 0 | 47.7996 | 0.125 | 0 | 0 | 0 | 0 | 13 | 0.0009 | 0 | 0 | 0.125 | 0 | 0 | 0 | 0 | 0 | 0 | 7.7378 | 0 | 0 | 0 | 0 | 0 | 0 | 0 | 0 | 0 | 0 | 49.9316 | 49
1 | 25 | 16 | 6 | 1 | 11 | 13 | 0.001 | 4 | 43 | 47.7951 | 50.3357 | -1.7507 | 0 | -9954.7 | 8000.01 | 8000.01 | 1 | 1 | 1 | 0.0030443 | 0.0027888 | 0.0027888 | -9.3824 | 0.125 | 0 | 0.0032013 | 0.0030443 | 0 | 47.7951 | 0.125 | 0 | 0 | 0 | 0 | 13 | 0.001 | 0 | 0 | 0.125 | 0 | 0 | 0 | 0 | 0 | 0 | 7.7248 | 0 | 0 | 0 | 0 | 0 | 0 | 0 | 0 | 0 | 0 | 49.9312 | 49
1 | 25 | 17 | 6 | 1 | 10 | 12 | 0.0008 | 4 | 43 | 47.6698 | 50.3333 | -17.8223 | 0 | -10927.1 | 8000.01 | 8000.01 | 1 | 1 | 1 | 0.003044 | 0.0027635 | 0.0027635 | -10.2989 | 0.125 | 0 | 0.003201 | 0.003044 | 0 | 47.6698 | 0.125 | 0 | 0 | 0 | 0 | 12 | 0.0008 | 0 | 0 | 0.125 | 0 | 0 | 0 | 0 | 0 | 0 | 6.7394 | 0 | 0 | 0 | 0 | 0 | 0 | 0 | 0 | 0 | 0 | 49.9267 | 49
1 | 25 | 18 | 6 | 1 | 9 | 11 | 0.0009 | 3.5 | 43 | 47.5319 | 50.3272 | -18.837 | 0 | -10424.6 | 8000.01 | 8000.01 | 1 | 1 | 1 | 0.003033 | 0.0027664 | 0.0027664 | -9.8253 | 0.125 | 0 | 0.0031893 | 0.003033 | 0 | 47.5319 | 0.125 | 0 | 0 | 0 | 0 | 11 | 0.0009 | 0 | 0 | 0.125 | 0 | 0 | 0 | 0 | 0 | 0 | 5.7594 | 0 | 0 | 0 | 0 | 0 | 0 | 0 | 0 | 0 | 0 | 49.922 | 49
1 | 25 | 19 | 6 | 1 | 8 | 10 | 0.0008 | 3 | 43 | 47.402 | 50.3225 | -18.2796 | 0 | -10913.6 | 8000.01 | 8000.01 | 1 | 1 | 1 | 0.0030324 | 0.0027534 | 0.0027534 | -10.2862 | 0.125 | 0 | 0.0031888 | 0.0030324 | 0 | 47.402 | 0.125 | 0 | 0 | 0 | 0 | 10 | 0.0008 | 0 | 0 | 0.125 | 0 | 0 | 0 | 0 | 0 | 0 | 4.7603 | 0 | 0 | 0 | 0 | 0 | 0 | 0 | 0 | 0 | 0 | 49.9174 | 49
1 | 25 | 20 | 6 | 1 | 9 | 10 | 0.0009 | 3.5 | 43 | 47.3974 | 50.3199 | -1.5472 | 0 | -10426.2 | 8000.01 | 8000.01 | 1 | 1 | 1 | 0.0030321 | 0.0027656 | 0.0027656 | -9.8268 | 0.125 | 0 | 0.0031884 | 0.0030321 | 0 | 47.3974 | 0.125 | 0 | 0 | 0 | 0 | 10 | 0.0009 | 0 | 0 | 0.125 | 0 | 0 | 0 | 0 | 0 | 0 | 4.7466 | 0 | 0 | 0 | 0 | 0 | 0 | 0 | 0 | 0 | 0 | 49.9171 | 49
1 | 25 | 21 | 6 | 1 | 9 | 10 | 0.001 | 3.5 | 43 | 47.3971 | 50.3197 | -1.1955 | 0 | -9936.95 | 8000.01 | 8000.01 | 1 | 1 | 1 | 0.0030321 | 0.0027781 | 0.0027781 | -9.3657 | 0.125 | 0 | 0.0031884 | 0.0030321 | 0 | 47.3971 | 0.125 | 0 | 0 | 0 | 0 | 10 | 0.001 | 0 | 0 | 0.125 | 0 | 0 | 0 | 0 | 0 | 0 | 4.7463 | 0 | 0 | 0 | 0 | 0 | 0 | 0 | 0 | 0 | 0 | 49.9169 | 49
1 | 25 | 22 | 6 | 1 | 8 | 10 | 0.0008 | 3 | 43 | 47.3969 | 50.3195 | -1.0549 | 0 | -10914.6 | 8000.01 | 8000.01 | 1 | 1 | 1 | 0.0030321 | 0.0027531 | 0.0027531 | -10.2871 | 0.125 | 0 | 0.0031884 | 0.0030321 | 0 | 47.3969 | 0.125 | 0 | 0 | 0 | 0 | 10 | 0.0008 | 0 | 0 | 0.125 | 0 | 0 | 0 | 0 | 0 | 0 | 4.7463 | 0 | 0 | 0 | 0 | 0 | 0 | 0 | 0 | 0 | 0 | 49.9167 | 49
1 | 25 | 23 | 6 | 1 | 8 | 9 | 0.0008 | 3 | 43 | 47.2718 | 50.3172 | -17.7925 | 0 | -10913.8 | 8000.01 | 8000.01 | 1 | 1 | 1 | 0.0030318 | 0.0027529 | 0.0027529 | -10.2863 | 0.125 | 0 | 0.0031881 | 0.0030318 | 0 | 47.2718 | 0.125 | 0 | 0 | 0 | 0 | 9 | 0.0008 | 0 | 0 | 0.125 | 0 | 0 | 0 | 0 | 0 | 0 | 3.7613 | 0 | 0 | 0 | 0 | 0 | 0 | 0 | 0 | 0 | 0 | 49.9123 | 49
1 | 25 | 24 | 6 | 1 | 8 | 9 | 0.0008 | 3 | 43 | 47.2673 | 50.3147 | -1.2662 | 0 | -10915.1 | 8000.01 | 8000.01 | 1 | 1 | 1 | 0.0030316 | 0.0027526 | 0.0027526 | -10.2876 | 0.125 | 0 | 0.0031878 | 0.0030316 | 0 | 47.2673 | 0.125 | 0 | 0 | 0 | 0 | 9 | 0.0008 | 0 | 0 | 0.125 | 0 | 0 | 0 | 0 | 0 | 0 | 3.7477 | 0 | 0 | 0 | 0 | 0 | 0 | 0 | 0 | 0 | 0 | 49.912 | 49
1 | 26 | 1 | 7 | 1 | 9 | 10 | 0.0009 | 3.5 | 43 | 47.3921 | 50.3167 | 0 | 15.8274 | -10427.2 | 8000.01 | 8000.01 | 1 | 1 | 1 | 0.0030318 | 0.0027653 | 0.0027653 | -9.8277 | 0.125 | 0 | 0.0031881 | 0.0030318 | 0 | 47.3921 | 0.125 | 0 | 0 | 0 | 0 | 10 | 0.0009 | 0 | 0 | 0.125 | 0 | 0 | 0 | 0 | 0 | 0 | 4.7324 | 0 | 0 | 0 | 0 | 0 | 0 | 0 | 0 | 0 | 0 | 49.9162 | 49
1 | 26 | 2 | 7 | 1 | 8 | 10 | 0.0008 | 3.5 | 43 | 47.3963 | 50.3188 | 0 | 0 | -10914.6 | 8000.01 | 8000.01 | 1 | 1 | 1 | 0.003032 | 0.002753 | 0.002753 | 0 | 0.125 | 0 | 0.0031883 | 0.003032 | 0 | 47.3963 | 0.125 | 0 | 0 | 0 | 0 | 10 | 0.0008 | 0 | 0 | 0.125 | 0 | 0 | 0 | 0 | 0 | 0 | 4.7459 | 0 | 0 | 0 | 0 | 0 | 0 | 0 | 0 | 0 | 0 | 49.9161 | 49
1 | 26 | 3 | 7 | 1 | 8 | 10 | 0.0008 | 3 | 43 | 47.3963 | 50.3188 | 0 | 0 | -10914.7 | 8000.01 | 8000.01 | 1 | 1 | 1 | 0.003032 | 0.002753 | 0.002753 | 0 | 0.125 | 0 | 0.0031883 | 0.003032 | 0 | 47.3963 | 0.125 | 0 | 0 | 0 | 0 | 10 | 0.0008 | 0 | 0 | 0.125 | 0 | 0 | 0 | 0 | 0 | 0 | 4.746 | 0 | 0 | 0 | 0 | 0 | 0 | 0 | 0 | 0 | 0 | 49.916 | 49
1 | 26 | 4 | 7 | 1 | 8 | 10 | 0.0008 | 3 | 43 | 47.3962 | 50.3186 | 0 | 0 | -10914.6 | 8000.01 | 8000.01 | 1 | 1 | 1 | 0.003032 | 0.002753 | 0.002753 | 0 | 0.125 | 0 | 0.0031883 | 0.003032 | 0 | 47.3962 | 0.125 | 0 | 0 | 0 | 0 | 10 | 0.0008 | 0 | 0 | 0.125 | 0 | 0 | 0 | 0 | 0 | 0 | 4.746 | 0 | 0 | 0 | 0 | 0 | 0 | 0 | 0 | 0 | 0 | 49.9159 | 49
1 | 26 | 5 | 7 | 1 | 8 | 10 | 0.0008 | 3 | 43 | 47.3961 | 50.3186 | 0 | 0 | -10914.6 | 8000.01 | 8000.01 | 1 | 1 | 1 | 0.003032 | 0.002753 | 0.002753 | 0 | 0.125 | 0 | 0.0031883 | 0.003032 | 0 | 47.3961 | 0.125 | 0 | 0 | 0 | 0 | 10 | 0.0008 | 0 | 0 | 0.125 | 0 | 0 | 0 | 0 | 0 | 0 | 4.7459 | 0 | 0 | 0 | 0 | 0 | 0 | 0 | 0 | 0 | 0 | 49.9158 | 49
1 | 26 | 6 | 7 | 1 | 9 | 11 | 0.0008 | 3.5 | 43 | 47.521 | 50.3206 | 0 | 15.8937 | -10915.7 | 8000.01 | 8000.01 | 1 | 1 | 1 | 0.0030322 | 0.0027532 | 0.0027532 | -10.2881 | 0.125 | 0 | 0.0031885 | 0.0030322 | 0 | 47.521 | 0.125 | 0 | 0 | 0 | 0 | 11 | 0.0008 | 0 | 0 | 0.125 | 0 | 0 | 0 | 0 | 0 | 0 | 5.731 | 0 | 0 | 0 | 0 | 0 | 0 | 0 | 0 | 0 | 0 | 49.92 | 49
1 | 26 | 7 | 7 | 1 | 9 | 11 | 0.0009 | 3.5 | 43 | 47.5253 | 50.3228 | 0 | 0 | -10425.3 | 8000.01 | 8000.01 | 1 | 1 | 1 | 0.0030325 | 0.0027659 | 0.0027659 | 0 | 0.125 | 0 | 0.0031888 | 0.0030325 | 0 | 47.5253 | 0.125 | 0 | 0 | 0 | 0 | 11 | 0.0009 | 0 | 0 | 0.125 | 0 | 0 | 0 | 0 | 0 | 0 | 5.7443 | 0 | 0 | 0 | 0 | 0 | 0 | 0 | 0 | 0 | 0 | 49.92 | 49
1 | 26 | 8 | 7 | 1 | 10 | 11 | 0.001 | 3.5 | 43 | 47.517 | 50.3213 | -1.3051 | 0 | -9918.55 | 8000.01 | 8000.01 | 1 | 1 | 1 | 0.003022 | 0.0027693 | 0.0027693 | -9.3483 | 0.125 | 0 | 0.0031778 | 0.003022 | 0 | 47.517 | 0.125 | 0 | 0 | 0 | 0 | 11 | 0.001 | 0 | 0 | 0.125 | 0 | 0 | 0 | 0 | 0 | 0 | 5.7629 | 0 | 0 | 0 | 0 | 0 | 0 | 0 | 0 | 0 | 0 | 49.9198 | 49
1 | 26 | 9 | 7 | 1 | 10 | 11 | 0.001 | 3.5 | 43 | 47.5251 | 50.3226 | 0 | 0 | -9936.2 | 8000.01 | 8000.01 | 1 | 1 | 1 | 0.0030325 | 0.0027784 | 0.0027784 | 0 | 0.125 | 0 | 0.0031888 | 0.0030325 | 0 | 47.5251 | 0.125 | 0 | 0 | 0 | 0 | 11 | 0.001 | 0 | 0 | 0.125 | 0 | 0 | 0 | 0 | 0 | 0 | 5.7441 | 0 | 0 | 0 | 0 | 0 | 0 | 0 | 0 | 0 | 0 | 49.9199 | 49
1 | 26 | 10 | 7 | 1 | 11 | 12 | 0.001 | 4 | 43 | 47.6418 | 50.3233 | 0 | 15.4844 | -9919.47 | 8000.01 | 8000.01 | 1 | 1 | 1 | 0.0030223 | 0.0027695 | 0.0027695 | -9.3492 | 0.125 | 0 | 0.003178 | 0.0030223 | 0 | 47.6418 | 0.125 | 0 | 0 | 0 | 0 | 12 | 0.001 | 0 | 0 | 0.125 | 0 | 0 | 0 | 0 | 0 | 0 | 6.7479 | 0 | 0 | 0 | 0 | 0 | 0 | 0 | 0 | 0 | 0 | 49.9239 | 49
1 | 26 | 11 | 7 | 1 | 13 | 15 | 0.0011 | 5 | 43 | 48.021 | 50.3318 | 0 | 49.2993 | -9431.61 | 8000.01 | 8000.01 | 1 | 1 | 1 | 0.0030232 | 0.0027828 | 0.0027828 | -8.8894 | 0.125 | 0 | 0.003179 | 0.0030232 | 0 | 48.021 | 0.125 | 0 | 0 | 0 | 0 | 15 | 0.0011 | 0 | 0 | 0.125 | 0 | 0 | 0 | 0 | 0 | 0 | 9.7163 | 0 | 0 | 0 | 0 | 0 | 0 | 0 | 0 | 0 | 0 | 49.9367 | 49
1 | 26 | 12 | 7 | 1 | 14 | 16 | 0.0013 | 5 | 43 | 48.1589 | 50.3407 | 0 | 16.7375 | -8449.17 | 8000.01 | 8000.01 | 1 | 1 | 1 | 0.0030242 | 0.0028087 | 0.0028087 | -7.9634 | 0.125 | 0 | 0.0031801 | 0.0030242 | 0 | 48.1589 | 0.125 | 0 | 0 | 0 | 0 | 16 | 0.0013 | 0 | 0 | 0.125 | 0 | 0 | 0 | 0 | 0 | 0 | 10.7415 | 0 | 0 | 0 | 0 | 0 | 0 | 0 | 0 | 0 | 0 | 49.9411 | 49
1 | 26 | 13 | 7 | 1 | 17 | 19 | 0.0014 | 6 | 43 | 48.5384 | 50.3493 | 0 | 48.612 | -7961.48 | 8000.01 | 8000.01 | 1 | 1 | 1 | 0.0030252 | 0.002822 | 0.002822 | -7.5038 | 0.125 | 0 | 0.0031811 | 0.0030252 | 0 | 48.5384 | 0.125 | 0 | 0 | 0 | 0 | 19 | 0.0014 | 0 | 0.002346 | 0.125 | 0 | 0 | 0 | 0 | 0 | 0 | 13.7116 | 0 | 0 | 0 | 0 | 0 | 0 | 0 | 0 | 0 | 0 | 49.9536 | 49
1 | 26 | 14 | 7 | 1 | 15 | 17 | 0.0011 | 5 | 43 | 48.3013 | 50.3518 | -31.8197 | 0 | -9425.23 | 8000.01 | 8000.01 | 1 | 1 | 1 | 0.0030255 | 0.0027848 | 0.0027848 | -8.8834 | 0.125 | 0 | 0.0031814 | 0.0030255 | 0 | 48.3013 | 0.125 | 0 | 0 | 0 | 0 | 17 | 0.0011 | 0 | 0 | 0.125 | 0 | 0 | 0 | 0 | 0 | 0 | 11.7798 | 0 | 0 | 0 | 0 | 0 | 0 | 0 | 0 | 0 | 0 | 49.9456 | 49
1 | 26 | 15 | 7 | 1 | 15 | 17 | 0.0011 | 5.5 | 43 | 48.2931 | 50.3475 | -1.0565 | 0 | -9427.96 | 8000.01 | 8000.01 | 1 | 1 | 1 | 0.003025 | 0.0027844 | 0.0027844 | -8.8859 | 0.125 | 0 | 0.0031809 | 0.003025 | 0 | 48.2931 | 0.125 | 0 | 0 | 0 | 0 | 17 | 0.0011 | 0 | 0 | 0.125 | 0 | 0 | 0 | 0 | 0 | 0 | 11.7547 | 0 | 0 | 0 | 0 | 0 | 0 | 0 | 0 | 0 | 0 | 49.9454 | 49
1 | 26 | 16 | 7 | 1 | 14 | 16 | 0.0011 | 5 | 43 | 48.1679 | 50.3453 | -16.9048 | 0 | -9426.83 | 8000.01 | 8000.01 | 1 | 1 | 1 | 0.0030247 | 0.0027841 | 0.0027841 | -8.8849 | 0.125 | 0 | 0.0031807 | 0.0030247 | 0 | 48.1679 | 0.125 | 0 | 0 | 0 | 0 | 16 | 0.0011 | 0 | 0 | 0.125 | 0 | 0 | 0 | 0 | 0 | 0 | 10.769 | 0 | 0 | 0 | 0 | 0 | 0 | 0 | 0 | 0 | 0 | 49.9412 | 49
1 | 26 | 17 | 7 | 1 | 13 | 15 | 0.0011 | 5 | 43 | 48.0303 | 50.3395 | -18.0265 | 0 | -9407.52 | 8000.01 | 8000.01 | 1 | 1 | 1 | 0.0030139 | 0.0027746 | 0.0027746 | -8.8666 | 0.125 | 0 | 0.0031692 | 0.0030139 | 0 | 48.0303 | 0.125 | 0 | 0 | 0 | 0 | 15 | 0.0011 | 0 | 0 | 0.125 | 0 | 0 | 0 | 0 | 0 | 0 | 9.7889 | 0 | 0 | 0 | 0 | 0 | 0 | 0 | 0 | 0 | 0 | 49.9367 | 49
1 | 26 | 18 | 7 | 1 | 12 | 14 | 0.001 | 4.5 | 43 | 47.9007 | 50.335 | -17.3953 | 0 | -9899.39 | 8000.01 | 8000.01 | 1 | 1 | 1 | 0.0030133 | 0.0027617 | 0.0027617 | -9.3302 | 0.125 | 0 | 0.0031687 | 0.0030133 | 0 | 47.9007 | 0.125 | 0 | 0 | 0 | 0 | 14 | 0.001 | 0 | 0 | 0.125 | 0 | 0 | 0 | 0 | 0 | 0 | 8.7897 | 0 | 0 | 0 | 0 | 0 | 0 | 0 | 0 | 0 | 0 | 49.9324 | 49
1 | 26 | 19 | 7 | 1 | 11 | 13 | 0.0011 | 4.5 | 43 | 47.7713 | 50.3305 | -17.4708 | 0 | -9407.81 | 8000.01 | 8000.01 | 1 | 1 | 1 | 0.0030128 | 0.0027737 | 0.0027737 | -8.8669 | 0.125 | 0 | 0.0031681 | 0.0030128 | 0 | 47.7713 | 0.125 | 0 | 0 | 0 | 0 | 13 | 0.0011 | 0 | 0 | 0.125 | 0 | 0 | 0 | 0 | 0 | 0 | 7.7911 | 0 | 0 | 0 | 0 | 0 | 0 | 0 | 0 | 0 | 0 | 49.928 | 49
1 | 26 | 20 | 7 | 1 | 11 | 12 | 0.0011 | 4 | 43 | 47.6418 | 50.3261 | -17.581 | 0 | -9407.55 | 8000.01 | 8000.01 | 1 | 1 | 1 | 0.0030123 | 0.0027733 | 0.0027733 | -8.8667 | 0.125 | 0 | 0.0031676 | 0.0030123 | 0 | 47.6418 | 0.125 | 0 | 0 | 0 | 0 | 12 | 0.0011 | 0 | 0 | 0.125 | 0 | 0 | 0 | 0 | 0 | 0 | 6.7926 | 0 | 0 | 0 | 0 | 0 | 0 | 0 | 0 | 0 | 0 | 49.9236 | 49
1 | 26 | 21 | 7 | 1 | 11 | 12 | 0.0011 | 4 | 43 | 47.6374 | 50.3237 | 0 | 0 | -9408.64 | 8000.01 | 8000.01 | 1 | 1 | 1 | 0.0030121 | 0.0027731 | 0.0027731 | 0 | 0.125 | 0 | 0.0031673 | 0.0030121 | 0 | 47.6374 | 0.125 | 0 | 0 | 0 | 0 | 12 | 0.0011 | 0 | 0 | 0.125 | 0 | 0 | 0 | 0 | 0 | 0 | 6.779 | 0 | 0 | 0 | 0 | 0 | 0 | 0 | 0 | 0 | 0 | 49.9235 | 49
1 | 26 | 22 | 7 | 1 | 11 | 13 | 0.0011 | 4.5 | 43 | 47.7622 | 50.3257 | 0 | 16.0641 | -9409.82 | 8000.01 | 8000.01 | 1 | 1 | 1 | 0.0030123 | 0.0027733 | 0.0027733 | -8.8688 | 0.125 | 0 | 0.0031676 | 0.0030123 | 0 | 47.7622 | 0.125 | 0 | 0 | 0 | 0 | 13 | 0.0011 | 0 | 0 | 0.125 | 0 | 0 | 0 | 0 | 0 | 0 | 7.7639 | 0 | 0 | 0 | 0 | 0 | 0 | 0 | 0 | 0 | 0 | 49.9277 | 49
1 | 26 | 23 | 7 | 1 | 10 | 11 | 0.001 | 3.5 | 43 | 47.5165 | 50.3237 | -33.5706 | 0 | -9898.29 | 8000.01 | 8000.01 | 1 | 1 | 1 | 0.0030121 | 0.0027606 | 0.0027606 | -9.3292 | 0.125 | 0 | 0.0031673 | 0.0030121 | 0 | 47.5165 | 0.125 | 0 | 0 | 0 | 0 | 11 | 0.001 | 0 | 0 | 0.125 | 0 | 0 | 0 | 0 | 0 | 0 | 5.8069 | 0 | 0 | 0 | 0 | 0 | 0 | 0 | 0 | 0 | 0 | 49.9192 | 49
1 | 26 | 24 | 7 | 1 | 8 | 9 | 0.0009 | 3 | 43 | 47.2497 | 50.3135 | -35.5831 | 0 | -10374.7 | 8000.01 | 8000.01 | 1 | 1 | 1 | 0.0030008 | 0.0027382 | 0.0027382 | -9.7783 | 0.125 | 0 | 0.0031554 | 0.0030008 | 0 | 47.2497 | 0.125 | 0 | 0 | 0 | 0 | 9 | 0.0009 | 0 | 0 | 0.125 | 0 | 0 | 0 | 0 | 0 | 0 | 3.8287 | 0 | 0 | 0 | 0 | 0 | 0 | 0 | 0 | 0 | 0 | 49.9103 | 49
1 | 27 | 1 | 1 | 1 | 8 | 9 | 0.0009 | 3 | 43 | 47.2406 | 50.3087 | -1.2792 | 0 | -10377.9 | 8000.01 | 8000.01 | 1 | 1 | 1 | 0.0030002 | 0.0027377 | 0.0027377 | -9.7812 | 0.125 | 0 | 0.0031548 | 0.0030002 | 0 | 47.2406 | 0.125 | 0 | 0 | 0 | 0 | 9 | 0.0009 | 0 | 0 | 0.125 | 0 | 0 | 0 | 0 | 0 | 0 | 3.8009 | 0 | 0 | 0 | 0 | 0 | 0 | 0 | 0 | 0 | 0 | 49.9101 | 49
1 | 27 | 2 | 1 | 1 | 7 | 8 | 0.0009 | 3 | 43 | 47.1154 | 50.3064 | -17.482 | 0 | -10376.7 | 8000.01 | 8000.01 | 1 | 1 | 1 | 0.003 | 0.0027375 | 0.0027375 | -9.7802 | 0.125 | 0 | 0.0031546 | 0.003 | 0 | 47.1154 | 0.125 | 0 | 0 | 0 | 0 | 8 | 0.0009 | 0 | 0 | 0.125 | 0 | 0 | 0 | 0 | 0 | 0 | 2.8154 | 0 | 0 | 0 | 0 | 0 | 0 | 0 | 0 | 0 | 0 | 49.9057 | 49
1 | 27 | 3 | 1 | 1 | 3 | 4 | 0.0007 | 1.5 | 43 | 46.6109 | 50.2953 | -69.6612 | 0 | -11361.7 | 8000.01 | 8000.01 | 1 | 1 | 1 | 0.0029987 | 0.0027114 | 0.0027114 | -10.7085 | 0.125 | 0 | 0.0031533 | 0.0029987 | 0 | 46.6109 | 0.125 | 0 | 0 | 0 | 0 | 4 | 0.0007 | 0 | 0.00060797 | 0.125 | 0 | 0 | 0 | 0 | 0 | 0 | -1.137 | 0 | 0 | 0 | 0 | 0 | 0 | 0 | 0 | 0 | 0 | 49.8881 | 49
1 | 27 | 4 | 1 | 1 | 2 | 3 | 0.0007 | 1.5 | 43 | 46.4681 | 50.2837 | -19.3548 | 0 | -11367.2 | 8000.01 | 8000.01 | 1 | 1 | 1 | 0.0029974 | 0.0027102 | 0.0027102 | -10.7136 | 0.125 | 0 | 0.0031519 | 0.0029974 | 0 | 46.4681 | 0.125 | 0 | 0 | 0 | 0 | 3 | 0.0007 | 0 | 0 | 0.125 | 0 | 0 | 0 | 0 | 0 | 0 | -2.1766 | 0 | 0 | 0 | 0 | 0 | 0 | 0 | 0 | 0 | 0 | 49.8833 | 49
1 | 27 | 5 | 1 | 1 | 0 | 1 | 0.0006 | 1 | 43 | 46.2132 | 50.2767 | -36.0867 | 0 | -11861.2 | 8000.01 | 8000.01 | 1 | 1 | 1 | 0.0029966 | 0.002697 | 0.002697 | -11.1793 | 0.125 | 0 | 0.0031511 | 0.0029966 | 0 | 46.2132 | 0.125 | 0 | 0 | 0 | 0 | 1 | 0.0006 | 0 | 0 | 0.125 | 0 | 0 | 0 | 0 | 0 | 0 | -4.1602 | 0 | 0 | 0 | 0 | 0 | 0 | 0 | 0 | 0 | 0 | 49.8743 | 49
1 | 27 | 6 | 1 | 1 | -2 | -1 | 0.0005 | 0.5 | 43 | 45.9459 | 50.266 | -37.1201 | 0 | -12348.2 | 8000.01 | 8000.01 | 1 | 1 | 1 | 0.0029853 | 0.0026747 | 0.0026747 | -11.6382 | 0.125 | 0 | 0.0031392 | 0.0029853 | 0 | 45.9459 | 0.125 | 0 | 0 | 0 | 0 | -1 | 0.0005 | 0 | 0 | 0.125 | 0 | 0 | 0 | 0 | 0 | 0 | -6.1395 | 0 | 0 | 0 | 0 | 0 | 0 | 0 | 0 | 0 | 0 | 49.865 | 49
1 | 27 | 7 | 1 | 1 | -3 | -2 | 0.0005 | 0 | 43 | 45.8115 | 50.2587 | -19.2318 | 0 | -12351.1 | 8000.01 | 8000.01 | 1 | 1 | 1 | 0.0029845 | 0.002674 | 0.002674 | -11.641 | 0.125 | 0 | 0.0031383 | 0.0029845 | 0 | 45.8115 | 0.125 | 0 | 0 | 0 | 0 | -2 | 0.0005 | 0 | 0 | 0.125 | 0 | 0 | 0 | 0 | 0 | 0 | -7.1526 | 0 | 0 | 0 | 0 | 0 | 0 | 0 | 0 | 0 | 0 | 49.8602 | 49
1 | 27 | 8 | 1 | 1 | -4 | -3 | 0.0004 | -0.5 | 43 | 45.6817 | 50.2562 | 0 | 0 | -12850.2 | 8000.01 | 8000.01 | 1 | 1 | 1 | 0.0029842 | 0.0026612 | 0.0026612 | 0 | 0.125 | 0 | 0.003138 | 0.0029842 | 0 | 45.6817 | 0.125 | 0 | 0 | 0 | 0 | -3 | 0.0004 | 0 | 0 | 0.125 | 0 | 0 | 0 | 0 | 0 | 0 | -8.1679 | 0 | 0 | 0 | 0 | 0 | 0 | 0 | 0 | 0 | 0 | 49.8602 | 49
1 | 27 | 9 | 1 | 1 | -4 | -3 | 0.0005 | 0 | 43 | 45.6811 | 50.3127 | 0 | 447.755 | -12207.9 | 8000.01 | 8000.01 | 1 | 1 | 1 | 0.0029906 | 0.0026793 | 0.0026793 | -11.506 | 0.125 | 0 | 0.0031447 | 0.0029906 | 0 | 45.6811 | 0.125 | 0 | 0 | 0 | 0 | -3 | 0.0005 | 0 | 0 | 0.125 | 0 | 0 | 0 | 0 | 0 | 0 | -8.5628 | 0 | 0 | 0 | 0 | 0 | 0 | 0 | 0 | 0 | 0 | 49.9734 | 49
1 | 27 | 10 | 1 | 1 | -2 | -1 | 0.0005 | 0.5 | 43 | 46.0223 | 50.3764 | 0 | 66.1649 | -12233.4 | 8000.01 | 8000.01 | 1 | 1 | 1 | 0.0029877 | 0.0026767 | 0.0026767 | -11.5301 | 0.125 | 0 | 0.0031417 | 0.0029877 | 0 | 46.0223 | 0.125 | 0 | 0 | 0 | 0 | -1 | 0.0005 | 0 | 0 | 0.125 | 0 | 0 | 0 | 0 | 0 | 0 | -6.2086 | 0 | 0 | 0 | 0 | 0 | 0 | 0 | 0 | 0 | 0 | 49.9901 | 49
1 | 27 | 11 | 1 | 1 | -1 | 0 | 0.0005 | 0.5 | 43 | 46.1634 | 50.389 | 0 | 31.4493 | -12233.2 | 8000.01 | 8000.01 | 1 | 1 | 1 | 0.0029891 | 0.002678 | 0.002678 | -11.5298 | 0.125 | 0 | 0.0031432 | 0.0029891 | 0 | 46.1634 | 0.125 | 0 | 0 | 0 | 0 | 0 | 0.0005 | 0 | 0 | 0.125 | 0 | 0 | 0 | 0 | 0 | 0 | -5.1811 | 0 | 0 | 0 | 0 | 0 | 0 | 0 | 0 | 0 | 0 | 49.9982 | 49
1 | 27 | 12 | 1 | 1 | 2 | 3 | 0.0005 | 1.5 | 43 | 46.241 | 50.4385 | 0 | 3126.97 | -12257.4 | 8000.01 | 8000.01 | 1 | 1 | 1 | 0.0029947 | 0.0026828 | 0.0026828 | -11.5526 | 0.125 | 0 | 0.003149 | 0.0029947 | 0 | 46.5461 | 0.125 | 0 | 0 | 0 | 0 | 3 | 0.0005 | 0 | 0 | 0.125 | 0 | 0 | 0 | 0 | 0 | 0 | -4.9122 | 0 | 0 | 0 | 0 | 0 | 0 | 0 | 0 | 0 | 0 | 50.0888 | 51
1 | 27 | 13 | 1 | 1 | 2 | 4 | 0.0005 | 1.5 | 43 | 46.2763 | 50.5181 | 0 | 6287.65 | -12299.9 | 8000.01 | 8000.01 | 1 | 1 | 1 | 0.0030137 | 0.0026995 | 0.0026995 | -11.5928 | 0.125 | 0 | 0.003169 | 0.0030137 | 0 | 46.8523 | 0.12363 | 0 | 0 | 0 | 0 | 4 | 0.0005 | 0 | 0 | 0.125 | 0 | 0 | 0 | 0 | 0 | 0 | -5.2778 | 0 | 0 | 0 | 0 | 0 | 0 | 0 | 0 | 0 | 0 | 50.1541 | 51
1 | 27 | 14 | 1 | 1 | 5 | 6 | 0.0007 | 2 | 43 | 46.3209 | 50.5844 | 0 | 6287.58 | -11334.8 | 8000.01 | 8000.01 | 1 | 1 | 1 | 0.0030211 | 0.002731 | 0.002731 | -10.6832 | 0.125 | 0 | 0.0031768 | 0.0030211 | 0 | 47.2236 | 0.12264 | 0 | 0 | 0 | 0 | 6 | 0.0007 | 0 | 0 | 0.125 | 0 | 0 | 0 | 0 | 0 | 0 | -5.4014 | 0 | 0 | 0 | 0 | 0 | 0 | 0 | 0 | 0 | 0 | 50.2207 | 51
1 | 27 | 15 | 1 | 1 | 5 | 7 | 0.0007 | 2.5 | 43 | 46.3464 | 50.6369 | 0 | 8333.64 | -11362.5 | 8000.01 | 8000.01 | 1 | 1 | 1 | 0.003027 | 0.0027361 | 0.0027361 | -10.7092 | 0.125 | 0 | 0.003183 | 0.003027 | 0 | 47.4693 | 0.12165 | 0 | 0 | 0 | 0 | 7 | 0.0007 | 0 | 0 | 0.125 | 0 | 0 | 0 | 0 | 0 | 0 | -5.5667 | 0 | 0 | 0 | 0 | 0 | 0 | 0 | 0 | 0 | 0 | 50.2591 | 51
1 | 27 | 16 | 1 | 1 | 6 | 8 | 0.0007 | 2.5 | 43 | 46.3542 | 50.6712 | 0 | 9667.65 | -11375.8 | 8000.01 | 8000.01 | 1 | 1 | 1 | 0.0030309 | 0.0027395 | 0.0027395 | -10.7218 | 0.125 | 0 | 0.0031871 | 0.0030309 | 0 | 47.6625 | 0.12108 | 0 | 0 | 0 | 0 | 8 | 0.0007 | 0 | 0 | 0.125 | 0 | 0 | 0 | 0 | 0 | 0 | -5.7559 | 0 | 0 | 0 | 0 | 0 | 0 | 0 | 0 | 0 | 0 | 50.289 | 51
1 | 27 | 17 | 1 | 1 | 7 | 8 | 0.0008 | 3 | 43 | 46.3443 | 50.6912 | 0 | 9917.44 | -10887.7 | 8000.01 | 8000.01 | 1 | 1 | 1 | 0.0030331 | 0.002754 | 0.002754 | -10.2617 | 0.125 | 0 | 0.0031895 | 0.0030331 | 0 | 47.7177 | 0.12064 | 0 | 0 | 0 | 0 | 8 | 0.0008 | 0 | 0 | 0.125 | 0 | 0 | 0 | 0 | 0 | 0 | -5.9816 | 0 | 0 | 0 | 0 | 0 | 0 | 0 | 0 | 0 | 0 | 50.2988 | 51
1 | 27 | 18 | 1 | 1 | 7 | 8 | 0.0009 | 3 | 43 | 47.7357 | 50.5208 | -3975.75 | 0 | -10476.6 | 8000.01 | 8000.01 | 1 | 1 | 1 | 0.003014 | 0.0027497 | 0.0027497 | -9.8742 | 0.125 | 0 | 0.0031693 | 0.003014 | 0 | 47.7357 | 0.1205 | 0 | 0 | 0 | 0 | 8 | 0.0009 | 0 | 0 | 0.125 | 0 | 0 | 0 | 0 | 0 | 0 | 6.342 | 0 | 0 | 0 | 0 | 0 | 0 | 0 | 0 | 0 | 0 | 49.9482 | 49
1 | 27 | 19 | 1 | 1 | 6 | 8 | 0.0007 | 2.5 | 43 | 47.1408 | 50.332 | -106.443 | 0 | -11366 | 8000.01 | 8000.01 | 1 | 1 | 1 | 0.0029928 | 0.0027062 | 0.0027062 | -10.7125 | 0.125 | 0 | 0.003147 | 0.0029928 | 0 | 47.1408 | 0.125 | 0 | 0 | 0 | 0 | 8 | 0.0007 | 0 | 0 | 0.125 | 0 | 0 | 0 | 0 | 0 | 0 | 2.911 | 0 | 0 | 0 | 0 | 0 | 0 | 0 | 0 | 0 | 0 | 49.9213 | 49
1 | 27 | 20 | 1 | 1 | 7 | 8 | 0.0008 | 3 | 43 | 47.1165 | 50.3159 | -20.1843 | 0 | -10865.6 | 8000.01 | 8000.01 | 1 | 1 | 1 | 0.0029909 | 0.0027171 | 0.0027171 | -10.2409 | 0.125 | 0 | 0.0031451 | 0.0029909 | 0 | 47.1165 | 0.125 | 0 | 0 | 0 | 0 | 8 | 0.0008 | 0 | 0 | 0.125 | 0 | 0 | 0 | 0 | 0 | 0 | 2.8361 | 0 | 0 | 0 | 0 | 0 | 0 | 0 | 0 | 0 | 0 | 49.9163 | 49
1 | 27 | 21 | 1 | 1 | 7 | 8 | 0.0008 | 3 | 43 | 47.1121 | 50.3122 | -9.4504 | 0 | -10863.7 | 8000.01 | 8000.01 | 1 | 1 | 1 | 0.0029905 | 0.0027167 | 0.0027167 | -10.2391 | 0.125 | 0 | 0.0031447 | 0.0029905 | 0 | 47.1121 | 0.125 | 0 | 0 | 0 | 0 | 8 | 0.0008 | 0 | 0 | 0.125 | 0 | 0 | 0 | 0 | 0 | 0 | 2.8268 | 0 | 0 | 0 | 0 | 0 | 0 | 0 | 0 | 0 | 0 | 49.914 | 49
1 | 27 | 22 | 1 | 1 | 7 | 8 | 0.0009 | 3 | 43 | 47.11 | 50.3105 | -5.3136 | 0 | -10366.9 | 8000.01 | 8000.01 | 1 | 1 | 1 | 0.0029903 | 0.002729 | 0.002729 | -9.7708 | 0.125 | 0 | 0.0031445 | 0.0029903 | 0 | 47.11 | 0.125 | 0 | 0 | 0 | 0 | 8 | 0.0009 | 0 | 0 | 0.125 | 0 | 0 | 0 | 0 | 0 | 0 | 2.8232 | 0 | 0 | 0 | 0 | 0 | 0 | 0 | 0 | 0 | 0 | 49.9128 | 49
1 | 27 | 23 | 1 | 1 | 7 | 8 | 0.0009 | 3 | 43 | 47.1089 | 50.3094 | -3.5305 | 0 | -10366.1 | 8000.01 | 8000.01 | 1 | 1 | 1 | 0.0029902 | 0.0027289 | 0.0027289 | -9.7701 | 0.125 | 0 | 0.0031443 | 0.0029902 | 0 | 47.1089 | 0.125 | 0 | 0 | 0 | 0 | 8 | 0.0009 | 0 | 0 | 0.125 | 0 | 0 | 0 | 0 | 0 | 0 | 2.8217 | 0 | 0 | 0 | 0 | 0 | 0 | 0 | 0 | 0 | 0 | 49.912 | 49
1 | 27 | 24 | 1 | 1 | 8 | 9 | 0.001 | 3 | 43 | 47.2332 | 50.3109 | 0 | 14.1576 | -9871 | 8000.01 | 8000.01 | 1 | 1 | 1 | 0.0029904 | 0.0027416 | 0.0027416 | -9.3035 | 0.125 | 0 | 0.0031445 | 0.0029904 | 0 | 47.2332 | 0.125 | 0 | 0 | 0 | 0 | 9 | 0.001 | 0 | 0 | 0.125 | 0 | 0 | 0 | 0 | 0 | 0 | 3.8059 | 0 | 0 | 0 | 0 | 0 | 0 | 0 | 0 | 0 | 0 | 49.9157 | 49
1 | 28 | 1 | 2 | 1 | 10 | 11 | 0.0011 | 4 | 43 | 47.4871 | 50.3169 | 0 | 31.6589 | -9375.88 | 8000.01 | 8000.01 | 1 | 1 | 1 | 0.002991 | 0.0027547 | 0.0027547 | -8.8368 | 0.125 | 0 | 0.0031452 | 0.002991 | 0 | 47.4871 | 0.125 | 0 | 0 | 0 | 0 | 11 | 0.0011 | 0 | 0 | 0.125 | 0 | 0 | 0 | 0 | 0 | 0 | 5.7892 | 0 | 0 | 0 | 0 | 0 | 0 | 0 | 0 | 0 | 0 | 49.9238 | 49
1 | 28 | 2 | 2 | 1 | 14 | 15 | 0.0014 | 5 | 43 | 47.9954 | 50.3294 | 0 | 64.9949 | -7891.32 | 8000.01 | 8000.01 | 1 | 1 | 1 | 0.0029925 | 0.0027934 | 0.0027934 | -7.4376 | 0.125 | 0 | 0.0031467 | 0.0029925 | 0 | 47.9954 | 0.125 | 0 | 0 | 0 | 0 | 15 | 0.0014 | 0 | 0 | 0.125 | 0 | 0 | 0 | 0 | 0 | 0 | 9.7569 | 0 | 0 | 0 | 0 | 0 | 0 | 0 | 0 | 0 | 0 | 49.9404 | 49
1 | 28 | 3 | 2 | 1 | 14 | 15 | 0.0014 | 5 | 43 | 48.0123 | 50.3381 | 0 | 0 | -7887.71 | 8000.01 | 8000.01 | 1 | 1 | 1 | 0.0029934 | 0.0027943 | 0.0027943 | 0 | 0.125 | 0 | 0.0031477 | 0.0029934 | 0 | 48.0123 | 0.125 | 0 | 0 | 0 | 0 | 15 | 0.0014 | 0 | 0 | 0.125 | 0 | 0 | 0 | 0 | 0 | 0 | 9.8098 | 0 | 0 | 0 | 0 | 0 | 0 | 0 | 0 | 0 | 0 | 49.9404 | 49
1 | 28 | 4 | 2 | 1 | 14 | 15 | 0.0012 | 5 | 43 | 48.0124 | 50.338 | -1.6017 | 0 | -8877.46 | 8000.01 | 8000.01 | 1 | 1 | 1 | 0.0029934 | 0.0027693 | 0.0027693 | -8.3671 | 0.125 | 0 | 0.0031477 | 0.0029934 | 0 | 48.0124 | 0.125 | 0 | 0 | 0 | 0 | 15 | 0.0012 | 0 | 0 | 0.125 | 0 | 0 | 0 | 0 | 0 | 0 | 9.8108 | 0 | 0 | 0 | 0 | 0 | 0 | 0 | 0 | 0 | 0 | 49.9401 | 49
1 | 28 | 5 | 2 | 1 | 15 | 16 | 0.0014 | 5.5 | 43 | 48.1371 | 50.3398 | 0 | 14.7722 | -7888.78 | 8000.01 | 8000.01 | 1 | 1 | 1 | 0.0029936 | 0.0027944 | 0.0027944 | -7.4352 | 0.125 | 0 | 0.0031479 | 0.0029936 | 0 | 48.1371 | 0.125 | 0 | 0 | 0 | 0 | 16 | 0.0014 | 0 | 0 | 0.125 | 0 | 0 | 0 | 0 | 0 | 0 | 10.7962 | 0 | 0 | 0 | 0 | 0 | 0 | 0 | 0 | 0 | 0 | 49.9439 | 49
1 | 28 | 6 | 2 | 1 | 14 | 15 | 0.0014 | 5 | 43 | 48.0243 | 50.341 | -16.7756 | 0 | -7910.62 | 8000.01 | 8000.01 | 1 | 1 | 1 | 0.0030039 | 0.0028034 | 0.0028034 | -7.4558 | 0.125 | 0 | 0.0031587 | 0.0030039 | 0 | 48.0243 | 0.125 | 0 | 0 | 0 | 0 | 15 | 0.0014 | 0 | 0 | 0.125 | 0 | 0 | 0 | 0 | 0 | 0 | 9.8056 | 0 | 0 | 0 | 0 | 0 | 0 | 0 | 0 | 0 | 0 | 49.9398 | 49
1 | 28 | 7 | 2 | 1 | 15 | 16 | 0.0014 | 5.5 | 43 | 48.1369 | 50.3394 | 0 | 13.8813 | -7887.96 | 8000.01 | 8000.01 | 1 | 1 | 1 | 0.0029936 | 0.0027944 | 0.0027944 | -7.4345 | 0.125 | 0 | 0.0031479 | 0.0029936 | 0 | 48.1369 | 0.125 | 0 | 0 | 0 | 0 | 16 | 0.0014 | 0 | 0 | 0.125 | 0 | 0 | 0 | 0 | 0 | 0 | 10.7969 | 0 | 0 | 0 | 0 | 0 | 0 | 0 | 0 | 0 | 0 | 49.9434 | 49
1 | 28 | 8 | 2 | 1 | 17 | 18 | 0.0015 | 6 | 43 | 48.3988 | 50.3489 | 0 | 49.1565 | -7421.78 | 8000.01 | 8000.01 | 1 | 1 | 1 | 0.0030048 | 0.0028167 | 0.0028167 | -6.9951 | 0.125 | 0 | 0.0031596 | 0.0030048 | 0 | 48.3988 | 0.125 | 0 | 0 | 0 | 0 | 18 | 0.0015 | 0 | 0 | 0.125 | 0 | 0 | 0 | 0 | 0 | 0 | 12.7468 | 0 | 0 | 0 | 0 | 0 | 0 | 0 | 0 | 0 | 0 | 49.9561 | 49
1 | 28 | 9 | 2 | 1 | 17 | 19 | 0.0015 | 6 | 43 | 46.7438 | 50.5569 | 0 | 17659 | -7353.24 | 8000.01 | 8000.01 | 1 | 1 | 1 | 0.0030282 | 0.0028372 | 0.0028372 | -6.9305 | 0.125 | 0 | 0.0031843 | 0.0030282 | 0 | 48.5362 | 0.125 | 0 | 0 | 0 | 0 | 19 | 0.0015 | 0 | 0 | 0.125 | 0 | 0 | 0 | 0 | 0 | 0 | -1.9609 | 0 | 0 | 0 | 0 | 0 | 0 | 0 | 0 | 0 | 0 | 50.359 | 51
1 | 28 | 10 | 2 | 1 | 18 | 20 | 0.0016 | 6.5 | 43 | 46.7344 | 50.7981 | 0 | 20757.2 | -6989.79 | 8000.01 | 8000.01 | 1 | 1 | 1 | 0.0030554 | 0.0028735 | 0.0028735 | -6.5879 | 0.125 | 0 | 0.0032129 | 0.0030554 | 0 | 49.2957 | 0.11963 | 0 | 0 | 0 | 0 | 20 | 0.0016 | 0 | 0 | 0.125 | 0 | 0 | 0 | 0 | 0 | 0 | -3.738 | 0 | 0 | 0 | 0 | 0 | 0 | 0 | 0 | 0 | 0 | 50.438 | 51
1 | 28 | 11 | 2 | 1 | 20 | 21 | 0.0018 | 7 | 43 | 46.6591 | 50.8526 | 0 | 22976.3 | -6030.28 | 8000.01 | 8000.01 | 1 | 1 | 1 | 0.0030616 | 0.0029038 | 0.0029038 | -5.6836 | 0.125 | 0 | 0.0032194 | 0.0030616 | 0 | 49.5457 | 0.11851 | 0 | 0 | 0 | 0 | 21 | 0.0018 | 0 | 0 | 0.125 | 0 | 0 | 0 | 0 | 0 | 0 | -4.7362 | 0 | 0 | 0 | 0 | 0 | 0 | 0 | 0 | 0 | 0 | 50.4674 | 51
1 | 28 | 12 | 2 | 1 | 21 | 23 | 0.0019 | 7.5 | 43 | 46.6197 | 50.881 | 0 | 25787.5 | -5551.56 | 8000.01 | 8000.01 | 1 | 1 | 1 | 0.0030648 | 0.0029192 | 0.0029192 | -5.2324 | 0.125 | 0 | 0.0032227 | 0.0030648 | 0 | 49.8306 | 0.1181 | 0 | 0 | 0 | 0 | 23 | 0.0019 | 0 | 0 | 0.125 | 0 | 0 | 0 | 0 | 0 | 0 | -5.2572 | 0 | 0 | 0 | 0 | 0 | 0 | 0 | 0 | 0 | 0 | 50.4946 | 51
1 | 28 | 13 | 2 | 1 | 21 | 23 | 0.0018 | 7.5 | 43 | 46.5746 | 50.8998 | 0 | 26309.7 | -6080.46 | 8000.01 | 8000.01 | 1 | 1 | 1 | 0.0030772 | 0.0029176 | 0.0029176 | -5.7309 | 0.125 | 0 | 0.0032359 | 0.0030772 | 0 | 49.8842 | 0.11772 | 0 | 0 | 0 | 0 | 23 | 0.0018 | 0 | 0 | 0.125 | 0 | 0 | 0 | 0 | 0 | 0 | -5.836 | 0 | 0 | 0 | 0 | 0 | 0 | 0 | 0 | 0 | 0 | 50.5018 | 51
1 | 28 | 14 | 2 | 1 | 22 | 24 | 0.0021 | 8 | 43 | 46.5511 | 50.9092 | 0 | 27707.2 | -4615.03 | 8000.01 | 8000.01 | 1 | 1 | 1 | 0.0030783 | 0.002956 | 0.002956 | -4.3497 | 0.125 | 0 | 0.003237 | 0.0030783 | 0 | 50.0135 | 0.11762 | 0 | 0 | 0 | 0 | 24 | 0.0021 | 0 | 0 | 0.125 | 0 | 0 | 0 | 0 | 0 | 0 | -6.0907 | 0 | 0 | 0 | 0 | 0 | 0 | 0 | 0 | 0 | 0 | 50.5134 | 51
1 | 28 | 15 | 2 | 1 | 23 | 25 | 0.0022 | 8.5 | 43 | 46.5345 | 50.9206 | 0 | 29054.3 | -4129.79 | 8000.01 | 8000.01 | 1 | 1 | 1 | 0.0030796 | 0.0029696 | 0.0029696 | -3.8923 | 0.125 | 0 | 0.0032384 | 0.0030796 | 0 | 50.1501 | 0.11746 | 0 | 0 | 0 | 0 | 25 | 0.0022 | 0 | 0 | 0.125 | 0 | 0 | 0 | 0 | 0 | 0 | -6.3085 | 0 | 0 | 0 | 0 | 0 | 0 | 0 | 0 | 0 | 0 | 50.5243 | 51
1 | 28 | 16 | 2 | 1 | 24 | 26 | 0.0021 | 8.5 | 43 | 46.5204 | 50.9312 | 0 | 30374.3 | -4624.28 | 8000.01 | 8000.01 | 1 | 1 | 1 | 0.0030808 | 0.0029582 | 0.0029582 | -4.3584 | 0.125 | 0 | 0.0032396 | 0.0030808 | 0 | 50.2852 | 0.11731 | 0 | 0 | 0 | 0 | 26 | 0.0021 | 0 | 0 | 0.125 | 0 | 0 | 0 | 0 | 0 | 0 | -6.502 | 0 | 0 | 0 | 0 | 0 | 0 | 0 | 0 | 0 | 0 | 50.5344 | 51
1 | 28 | 17 | 2 | 1 | 25 | 27 | 0.0024 | 9 | 43 | 46.4961 | 50.9431 | 0 | 31752.1 | -3200.39 | 8000.01 | 8000.01 | 1 | 1 | 1 | 0.0030926 | 0.003006 | 0.003006 | -3.0164 | 0.125 | 0 | 0.003252 | 0.0030926 | 0 | 50.4277 | 0.11717 | 0 | 0 | 0 | 0 | 27 | 0.0024 | 0 | 0 | 0.125 | 0 | 0 | 0 | 0 | 0 | 0 | -6.8602 | 0 | 0 | 0 | 0 | 0 | 0 | 0 | 0 | 0 | 0 | 50.5453 | 51
1 | 28 | 18 | 2 | 1 | 25 | 27 | 0.0023 | 9 | 43 | 49.4445 | 50.789 | 0 | 4368.26 | -3781.69 | 8000.01 | 8000.01 | 1 | 1 | 1 | 0.0030751 | 0.0029782 | 0.0029782 | -3.5643 | 0.125 | 0 | 0.0032336 | 0.0030751 | 0 | 50.4452 | 0.11702 | 0 | 0 | 0 | 0 | 27 | 0.0023 | 0 | 0 | 0.125 | 0 | 0 | 0 | 0 | 0 | 0 | 17.8 | 0 | 0 | 0 | 0 | 0 | 0 | 0 | 0 | 0 | 0 | 50.2259 | 51
1 | 28 | 19 | 2 | 1 | 26 | 28 | 0.0025 | 9.5 | 43 | 49.6029 | 50.5761 | 0 | 2413.82 | -2688.8 | 8000.01 | 8000.01 | 1 | 1 | 1 | 0.0030509 | 0.0029821 | 0.0029821 | -2.5342 | 0.125 | 0 | 0.0032082 | 0.0030509 | 0 | 50.0718 | 0.12157 | 0 | 0 | 0 | 0 | 28 | 0.0025 | 0 | 0 | 0.125 | 0 | 0 | 0 | 0 | 0 | 0 | 20.5628 | 0 | 0 | 0 | 0 | 0 | 0 | 0 | 0 | 0 | 0 | 50.1196 | 51
1 | 28 | 20 | 2 | 1 | 26 | 28 | 0.0025 | 9.5 | 43 | 49.6681 | 50.4952 | 0 | 1204.56 | -2644.33 | 8000.01 | 8000.01 | 1 | 1 | 1 | 0.0030418 | 0.002974 | 0.002974 | -2.4923 | 0.125 | 0 | 0.0031986 | 0.0030418 | 0 | 49.9079 | 0.12316 | 0 | 0 | 0 | 0 | 28 | 0.0025 | 0 | 0 | 0.125 | 0 | 0 | 0 | 0 | 0 | 0 | 21.6528 | 0 | 0 | 0 | 0 | 0 | 0 | 0 | 0 | 0 | 0 | 50.0644 | 51
1 | 28 | 21 | 2 | 1 | 27 | 28 | 0.0029 | 10 | 43 | 49.7022 | 50.4519 | 0 | 561.897 | -668.037 | 8000.01 | 8000.01 | 1 | 1 | 1 | 0.0030368 | 0.0030197 | 0.0030197 | -0.62963 | 0.125 | 0 | 0.0031934 | 0.0030368 | 0 | 49.8223 | 0.124 | 0 | 0 | 0 | 0 | 28 | 0.0029 | 0 | 0 | 0.125 | 0 | 0 | 0 | 0 | 0 | 0 | 22.2324 | 0 | 0 | 0 | 0 | 0 | 0 | 0 | 0 | 0 | 0 | 50.0331 | 51
1 | 28 | 22 | 2 | 1 | 27 | 29 | 0.0028 | 10 | 43 | 49.7388 | 50.4417 | 0 | 1266.6 | -1150.55 | 8000.01 | 8000.01 | 1 | 1 | 1 | 0.0030357 | 0.0030062 | 0.0030062 | -1.0844 | 0.125 | 0 | 0.0031922 | 0.0030357 | 0 | 49.8982 | 0.12448 | 0 | 0 | 0 | 0 | 29 | 0.0028 | 0 | 0 | 0.125 | 0 | 0 | 0 | 0 | 0 | 0 | 22.5983 | 0 | 0 | 0 | 0 | 0 | 0 | 0 | 0 | 0 | 0 | 50.044 | 51
1 | 28 | 23 | 2 | 1 | 28 | 29 | 0.003 | 10 | 43 | 49.7699 | 50.4455 | 0 | 1023.09 | -176.257 | 8000.01 | 8000.01 | 1 | 1 | 1 | 0.0030361 | 0.0030316 | 0.0030316 | -0.16612 | 0.125 | 0 | 0.0031926 | 0.0030361 | 0 | 49.9156 | 0.12432 | 0 | 0 | 0 | 0 | 29 | 0.003 | 0 | 0 | 0.125 | 0 | 0 | 0 | 0 | 0 | 0 | 22.8161 | 0 | 0 | 0 | 0 | 0 | 0 | 0 | 0 | 0 | 0 | 50.0404 | 51
1 | 28 | 24 | 2 | 1 | 30 | 30 | 0.0033 | 11 | 43 | 49.809 | 50.4633 | 0 | 2504.83 | 0 | 8000.01 | 8000.01 | 1 | 1 | 1 | 0.0031947 | 0.0031947 | 0.0031947 | 0 | 0.125 | 0 | 0.0031947 | 0.0030381 | 0 | 50.1006 | 0.12437 | 1278.64 | 0 | 0 | 0 | 30.522 | 0.0031947 | -604.984 | 542.892 | 0.125 | 0 | 0 | 0 | 0 | 0 | 0 | 23.0041 | 0 | 0 | 0 | 0 | 0 | 0 | 0 | 0 | 0 | 0 | 50.0797 | 51
1 | 29 | 1 | 3 | 1 | 32 | 33 | 0.0036 | 12 | 43 | 49.9031 | 50.5149 | 0 | 6284 | 0 | 8000.01 | 8000.01 | 1 | 1 | 1 | 0.0032009 | 0.0032009 | 0.0032009 | 0 | 0.125 | 0 | 0.0032009 | 0.003044 | 0 | 50.7128 | 0.12377 | 4837.36 | 0 | 0 | 0 | 34.9791 | 0.0032009 | -2266.26 | 2036.34 | 0.125 | 0 | 0 | 0 | 0 | 0 | 0 | 23.3871 | 0 | 0 | 0 | 0 | 0 | 0 | 0 | 0 | 0 | 0 | 50.1434 | 51
1 | 29 | 2 | 3 | 1 | 33 | 33 | 0.0038 | 12 | 43 | 49.9556 | 50.5543 | 0 | 6283.94 | 0 | 8000.01 | 8000.01 | 1 | 1 | 1 | 0.0032056 | 0.0032056 | 0.0032056 | 0 | 0.125 | 0 | 0.0032056 | 0.0030485 | 0 | 50.9242 | 0.1228 | 7018.89 | 0 | 0 | 0 | 35.9517 | 0.0032056 | -3381.28 | 3034.03 | 0.125 | 0 | 0 | 0 | 0 | 0 | 0 | 23.5083 | 0 | 0 | 0 | 0 | 0 | 0 | 0 | 0 | 0 | 0 | 50.1576 | 51
1 | 29 | 3 | 3 | 1 | 33 | 33 | 0.0038 | 12 | 43 | 49.9693 | 50.5611 | 0 | 6283.91 | 0 | 8000.01 | 8000.01 | 1 | 1 | 1 | 0.0032064 | 0.0032064 | 0.0032064 | 0 | 0.125 | 0 | 0.0032064 | 0.0030492 | 0 | 50.9436 | 0.12258 | 7009.42 | 0 | 0 | 0 | 35.9477 | 0.0032064 | -3376.72 | 3029.93 | 0.125 | 0 | 0 | 0 | 0 | 0 | 0 | 23.5691 | 0 | 0 | 0 | 0 | 0 | 0 | 0 | 0 | 0 | 0 | 50.1568 | 51
1 | 29 | 4 | 3 | 1 | 33 | 33 | 0.0038 | 12 | 43 | 49.9766 | 50.5593 | 0 | 6283.94 | 0 | 8000.01 | 8000.01 | 1 | 1 | 1 | 0.0032062 | 0.0032062 | 0.0032062 | 0 | 0.125 | 0 | 0.0032062 | 0.003049 | 0 | 50.9425 | 0.1226 | 7011.82 | 0 | 0 | 0 | 35.9488 | 0.0032062 | -3377.88 | 3030.97 | 0.125 | 0 | 0 | 0 | 0 | 0 | 0 | 23.6386 | 0 | 0 | 0 | 0 | 0 | 0 | 0 | 0 | 0 | 0 | 50.1542 | 51
1 | 29 | 5 | 3 | 1 | 33 | 33 | 0.0038 | 12 | 43 | 49.9833 | 50.558 | 0 | 6284.02 | 0 | 8000.01 | 8000.01 | 1 | 1 | 1 | 0.003217 | 0.003217 | 0.003217 | 0 | 0.125 | 0 | 0.003217 | 0.0030593 | 0 | 50.9409 | 0.12264 | 6884.68 | 0 | 0 | 0 | 35.8953 | 0.003217 | -3316.63 | 2975.95 | 0.125 | 0 | 0 | 0 | 0 | 0 | 0 | 23.6256 | 0 | 0 | 0 | 0 | 0 | 0 | 0 | 0 | 0 | 0 | 50.1514 | 51
1 | 29 | 6 | 3 | 1 | 33 | 33 | 0.004 | 12 | 43 | 50.0019 | 50.5604 | 0 | 8668.33 | 0 | 8000.01 | 8000.01 | 1 | 1 | 1 | 0.0032173 | 0.0032173 | 0.0032173 | 0 | 0.125 | 0 | 0.0032173 | 0.0030595 | 0 | 51.0596 | 0.12268 | 9010.89 | 0 | 0 | 0 | 36.8923 | 0.0032173 | -4460.37 | 3996.99 | 0.125 | 0 | 0 | 0 | 0 | 0 | 0 | 23.7573 | 0 | 0 | 0 | 0 | 0 | 0 | 0 | 0 | 0 | 0 | 50.1589 | 51
1 | 29 | 7 | 3 | 1 | 34 | 34 | 0.0041 | 12.5 | 43 | 50.03 | 50.5712 | 0 | 10154.7 | 0 | 8000.01 | 8000.01 | 1 | 1 | 1 | 0.0032186 | 0.0032186 | 0.0032186 | 0 | 0.125 | 0 | 0.0032186 | 0.0030608 | 0 | 51.2546 | 0.12256 | 10136.7 | 0 | 0 | 0 | 38.3832 | 0.0032186 | -5023.82 | 4503.8 | 0.125 | 0 | 0 | 0 | 0 | 0 | 0 | 23.8945 | 0 | 0 | 0 | 0 | 0 | 0 | 0 | 0 | 0 | 0 | 50.1725 | 51
1 | 29 | 8 | 3 | 1 | 34 | 34 | 0.0041 | 12.5 | 43 | 49.924 | 50.5962 | 0 | 11271.1 | 0 | 8000.01 | 8000.01 | 1 | 1 | 1 | 0.0032215 | 0.0032215 | 0.0032215 | 0 | 0.125 | 0 | 0.0032215 | 0.0030636 | 0 | 51.2733 | 0.12236 | 10102.3 | 0 | 0 | 0 | 38.3683 | 0.0032215 | -5006.75 | 4488.47 | 0.125 | 0 | 0 | 0 | 0 | 0 | 0 | 22.8625 | 0 | 0 | 0 | 0 | 0 | 0 | 0 | 0 | 0 | 0 | 50.2086 | 51
1 | 29 | 9 | 3 | 1 | 34 | 34 | 0.0041 | 12.5 | 43 | 43 | 50.8044 | -34687.3 | 61684 | 0 | 8000 | 8000 | 1 | 1 | 1 | 0.0058501 | 0.0055192 | 0.0058454 | -11.9717 | 0.125 | 0 | 0.0032355 | 0.0030769 | 0 | 51.3385 | 0.12182 | 10316.2 | 0 | 0 | 0 | 38.4608 | 0.0032029 | -5112.78 | 4583.7 | 0.125 | 0 | 0 | 0 | 0 | 0 | 0 | -2.5861 | 0 | 0 | 0 | 0 | 0 | 0 | 0 | 0 | 0 | 0 | 50.5916 | 51
1 | 29 | 10 | 3 | 1 | 35 | 35 | 0.0043 | 13 | 43 | 43 | 51.0096 | -34191.8 | 65237.8 | 0 | 8000 | 8000 | 1 | 1 | 1 | 0.0058473 | 0.0055198 | 0.0058426 | -11.798 | 0.125 | 0 | 0.00326 | 0.0031002 | 0 | 52.0724 | 0.11639 | 12166.6 | 0 | 0 | 0 | 40.3368 | 0.0032275 | -6119.06 | 5484.44 | 0.125 | 0 | 0 | 0 | 0 | 0 | 0 | -4.4714 | 0 | 0 | 0 | 0 | 0 | 0 | 0 | 0 | 0 | 0 | 50.6191 | 51
1 | 29 | 11 | 3 | 1 | 35 | 35 | 0.0043 | 13 | 43 | 43 | 51.0259 | -33147.4 | 65325.9 | 0 | 8000 | 8000 | 1 | 1 | 1 | 0.0058471 | 0.00552 | 0.0058425 | -11.7787 | 0.125 | 0 | 0.003262 | 0.0031021 | 0 | 52.1099 | 0.11602 | 12143.8 | 0 | 0 | 0 | 40.3269 | 0.0032295 | -6107.6 | 5474.14 | 0.125 | 0 | 0 | 0 | 0 | 0 | 0 | -5.5222 | 0 | 0 | 0 | 0 | 0 | 0 | 0 | 0 | 0 | 0 | 50.6235 | 51
1 | 29 | 12 | 3 | 1 | 36 | 36 | 0.0045 | 13.5 | 43 | 43 | 51.0359 | -32430.5 | 67356 | 0 | 8000 | 8000 | 1 | 1 | 1 | 0.0058654 | 0.0055375 | 0.0058607 | -11.7648 | 0.125 | 0 | 0.0032744 | 0.0031139 | 0 | 52.35 | 0.11596 | 14078.8 | 0 | 0 | 0 | 42.2647 | 0.0032419 | -7094.54 | 6357.3 | 0.125 | 0 | 0 | 0 | 0 | 0 | 0 | -6.216 | 0 | 0 | 0 | 0 | 0 | 0 | 0 | 0 | 0 | 0 | 50.6363 | 51
1 | 29 | 13 | 3 | 1 | 36 | 36 | 0.0045 | 13.5 | 43 | 43 | 51.0431 | -32064.3 | 67385.2 | 0 | 8000 | 8000 | 1 | 1 | 1 | 0.0058654 | 0.0055375 | 0.0058607 | -11.7541 | 0.125 | 0 | 0.0032753 | 0.0031147 | 0 | 52.3675 | 0.11579 | 14068.8 | 0 | 0 | 0 | 42.2602 | 0.0032427 | -7089.49 | 6352.77 | 0.125 | 0 | 0 | 0 | 0 | 0 | 0 | -6.5954 | 0 | 0 | 0 | 0 | 0 | 0 | 0 | 0 | 0 | 0 | 50.6376 | 51
1 | 29 | 14 | 3 | 1 | 36 | 36 | 0.0045 | 13.5 | 43 | 43 | 51.0442 | -31783.3 | 67392.9 | 0 | 8000 | 8000 | 1 | 1 | 1 | 0.0058653 | 0.0055375 | 0.0058607 | -11.7533 | 0.125 | 0 | 0.0032754 | 0.0031148 | 0 | 52.3692 | 0.11577 | 14067.3 | 0 | 0 | 0 | 42.2595 | 0.0032429 | -7088.72 | 6352.08 | 0.125 | 0 | 0 | 0 | 0 | 0 | 0 | -6.8579 | 0 | 0 | 0 | 0 | 0 | 0 | 0 | 0 | 0 | 0 | 50.6385 | 51
1 | 29 | 15 | 3 | 1 | 37 | 37 | 0.0047 | 14 | 43 | 43 | 51.0496 | -31624.5 | 69648.2 | 0 | 8000 | 8000 | 1 | 1 | 1 | 0.0058636 | 0.0055361 | 0.0058589 | -11.7423 | 0.125 | 0 | 0.0032761 | 0.0031155 | 0 | 52.6019 | 0.11576 | 16076.7 | 0 | 0 | 0 | 44.2567 | 0.0032435 | -8220.96 | 7365.26 | 0.125 | 0 | 0 | 0 | 0 | 0 | 0 | -7.0402 | 0 | 0 | 0 | 0 | 0 | 0 | 0 | 0 | 0 | 0 | 50.6485 | 51
1 | 29 | 16 | 3 | 1 | 36 | 36 | 0.0045 | 13.5 | 43 | 43 | 51.0505 | -31348.8 | 67417.7 | 0 | 8000 | 8000 | 1 | 1 | 1 | 0.0058653 | 0.0055376 | 0.0058606 | -11.7437 | 0.125 | 0 | 0.0032762 | 0.0031156 | 0 | 52.3842 | 0.11563 | 14058.5 | 0 | 0 | 0 | 42.2556 | 0.0032437 | -7084.3 | 6348.1 | 0.125 | 0 | 0 | 0 | 0 | 0 | 0 | -7.2934 | 0 | 0 | 0 | 0 | 0 | 0 | 0 | 0 | 0 | 0 | 50.6399 | 51
1 | 29 | 17 | 3 | 1 | 36 | 36 | 0.0045 | 13.5 | 43 | 43 | 51.0463 | -31161.6 | 67408.2 | 0 | 8000 | 8000 | 1 | 1 | 1 | 0.0058653 | 0.0055376 | 0.0058607 | -11.7519 | 0.125 | 0 | 0.0032757 | 0.0031151 | 0 | 52.3721 | 0.11574 | 14064.4 | 0 | 0 | 0 | 42.2583 | 0.0032431 | -7087.28 | 6350.77 | 0.125 | 0 | 0 | 0 | 0 | 0 | 0 | -7.4363 | 0 | 0 | 0 | 0 | 0 | 0 | 0 | 0 | 0 | 0 | 50.6404 | 51
1 | 29 | 18 | 3 | 1 | 36 | 36 | 0.0045 | 13.5 | 43 | 49.5746 | 50.9352 | 0 | 21141.3 | 0 | 8000.01 | 8000.01 | 1 | 1 | 1 | 0.0032511 | 0.0032511 | 0.0032511 | 0 | 0.125 | 0 | 0.0032511 | 0.0030917 | 0 | 52.3511 | 0.11574 | 13975.4 | 0 | 0 | 0 | 42.2186 | 0.0032511 | -7132.69 | 6391.37 | 0.125 | 0 | 0 | 0 | 0 | 0 | 0 | 17.7421 | 0 | 0 | 0 | 0 | 0 | 0 | 0 | 0 | 0 | 0 | 50.4205 | 51
1 | 29 | 19 | 3 | 1 | 35 | 35 | 0.0043 | 13 | 43 | 49.7752 | 50.7775 | 0 | 16075.6 | 0 | 8000.01 | 8000.01 | 1 | 1 | 1 | 0.0032433 | 0.0032433 | 0.0032433 | 0 | 0.125 | 0 | 0.0032433 | 0.0030843 | 0 | 51.8398 | 0.11876 | 11987.6 | 0 | 0 | 0 | 40.2583 | 0.0032433 | -6029.02 | 5403.56 | 0.125 | 0 | 0 | 0 | 0 | 0 | 0 | 20.3683 | 0 | 0 | 0 | 0 | 0 | 0 | 0 | 0 | 0 | 0 | 50.3219 | 51
1 | 29 | 20 | 3 | 1 | 34 | 34 | 0.0041 | 12.5 | 43 | 49.8316 | 50.7005 | 0 | 12828.7 | 0 | 8000.01 | 8000.01 | 1 | 1 | 1 | 0.0032341 | 0.0032341 | 0.0032341 | 0 | 0.125 | 0 | 0.0032341 | 0.0030755 | 0 | 51.4711 | 0.12016 | 9958.53 | 0 | 0 | 0 | 38.3061 | 0.0032341 | -4935.49 | 4424.48 | 0.125 | 0 | 0 | 0 | 0 | 0 | 0 | 21.375 | 0 | 0 | 0 | 0 | 0 | 0 | 0 | 0 | 0 | 0 | 50.2672 | 51
1 | 29 | 21 | 3 | 1 | 35 | 35 | 0.0043 | 13 | 43 | 43 | 50.6706 | -60816.7 | 62439.6 | 0 | 8000 | 8000 | 1 | 1 | 1 | 0.0058646 | 0.0055353 | 0.0058646 | -12.0387 | 0.125 | 0 | 0.0032305 | 0.0030721 | 0 | 51.6395 | 0.12096 | 12132.8 | 0 | 0 | 0 | 40.322 | 0.0032305 | -6102.07 | 5469.18 | 0.125 | 0 | 0 | 0 | 0 | 0 | 0 | 22.0639 | 0 | 0 | 0 | 0 | 0 | 0 | 0 | 0 | 0 | 0 | 50.2626 | 51
1 | 29 | 22 | 3 | 1 | 35 | 35 | 0.0043 | 13 | 43 | 49.9252 | 50.6628 | 0 | 13878.8 | 0 | 8000.01 | 8000.01 | 1 | 1 | 1 | 0.0032295 | 0.0032295 | 0.0032295 | 0 | 0.125 | 0 | 0.0032295 | 0.0030712 | 0 | 51.6333 | 0.12103 | 12143.4 | 0 | 0 | 0 | 40.3267 | 0.0032295 | -6107.4 | 5473.96 | 0.125 | 0 | 0 | 0 | 0 | 0 | 0 | 22.403 | 0 | 0 | 0 | 0 | 0 | 0 | 0 | 0 | 0 | 0 | 50.2517 | 51
1 | 29 | 23 | 3 | 1 | 35 | 35 | 0.0043 | 13 | 43 | 49.9449 | 50.6537 | 0 | 13701.4 | 0 | 8000.01 | 8000.01 | 1 | 1 | 1 | 0.0032284 | 0.0032284 | 0.0032284 | 0 | 0.125 | 0 | 0.0032284 | 0.0030702 | 0 | 51.6207 | 0.12119 | 12155.7 | 0 | 0 | 0 | 40.3321 | 0.0032284 | -6036.22 | 5410.18 | 0.125 | 0 | 0 | 0 | 0 | 0 | 0 | 22.613 | 0 | 0 | 0 | 0 | 0 | 0 | 0 | 0 | 0 | 0 | 50.244 | 51
1 | 29 | 24 | 3 | 1 | 35 | 35 | 0.0043 | 13 | 43 | 49.9599 | 50.6483 | 0 | 13488.2 | 0 | 8000.01 | 8000.01 | 1 | 1 | 1 | 0.0032388 | 0.0032388 | 0.0032388 | 0 | 0.125 | 0 | 0.0032388 | 0.00308 | 0 | 51.6128 | 0.1213 | 12038 | 0 | 0 | 0 | 40.2804 | 0.0032388 | -5977.75 | 5357.66 | 0.125 | 0 | 0 | 0 | 0 | 0 | 0 | 22.6954 | 0 | 0 | 0 | 0 | 0 | 0 | 0 | 0 | 0 | 0 | 50.238 | 51
1 | 30 | 1 | 4 | 1 | 35 | 35 | 0.0043 | 13 | 43 | 49.9734 | 50.6427 | 0 | 13329.7 | 0 | 8000.01 | 8000.01 | 1 | 1 | 1 | 0.0032381 | 0.0032381 | 0.0032381 | 0 | 0.125 | 0 | 0.0032381 | 0.0030794 | 0 | 51.6051 | 0.12139 | 12045.6 | 0 | 0 | 0 | 40.2838 | 0.0032381 | -5981.52 | 5361.05 | 0.125 | 0 | 0 | 0 | 0 | 0 | 0 | 22.843 | 0 | 0 | 0 | 0 | 0 | 0 | 0 | 0 | 0 | 0 | 50.2328 | 51
1 | 30 | 2 | 4 | 1 | 34 | 34 | 0.0042 | 12.5 | 43 | 49.9701 | 50.631 | 0 | 11630.5 | 0 | 8000.01 | 8000.01 | 1 | 1 | 1 | 0.0032367 | 0.0032367 | 0.0032367 | 0 | 0.125 | 0 | 0.0032367 | 0.0030781 | 0 | 51.4165 | 0.12147 | 10939.4 | 0 | 0 | 0 | 38.7931 | 0.0032367 | -5425.1 | 4860.31 | 0.125 | 0 | 0 | 0 | 0 | 0 | 0 | 22.8982 | 0 | 0 | 0 | 0 | 0 | 0 | 0 | 0 | 0 | 0 | 50.2146 | 51
1 | 30 | 3 | 4 | 1 | 34 | 34 | 0.0042 | 12.5 | 43 | 49.9747 | 50.6203 | 0 | 11477.2 | 0 | 8000.01 | 8000.01 | 1 | 1 | 1 | 0.0032466 | 0.0032466 | 0.0032466 | 0 | 0.125 | 0 | 0.0032466 | 0.0030874 | 0 | 51.3937 | 0.12173 | 10827.8 | 0 | 0 | 0 | 38.7442 | 0.0032466 | -5369.77 | 4810.64 | 0.125 | 0 | 0 | 0 | 0 | 0 | 0 | 22.9413 | 0 | 0 | 0 | 0 | 0 | 0 | 0 | 0 | 0 | 0 | 50.2091 | 51
1 | 30 | 4 | 4 | 1 | 34 | 34 | 0.0042 | 12.5 | 43 | 49.9851 | 50.6154 | 0 | 11350.3 | 0 | 8000.01 | 8000.01 | 1 | 1 | 1 | 0.003246 | 0.003246 | 0.003246 | 0 | 0.125 | 0 | 0.003246 | 0.0030868 | 0 | 51.3865 | 0.12182 | 10834.6 | 0 | 0 | 0 | 38.7472 | 0.003246 | -5373.13 | 4813.66 | 0.125 | 0 | 0 | 0 | 0 | 0 | 0 | 23.0601 | 0 | 0 | 0 | 0 | 0 | 0 | 0 | 0 | 0 | 0 | 50.2047 | 51
1 | 30 | 5 | 4 | 1 | 35 | 35 | 0.0044 | 13 | 43 | 50.0158 | 50.6205 | 0 | 13308 | 0 | 8000.01 | 8000.01 | 1 | 1 | 1 | 0.0032466 | 0.0032466 | 0.0032466 | 0 | 0.125 | 0 | 0.0032466 | 0.0030874 | 0 | 51.6244 | 0.12188 | 12922.3 | 0 | 0 | 0 | 40.7431 | 0.0032466 | -6502.66 | 5824.44 | 0.125 | 0 | 0 | 0 | 0 | 0 | 0 | 23.2699 | 0 | 0 | 0 | 0 | 0 | 0 | 0 | 0 | 0 | 0 | 50.2193 | 51
1 | 30 | 6 | 4 | 1 | 35 | 35 | 0.0044 | 13 | 43 | 50.0328 | 50.627 | 0 | 13207.5 | 0 | 8000.01 | 8000.01 | 1 | 1 | 1 | 0.0032474 | 0.0032474 | 0.0032474 | 0 | 0.125 | 0 | 0.0032474 | 0.0030882 | 0 | 51.6442 | 0.12166 | 12913.5 | 0 | 0 | 0 | 40.7392 | 0.0032474 | -6498.21 | 5820.45 | 0.125 | 0 | 0 | 0 | 0 | 0 | 0 | 23.349 | 0 | 0 | 0 | 0 | 0 | 0 | 0 | 0 | 0 | 0 | 50.2174 | 51
1 | 30 | 7 | 4 | 1 | 35 | 35 | 0.0044 | 13 | 43 | 50.0406 | 50.6262 | 0 | 13092.5 | 0 | 8000.01 | 8000.01 | 1 | 1 | 1 | 0.0032584 | 0.0032584 | 0.0032584 | 0 | 0.125 | 0 | 0.0032584 | 0.0030987 | 0 | 51.6438 | 0.12169 | 12789.4 | 0 | 0 | 0 | 40.684 | 0.0032584 | -6435.78 | 5764.4 | 0.125 | 0 | 0 | 0 | 0 | 0 | 0 | 23.3397 | 0 | 0 | 0 | 0 | 0 | 0 | 0 | 0 | 0 | 0 | 50.2148 | 51
1 | 30 | 8 | 4 | 1 | 35 | 35 | 0.0044 | 13 | 43 | 49.9274 | 50.6409 | 0 | 14183.4 | 0 | 8000.01 | 8000.01 | 1 | 1 | 1 | 0.0032602 | 0.0032602 | 0.0032602 | 0 | 0.125 | 0 | 0.0032602 | 0.0031004 | 0 | 51.6404 | 0.12173 | 12769.3 | 0 | 0 | 0 | 40.6751 | 0.0032602 | -6425.69 | 5755.35 | 0.125 | 0 | 0 | 0 | 0 | 0 | 0 | 22.3313 | 0 | 0 | 0 | 0 | 0 | 0 | 0 | 0 | 0 | 0 | 50.247 | 51
1 | 30 | 9 | 4 | 1 | 36 | 36 | 0.0045 | 13.5 | 43 | 43 | 50.8452 | -33814.8 | 65376 | 0 | 8000 | 8000 | 1 | 1 | 1 | 0.0059273 | 0.0055929 | 0.0059226 | -11.924 | 0.125 | 0 | 0.003285 | 0.0031239 | 0 | 51.883 | 0.12126 | 13960.4 | 0 | 0 | 0 | 42.212 | 0.0032524 | -7034.84 | 6303.67 | 0.125 | 0 | 0 | 0 | 0 | 0 | 0 | -3.5409 | 0 | 0 | 0 | 0 | 0 | 0 | 0 | 0 | 0 | 0 | 50.6232 | 51
1 | 30 | 10 | 4 | 1 | 37 | 37 | 0.0047 | 14 | 43 | 43 | 51.0434 | -33223.6 | 68788.8 | 0 | 8000 | 8000 | 1 | 1 | 1 | 0.0059245 | 0.0055935 | 0.0059197 | -11.7489 | 0.125 | 0 | 0.0033091 | 0.0031469 | 0 | 52.5899 | 0.11597 | 15711.8 | 0 | 0 | 0 | 44.092 | 0.0032766 | -7931.34 | 7105.31 | 0.125 | 0 | 0 | 0 | 0 | 0 | 0 | -5.4688 | 0 | 0 | 0 | 0 | 0 | 0 | 0 | 0 | 0 | 0 | 50.6434 | 51
1 | 30 | 11 | 4 | 1 | 37 | 37 | 0.0047 | 14 | 43 | 43 | 51.0555 | -32168.4 | 68840.3 | 0 | 8000 | 8000 | 1 | 1 | 1 | 0.0059244 | 0.0055936 | 0.0059197 | -11.7323 | 0.125 | 0 | 0.0033107 | 0.0031483 | 0 | 52.6171 | 0.1157 | 15695.2 | 0 | 0 | 0 | 44.0845 | 0.0032781 | -7922.97 | 7097.78 | 0.125 | 0 | 0 | 0 | 0 | 0 | 0 | -6.5142 | 0 | 0 | 0 | 0 | 0 | 0 | 0 | 0 | 0 | 0 | 50.6466 | 51
1 | 30 | 12 | 4 | 1 | 38 | 38 | 0.0049 | 14.5 | 43 | 43 | 51.0623 | -31670.1 | 71082.4 | 0 | 8000 | 8000 | 1 | 1 | 1 | 0.0059226 | 0.0055921 | 0.0059179 | -11.7202 | 0.125 | 0 | 0.0033115 | 0.0031491 | 0 | 52.8526 | 0.11565 | 17650.7 | 0 | 0 | 0 | 46.0818 | 0.003279 | -9041.64 | 8098.47 | 0.125 | 0 | 0 | 0 | 0 | 0 | 0 | -7.0191 | 0 | 0 | 0 | 0 | 0 | 0 | 0 | 0 | 0 | 0 | 50.6571 | 51
1 | 30 | 13 | 4 | 1 | 39 | 40 | 0.0049 | 15 | 43 | 43 | 51.0724 | -31375.4 | 73310.8 | 0 | 8000 | 8000 | 1 | 1 | 1 | 0.0059208 | 0.0055908 | 0.0059161 | -11.7006 | 0.125 | 0 | 0.0033128 | 0.0031504 | 0 | 53.0966 | 0.11551 | 18035.9 | 0 | 0 | 0 | 48.0657 | 0.0032802 | -9023.6 | 8098.73 | 0.125 | 0 | 0 | 0 | 0 | 0 | 0 | -7.3571 | 0 | 0 | 0 | 0 | 0 | 0 | 0 | 0 | 0 | 0 | 50.6664 | 51
1 | 30 | 14 | 4 | 1 | 44 | 44 | 0.0062 | 17.5 | 43.6834 | 43.6834 | 51.1212 | -25592.6 | 78154.1 | 0 | 8000 | 8000 | 1 | 1 | 1 | 0.006096 | 0.0057462 | 0.0060913 | -12.3596 | 0.125 | 0 | 0.0033303 | 0.0031671 | 0 | 54.3293 | 0.11539 | 28775.9 | 0 | 0 | 0 | 58.5295 | 0.0032978 | -16081.9 | 14383.5 | 0.125 | 0 | 0 | 0 | 0 | 0 | 0 | -7.5338 | 0 | 0 | 0 | 0 | 0 | 0 | 0 | 0 | 0 | 0 | 50.7514 | 51
1 | 30 | 15 | 4 | 1 | 44 | 44 | 0.0062 | 17.5 | 43.8487 | 43.8487 | 51.1698 | -24130.4 | 76721.6 | 0 | 8000 | 8000 | 1 | 1 | 1 | 0.006136 | 0.005782 | 0.0061313 | -12.475 | 0.125 | 0 | 0.0033364 | 0.0031729 | 0 | 54.4259 | 0.11427 | 28715.4 | 0 | 0 | 0 | 58.499 | 0.0033039 | -16048 | 14353.1 | 0.125 | 0 | 0 | 0 | 0 | 0 | 0 | -7.8994 | 0 | 0 | 0 | 0 | 0 | 0 | 0 | 0 | 0 | 0 | 50.7615 | 51
1 | 30 | 16 | 4 | 1 | 42 | 42 | 0.0058 | 16.5 | 43.4118 | 43.4118 | 51.1533 | -27371 | 76508.2 | 0 | 8000 | 8000 | 1 | 1 | 1 | 0.0060331 | 0.0056917 | 0.0060284 | -12.0229 | 0.125 | 0 | 0.0033344 | 0.0031709 | 0 | 53.9784 | 0.11414 | 25451.8 | 0 | 0 | 0 | 54.4924 | 0.0033018 | -13817 | 12360.8 | 0.125 | 0 | 0 | 0 | 0 | 0 | 0 | -8.2868 | 0 | 0 | 0 | 0 | 0 | 0 | 0 | 0 | 0 | 0 | 50.7183 | 51
1 | 30 | 17 | 4 | 1 | 40 | 41 | 0.0051 | 15.5 | 43 | 43 | 51.11 | -30325.1 | 75350.9 | 0 | 8000 | 8000 | 1 | 1 | 1 | 0.0059394 | 0.005609 | 0.0059346 | -11.6424 | 0.125 | 0 | 0.0033289 | 0.0031657 | 0 | 53.4079 | 0.1147 | 19803.7 | 0 | 0 | 0 | 49.987 | 0.0032964 | -10058 | 9024.98 | 0.125 | 0 | 0 | 0 | 0 | 0 | 0 | -8.5546 | 0 | 0 | 0 | 0 | 0 | 0 | 0 | 0 | 0 | 0 | 50.6757 | 51
1 | 30 | 18 | 4 | 1 | 38 | 38 | 0.0049 | 14.5 | 43 | 49.576 | 50.9751 | 0 | 25465.8 | 0 | 8000.01 | 8000.01 | 1 | 1 | 1 | 0.0033007 | 0.0033007 | 0.0033007 | 0 | 0.125 | 0 | 0.0033007 | 0.0031389 | 0 | 52.8733 | 0.11526 | 17414.3 | 0 | 0 | 0 | 45.9736 | 0.0033007 | -8920.51 | 7989.62 | 0.125 | 0 | 0 | 0 | 0 | 0 | 0 | 17.1218 | 0 | 0 | 0 | 0 | 0 | 0 | 0 | 0 | 0 | 0 | 50.4522 | 51
1 | 30 | 19 | 4 | 1 | 37 | 38 | 0.0045 | 14 | 43 | 49.7909 | 50.8168 | 0 | 20410.9 | 0 | 8000.01 | 8000.01 | 1 | 1 | 1 | 0.0032815 | 0.0032815 | 0.0032815 | 0 | 0.125 | 0 | 0.0032815 | 0.0031206 | 0 | 52.3625 | 0.11831 | 13952.9 | 0 | 0 | 0 | 44.0593 | 0.0032815 | -6774 | 6082.35 | 0.125 | 0 | 0 | 0 | 0 | 0 | 0 | 19.9649 | 0 | 0 | 0 | 0 | 0 | 0 | 0 | 0 | 0 | 0 | 50.3597 | 51
1 | 30 | 20 | 4 | 1 | 37 | 37 | 0.0047 | 14 | 43 | 49.8749 | 50.7526 | 0 | 19241 | 0 | 8000.01 | 8000.01 | 1 | 1 | 1 | 0.0032738 | 0.0032738 | 0.0032738 | 0 | 0.125 | 0 | 0.0032738 | 0.0031133 | 0 | 52.2474 | 0.11962 | 15743.3 | 0 | 0 | 0 | 44.1062 | 0.0032738 | -7947.26 | 7119.6 | 0.125 | 0 | 0 | 0 | 0 | 0 | 0 | 21.1028 | 0 | 0 | 0 | 0 | 0 | 0 | 0 | 0 | 0 | 0 | 50.3244 | 51
1 | 30 | 21 | 4 | 1 | 36 | 37 | 0.0043 | 13.5 | 43 | 43 | 50.7179 | -60249.3 | 64170.1 | 0 | 8000 | 8000 | 1 | 1 | 1 | 0.0059234 | 0.0055917 | 0.0059234 | -11.9861 | 0.125 | 0 | 0.0032696 | 0.0031093 | 0 | 51.9627 | 0.12013 | 11966.2 | 0 | 0 | 0 | 42.1207 | 0.0032696 | -5722.64 | 5139.66 | 0.125 | 0 | 0 | 0 | 0 | 0 | 0 | 21.5999 | 0 | 0 | 0 | 0 | 0 | 0 | 0 | 0 | 0 | 0 | 50.2904 | 51
1 | 30 | 22 | 4 | 1 | 35 | 35 | 0.0044 | 13 | 43 | 49.9156 | 50.688 | 0 | 14553.7 | 0 | 8000.01 | 8000.01 | 1 | 1 | 1 | 0.0032659 | 0.0032659 | 0.0032659 | 0 | 0.125 | 0 | 0.0032659 | 0.0031058 | 0 | 51.7371 | 0.12062 | 12705.6 | 0 | 0 | 0 | 40.6468 | 0.0032659 | -6393.59 | 5726.52 | 0.125 | 0 | 0 | 0 | 0 | 0 | 0 | 21.9075 | 0 | 0 | 0 | 0 | 0 | 0 | 0 | 0 | 0 | 0 | 50.2654 | 51
1 | 30 | 23 | 4 | 1 | 33 | 34 | 0.0039 | 12.5 | 43 | 49.8964 | 50.6539 | 0 | 10759.1 | 0 | 8000.01 | 8000.01 | 1 | 1 | 1 | 0.0032506 | 0.0032506 | 0.0032506 | 0 | 0.125 | 0 | 0.0032506 | 0.0030913 | 0 | 51.2801 | 0.12099 | 7661.54 | 0 | 0 | 0 | 37.2249 | 0.0032506 | -3648.07 | 3274.53 | 0.125 | 0 | 0 | 0 | 0 | 0 | 0 | 22.068 | 0 | 0 | 0 | 0 | 0 | 0 | 0 | 0 | 0 | 0 | 50.2249 | 51
1 | 30 | 24 | 4 | 1 | 33 | 34 | 0.0037 | 12 | 43 | 49.8888 | 50.6234 | 0 | 9513.29 | 0 | 8000.01 | 8000.01 | 1 | 1 | 1 | 0.0032469 | 0.0032469 | 0.0032469 | 0 | 0.125 | 0 | 0.0032469 | 0.0030878 | 0 | 51.1029 | 0.12158 | 5487.48 | 0 | 0 | 0 | 36.2467 | 0.0032469 | -2540.62 | 2283.67 | 0.125 | 0 | 0 | 0 | 0 | 0 | 0 | 22.2402 | 0 | 0 | 0 | 0 | 0 | 0 | 0 | 0 | 0 | 0 | 50.2052 | 51
1 | 31 | 1 | 5 | 1 | 32 | 34 | 0.0034 | 12 | 43 | 43 | 50.602 | -60374.5 | 53864 | 0 | 8000 | 8000 | 1 | 1 | 1 | 0.0059113 | 0.0055779 | 0.0059113 | -12.1132 | 0.125 | 0 | 0.0032444 | 0.0030853 | 0 | 50.8941 | 0.12187 | 1963.48 | 0 | 0 | 0 | 34.7701 | 0.0032444 | -870.311 | 784.038 | 0.125 | 0 | 0 | 0 | 0 | 0 | 0 | 22.3439 | 0 | 0 | 0 | 0 | 0 | 0 | 0 | 0 | 0 | 0 | 50.1824 | 51
1 | 31 | 2 | 5 | 1 | 32 | 34 | 0.0034 | 12 | 43 | 49.8891 | 50.5861 | 0 | 6257.31 | 0 | 8000.01 | 8000.01 | 1 | 1 | 1 | 0.0032424 | 0.0032424 | 0.0032424 | 0 | 0.125 | 0 | 0.0032424 | 0.0030835 | 0 | 50.8599 | 0.12221 | 1987.69 | 0 | 0 | 0 | 34.7795 | 0.0032424 | -881.042 | 793.707 | 0.125 | 0 | 0 | 0 | 0 | 0 | 0 | 22.5389 | 0 | 0 | 0 | 0 | 0 | 0 | 0 | 0 | 0 | 0 | 50.1744 | 51
1 | 31 | 3 | 5 | 1 | 32 | 34 | 0.0032 | 11.5 | 43 | 49.8921 | 50.5736 | 0 | 6283.46 | 0 | 8000.01 | 8000.01 | 1 | 1 | 1 | 0.0032 | 0.0032 | 0.0032 | 0 | 0.125 | 0 | 0.0032298 | 0.0030715 | 0 | 50.7469 | 0.12233 | 0 | 0 | 0 | 0 | 34 | 0.0032 | 0 | 0 | 0.125 | 0 | 0 | 0 | 0 | 0 | 0 | 22.7146 | 0 | 0 | 0 | 0 | 0 | 0 | 0 | 0 | 0 | 0 | 50.1597 | 51
1 | 31 | 4 | 5 | 1 | 31 | 34 | 0.003 | 11.5 | 43 | 49.8995 | 50.5631 | 0 | 6282.42 | -340.261 | 8000.01 | 8000.01 | 1 | 1 | 1 | 0.0030703 | 0.0030615 | 0.0030615 | -0.3207 | 0.125 | 0 | 0.0032286 | 0.0030703 | 0 | 50.7256 | 0.12255 | 0 | 0 | 0 | 0 | 34 | 0.003 | 0 | 0 | 0.125 | 0 | 0 | 0 | 0 | 0 | 0 | 22.8475 | 0 | 0 | 0 | 0 | 0 | 0 | 0 | 0 | 0 | 0 | 50.1533 | 51
1 | 31 | 5 | 5 | 1 | 32 | 34 | 0.0033 | 12 | 43 | 43 | 50.5592 | -60904.4 | 54379.7 | 0 | 8000 | 8000 | 1 | 1 | 1 | 0.0058908 | 0.005558 | 0.0058908 | -12.1473 | 0.125 | 0 | 0.0032281 | 0.0030699 | 0 | 50.7592 | 0.12265 | 919.542 | 0 | 0 | 0 | 34.3554 | 0.0032281 | -406.692 | 366.678 | 0.125 | 0 | 0 | 0 | 0 | 0 | 0 | 22.9925 | 0 | 0 | 0 | 0 | 0 | 0 | 0 | 0 | 0 | 0 | 50.152 | 51
1 | 31 | 6 | 5 | 1 | 31 | 34 | 0.003 | 11.5 | 43 | 49.9215 | 50.5525 | 0 | 6255.41 | -283.718 | 8000.01 | 8000.01 | 1 | 1 | 1 | 0.0030586 | 0.0030513 | 0.0030513 | -0.26741 | 0.125 | 0 | 0.0032163 | 0.0030586 | 0 | 50.7045 | 0.12267 | 0 | 0 | 0 | 0 | 34 | 0.003 | 0 | 0 | 0.125 | 0 | 0 | 0 | 0 | 0 | 0 | 23.1841 | 0 | 0 | 0 | 0 | 0 | 0 | 0 | 0 | 0 | 0 | 50.1431 | 51
1 | 31 | 7 | 5 | 1 | 31 | 34 | 0.003 | 11.5 | 43 | 49.9286 | 50.546 | 0 | 6283.96 | -281.251 | 8000.01 | 8000.01 | 1 | 1 | 1 | 0.0030579 | 0.0030507 | 0.0030507 | -0.26508 | 0.125 | 0 | 0.0032155 | 0.0030579 | 0 | 50.6931 | 0.1228 | 0 | 0 | 0 | 0 | 34 | 0.003 | 0 | 0 | 0.125 | 0 | 0 | 0 | 0 | 0 | 0 | 23.2732 | 0 | 0 | 0 | 0 | 0 | 0 | 0 | 0 | 0 | 0 | 50.1385 | 51
1 | 31 | 8 | 5 | 1 | 30 | 33 | 0.0028 | 11 | 43 | 49.8068 | 50.5554 | 0 | 6283.98 | -1257.75 | 8000.01 | 8000.01 | 1 | 1 | 1 | 0.003059 | 0.0030266 | 0.0030266 | -1.1854 | 0.125 | 0 | 0.0032167 | 0.003059 | 0 | 50.5636 | 0.12287 | 0 | 0 | 0 | 0 | 33 | 0.0028 | 0 | 0 | 0.125 | 0 | 0 | 0 | 0 | 0 | 0 | 22.2332 | 0 | 0 | 0 | 0 | 0 | 0 | 0 | 0 | 0 | 0 | 50.1618 | 51
1 | 31 | 9 | 5 | 1 | 30 | 34 | 0.0028 | 11 | 43 | 46.8375 | 50.7627 | 0 | 35065 | -1146.47 | 8000.01 | 8000.01 | 1 | 1 | 1 | 0.0030721 | 0.0030381 | 0.0030381 | -1.0805 | 0.125 | 0 | 0.0032305 | 0.0030721 | 0 | 50.7111 | 0.12252 | 0 | 0 | 0 | 0 | 34 | 0.0028 | 0 | 0 | 0.125 | 0 | 0 | 0 | 0 | 0 | 0 | -2.8912 | 0 | 0 | 0 | 0 | 0 | 0 | 0 | 0 | 0 | 0 | 50.556 | 51
1 | 31 | 10 | 5 | 1 | 32 | 35 | 0.003 | 11.5 | 43 | 46.7897 | 50.9756 | 0 | 38241.1 | -289.137 | 8000.01 | 8000.01 | 1 | 1 | 1 | 0.0030963 | 0.0030843 | 0.0030843 | -0.27251 | 0.125 | 0 | 0.0032559 | 0.0030963 | 0 | 51.4005 | 0.11688 | 0 | 0 | 0 | 0 | 35 | 0.003 | 0 | 0 | 0.125 | 0 | 0 | 0 | 0 | 0 | 0 | -4.7758 | 0 | 0 | 0 | 0 | 0 | 0 | 0 | 0 | 0 | 0 | 50.5872 | 51
1 | 31 | 11 | 5 | 1 | 33 | 35 | 0.0036 | 12.5 | 43 | 43 | 51 | -32697.4 | 61553.4 | 0 | 8000 | 8000 | 1 | 1 | 1 | 0.0058503 | 0.0055223 | 0.0058456 | -11.8705 | 0.125 | 0 | 0.0032588 | 0.0030991 | 0 | 51.6599 | 0.11645 | 4647.09 | 0 | 0 | 0 | 36.8503 | 0.0032263 | -2118.78 | 1908.22 | 0.125 | 0 | 0 | 0 | 0 | 0 | 0 | -5.7538 | 0 | 0 | 0 | 0 | 0 | 0 | 0 | 0 | 0 | 0 | 50.6045 | 51
1 | 31 | 12 | 5 | 1 | 32 | 35 | 0.0032 | 12 | 43 | 46.6239 | 51.0048 | 0 | 39756.4 | 0 | 8000.01 | 8000.01 | 1 | 1 | 1 | 0.0032371 | 0.0032325 | 0.0032325 | 0 | 0.125 | 0 | 0.0032594 | 0.0030996 | 0 | 51.4714 | 0.11622 | 0 | 0 | 0 | 0 | 35 | 0.0032 | 0 | 0 | 0.125 | 0 | 0 | 0 | 0 | 0 | 0 | -6.3189 | 0 | 0 | 0 | 0 | 0 | 0 | 0 | 0 | 0 | 0 | 50.5967 | 51
1 | 31 | 13 | 5 | 1 | 31 | 35 | 0.0029 | 11.5 | 43 | 46.5801 | 51.0017 | 0 | 40275.2 | -789.864 | 8000.01 | 8000.01 | 1 | 1 | 1 | 0.0030993 | 0.0030744 | 0.0030744 | -0.74445 | 0.125 | 0 | 0.003259 | 0.0030993 | 0 | 51.4605 | 0.11632 | 0 | 0 | 0 | 0 | 35 | 0.0029 | 0 | 0 | 0.125 | 0 | 0 | 0 | 0 | 0 | 0 | -6.6496 | 0 | 0 | 0 | 0 | 0 | 0 | 0 | 0 | 0 | 0 | 50.5983 | 51
1 | 31 | 14 | 5 | 1 | 31 | 35 | 0.0028 | 11.5 | 43 | 46.54 | 51.0051 | 0 | 40594.4 | -1325.15 | 8000.01 | 8000.01 | 1 | 1 | 1 | 0.0031102 | 0.0030714 | 0.0030714 | -1.249 | 0.125 | 0 | 0.0032706 | 0.0031102 | 0 | 51.472 | 0.1163 | 0 | 0 | 0 | 0 | 35 | 0.0028 | 0 | 0 | 0.125 | 0 | 0 | 0 | 0 | 0 | 0 | -7.07 | 0 | 0 | 0 | 0 | 0 | 0 | 0 | 0 | 0 | 0 | 50.6006 | 51
1 | 31 | 15 | 5 | 1 | 30 | 34 | 0.0026 | 11 | 43 | 46.5119 | 51.0039 | 0 | 39729.1 | -2294.81 | 8000.01 | 8000.01 | 1 | 1 | 1 | 0.0031101 | 0.0030463 | 0.0030463 | -2.1629 | 0.125 | 0 | 0.0032704 | 0.0031101 | 0 | 51.3591 | 0.11627 | 0 | 0 | 0 | 0 | 34 | 0.0026 | 0 | 0 | 0.125 | 0 | 0 | 0 | 0 | 0 | 0 | -7.2867 | 0 | 0 | 0 | 0 | 0 | 0 | 0 | 0 | 0 | 0 | 50.5959 | 51
1 | 31 | 16 | 5 | 1 | 30 | 33 | 0.0028 | 11 | 43 | 46.485 | 50.9989 | 0 | 38831.8 | -1322.08 | 8000.01 | 8000.01 | 1 | 1 | 1 | 0.0031095 | 0.0030708 | 0.0030708 | -1.2461 | 0.125 | 0 | 0.0032698 | 0.0031095 | 0 | 51.2353 | 0.11633 | 0 | 0 | 0 | 0 | 33 | 0.0028 | 0 | 0 | 0.125 | 0 | 0 | 0 | 0 | 0 | 0 | -7.4625 | 0 | 0 | 0 | 0 | 0 | 0 | 0 | 0 | 0 | 0 | 50.5909 | 51
1 | 31 | 17 | 5 | 1 | 29 | 33 | 0.0025 | 10.5 | 43 | 46.4654 | 50.9966 | 0 | 38990 | -2777.39 | 8000.01 | 8000.01 | 1 | 1 | 1 | 0.0031092 | 0.0030331 | 0.0030331 | -2.6177 | 0.125 | 0 | 0.0032695 | 0.0031092 | 0 | 51.2273 | 0.1164 | 0 | 0 | 0 | 0 | 33 | 0.0025 | 0 | 0 | 0.125 | 0 | 0 | 0 | 0 | 0 | 0 | -7.5968 | 0 | 0 | 0 | 0 | 0 | 0 | 0 | 0 | 0 | 0 | 50.5916 | 51
1 | 31 | 18 | 5 | 1 | 29 | 32 | 0.0028 | 10.5 | 43 | 49.4523 | 50.8723 | 0 | 10536.4 | -1432.44 | 8000.01 | 8000.01 | 1 | 1 | 1 | 0.0030951 | 0.0030582 | 0.0030582 | -1.3501 | 0.125 | 0 | 0.0032546 | 0.0030951 | 0 | 51.1118 | 0.11639 | 0 | 0 | 0 | 0 | 32 | 0.0028 | 0 | 0 | 0.125 | 0 | 0 | 0 | 0 | 0 | 0 | 17.169 | 0 | 0 | 0 | 0 | 0 | 0 | 0 | 0 | 0 | 0 | 50.3421 | 51
1 | 31 | 19 | 5 | 1 | 30 | 32 | 0.003 | 11 | 43 | 49.6473 | 50.6999 | 0 | 6284.08 | -366.364 | 8000.01 | 8000.01 | 1 | 1 | 1 | 0.0030754 | 0.003066 | 0.003066 | -0.3453 | 0.125 | 0 | 0.003234 | 0.0030754 | 0 | 50.7422 | 0.11987 | 0 | 0 | 0 | 0 | 32 | 0.003 | 0 | 0 | 0.125 | 0 | 0 | 0 | 0 | 0 | 0 | 19.9459 | 0 | 0 | 0 | 0 | 0 | 0 | 0 | 0 | 0 | 0 | 50.2472 | 51
1 | 31 | 20 | 5 | 1 | 29 | 32 | 0.0029 | 11 | 43 | 49.7224 | 50.6296 | 0 | 6283.94 | -813.585 | 8000.01 | 8000.01 | 1 | 1 | 1 | 0.0030674 | 0.0030465 | 0.0030465 | -0.76681 | 0.125 | 0 | 0.0032256 | 0.0030674 | 0 | 50.6003 | 0.12125 | 0 | 0 | 0 | 0 | 32 | 0.0029 | 0 | 0 | 0.125 | 0 | 0 | 0 | 0 | 0 | 0 | 21.0508 | 0 | 0 | 0 | 0 | 0 | 0 | 0 | 0 | 0 | 0 | 50.202 | 51
1 | 31 | 21 | 5 | 1 | 29 | 31 | 0.0028 | 10.5 | 43 | 49.7515 | 50.5894 | 0 | 6284.09 | -1277.09 | 8000.01 | 8000.01 | 1 | 1 | 1 | 0.0030629 | 0.00303 | 0.00303 | -1.2037 | 0.125 | 0 | 0.0032207 | 0.0030629 | 0 | 50.4119 | 0.12192 | 0 | 0 | 0 | 0 | 31 | 0.0028 | 0 | 0 | 0.125 | 0 | 0 | 0 | 0 | 0 | 0 | 21.5617 | 0 | 0 | 0 | 0 | 0 | 0 | 0 | 0 | 0 | 0 | 50.1666 | 51
1 | 31 | 22 | 5 | 1 | 27 | 29 | 0.0026 | 10 | 43 | 49.7452 | 50.537 | 0 | 2030.15 | -2219.77 | 8000.01 | 8000.01 | 1 | 1 | 1 | 0.0030569 | 0.0029998 | 0.0029998 | -2.0922 | 0.125 | 0 | 0.0032145 | 0.0030569 | 0 | 50.1141 | 0.12245 | 0 | 0 | 0 | 0 | 29 | 0.0026 | 0 | 0 | 0.125 | 0 | 0 | 0 | 0 | 0 | 0 | 21.8769 | 0 | 0 | 0 | 0 | 0 | 0 | 0 | 0 | 0 | 0 | 50.0973 | 51
1 | 31 | 23 | 5 | 1 | 25 | 27 | 0.0024 | 9 | 43 | 49.7079 | 50.4629 | -376.446 | 0 | -3193.45 | 8000.01 | 8000.01 | 1 | 1 | 1 | 0.0030589 | 0.0029765 | 0.0029765 | -3.0099 | 0.125 | 0 | 0.0032165 | 0.0030589 | 0 | 49.7674 | 0.1235 | 0 | 0 | 0 | 0 | 27 | 0.0024 | 0 | 0 | 0.125 | 0 | 0 | 0 | 0 | 0 | 0 | 22.0424 | 0 | 0 | 0 | 0 | 0 | 0 | 0 | 0 | 0 | 0 | 50.0165 | 51
1 | 31 | 24 | 5 | 1 | 22 | 24 | 0.0021 | 8 | 43 | 49.274 | 50.4087 | -222.374 | 0 | -4655.33 | 8000.01 | 8000.01 | 1 | 1 | 1 | 0.0030631 | 0.0029427 | 0.0029427 | -4.3877 | 0.125 | 0 | 0.003221 | 0.0030631 | 0 | 49.274 | 0.12474 | 0 | 0 | 0 | 0 | 24 | 0.0021 | 0 | 0 | 0.125 | 0 | 0 | 0 | 0 | 0 | 0 | 18.8882 | 0 | 0 | 0 | 0 | 0 | 0 | 0 | 0 | 0 | 0 | 49.9865 | 49
2 | 1 | 1 | 6 | 1 | 19 | 21 | 0.0017 | 7 | 43 | 48.8587 | 50.3864 | -54.3374 | 0 | -6582.1 | 8000.01 | 8000.01 | 1 | 1 | 1 | 0.0030606 | 0.0028905 | 0.0028905 | -6.2037 | 0.125 | 0 | 0.0032183 | 0.0030606 | 0 | 48.8587 | 0.125 | 0 | 0 | 0 | 0 | 21 | 0.0017 | 0 | 0 | 0.125 | 0 | 0 | 0 | 0 | 0 | 0 | 15.7397 | 0 | 0 | 0 | 0 | 0 | 0 | 0 | 0 | 0 | 0 | 49.9725 | 49
2 | 1 | 2 | 6 | 1 | 16 | 18 | 0.0015 | 6 | 43 | 48.478 | 50.3739 | -50.9023 | 0 | -7574.27 | 8000.01 | 8000.01 | 1 | 1 | 1 | 0.0030697 | 0.0028735 | 0.0028735 | -7.1388 | 0.125 | 0 | 0.0032279 | 0.0030697 | 0 | 48.478 | 0.125 | 0 | 0 | 0 | 0 | 18 | 0.0015 | 0 | 0 | 0.125 | 0 | 0 | 0 | 0 | 0 | 0 | 12.7226 | 0 | 0 | 0 | 0 | 0 | 0 | 0 | 0 | 0 | 0 | 49.9593 | 49
2 | 1 | 3 | 6 | 1 | 14 | 16 | 0.0013 | 5 | 43 | 48.2147 | 50.3624 | -36.1142 | 0 | -8539.57 | 8000.01 | 8000.01 | 1 | 1 | 1 | 0.0030683 | 0.0028473 | 0.0028473 | -8.0486 | 0.125 | 0 | 0.0032265 | 0.0030683 | 0 | 48.2147 | 0.125 | 0 | 0 | 0 | 0 | 16 | 0.0013 | 0 | 0 | 0.125 | 0 | 0 | 0 | 0 | 0 | 0 | 10.713 | 0 | 0 | 0 | 0 | 0 | 0 | 0 | 0 | 0 | 0 | 49.9501 | 49
2 | 1 | 4 | 6 | 1 | 13 | 15 | 0.0012 | 5 | 43 | 48.0889 | 50.3565 | -18.767 | 0 | -9044.37 | 8000.01 | 8000.01 | 1 | 1 | 1 | 0.0030783 | 0.0028435 | 0.0028435 | -8.5244 | 0.125 | 0 | 0.003237 | 0.0030783 | 0 | 48.0889 | 0.125 | 0 | 0 | 0 | 0 | 15 | 0.0012 | 0 | 0 | 0.125 | 0 | 0 | 0 | 0 | 0 | 0 | 9.6817 | 0 | 0 | 0 | 0 | 0 | 0 | 0 | 0 | 0 | 0 | 49.9453 | 49
2 | 1 | 5 | 6 | 1 | 13 | 14 | 0.0012 | 4.5 | 43 | 47.9591 | 50.3516 | -19.1181 | 0 | -9043.89 | 8000.01 | 8000.01 | 1 | 1 | 1 | 0.0030777 | 0.002843 | 0.002843 | -8.5239 | 0.125 | 0 | 0.0032363 | 0.0030777 | 0 | 47.9591 | 0.125 | 0 | 0 | 0 | 0 | 14 | 0.0012 | 0 | 0 | 0.125 | 0 | 0 | 0 | 0 | 0 | 0 | 8.6834 | 0 | 0 | 0 | 0 | 0 | 0 | 0 | 0 | 0 | 0 | 49.9404 | 49
2 | 1 | 6 | 6 | 1 | 12 | 14 | 0.0011 | 4.5 | 43 | 47.9542 | 50.3487 | -2.8754 | 0 | -9526.39 | 8000.01 | 8000.01 | 1 | 1 | 1 | 0.0030774 | 0.0028302 | 0.0028302 | -8.9787 | 0.125 | 0 | 0.003236 | 0.0030774 | 0 | 47.9542 | 0.125 | 0 | 0 | 0 | 0 | 14 | 0.0011 | 0 | 0 | 0.125 | 0 | 0 | 0 | 0 | 0 | 0 | 8.6699 | 0 | 0 | 0 | 0 | 0 | 0 | 0 | 0 | 0 | 0 | 49.9398 | 49
2 | 1 | 7 | 6 | 1 | 12 | 14 | 0.0012 | 4.5 | 43 | 47.9536 | 50.3482 | -2.3211 | 0 | -9044.53 | 8000.01 | 8000.01 | 1 | 1 | 1 | 0.0030773 | 0.0028426 | 0.0028426 | -8.5245 | 0.125 | 0 | 0.0032359 | 0.0030773 | 0 | 47.9536 | 0.125 | 0 | 0 | 0 | 0 | 14 | 0.0012 | 0 | 0 | 0.125 | 0 | 0 | 0 | 0 | 0 | 0 | 8.6693 | 0 | 0 | 0 | 0 | 0 | 0 | 0 | 0 | 0 | 0 | 49.9393 | 49
2 | 1 | 8 | 6 | 1 | 13 | 15 | 0.0012 | 5 | 43 | 48.0782 | 50.3498 | 0 | 14.1345 | -9045.28 | 8000.01 | 8000.01 | 1 | 1 | 1 | 0.0030775 | 0.0028428 | 0.0028428 | -8.5252 | 0.125 | 0 | 0.0032361 | 0.0030775 | 0 | 48.0782 | 0.125 | 0 | 0 | 0 | 0 | 15 | 0.0012 | 0 | 0 | 0.125 | 0 | 0 | 0 | 0 | 0 | 0 | 9.6544 | 0 | 0 | 0 | 0 | 0 | 0 | 0 | 0 | 0 | 0 | 49.943 | 49
2 | 1 | 9 | 6 | 1 | 13 | 14 | 0.0013 | 5 | 43 | 47.9657 | 50.351 | -17.0162 | 0 | -8583.81 | 8000.01 | 8000.01 | 1 | 1 | 1 | 0.0030883 | 0.0028648 | 0.0028648 | -8.0903 | 0.125 | 0 | 0.0032475 | 0.0030883 | 0 | 47.9657 | 0.125 | 0 | 0 | 0 | 0 | 14 | 0.0013 | 0 | 0 | 0.125 | 0 | 0 | 0 | 0 | 0 | 0 | 8.6632 | 0 | 0 | 0 | 0 | 0 | 0 | 0 | 0 | 0 | 0 | 49.9387 | 49
2 | 1 | 10 | 6 | 1 | 15 | 15 | 0.0016 | 5.5 | 43 | 48.0863 | 50.3506 | 0 | 14.0161 | -7144.98 | 8000.01 | 8000.01 | 1 | 1 | 1 | 0.0030882 | 0.0029022 | 0.0029022 | -6.7342 | 0.125 | 0 | 0.0032474 | 0.0030882 | 0 | 48.0863 | 0.125 | 0 | 0 | 0 | 0 | 15 | 0.0016 | 0 | 0 | 0.125 | 0 | 0 | 0 | 0 | 0 | 0 | 9.6359 | 0 | 0 | 0 | 0 | 0 | 0 | 0 | 0 | 0 | 0 | 49.9425 | 49
2 | 1 | 11 | 6 | 1 | 16 | 17 | 0.0016 | 6 | 43 | 48.3402 | 50.3567 | 0 | 30.6465 | -7146.17 | 8000.01 | 8000.01 | 1 | 1 | 1 | 0.003089 | 0.0029028 | 0.0029028 | -6.7353 | 0.125 | 0 | 0.0032482 | 0.003089 | 0 | 48.3402 | 0.125 | 0 | 0 | 0 | 0 | 17 | 0.0016 | 0 | 0 | 0.125 | 0 | 0 | 0 | 0 | 0 | 0 | 11.6195 | 0 | 0 | 0 | 0 | 0 | 0 | 0 | 0 | 0 | 0 | 49.9506 | 49
2 | 1 | 12 | 6 | 1 | 16 | 17 | 0.0016 | 6 | 43 | 48.3486 | 50.3609 | -1.0003 | 0 | -7144.9 | 8000.01 | 8000.01 | 1 | 1 | 1 | 0.0030894 | 0.0029033 | 0.0029033 | -6.7341 | 0.125 | 0 | 0.0032487 | 0.0030894 | 0 | 48.3486 | 0.125 | 0 | 0 | 0 | 0 | 17 | 0.0016 | 0 | 0 | 0.125 | 0 | 0 | 0 | 0 | 0 | 0 | 11.6458 | 0 | 0 | 0 | 0 | 0 | 0 | 0 | 0 | 0 | 0 | 49.9504 | 49
2 | 1 | 13 | 6 | 1 | 17 | 18 | 0.0017 | 6 | 43 | 48.4822 | 50.3643 | 0 | 15.2626 | -6695.41 | 8000.01 | 8000.01 | 1 | 1 | 1 | 0.0031006 | 0.0029255 | 0.0029255 | -6.3105 | 0.125 | 0 | 0.0032604 | 0.0031006 | 0 | 48.4822 | 0.125 | 0 | 0 | 0 | 0 | 18 | 0.0017 | 0 | 0 | 0.125 | 0 | 0 | 0 | 0 | 0 | 0 | 12.6122 | 0 | 0 | 0 | 0 | 0 | 0 | 0 | 0 | 0 | 0 | 49.9546 | 49
2 | 1 | 14 | 6 | 1 | 19 | 20 | 0.0017 | 6.5 | 43 | 48.7365 | 50.3705 | 0 | 30.5502 | -6696.86 | 8000.01 | 8000.01 | 1 | 1 | 1 | 0.0031013 | 0.0029261 | 0.0029261 | -6.3118 | 0.125 | 0 | 0.0032612 | 0.0031013 | 0 | 48.7365 | 0.125 | 0 | 0 | 0 | 0 | 20 | 0.0017 | 0 | 0 | 0.125 | 0 | 0 | 0 | 0 | 0 | 0 | 14.5968 | 0 | 0 | 0 | 0 | 0 | 0 | 0 | 0 | 0 | 0 | 49.9627 | 49
2 | 1 | 15 | 6 | 1 | 19 | 20 | 0.0017 | 6.5 | 43 | 48.7449 | 50.3748 | 0 | 0 | -6695.83 | 8000.01 | 8000.01 | 1 | 1 | 1 | 0.0031018 | 0.0029266 | 0.0029266 | 0 | 0.125 | 0 | 0.0032617 | 0.0031018 | 0 | 48.7449 | 0.125 | 0 | 0 | 0 | 0 | 20 | 0.0017 | 0 | 0 | 0.125 | 0 | 0 | 0 | 0 | 0 | 0 | 14.6228 | 0 | 0 | 0 | 0 | 0 | 0 | 0 | 0 | 0 | 0 | 49.9627 | 49
2 | 1 | 16 | 6 | 1 | 20 | 21 | 0.0019 | 7 | 43 | 48.8699 | 50.3767 | 0 | 14.5288 | -5741.53 | 8000.01 | 8000.01 | 1 | 1 | 1 | 0.003102 | 0.0029518 | 0.0029518 | -5.4114 | 0.125 | 0 | 0.0032619 | 0.003102 | 0 | 48.8699 | 0.125 | 0 | 0 | 0 | 0 | 21 | 0.0019 | 0 | 0 | 0.125 | 0 | 0 | 0 | 0 | 0 | 0 | 15.6087 | 0 | 0 | 0 | 0 | 0 | 0 | 0 | 0 | 0 | 0 | 49.9666 | 49
2 | 1 | 17 | 6 | 1 | 19 | 20 | 0.0019 | 7 | 43 | 48.7489 | 50.3767 | -16.6535 | 0 | -5739.83 | 8000.01 | 8000.01 | 1 | 1 | 1 | 0.003102 | 0.0029518 | 0.0029518 | -5.4098 | 0.125 | 0 | 0.0032619 | 0.003102 | 0 | 48.7489 | 0.125 | 0 | 0 | 0 | 0 | 20 | 0.0019 | 0 | 0 | 0.125 | 0 | 0 | 0 | 0 | 0 | 0 | 14.6361 | 0 | 0 | 0 | 0 | 0 | 0 | 0 | 0 | 0 | 0 | 49.9623 | 49
2 | 1 | 18 | 6 | 1 | 18 | 19 | 0.0017 | 6.5 | 43 | 48.6196 | 50.3722 | -17.2758 | 0 | -6694.04 | 8000.01 | 8000.01 | 1 | 1 | 1 | 0.0031015 | 0.0029263 | 0.0029263 | -6.3092 | 0.125 | 0 | 0.0032614 | 0.0031015 | 0 | 48.6196 | 0.125 | 0 | 0 | 0 | 0 | 19 | 0.0017 | 0 | 0 | 0.125 | 0 | 0 | 0 | 0 | 0 | 0 | 13.638 | 0 | 0 | 0 | 0 | 0 | 0 | 0 | 0 | 0 | 0 | 49.9579 | 49
2 | 1 | 19 | 6 | 1 | 17 | 18 | 0.0017 | 6 | 43 | 48.4901 | 50.3677 | -17.384 | 0 | -6693.49 | 8000.01 | 8000.01 | 1 | 1 | 1 | 0.003101 | 0.0029258 | 0.0029258 | -6.3087 | 0.125 | 0 | 0.0032608 | 0.003101 | 0 | 48.4901 | 0.125 | 0 | 0 | 0 | 0 | 18 | 0.0017 | 0 | 0 | 0.125 | 0 | 0 | 0 | 0 | 0 | 0 | 12.6395 | 0 | 0 | 0 | 0 | 0 | 0 | 0 | 0 | 0 | 0 | 49.9534 | 49
2 | 1 | 20 | 6 | 1 | 17 | 18 | 0.0017 | 6 | 43 | 48.4768 | 50.3637 | -2.3449 | 0 | -6664.62 | 8000.01 | 8000.01 | 1 | 1 | 1 | 0.0030898 | 0.002916 | 0.002916 | -6.2815 | 0.125 | 0 | 0.003249 | 0.0030898 | 0 | 48.4768 | 0.125 | 0 | 0 | 0 | 0 | 18 | 0.0017 | 0 | 0 | 0.125 | 0 | 0 | 0 | 0 | 0 | 0 | 12.6455 | 0 | 0 | 0 | 0 | 0 | 0 | 0 | 0 | 0 | 0 | 49.9529 | 49
2 | 1 | 21 | 6 | 1 | 17 | 18 | 0.0017 | 6 | 43 | 48.4763 | 50.3633 | -1.1035 | 0 | -6664.68 | 8000.01 | 8000.01 | 1 | 1 | 1 | 0.0030897 | 0.002916 | 0.002916 | -6.2815 | 0.125 | 0 | 0.003249 | 0.0030897 | 0 | 48.4763 | 0.125 | 0 | 0 | 0 | 0 | 18 | 0.0017 | 0 | 0 | 0.125 | 0 | 0 | 0 | 0 | 0 | 0 | 12.6445 | 0 | 0 | 0 | 0 | 0 | 0 | 0 | 0 | 0 | 0 | 49.9528 | 49
2 | 1 | 22 | 6 | 1 | 16 | 18 | 0.0015 | 6 | 43 | 48.4762 | 50.3631 | -1.0345 | 0 | -7623.72 | 8000.01 | 8000.01 | 1 | 1 | 1 | 0.0030897 | 0.002891 | 0.002891 | -7.1854 | 0.125 | 0 | 0.003249 | 0.0030897 | 0 | 48.4762 | 0.125 | 0 | 0 | 0 | 0 | 18 | 0.0015 | 0 | 0 | 0.125 | 0 | 0 | 0 | 0 | 0 | 0 | 12.6444 | 0 | 0 | 0 | 0 | 0 | 0 | 0 | 0 | 0 | 0 | 49.9526 | 49
2 | 1 | 23 | 6 | 1 | 15 | 16 | 0.0014 | 5.5 | 43 | 48.226 | 50.3588 | -33.0032 | 0 | -8101.19 | 8000.01 | 8000.01 | 1 | 1 | 1 | 0.0030892 | 0.0028781 | 0.0028781 | -7.6354 | 0.125 | 0 | 0.0032484 | 0.0030892 | 0 | 48.226 | 0.125 | 0 | 0 | 0 | 0 | 16 | 0.0014 | 0 | 0 | 0.125 | 0 | 0 | 0 | 0 | 0 | 0 | 10.6737 | 0 | 0 | 0 | 0 | 0 | 0 | 0 | 0 | 0 | 0 | 49.9441 | 49
2 | 1 | 24 | 6 | 1 | 13 | 14 | 0.0013 | 4.5 | 43 | 47.9673 | 50.3499 | -34.021 | 0 | -8580.32 | 8000.01 | 8000.01 | 1 | 1 | 1 | 0.0030882 | 0.0028646 | 0.0028646 | -8.087 | 0.125 | 0 | 0.0032474 | 0.0030882 | 0 | 47.9673 | 0.125 | 0 | 0 | 0 | 0 | 14 | 0.0013 | 0 | 0 | 0.125 | 0 | 0 | 0 | 0 | 0 | 0 | 8.6773 | 0 | 0 | 0 | 0 | 0 | 0 | 0 | 0 | 0 | 0 | 49.9353 | 49
2 | 2 | 1 | 7 | 1 | 14 | 15 | 0.0014 | 5 | 43 | 48.0834 | 50.3473 | 0 | 14.5339 | -8103.32 | 8000.01 | 8000.01 | 1 | 1 | 1 | 0.0030879 | 0.0028769 | 0.0028769 | -7.6374 | 0.125 | 0 | 0.003247 | 0.0030879 | 0 | 48.0834 | 0.125 | 0 | 0 | 0 | 0 | 15 | 0.0014 | 0 | 0 | 0.125 | 0 | 0 | 0 | 0 | 0 | 0 | 9.6355 | 0 | 0 | 0 | 0 | 0 | 0 | 0 | 0 | 0 | 0 | 49.9392 | 49
2 | 2 | 2 | 7 | 1 | 13 | 14 | 0.0013 | 4.5 | 43 | 47.9624 | 50.3472 | -16.8771 | 0 | -8581.14 | 8000.01 | 8000.01 | 1 | 1 | 1 | 0.0030879 | 0.0028644 | 0.0028644 | -8.0878 | 0.125 | 0 | 0.003247 | 0.0030879 | 0 | 47.9624 | 0.125 | 0 | 0 | 0 | 0 | 14 | 0.0013 | 0 | 0 | 0.125 | 0 | 0 | 0 | 0 | 0 | 0 | 8.663 | 0 | 0 | 0 | 0 | 0 | 0 | 0 | 0 | 0 | 0 | 49.9349 | 49
2 | 2 | 3 | 7 | 1 | 12 | 13 | 0.0012 | 4.5 | 43 | 47.8243 | 50.3412 | -18.2561 | 0 | -9040.05 | 8000.01 | 8000.01 | 1 | 1 | 1 | 0.0030765 | 0.0028419 | 0.0028419 | -8.5203 | 0.125 | 0 | 0.0032351 | 0.0030765 | 0 | 47.8243 | 0.125 | 0 | 0 | 0 | 0 | 13 | 0.0012 | 0 | 0 | 0.125 | 0 | 0 | 0 | 0 | 0 | 0 | 7.6839 | 0 | 0 | 0 | 0 | 0 | 0 | 0 | 0 | 0 | 0 | 49.9302 | 49
2 | 2 | 4 | 7 | 1 | 12 | 13 | 0.0012 | 4.5 | 43 | 47.8196 | 50.3387 | -1.2821 | 0 | -9041.43 | 8000.01 | 8000.01 | 1 | 1 | 1 | 0.0030762 | 0.0028417 | 0.0028417 | -8.5216 | 0.125 | 0 | 0.0032348 | 0.0030762 | 0 | 47.8196 | 0.125 | 0 | 0 | 0 | 0 | 13 | 0.0012 | 0 | 0 | 0.125 | 0 | 0 | 0 | 0 | 0 | 0 | 7.6698 | 0 | 0 | 0 | 0 | 0 | 0 | 0 | 0 | 0 | 0 | 49.93 | 49
2 | 2 | 5 | 7 | 1 | 12 | 13 | 0.0012 | 4.5 | 43 | 47.8194 | 50.3385 | 0 | 0 | -9041.38 | 8000.01 | 8000.01 | 1 | 1 | 1 | 0.0030762 | 0.0028417 | 0.0028417 | 0 | 0.125 | 0 | 0.0032348 | 0.0030762 | 0 | 47.8194 | 0.125 | 0 | 0 | 0 | 0 | 13 | 0.0012 | 0 | 0 | 0.125 | 0 | 0 | 0 | 0 | 0 | 0 | 7.6695 | 0 | 0 | 0 | 0 | 0 | 0 | 0 | 0 | 0 | 0 | 49.9299 | 49
2 | 2 | 6 | 7 | 1 | 15 | 16 | 0.0014 | 5.5 | 43 | 48.1943 | 50.3447 | 0 | 48.0284 | -8081.07 | 8000.01 | 8000.01 | 1 | 1 | 1 | 0.0030769 | 0.0028673 | 0.0028673 | -7.6165 | 0.125 | 0 | 0.0032355 | 0.0030769 | 0 | 48.1943 | 0.125 | 0 | 0 | 0 | 0 | 16 | 0.0014 | 0 | 0 | 0.125 | 0 | 0 | 0 | 0 | 0 | 0 | 10.6249 | 0 | 0 | 0 | 0 | 0 | 0 | 0 | 0 | 0 | 0 | 49.9425 | 49
2 | 2 | 7 | 7 | 1 | 14 | 15 | 0.0013 | 5 | 43 | 48.0822 | 50.3493 | -15.9622 | 0 | -8558.75 | 8000.01 | 8000.01 | 1 | 1 | 1 | 0.0030774 | 0.0028553 | 0.0028553 | -8.0667 | 0.125 | 0 | 0.0032361 | 0.0030774 | 0 | 48.0822 | 0.125 | 0 | 0 | 0 | 0 | 15 | 0.0013 | 0 | 0 | 0.125 | 0 | 0 | 0 | 0 | 0 | 0 | 9.6793 | 0 | 0 | 0 | 0 | 0 | 0 | 0 | 0 | 0 | 0 | 49.9385 | 49
2 | 2 | 8 | 7 | 1 | 15 | 16 | 0.0014 | 5.5 | 43 | 48.1945 | 50.3478 | 0 | 14.492 | -8054.99 | 8000.01 | 8000.01 | 1 | 1 | 1 | 0.0030667 | 0.0028583 | 0.0028583 | -7.5919 | 0.125 | 0 | 0.0032247 | 0.0030667 | 0 | 48.1945 | 0.125 | 0 | 0 | 0 | 0 | 16 | 0.0014 | 0 | 0 | 0.125 | 0 | 0 | 0 | 0 | 0 | 0 | 10.671 | 0 | 0 | 0 | 0 | 0 | 0 | 0 | 0 | 0 | 0 | 49.9424 | 49
2 | 2 | 9 | 7 | 1 | 11 | 12 | 0.0012 | 4 | 43 | 47.6985 | 50.3413 | -65.6678 | 0 | -9015.89 | 8000.01 | 8000.01 | 1 | 1 | 1 | 0.0030659 | 0.0028327 | 0.0028327 | -8.4976 | 0.125 | 0 | 0.003224 | 0.0030659 | 0 | 47.6985 | 0.125 | 0 | 0 | 0 | 0 | 12 | 0.0012 | 0 | 0 | 0.125 | 0 | 0 | 0 | 0 | 0 | 0 | 6.7428 | 0 | 0 | 0 | 0 | 0 | 0 | 0 | 0 | 0 | 0 | 49.9254 | 49
2 | 2 | 10 | 7 | 1 | 12 | 13 | 0.0012 | 4.5 | 43 | 47.8061 | 50.3343 | 0 | 14.5036 | -9021.37 | 8000.01 | 8000.01 | 1 | 1 | 1 | 0.0030651 | 0.002832 | 0.002832 | -8.5027 | 0.125 | 0 | 0.0032231 | 0.0030651 | 0 | 47.8061 | 0.125 | 0 | 0 | 0 | 0 | 13 | 0.0012 | 0 | 0 | 0.125 | 0 | 0 | 0 | 0 | 0 | 0 | 7.6751 | 0 | 0 | 0 | 0 | 0 | 0 | 0 | 0 | 0 | 0 | 49.9292 | 49
2 | 2 | 11 | 7 | 1 | 14 | 15 | 0.0013 | 5 | 43 | 48.0516 | 50.3391 | 0 | 31.6122 | -8516.61 | 8000.01 | 8000.01 | 1 | 1 | 1 | 0.0030552 | 0.0028358 | 0.0028358 | -8.027 | 0.125 | 0 | 0.0032126 | 0.0030552 | 0 | 48.0516 | 0.125 | 0 | 0 | 0 | 0 | 15 | 0.0013 | 0 | 0 | 0.125 | 0 | 0 | 0 | 0 | 0 | 0 | 9.6766 | 0 | 0 | 0 | 0 | 0 | 0 | 0 | 0 | 0 | 0 | 49.9375 | 49
2 | 2 | 12 | 7 | 1 | 15 | 17 | 0.0012 | 5.5 | 43 | 48.31 | 50.3477 | 0 | 32.4684 | -9002.18 | 8000.01 | 8000.01 | 1 | 1 | 1 | 0.0030561 | 0.0028241 | 0.0028241 | -8.4846 | 0.125 | 0 | 0.0032137 | 0.0030561 | 0 | 48.31 | 0.125 | 0 | 0 | 0 | 0 | 17 | 0.0012 | 0 | 0 | 0.125 | 0 | 0 | 0 | 0 | 0 | 0 | 11.6732 | 0 | 0 | 0 | 0 | 0 | 0 | 0 | 0 | 0 | 0 | 49.946 | 49
2 | 2 | 13 | 7 | 1 | 16 | 18 | 0.0012 | 5.5 | 43 | 48.4438 | 50.3543 | 0 | 16.2437 | -9001.45 | 8000.01 | 8000.01 | 1 | 1 | 1 | 0.0030569 | 0.0028248 | 0.0028248 | -8.4839 | 0.125 | 0 | 0.0032145 | 0.0030569 | 0 | 48.4438 | 0.125 | 0 | 0 | 0 | 0 | 18 | 0.0012 | 0 | 0 | 0.125 | 0 | 0 | 0 | 0 | 0 | 0 | 12.6852 | 0 | 0 | 0 | 0 | 0 | 0 | 0 | 0 | 0 | 0 | 49.9504 | 49
2 | 2 | 14 | 7 | 1 | 15 | 17 | 0.0012 | 5.5 | 43 | 48.3232 | 50.3546 | -16.2743 | 0 | -8999.22 | 8000.01 | 8000.01 | 1 | 1 | 1 | 0.0030569 | 0.0028248 | 0.0028248 | -8.4818 | 0.125 | 0 | 0.0032145 | 0.0030569 | 0 | 48.3232 | 0.125 | 0 | 0 | 0 | 0 | 17 | 0.0012 | 0 | 0 | 0.125 | 0 | 0 | 0 | 0 | 0 | 0 | 11.7133 | 0 | 0 | 0 | 0 | 0 | 0 | 0 | 0 | 0 | 0 | 49.9463 | 49
2 | 2 | 15 | 7 | 1 | 15 | 17 | 0.0012 | 5.5 | 43 | 48.319 | 50.3523 | 0 | 0 | -9000.2 | 8000.01 | 8000.01 | 1 | 1 | 1 | 0.0030567 | 0.0028246 | 0.0028246 | 0 | 0.125 | 0 | 0.0032142 | 0.0030567 | 0 | 48.319 | 0.125 | 0 | 0 | 0 | 0 | 17 | 0.0012 | 0 | 0 | 0.125 | 0 | 0 | 0 | 0 | 0 | 0 | 11.7006 | 0 | 0 | 0 | 0 | 0 | 0 | 0 | 0 | 0 | 0 | 49.9461 | 49
2 | 2 | 16 | 7 | 1 | 15 | 17 | 0.0012 | 5.5 | 43 | 48.3189 | 50.3523 | 0 | 0 | -9000.2 | 8000.01 | 8000.01 | 1 | 1 | 1 | 0.0030567 | 0.0028246 | 0.0028246 | 0 | 0.125 | 0 | 0.0032142 | 0.0030567 | 0 | 48.3189 | 0.125 | 0 | 0 | 0 | 0 | 17 | 0.0012 | 0 | 0 | 0.125 | 0 | 0 | 0 | 0 | 0 | 0 | 11.7004 | 0 | 0 | 0 | 0 | 0 | 0 | 0 | 0 | 0 | 0 | 49.9461 | 49
2 | 2 | 17 | 7 | 1 | 14 | 16 | 0.0012 | 5 | 43 | 48.1938 | 50.3501 | -16.7315 | 0 | -8999.02 | 8000.01 | 8000.01 | 1 | 1 | 1 | 0.0030564 | 0.0028244 | 0.0028244 | -8.4816 | 0.125 | 0 | 0.003214 | 0.0030564 | 0 | 48.1938 | 0.125 | 0 | 0 | 0 | 0 | 16 | 0.0012 | 0 | 0 | 0.125 | 0 | 0 | 0 | 0 | 0 | 0 | 10.715 | 0 | 0 | 0 | 0 | 0 | 0 | 0 | 0 | 0 | 0 | 49.9419 | 49
2 | 2 | 18 | 7 | 1 | 13 | 15 | 0.0012 | 5 | 43 | 48.0645 | 50.3457 | -17.2587 | 0 | -8998.82 | 8000.01 | 8000.01 | 1 | 1 | 1 | 0.0030559 | 0.0028239 | 0.0028239 | -8.4815 | 0.125 | 0 | 0.0032134 | 0.0030559 | 0 | 48.0645 | 0.125 | 0 | 0 | 0 | 0 | 15 | 0.0012 | 0 | 0 | 0.125 | 0 | 0 | 0 | 0 | 0 | 0 | 9.7168 | 0 | 0 | 0 | 0 | 0 | 0 | 0 | 0 | 0 | 0 | 49.9375 | 49
2 | 2 | 19 | 7 | 1 | 11 | 13 | 0.0011 | 4.5 | 43 | 47.8101 | 50.3392 | -33.7241 | 0 | -9482.46 | 8000.01 | 8000.01 | 1 | 1 | 1 | 0.0030552 | 0.0028108 | 0.0028108 | -8.9373 | 0.125 | 0 | 0.0032126 | 0.0030552 | 0 | 47.8101 | 0.125 | 0 | 0 | 0 | 0 | 13 | 0.0011 | 0 | 0 | 0.125 | 0 | 0 | 0 | 0 | 0 | 0 | 7.7331 | 0 | 0 | 0 | 0 | 0 | 0 | 0 | 0 | 0 | 0 | 49.9289 | 49
2 | 2 | 20 | 7 | 1 | 8 | 9 | 0.0009 | 3 | 43 | 47.3013 | 50.326 | -67.6581 | 0 | -10450.6 | 8000.01 | 8000.01 | 1 | 1 | 1 | 0.0030536 | 0.0027844 | 0.0027844 | -9.8498 | 0.125 | 0 | 0.0032111 | 0.0030536 | 0 | 47.3013 | 0.125 | 0 | 0 | 0 | 0 | 9 | 0.0009 | 0 | 0 | 0.125 | 0 | 0 | 0 | 0 | 0 | 0 | 3.7665 | 0 | 0 | 0 | 0 | 0 | 0 | 0 | 0 | 0 | 0 | 49.9115 | 49
2 | 2 | 21 | 7 | 1 | 7 | 8 | 0.0008 | 3 | 43 | 47.1501 | 50.313 | -19.4523 | 0 | -10926.6 | 8000.01 | 8000.01 | 1 | 1 | 1 | 0.0030417 | 0.0027615 | 0.0027615 | -10.2984 | 0.125 | 0 | 0.0031985 | 0.0030417 | 0 | 47.1501 | 0.125 | 0 | 0 | 0 | 0 | 8 | 0.0008 | 0 | 0 | 0.125 | 0 | 0 | 0 | 0 | 0 | 0 | 2.746 | 0 | 0 | 0 | 0 | 0 | 0 | 0 | 0 | 0 | 0 | 49.9066 | 49
2 | 2 | 22 | 7 | 1 | 4 | 5 | 0.0007 | 2 | 43 | 46.7701 | 50.3038 | -52.1001 | 0 | -11412.6 | 8000.01 | 8000.01 | 1 | 1 | 1 | 0.0030407 | 0.0027481 | 0.0027481 | -10.7565 | 0.125 | 0 | 0.0031974 | 0.0030407 | 0 | 46.7701 | 0.125 | 0 | 0 | 0 | 0 | 5 | 0.0007 | 0 | 0.00060081 | 0.125 | 0 | 0 | 0 | 0 | 0 | 0 | -0.22302 | 0 | 0 | 0 | 0 | 0 | 0 | 0 | 0 | 0 | 0 | 49.8933 | 49
2 | 2 | 23 | 7 | 1 | 6 | 7 | 0.0008 | 2.5 | 43 | 47.0066 | 50.301 | 0 | 32.3511 | -10932 | 8000.01 | 8000.01 | 1 | 1 | 1 | 0.0030404 | 0.0027603 | 0.0027603 | -10.3035 | 0.125 | 0 | 0.0031971 | 0.0030404 | 0 | 47.0066 | 0.125 | 0 | 0 | 0 | 0 | 7 | 0.0008 | 0 | 0 | 0.125 | 0 | 0 | 0 | 0 | 0 | 0 | 1.7048 | 0 | 0 | 0 | 0 | 0 | 0 | 0 | 0 | 0 | 0 | 49.9017 | 49
2 | 2 | 24 | 7 | 1 | 5 | 6 | 0.0008 | 2.5 | 43 | 46.8902 | 50.3033 | -17.0441 | 0 | -10927.8 | 8000.01 | 8000.01 | 1 | 1 | 1 | 0.0030406 | 0.0027605 | 0.0027605 | -10.2995 | 0.125 | 0 | 0.0031973 | 0.0030406 | 0 | 46.8902 | 0.125 | 0 | 0 | 0 | 0 | 6 | 0.0008 | 0 | 0 | 0.125 | 0 | 0 | 0 | 0 | 0 | 0 | 0.74677 | 0 | 0 | 0 | 0 | 0 | 0 | 0 | 0 | 0 | 0 | 49.8974 | 49
2 | 3 | 1 | 1 | 1 | 7 | 8 | 0.0009 | 3 | 43 | 47.1358 | 50.3054 | 0 | 32.9739 | -10443.7 | 8000.01 | 8000.01 | 1 | 1 | 1 | 0.0030409 | 0.0027733 | 0.0027733 | -9.8433 | 0.125 | 0 | 0.0031976 | 0.0030409 | 0 | 47.1358 | 0.125 | 0 | 0 | 0 | 0 | 8 | 0.0009 | 0 | 0 | 0.125 | 0 | 0 | 0 | 0 | 0 | 0 | 2.703 | 0 | 0 | 0 | 0 | 0 | 0 | 0 | 0 | 0 | 0 | 49.906 | 49
2 | 3 | 2 | 1 | 1 | 8 | 9 | 0.0009 | 3 | 43 | 47.2696 | 50.3121 | 0 | 16.9342 | -10442.1 | 8000.01 | 8000.01 | 1 | 1 | 1 | 0.0030416 | 0.0027739 | 0.0027739 | -9.8417 | 0.125 | 0 | 0.0031984 | 0.0030416 | 0 | 47.2696 | 0.125 | 0 | 0 | 0 | 0 | 9 | 0.0009 | 0 | 0 | 0.125 | 0 | 0 | 0 | 0 | 0 | 0 | 3.7149 | 0 | 0 | 0 | 0 | 0 | 0 | 0 | 0 | 0 | 0 | 49.9105 | 49
2 | 3 | 3 | 1 | 1 | 4 | 5 | 0.0007 | 2 | 43 | 46.7741 | 50.3057 | -67.9296 | 0 | -11410.7 | 8000.01 | 8000.01 | 1 | 1 | 1 | 0.0030409 | 0.0027483 | 0.0027483 | -10.7547 | 0.125 | 0 | 0.0031976 | 0.0030409 | 0 | 46.7741 | 0.125 | 0 | 0 | 0 | 0 | 5 | 0.0007 | 0 | 0.00060081 | 0.125 | 0 | 0 | 0 | 0 | 0 | 0 | -0.20999 | 0 | 0 | 0 | 0 | 0 | 0 | 0 | 0 | 0 | 0 | 49.8931 | 49
2 | 3 | 4 | 1 | 1 | 4 | 5 | 0.0007 | 2 | 43 | 46.7565 | 50.2965 | -1.8947 | 0 | -11417.4 | 8000.01 | 8000.01 | 1 | 1 | 1 | 0.0030398 | 0.0027474 | 0.0027474 | -10.761 | 0.125 | 0 | 0.0031965 | 0.0030398 | 0 | 46.7565 | 0.125 | 0 | 0 | 0 | 0 | 5 | 0.0007 | 0 | 0.00060081 | 0.125 | 0 | 0 | 0 | 0 | 0 | 0 | -0.26437 | 0 | 0 | 0 | 0 | 0 | 0 | 0 | 0 | 0 | 0 | 49.8927 | 49
2 | 3 | 5 | 1 | 1 | 1 | 2 | 0.0006 | 1 | 43 | 46.3811 | 50.2896 | -52.317 | 0 | -11901.7 | 8000.01 | 8000.01 | 1 | 1 | 1 | 0.0030391 | 0.0027342 | 0.0027342 | -11.2175 | 0.125 | 0 | 0.0031957 | 0.0030391 | 0 | 46.3811 | 0.125 | 0 | 0 | 0 | 0 | 2 | 0.0006 | 0 | 0 | 0.125 | 0 | 0 | 0 | 0 | 0 | 0 | -3.2188 | 0 | 0 | 0 | 0 | 0 | 0 | 0 | 0 | 0 | 0 | 49.8794 | 49
2 | 3 | 6 | 1 | 1 | 0 | 1 | 0.0006 | 1 | 43 | 46.2425 | 50.2802 | -18.9625 | 0 | -11905.7 | 8000.01 | 8000.01 | 1 | 1 | 1 | 0.003038 | 0.0027332 | 0.0027332 | -11.2212 | 0.125 | 0 | 0.0031946 | 0.003038 | 0 | 46.2425 | 0.125 | 0 | 0 | 0 | 0 | 1 | 0.0006 | 0 | 0 | 0.125 | 0 | 0 | 0 | 0 | 0 | 0 | -4.2449 | 0 | 0 | 0 | 0 | 0 | 0 | 0 | 0 | 0 | 0 | 49.8746 | 49
2 | 3 | 7 | 1 | 1 | -1 | 0 | 0.0006 | 0.5 | 43 | 46.1127 | 50.2754 | -18.4758 | 0 | -11906.2 | 8000.01 | 8000.01 | 1 | 1 | 1 | 0.0030374 | 0.0027327 | 0.0027327 | -11.2217 | 0.125 | 0 | 0.003194 | 0.0030374 | 0 | 46.1127 | 0.125 | 0 | 0 | 0 | 0 | 0 | 0.0006 | 0 | 0 | 0.125 | 0 | 0 | 0 | 0 | 0 | 0 | -5.2439 | 0 | 0 | 0 | 0 | 0 | 0 | 0 | 0 | 0 | 0 | 49.8699 | 49
2 | 3 | 8 | 1 | 1 | -1 | 0 | 0.0006 | 0.5 | 43 | 46.108 | 50.2752 | 0 | 17.4968 | -11909.2 | 8000.01 | 8000.01 | 1 | 1 | 1 | 0.0030374 | 0.0027327 | 0.0027327 | -11.2245 | 0.125 | 0 | 0.003194 | 0.0030374 | 0 | 46.108 | 0.125 | 0 | 0 | 0 | 0 | 0 | 0.0006 | 0 | 0 | 0.125 | 0 | 0 | 0 | 0 | 0 | 0 | -5.275 | 0 | 0 | 0 | 0 | 0 | 0 | 0 | 0 | 0 | 0 | 49.8745 | 49
2 | 3 | 9 | 1 | 1 | 0 | 1 | 0.0006 | 1 | 43 | 46.237 | 50.3367 | 0 | 460.047 | -11763.6 | 8000.01 | 8000.01 | 1 | 1 | 1 | 0.0030444 | 0.0027389 | 0.0027389 | -11.0872 | 0.125 | 0 | 0.0032014 | 0.0030444 | 0 | 46.237 | 0.125 | 0 | 0 | 0 | 0 | 1 | 0.0006 | 0 | 0 | 0.125 | 0 | 0 | 0 | 0 | 0 | 0 | -4.6732 | 0 | 0 | 0 | 0 | 0 | 0 | 0 | 0 | 0 | 0 | 49.9929 | 49
2 | 3 | 10 | 1 | 1 | 3 | 4 | 0.0008 | 2 | 43 | 46.357 | 50.4503 | 0 | 3615.96 | -10845.8 | 8000.01 | 8000.01 | 1 | 1 | 1 | 0.0030574 | 0.0027752 | 0.0027752 | -10.2222 | 0.125 | 0 | 0.003215 | 0.0030574 | 0 | 46.7164 | 0.125 | 0 | 0 | 0 | 0 | 4 | 0.0008 | 0 | 0 | 0.125 | 0 | 0 | 0 | 0 | 0 | 0 | -4.5156 | 0 | 0 | 0 | 0 | 0 | 0 | 0 | 0 | 0 | 0 | 50.1014 | 51
2 | 3 | 11 | 1 | 1 | 5 | 6 | 0.0008 | 2.5 | 43 | 46.3646 | 50.5544 | 0 | 6287.17 | -10892.9 | 8000.01 | 8000.01 | 1 | 1 | 1 | 0.0030693 | 0.0027857 | 0.0027857 | -10.2666 | 0.125 | 0 | 0.0032275 | 0.0030693 | 0 | 47.1659 | 0.12344 | 0 | 0 | 0 | 0 | 6 | 0.0008 | 0 | 0 | 0.125 | 0 | 0 | 0 | 0 | 0 | 0 | -5.2046 | 0 | 0 | 0 | 0 | 0 | 0 | 0 | 0 | 0 | 0 | 50.2004 | 51
2 | 3 | 12 | 1 | 1 | 9 | 10 | 0.0011 | 3.5 | 43 | 46.4227 | 50.6567 | 0 | 11314.8 | -9480.04 | 8000.01 | 8000.01 | 1 | 1 | 1 | 0.003081 | 0.0028334 | 0.0028334 | -8.935 | 0.125 | 0 | 0.0032398 | 0.003081 | 0 | 47.8405 | 0.12195 | 0 | 0 | 0 | 0 | 10 | 0.0011 | 0 | 0 | 0.125 | 0 | 0 | 0 | 0 | 0 | 0 | -5.4691 | 0 | 0 | 0 | 0 | 0 | 0 | 0 | 0 | 0 | 0 | 50.3055 | 51
2 | 3 | 13 | 1 | 1 | 10 | 11 | 0.0011 | 4 | 43 | 46.4408 | 50.7295 | 0 | 12835.8 | -9507.95 | 8000.01 | 8000.01 | 1 | 1 | 1 | 0.0030893 | 0.0028407 | 0.0028407 | -8.9613 | 0.125 | 0 | 0.0032486 | 0.0030893 | 0 | 48.1534 | 0.1204 | 0 | 0 | 0 | 0 | 11 | 0.0011 | 0 | 0 | 0.125 | 0 | 0 | 0 | 0 | 0 | 0 | -5.8616 | 0 | 0 | 0 | 0 | 0 | 0 | 0 | 0 | 0 | 0 | 50.345 | 51
2 | 3 | 14 | 1 | 1 | 10 | 12 | 0.0009 | 4 | 43 | 46.4326 | 50.7619 | 0 | 14269.3 | -10495.8 | 8000.01 | 8000.01 | 1 | 1 | 1 | 0.003093 | 0.0028189 | 0.0028189 | -9.8924 | 0.125 | 0 | 0.0032525 | 0.003093 | 0 | 48.3447 | 0.11983 | 0 | 0 | 0 | 0 | 12 | 0.0009 | 0 | 0 | 0.125 | 0 | 0 | 0 | 0 | 0 | 0 | -6.1624 | 0 | 0 | 0 | 0 | 0 | 0 | 0 | 0 | 0 | 0 | 50.37 | 51
2 | 3 | 15 | 1 | 1 | 9 | 11 | 0.0009 | 3.5 | 43 | 46.3995 | 50.772 | 0 | 13535.2 | -10498.6 | 8000.01 | 8000.01 | 1 | 1 | 1 | 0.0030942 | 0.0028199 | 0.0028199 | -9.895 | 0.125 | 0 | 0.0032537 | 0.0030942 | 0 | 48.2702 | 0.11947 | 0 | 0 | 0 | 0 | 11 | 0.0009 | 0 | 0 | 0.125 | 0 | 0 | 0 | 0 | 0 | 0 | -6.5045 | 0 | 0 | 0 | 0 | 0 | 0 | 0 | 0 | 0 | 0 | 50.3649 | 51
2 | 3 | 16 | 1 | 1 | 9 | 10 | 0.001 | 3.5 | 43 | 46.368 | 50.7616 | 0 | 12603.4 | -9991.58 | 8000.01 | 8000.01 | 1 | 1 | 1 | 0.0030825 | 0.0028222 | 0.0028222 | -9.4171 | 0.125 | 0 | 0.0032414 | 0.0030825 | 0 | 48.1321 | 0.11955 | 0 | 0 | 0 | 0 | 10 | 0.001 | 0 | 0 | 0.125 | 0 | 0 | 0 | 0 | 0 | 0 | -6.6028 | 0 | 0 | 0 | 0 | 0 | 0 | 0 | 0 | 0 | 0 | 50.3521 | 51
2 | 3 | 17 | 1 | 1 | 8 | 9 | 0.0009 | 3 | 43 | 46.3262 | 50.7489 | 0 | 11763.6 | -10475.9 | 8000.01 | 8000.01 | 1 | 1 | 1 | 0.003081 | 0.0028084 | 0.0028084 | -9.8736 | 0.125 | 0 | 0.0032398 | 0.003081 | 0 | 47.9886 | 0.11973 | 0 | 0 | 0 | 0 | 9 | 0.0009 | 0 | 0 | 0.125 | 0 | 0 | 0 | 0 | 0 | 0 | -6.8427 | 0 | 0 | 0 | 0 | 0 | 0 | 0 | 0 | 0 | 0 | 50.3398 | 51
2 | 3 | 18 | 1 | 1 | 7 | 8 | 0.0009 | 3 | 43 | 47.8458 | 50.5488 | -4422.51 | 0 | -10547.6 | 8000.01 | 8000.01 | 1 | 1 | 1 | 0.0030582 | 0.0027885 | 0.0027885 | -9.9412 | 0.125 | 0 | 0.0032159 | 0.0030582 | 0 | 47.8458 | 0.11991 | 0 | 0 | 0 | 0 | 8 | 0.0009 | 0 | 0 | 0.125 | 0 | 0 | 0 | 0 | 0 | 0 | 6.7207 | 0 | 0 | 0 | 0 | 0 | 0 | 0 | 0 | 0 | 0 | 49.9522 | 49
2 | 3 | 19 | 1 | 1 | 7 | 8 | 0.0009 | 3 | 43 | 47.1775 | 50.3402 | -114.144 | 0 | -10438 | 8000.01 | 8000.01 | 1 | 1 | 1 | 0.0030345 | 0.0027676 | 0.0027676 | -9.8379 | 0.125 | 0 | 0.0031909 | 0.0030345 | 0 | 47.1775 | 0.125 | 0 | 0 | 0 | 0 | 8 | 0.0009 | 0 | 0 | 0.125 | 0 | 0 | 0 | 0 | 0 | 0 | 2.8485 | 0 | 0 | 0 | 0 | 0 | 0 | 0 | 0 | 0 | 0 | 49.9229 | 49
2 | 3 | 20 | 1 | 1 | 6 | 7 | 0.0008 | 2.5 | 43 | 47.0261 | 50.3206 | -37.6408 | 0 | -10920.4 | 8000.01 | 8000.01 | 1 | 1 | 1 | 0.0030322 | 0.0027532 | 0.0027532 | -10.2926 | 0.125 | 0 | 0.0031885 | 0.0030322 | 0 | 47.0261 | 0.125 | 0 | 0 | 0 | 0 | 7 | 0.0008 | 0 | 0 | 0.125 | 0 | 0 | 0 | 0 | 0 | 0 | 1.7815 | 0 | 0 | 0 | 0 | 0 | 0 | 0 | 0 | 0 | 0 | 49.9134 | 49
2 | 3 | 21 | 1 | 1 | 5 | 6 | 0.0008 | 2.5 | 43 | 46.892 | 50.3123 | -26.99 | 0 | -10919.1 | 8000.01 | 8000.01 | 1 | 1 | 1 | 0.0030313 | 0.0027524 | 0.0027524 | -10.2914 | 0.125 | 0 | 0.0031875 | 0.0030313 | 0 | 46.892 | 0.125 | 0 | 0 | 0 | 0 | 6 | 0.0008 | 0 | 0 | 0.125 | 0 | 0 | 0 | 0 | 0 | 0 | 0.77341 | 0 | 0 | 0 | 0 | 0 | 0 | 0 | 0 | 0 | 0 | 49.9065 | 49
2 | 3 | 22 | 1 | 1 | 4 | 5 | 0.0008 | 2 | 43 | 46.7604 | 50.3059 | -22.9493 | 0 | -10918.4 | 8000.01 | 8000.01 | 1 | 1 | 1 | 0.0030306 | 0.0027517 | 0.0027517 | -10.2907 | 0.125 | 0 | 0.0031868 | 0.0030306 | 0 | 46.7604 | 0.125 | 0 | 0 | 0 | 0 | 5 | 0.0008 | 0 | 0 | 0.125 | 0 | 0 | 0 | 0 | 0 | 0 | -0.22888 | 0 | 0 | 0 | 0 | 0 | 0 | 0 | 0 | 0 | 0 | 49.9007 | 49
2 | 3 | 23 | 1 | 1 | 4 | 5 | 0.0008 | 2 | 43 | 46.7547 | 50.3024 | -4.1897 | 0 | -10919.3 | 8000.01 | 8000.01 | 1 | 1 | 1 | 0.0030302 | 0.0027514 | 0.0027514 | -10.2916 | 0.125 | 0 | 0.0031864 | 0.0030302 | 0 | 46.7547 | 0.125 | 0 | 0 | 0 | 0 | 5 | 0.0008 | 0 | 0 | 0.125 | 0 | 0 | 0 | 0 | 0 | 0 | -0.24432 | 0 | 0 | 0 | 0 | 0 | 0 | 0 | 0 | 0 | 0 | 49.8998 | 49
2 | 3 | 24 | 1 | 1 | 5 | 6 | 0.0008 | 2.5 | 43 | 46.8788 | 50.3038 | 0 | 13.9775 | -10920.2 | 8000.01 | 8000.01 | 1 | 1 | 1 | 0.0030303 | 0.0027515 | 0.0027515 | -10.2923 | 0.125 | 0 | 0.0031865 | 0.0030303 | 0 | 46.8788 | 0.125 | 0 | 0 | 0 | 0 | 6 | 0.0008 | 0 | 0 | 0.125 | 0 | 0 | 0 | 0 | 0 | 0 | 0.73935 | 0 | 0 | 0 | 0 | 0 | 0 | 0 | 0 | 0 | 0 | 49.9035 | 49
2 | 4 | 1 | 2 | 1 | 6 | 7 | 0.0009 | 2.5 | 43 | 47.0077 | 50.3077 | 0 | 14.7836 | -10430.1 | 8000.01 | 8000.01 | 1 | 1 | 1 | 0.0030308 | 0.0027644 | 0.0027644 | -9.8305 | 0.125 | 0 | 0.003187 | 0.0030308 | 0 | 47.0077 | 0.125 | 0 | 0 | 0 | 0 | 7 | 0.0009 | 0 | 0 | 0.125 | 0 | 0 | 0 | 0 | 0 | 0 | 1.7373 | 0 | 0 | 0 | 0 | 0 | 0 | 0 | 0 | 0 | 0 | 49.9073 | 49
2 | 4 | 2 | 2 | 1 | 6 | 7 | 0.0008 | 2.5 | 43 | 47.0117 | 50.3095 | -1.9002 | 0 | -10917.7 | 8000.01 | 8000.01 | 1 | 1 | 1 | 0.003031 | 0.0027521 | 0.0027521 | -10.29 | 0.125 | 0 | 0.0031872 | 0.003031 | 0 | 47.0117 | 0.125 | 0 | 0 | 0 | 0 | 7 | 0.0008 | 0 | 0 | 0.125 | 0 | 0 | 0 | 0 | 0 | 0 | 1.751 | 0 | 0 | 0 | 0 | 0 | 0 | 0 | 0 | 0 | 0 | 49.907 | 49
2 | 4 | 3 | 2 | 1 | 6 | 7 | 0.0008 | 2.5 | 43 | 47.0114 | 50.3091 | -2.041 | 0 | -10917.6 | 8000.01 | 8000.01 | 1 | 1 | 1 | 0.0030309 | 0.0027521 | 0.0027521 | -10.2899 | 0.125 | 0 | 0.0031872 | 0.0030309 | 0 | 47.0114 | 0.125 | 0 | 0 | 0 | 0 | 7 | 0.0008 | 0 | 0 | 0.125 | 0 | 0 | 0 | 0 | 0 | 0 | 1.7511 | 0 | 0 | 0 | 0 | 0 | 0 | 0 | 0 | 0 | 0 | 49.9065 | 49
2 | 4 | 4 | 2 | 1 | 4 | 5 | 0.0008 | 2 | 43 | 46.761 | 50.3043 | -35.9641 | 0 | -10915 | 8000.01 | 8000.01 | 1 | 1 | 1 | 0.0030304 | 0.0027516 | 0.0027516 | -10.2874 | 0.125 | 0 | 0.0031866 | 0.0030304 | 0 | 46.761 | 0.125 | 0 | 0 | 0 | 0 | 5 | 0.0008 | 0 | 0 | 0.125 | 0 | 0 | 0 | 0 | 0 | 0 | -0.21845 | 0 | 0 | 0 | 0 | 0 | 0 | 0 | 0 | 0 | 0 | 49.8974 | 49
2 | 4 | 5 | 2 | 1 | 2 | 3 | 0.0007 | 1.5 | 43 | 46.5018 | 50.2949 | -36.8271 | 0 | -11404.8 | 8000.01 | 8000.01 | 1 | 1 | 1 | 0.0030293 | 0.0027381 | 0.0027381 | -10.7491 | 0.125 | 0 | 0.0031854 | 0.0030293 | 0 | 46.5018 | 0.125 | 0 | 0 | 0 | 0 | 3 | 0.0007 | 0 | 0 | 0.125 | 0 | 0 | 0 | 0 | 0 | 0 | -2.2151 | 0 | 0 | 0 | 0 | 0 | 0 | 0 | 0 | 0 | 0 | 49.8881 | 49
2 | 4 | 6 | 2 | 1 | 2 | 3 | 0.0006 | 1.5 | 43 | 46.4924 | 50.2898 | -2.5011 | 0 | -11897.9 | 8000.01 | 8000.01 | 1 | 1 | 1 | 0.0030287 | 0.0027251 | 0.0027251 | -11.2138 | 0.125 | 0 | 0.0031848 | 0.0030287 | 0 | 46.4924 | 0.125 | 0 | 0 | 0 | 0 | 3 | 0.0006 | 0 | 0 | 0.125 | 0 | 0 | 0 | 0 | 0 | 0 | -2.2432 | 0 | 0 | 0 | 0 | 0 | 0 | 0 | 0 | 0 | 0 | 49.8875 | 49
2 | 4 | 7 | 2 | 1 | 1 | 2 | 0.0007 | 1 | 43 | 46.3669 | 50.2871 | -19.0581 | 0 | -11406.9 | 8000.01 | 8000.01 | 1 | 1 | 1 | 0.0030284 | 0.0027374 | 0.0027374 | -10.7511 | 0.125 | 0 | 0.0031845 | 0.0030284 | 0 | 46.3669 | 0.125 | 0 | 0 | 0 | 0 | 2 | 0.0007 | 0 | 0.00060797 | 0.125 | 0 | 0 | 0 | 0 | 0 | 0 | -3.2283 | 0 | 0 | 0 | 0 | 0 | 0 | 0 | 0 | 0 | 0 | 49.8827 | 49
2 | 4 | 8 | 2 | 1 | 1 | 2 | 0.0006 | 1 | 43 | 46.362 | 50.2867 | 0 | 16.2084 | -11899.3 | 8000.01 | 8000.01 | 1 | 1 | 1 | 0.0030284 | 0.0027248 | 0.0027248 | -11.2152 | 0.125 | 0 | 0.0031845 | 0.0030284 | 0 | 46.362 | 0.125 | 0 | 0 | 0 | 0 | 2 | 0.0006 | 0 | 0 | 0.125 | 0 | 0 | 0 | 0 | 0 | 0 | -3.2586 | 0 | 0 | 0 | 0 | 0 | 0 | 0 | 0 | 0 | 0 | 49.887 | 49
2 | 4 | 9 | 2 | 1 | 4 | 5 | 0.0006 | 2 | 43 | 46.4592 | 50.3856 | 0 | 3265.92 | -11774.8 | 8000.01 | 8000.01 | 1 | 1 | 1 | 0.0030396 | 0.0027347 | 0.0027347 | -11.0978 | 0.125 | 0 | 0.0031963 | 0.0030396 | 0 | 46.7408 | 0.125 | 0 | 0 | 0 | 0 | 5 | 0.0006 | 0 | 0 | 0.125 | 0 | 0 | 0 | 0 | 0 | 0 | -3.174 | 0 | 0 | 0 | 0 | 0 | 0 | 0 | 0 | 0 | 0 | 50.0806 | 51
2 | 4 | 10 | 2 | 1 | 6 | 7 | 0.0008 | 2.5 | 43 | 46.4193 | 50.5423 | 0 | 6287.44 | -10858.4 | 8000.01 | 8000.01 | 1 | 1 | 1 | 0.0030471 | 0.0027662 | 0.0027662 | -10.2341 | 0.125 | 0 | 0.0032042 | 0.0030471 | 0 | 47.234 | 0.12375 | 0 | 0 | 0 | 0 | 7 | 0.0008 | 0 | 0 | 0.125 | 0 | 0 | 0 | 0 | 0 | 0 | -4.5351 | 0 | 0 | 0 | 0 | 0 | 0 | 0 | 0 | 0 | 0 | 50.2022 | 51
2 | 4 | 11 | 2 | 1 | 9 | 10 | 0.0009 | 3.5 | 43 | 46.4347 | 50.6529 | 0 | 11127.6 | -10422.1 | 8000.01 | 8000.01 | 1 | 1 | 1 | 0.0030597 | 0.0027897 | 0.0027897 | -9.8229 | 0.125 | 0 | 0.0032174 | 0.0030597 | 0 | 47.827 | 0.12192 | 0 | 0 | 0 | 0 | 10 | 0.0009 | 0 | 0 | 0.125 | 0 | 0 | 0 | 0 | 0 | 0 | -5.1986 | 0 | 0 | 0 | 0 | 0 | 0 | 0 | 0 | 0 | 0 | 50.3013 | 51
2 | 4 | 12 | 2 | 1 | 11 | 12 | 0.001 | 4 | 43 | 46.4482 | 50.7305 | 0 | 13852.8 | -9962.94 | 8000.01 | 8000.01 | 1 | 1 | 1 | 0.0030685 | 0.0028099 | 0.0028099 | -9.3901 | 0.125 | 0 | 0.0032267 | 0.0030685 | 0 | 48.2491 | 0.12046 | 0 | 0 | 0 | 0 | 12 | 0.001 | 0 | 0 | 0.125 | 0 | 0 | 0 | 0 | 0 | 0 | -5.6584 | 0 | 0 | 0 | 0 | 0 | 0 | 0 | 0 | 0 | 0 | 50.3567 | 51
2 | 4 | 13 | 2 | 1 | 11 | 13 | 0.001 | 4 | 43 | 46.4419 | 50.7718 | 0 | 15348.5 | -9979.2 | 8000.01 | 8000.01 | 1 | 1 | 1 | 0.0030732 | 0.002814 | 0.002814 | -9.4055 | 0.125 | 0 | 0.0032316 | 0.0030732 | 0 | 48.4679 | 0.11966 | 0 | 0 | 0 | 0 | 13 | 0.001 | 0 | 0 | 0.125 | 0 | 0 | 0 | 0 | 0 | 0 | -6.0117 | 0 | 0 | 0 | 0 | 0 | 0 | 0 | 0 | 0 | 0 | 50.3835 | 51
2 | 4 | 14 | 2 | 1 | 11 | 13 | 0.001 | 4 | 43 | 46.4202 | 50.7893 | 0 | 15679.3 | -9985.59 | 8000.01 | 8000.01 | 1 | 1 | 1 | 0.0030752 | 0.0028158 | 0.0028158 | -9.4115 | 0.125 | 0 | 0.0032337 | 0.0030752 | 0 | 48.5156 | 0.11928 | 0 | 0 | 0 | 0 | 13 | 0.001 | 0 | 0 | 0.125 | 0 | 0 | 0 | 0 | 0 | 0 | -6.3145 | 0 | 0 | 0 | 0 | 0 | 0 | 0 | 0 | 0 | 0 | 50.3913 | 51
2 | 4 | 15 | 2 | 1 | 9 | 11 | 0.0008 | 3.5 | 43 | 46.3841 | 50.7804 | 0 | 13684.9 | -10946.5 | 8000.01 | 8000.01 | 1 | 1 | 1 | 0.0030637 | 0.0027808 | 0.0027808 | -10.3172 | 0.125 | 0 | 0.0032217 | 0.0030637 | 0 | 48.2823 | 0.11917 | 0 | 0 | 0 | 0 | 11 | 0.0008 | 0 | 0 | 0.125 | 0 | 0 | 0 | 0 | 0 | 0 | -6.4668 | 0 | 0 | 0 | 0 | 0 | 0 | 0 | 0 | 0 | 0 | 50.3683 | 51
2 | 4 | 16 | 2 | 1 | 8 | 10 | 0.0008 | 3.5 | 43 | 46.3394 | 50.762 | 0 | 12820.7 | -10942.7 | 8000.01 | 8000.01 | 1 | 1 | 1 | 0.0030616 | 0.0027789 | 0.0027789 | -10.3135 | 0.125 | 0 | 0.0032195 | 0.0030616 | 0 | 48.1206 | 0.1195 | 0 | 0 | 0 | 0 | 10 | 0.0008 | 0 | 0 | 0.125 | 0 | 0 | 0 | 0 | 0 | 0 | -6.6846 | 0 | 0 | 0 | 0 | 0 | 0 | 0 | 0 | 0 | 0 | 50.3549 | 51
2 | 4 | 17 | 2 | 1 | 7 | 9 | 0.0007 | 3 | 43 | 46.3022 | 50.7486 | 0 | 11928.5 | -11430.4 | 8000.01 | 8000.01 | 1 | 1 | 1 | 0.0030601 | 0.0027651 | 0.0027651 | -10.7732 | 0.125 | 0 | 0.0032179 | 0.0030601 | 0 | 47.9763 | 0.11969 | 0 | 0 | 0 | 0 | 9 | 0.0007 | 0 | 0 | 0.125 | 0 | 0 | 0 | 0 | 0 | 0 | -6.8826 | 0 | 0 | 0 | 0 | 0 | 0 | 0 | 0 | 0 | 0 | 50.3419 | 51
2 | 4 | 18 | 2 | 1 | 6 | 8 | 0.0007 | 2.5 | 43 | 47.8236 | 50.5462 | -4480.59 | 0 | -11489.2 | 8000.01 | 8000.01 | 1 | 1 | 1 | 0.003027 | 0.0027361 | 0.0027361 | -10.8287 | 0.125 | 0 | 0.003183 | 0.003027 | 0 | 47.8236 | 0.11988 | 0 | 0 | 0 | 0 | 8 | 0.0007 | 0 | 0 | 0.125 | 0 | 0 | 0 | 0 | 0 | 0 | 6.7853 | 0 | 0 | 0 | 0 | 0 | 0 | 0 | 0 | 0 | 0 | 49.953 | 49
2 | 4 | 19 | 2 | 1 | 6 | 7 | 0.0008 | 2.5 | 43 | 47.0283 | 50.3349 | -131.697 | 0 | -10885 | 8000.01 | 8000.01 | 1 | 1 | 1 | 0.0030032 | 0.0027278 | 0.0027278 | -10.2592 | 0.125 | 0 | 0.003158 | 0.0030032 | 0 | 47.0283 | 0.125 | 0 | 0 | 0 | 0 | 7 | 0.0008 | 0 | 0 | 0.125 | 0 | 0 | 0 | 0 | 0 | 0 | 1.9161 | 0 | 0 | 0 | 0 | 0 | 0 | 0 | 0 | 0 | 0 | 49.9196 | 49
2 | 4 | 20 | 2 | 1 | 5 | 6 | 0.0008 | 2.5 | 43 | 46.8726 | 50.3131 | -38.6417 | 0 | -10879.6 | 8000.01 | 8000.01 | 1 | 1 | 1 | 0.0030007 | 0.0027256 | 0.0027256 | -10.2541 | 0.125 | 0 | 0.0031554 | 0.0030007 | 0 | 46.8726 | 0.125 | 0 | 0 | 0 | 0 | 6 | 0.0008 | 0 | 0 | 0.125 | 0 | 0 | 0 | 0 | 0 | 0 | 0.83643 | 0 | 0 | 0 | 0 | 0 | 0 | 0 | 0 | 0 | 0 | 49.9099 | 49
2 | 4 | 21 | 2 | 1 | 4 | 5 | 0.0007 | 2 | 43 | 46.7384 | 50.3046 | -27.6651 | 0 | -11372.6 | 8000.01 | 8000.01 | 1 | 1 | 1 | 0.0029998 | 0.0027123 | 0.0027123 | -10.7188 | 0.125 | 0 | 0.0031544 | 0.0029998 | 0 | 46.7384 | 0.125 | 0 | 0 | 0 | 0 | 5 | 0.0007 | 0 | 0.00060797 | 0.125 | 0 | 0 | 0 | 0 | 0 | 0 | -0.17184 | 0 | 0 | 0 | 0 | 0 | 0 | 0 | 0 | 0 | 0 | 49.903 | 49
2 | 4 | 22 | 2 | 1 | 3 | 4 | 0.0007 | 1.5 | 43 | 46.6067 | 50.2981 | -23.5469 | 0 | -11372.2 | 8000.01 | 8000.01 | 1 | 1 | 1 | 0.002999 | 0.0027116 | 0.0027116 | -10.7184 | 0.125 | 0 | 0.0031536 | 0.002999 | 0 | 46.6067 | 0.125 | 0 | 0 | 0 | 0 | 4 | 0.0007 | 0 | 0.00060797 | 0.125 | 0 | 0 | 0 | 0 | 0 | 0 | -1.1742 | 0 | 0 | 0 | 0 | 0 | 0 | 0 | 0 | 0 | 0 | 49.8971 | 49
2 | 4 | 23 | 2 | 1 | 3 | 4 | 0.0007 | 1.5 | 43 | 46.601 | 50.2946 | -4.5896 | 0 | -11373.2 | 8000.01 | 8000.01 | 1 | 1 | 1 | 0.0029986 | 0.0027113 | 0.0027113 | -10.7193 | 0.125 | 0 | 0.0031532 | 0.0029986 | 0 | 46.601 | 0.125 | 0 | 0 | 0 | 0 | 4 | 0.0007 | 0 | 0.00060797 | 0.125 | 0 | 0 | 0 | 0 | 0 | 0 | -1.1897 | 0 | 0 | 0 | 0 | 0 | 0 | 0 | 0 | 0 | 0 | 49.896 | 49
2 | 4 | 24 | 2 | 1 | 3 | 4 | 0.0007 | 2 | 43 | 46.6 | 50.2937 | -3.38 | 0 | -11372.8 | 8000.01 | 8000.01 | 1 | 1 | 1 | 0.0029985 | 0.0027112 | 0.0027112 | -10.7189 | 0.125 | 0 | 0.0031531 | 0.0029985 | 0 | 46.6 | 0.125 | 0 | 0 | 0 | 0 | 4 | 0.0007 | 0 | 0.00060797 | 0.125 | 0 | 0 | 0 | 0 | 0 | 0 | -1.1907 | 0 | 0 | 0 | 0 | 0 | 0 | 0 | 0 | 0 | 0 | 49.8953 | 49
2 | 5 | 1 | 3 | 1 | 3 | 4 | 0.0007 | 1.5 | 43 | 46.6076 | 50.2944 | -2.3049 | 0 | -11385 | 8000.01 | 8000.01 | 1 | 1 | 1 | 0.0030088 | 0.0027202 | 0.0027202 | -10.7305 | 0.125 | 0 | 0.0031638 | 0.0030088 | 0 | 46.6076 | 0.125 | 0 | 0 | 0 | 0 | 4 | 0.0007 | 0 | 0.00060797 | 0.125 | 0 | 0 | 0 | 0 | 0 | 0 | -1.2091 | 0 | 0 | 0 | 0 | 0 | 0 | 0 | 0 | 0 | 0 | 49.8948 | 49
2 | 5 | 2 | 3 | 1 | 4 | 5 | 0.0006 | 2 | 43 | 46.7322 | 50.296 | 0 | 14.5735 | -11878.8 | 8000.01 | 8000.01 | 1 | 1 | 1 | 0.0030089 | 0.0027078 | 0.0027078 | -11.1958 | 0.125 | 0 | 0.003164 | 0.0030089 | 0 | 46.7322 | 0.125 | 0 | 0 | 0 | 0 | 5 | 0.0006 | 0 | 0 | 0.125 | 0 | 0 | 0 | 0 | 0 | 0 | -0.22424 | 0 | 0 | 0 | 0 | 0 | 0 | 0 | 0 | 0 | 0 | 49.8986 | 49
2 | 5 | 3 | 3 | 1 | 4 | 5 | 0.0007 | 2 | 43 | 46.7361 | 50.2978 | -2.0916 | 0 | -11384 | 8000.01 | 8000.01 | 1 | 1 | 1 | 0.0030091 | 0.0027205 | 0.0027205 | -10.7295 | 0.125 | 0 | 0.0031642 | 0.0030091 | 0 | 46.7361 | 0.125 | 0 | 0 | 0 | 0 | 5 | 0.0007 | 0 | 0.00060797 | 0.125 | 0 | 0 | 0 | 0 | 0 | 0 | -0.21069 | 0 | 0 | 0 | 0 | 0 | 0 | 0 | 0 | 0 | 0 | 49.8982 | 49
2 | 5 | 4 | 3 | 1 | 6 | 7 | 0.0008 | 2.5 | 43 | 46.9858 | 50.3018 | 0 | 31.94 | -10892.9 | 8000.01 | 8000.01 | 1 | 1 | 1 | 0.0030096 | 0.0027334 | 0.0027334 | -10.2667 | 0.125 | 0 | 0.0031647 | 0.0030096 | 0 | 46.9858 | 0.125 | 0 | 0 | 0 | 0 | 7 | 0.0008 | 0 | 0 | 0.125 | 0 | 0 | 0 | 0 | 0 | 0 | 1.7589 | 0 | 0 | 0 | 0 | 0 | 0 | 0 | 0 | 0 | 0 | 49.9064 | 49
2 | 5 | 5 | 3 | 1 | 7 | 8 | 0.0008 | 3 | 43 | 47.1192 | 50.3081 | 0 | 15.5542 | -10890.8 | 8000.01 | 8000.01 | 1 | 1 | 1 | 0.0030103 | 0.002734 | 0.002734 | -10.2647 | 0.125 | 0 | 0.0031655 | 0.0030103 | 0 | 47.1192 | 0.125 | 0 | 0 | 0 | 0 | 8 | 0.0008 | 0 | 0 | 0.125 | 0 | 0 | 0 | 0 | 0 | 0 | 2.7709 | 0 | 0 | 0 | 0 | 0 | 0 | 0 | 0 | 0 | 0 | 49.9105 | 49
2 | 5 | 6 | 3 | 1 | 9 | 10 | 0.0009 | 3.5 | 43 | 47.3817 | 50.3158 | 0 | 32.7255 | -10414.9 | 8000.01 | 8000.01 | 1 | 1 | 1 | 0.0030214 | 0.0027562 | 0.0027562 | -9.8161 | 0.125 | 0 | 0.0031771 | 0.0030214 | 0 | 47.3817 | 0.125 | 0 | 0 | 0 | 0 | 10 | 0.0009 | 0 | 0 | 0.125 | 0 | 0 | 0 | 0 | 0 | 0 | 4.7366 | 0 | 0 | 0 | 0 | 0 | 0 | 0 | 0 | 0 | 0 | 49.919 | 49
2 | 5 | 7 | 3 | 1 | 10 | 11 | 0.0011 | 4 | 43 | 47.5154 | 50.3223 | 0 | 15.6303 | -9431.34 | 8000.01 | 8000.01 | 1 | 1 | 1 | 0.0030221 | 0.0027819 | 0.0027819 | -8.8891 | 0.125 | 0 | 0.0031779 | 0.0030221 | 0 | 47.5154 | 0.125 | 0 | 0 | 0 | 0 | 11 | 0.0011 | 0 | 0 | 0.125 | 0 | 0 | 0 | 0 | 0 | 0 | 5.7491 | 0 | 0 | 0 | 0 | 0 | 0 | 0 | 0 | 0 | 0 | 49.9231 | 49
2 | 5 | 8 | 3 | 1 | 12 | 13 | 0.0013 | 4.5 | 43 | 47.7696 | 50.3309 | 0 | 49.3106 | -8452.21 | 8000.01 | 8000.01 | 1 | 1 | 1 | 0.0030231 | 0.0028077 | 0.0028077 | -7.9663 | 0.125 | 0 | 0.0031789 | 0.0030231 | 0 | 47.7696 | 0.125 | 0 | 0 | 0 | 0 | 13 | 0.0013 | 0 | 0 | 0.125 | 0 | 0 | 0 | 0 | 0 | 0 | 7.7177 | 0 | 0 | 0 | 0 | 0 | 0 | 0 | 0 | 0 | 0 | 49.9358 | 49
2 | 5 | 9 | 3 | 1 | 11 | 12 | 0.0012 | 4 | 43 | 46.5971 | 50.4954 | 0 | 10715.6 | -8869.48 | 8000.01 | 8000.01 | 1 | 1 | 1 | 0.0030521 | 0.0028206 | 0.0028206 | -8.3595 | 0.125 | 0 | 0.0032095 | 0.0030521 | 0 | 47.6653 | 0.125 | 0 | 0 | 0 | 0 | 12 | 0.0012 | 0 | 0 | 0.125 | 0 | 0 | 0 | 0 | 0 | 0 | -2.8997 | 0 | 0 | 0 | 0 | 0 | 0 | 0 | 0 | 0 | 0 | 50.249 | 51
2 | 5 | 10 | 3 | 1 | 11 | 12 | 0.0012 | 4 | 43 | 46.5562 | 50.6924 | 0 | 12612.4 | -8978.44 | 8000.01 | 8000.01 | 1 | 1 | 1 | 0.0030746 | 0.0028403 | 0.0028403 | -8.4622 | 0.125 | 0 | 0.0032331 | 0.0030746 | 0 | 48.1656 | 0.12123 | 0 | 0 | 0 | 0 | 12 | 0.0012 | 0 | 0 | 0.125 | 0 | 0 | 0 | 0 | 0 | 0 | -4.607 | 0 | 0 | 0 | 0 | 0 | 0 | 0 | 0 | 0 | 0 | 50.3298 | 51
2 | 5 | 11 | 3 | 1 | 11 | 13 | 0.0011 | 4.5 | 43 | 46.4885 | 50.7564 | 0 | 14839.1 | -9517.5 | 8000.01 | 8000.01 | 1 | 1 | 1 | 0.0030924 | 0.0028434 | 0.0028434 | -8.9703 | 0.125 | 0 | 0.0032518 | 0.0030924 | 0 | 48.4383 | 0.12005 | 0 | 0 | 0 | 0 | 13 | 0.0011 | 0 | 0 | 0.125 | 0 | 0 | 0 | 0 | 0 | 0 | -5.6802 | 0 | 0 | 0 | 0 | 0 | 0 | 0 | 0 | 0 | 0 | 50.374 | 51
2 | 5 | 12 | 3 | 1 | 15 | 17 | 0.0011 | 5.5 | 43 | 46.4772 | 50.8114 | 0 | 19791.6 | -9562.94 | 8000.01 | 8000.01 | 1 | 1 | 1 | 0.0031093 | 0.0028582 | 0.0028582 | -9.0131 | 0.125 | 0 | 0.0032696 | 0.0031093 | 0 | 49.0031 | 0.11942 | 0 | 0 | 0 | 0 | 17 | 0.0011 | 0 | 0 | 0.125 | 0 | 0 | 0 | 0 | 0 | 0 | -6.2401 | 0 | 0 | 0 | 0 | 0 | 0 | 0 | 0 | 0 | 0 | 50.4369 | 51
2 | 5 | 13 | 3 | 1 | 16 | 18 | 0.0012 | 5.5 | 43 | 46.4691 | 50.8538 | 0 | 21291.2 | -9091.26 | 8000.01 | 8000.01 | 1 | 1 | 1 | 0.0031142 | 0.0028749 | 0.0028749 | -8.5686 | 0.125 | 0 | 0.0032747 | 0.0031142 | 0 | 49.2309 | 0.11853 | 0 | 0 | 0 | 0 | 18 | 0.0012 | 0 | 0 | 0.125 | 0 | 0 | 0 | 0 | 0 | 0 | -6.6267 | 0 | 0 | 0 | 0 | 0 | 0 | 0 | 0 | 0 | 0 | 50.4579 | 51
2 | 5 | 14 | 3 | 1 | 19 | 22 | 0.0015 | 7 | 43 | 46.4764 | 50.8855 | 0 | 25875 | -7653.07 | 8000.01 | 8000.01 | 1 | 1 | 1 | 0.0031178 | 0.0029156 | 0.0029156 | -7.2131 | 0.125 | 0 | 0.0032785 | 0.0031178 | 0 | 49.7398 | 0.11823 | 0 | 0 | 0 | 0 | 22 | 0.0015 | 0 | 0 | 0.125 | 0 | 0 | 0 | 0 | 0 | 0 | -6.7963 | 0 | 0 | 0 | 0 | 0 | 0 | 0 | 0 | 0 | 0 | 50.4999 | 51
2 | 5 | 15 | 3 | 1 | 22 | 25 | 0.0018 | 8 | 43 | 46.4727 | 50.9238 | 0 | 29458.6 | -6244.73 | 8000.01 | 8000.01 | 1 | 1 | 1 | 0.003133 | 0.0029663 | 0.0029663 | -5.8857 | 0.125 | 0 | 0.0032945 | 0.003133 | 0 | 50.1726 | 0.11765 | 0 | 0 | 0 | 0 | 25 | 0.0018 | 0 | 0 | 0.125 | 0 | 0 | 0 | 0 | 0 | 0 | -7.1938 | 0 | 0 | 0 | 0 | 0 | 0 | 0 | 0 | 0 | 0 | 50.5308 | 51
2 | 5 | 16 | 3 | 1 | 24 | 27 | 0.0021 | 8.5 | 43 | 46.4695 | 50.9487 | 0 | 31858.3 | -4808.08 | 8000.01 | 8000.01 | 1 | 1 | 1 | 0.0031358 | 0.0030064 | 0.0030064 | -4.5316 | 0.125 | 0 | 0.0032975 | 0.0031358 | 0 | 50.458 | 0.11722 | 0 | 0 | 0 | 0 | 27 | 0.0021 | 0 | 0 | 0.125 | 0 | 0 | 0 | 0 | 0 | 0 | -7.4125 | 0 | 0 | 0 | 0 | 0 | 0 | 0 | 0 | 0 | 0 | 50.549 | 51
2 | 5 | 17 | 3 | 1 | 25 | 28 | 0.0022 | 9 | 43 | 46.4567 | 50.9626 | 0 | 33162.5 | -4331.53 | 8000.01 | 8000.01 | 1 | 1 | 1 | 0.0031374 | 0.0030202 | 0.0030202 | -4.0825 | 0.125 | 0 | 0.0032992 | 0.0031374 | 0 | 50.6045 | 0.11697 | 0 | 0 | 0 | 0 | 28 | 0.0022 | 0 | 0 | 0.125 | 0 | 0 | 0 | 0 | 0 | 0 | -7.6238 | 0 | 0 | 0 | 0 | 0 | 0 | 0 | 0 | 0 | 0 | 50.5583 | 51
2 | 5 | 18 | 3 | 1 | 27 | 30 | 0.0025 | 10 | 43 | 49.4725 | 50.8359 | 0 | 6285.07 | -2996.67 | 8000.01 | 8000.01 | 1 | 1 | 1 | 0.0031228 | 0.003045 | 0.003045 | -2.8244 | 0.125 | 0 | 0.0032838 | 0.0031228 | 0 | 50.8531 | 0.11685 | 0 | 0 | 0 | 0 | 30 | 0.0025 | 0 | 0 | 0.125 | 0 | 0 | 0 | 0 | 0 | 0 | 17.3834 | 0 | 0 | 0 | 0 | 0 | 0 | 0 | 0 | 0 | 0 | 50.2954 | 51
2 | 5 | 19 | 3 | 1 | 29 | 32 | 0.0028 | 10.5 | 43 | 49.6798 | 50.6708 | 0 | 6284.6 | -1461.96 | 8000.01 | 8000.01 | 1 | 1 | 1 | 0.0031038 | 0.0030659 | 0.0030659 | -1.3779 | 0.125 | 0 | 0.0032638 | 0.0031038 | 0 | 50.6973 | 0.12055 | 0 | 0 | 0 | 0 | 32 | 0.0028 | 0 | 0 | 0.125 | 0 | 0 | 0 | 0 | 0 | 0 | 20.2 | 0 | 0 | 0 | 0 | 0 | 0 | 0 | 0 | 0 | 0 | 50.2281 | 51
2 | 5 | 20 | 3 | 1 | 31 | 33 | 0.0031 | 11 | 43 | 49.778 | 50.6214 | 0 | 6284.26 | 0 | 8000.01 | 8000.01 | 1 | 1 | 1 | 0.0031 | 0.0031 | 0.0031 | 0 | 0.125 | 0 | 0.0032579 | 0.0030982 | 0 | 50.7201 | 0.12153 | 0 | 0 | 0 | 0 | 33 | 0.0031 | 0 | 0 | 0.125 | 0 | 0 | 0 | 0 | 0 | 0 | 21.3222 | 0 | 0 | 0 | 0 | 0 | 0 | 0 | 0 | 0 | 0 | 50.1962 | 51
2 | 5 | 21 | 3 | 1 | 31 | 33 | 0.0031 | 11 | 43 | 49.8227 | 50.5946 | 0 | 6283.85 | 0 | 8000.01 | 8000.01 | 1 | 1 | 1 | 0.0031 | 0.0031 | 0.0031 | 0 | 0.125 | 0 | 0.0032546 | 0.0030951 | 0 | 50.6737 | 0.12201 | 0 | 0 | 0 | 0 | 33 | 0.0031 | 0 | 0 | 0.125 | 0 | 0 | 0 | 0 | 0 | 0 | 21.8635 | 0 | 0 | 0 | 0 | 0 | 0 | 0 | 0 | 0 | 0 | 50.1744 | 51
2 | 5 | 22 | 3 | 1 | 32 | 34 | 0.0032 | 11.5 | 43 | 49.8592 | 50.5823 | 0 | 6285.06 | 0 | 8000.01 | 8000.01 | 1 | 1 | 1 | 0.0032 | 0.0032 | 0.0032 | 0 | 0.125 | 0 | 0.0032531 | 0.0030936 | 0 | 50.7641 | 0.12233 | 0 | 0 | 0 | 0 | 34 | 0.0032 | 0 | 0 | 0.125 | 0 | 0 | 0 | 0 | 0 | 0 | 22.2391 | 0 | 0 | 0 | 0 | 0 | 0 | 0 | 0 | 0 | 0 | 50.1716 | 51
2 | 5 | 23 | 3 | 1 | 32 | 34 | 0.0032 | 11.5 | 43 | 49.8813 | 50.5771 | 0 | 6283.95 | 0 | 8000.01 | 8000.01 | 1 | 1 | 1 | 0.0032 | 0.0032 | 0.0032 | 0 | 0.125 | 0 | 0.0032525 | 0.0030931 | 0 | 50.7602 | 0.12237 | 0 | 0 | 0 | 0 | 34 | 0.0032 | 0 | 0 | 0.125 | 0 | 0 | 0 | 0 | 0 | 0 | 22.4516 | 0 | 0 | 0 | 0 | 0 | 0 | 0 | 0 | 0 | 0 | 50.1639 | 51
2 | 5 | 24 | 3 | 1 | 33 | 36 | 0.0034 | 12.5 | 43 | 43 | 50.5841 | -60608 | 57246.8 | 0 | 8000 | 8000 | 1 | 1 | 1 | 0.0059289 | 0.0055945 | 0.0059289 | -12.1207 | 0.125 | 0 | 0.0032534 | 0.0030939 | 0 | 51.0828 | 0.12249 | 1901.34 | 0 | 0 | 0 | 36.7243 | 0.0032534 | -818.566 | 739.278 | 0.125 | 0 | 0 | 0 | 0 | 0 | 0 | 22.7706 | 0 | 0 | 0 | 0 | 0 | 0 | 0 | 0 | 0 | 0 | 50.1857 | 51
2 | 6 | 1 | 4 | 1 | 34 | 37 | 0.0035 | 12.5 | 43 | 49.9686 | 50.6012 | 0 | 10768.5 | 0 | 8000.01 | 8000.01 | 1 | 1 | 1 | 0.0032554 | 0.0032554 | 0.0032554 | 0 | 0.125 | 0 | 0.0032554 | 0.0030958 | 0 | 51.295 | 0.12216 | 3170.03 | 0 | 0 | 0 | 38.2079 | 0.0032554 | -1365.43 | 1233.75 | 0.125 | 0 | 0 | 0 | 0 | 0 | 0 | 22.9742 | 0 | 0 | 0 | 0 | 0 | 0 | 0 | 0 | 0 | 0 | 50.1979 | 51
2 | 6 | 2 | 4 | 1 | 35 | 38 | 0.0039 | 13.5 | 43 | 50.0172 | 50.619 | 0 | 13823.4 | 0 | 8000.01 | 8000.01 | 1 | 1 | 1 | 0.0032464 | 0.0032464 | 0.0032464 | 0 | 0.125 | 0 | 0.0032464 | 0.0030873 | 0 | 51.6754 | 0.12198 | 8113.06 | 0 | 0 | 0 | 41.236 | 0.0032464 | -3613.73 | 3258.85 | 0.125 | 0 | 0 | 0 | 0 | 0 | 0 | 23.295 | 0 | 0 | 0 | 0 | 0 | 0 | 0 | 0 | 0 | 0 | 50.2233 | 51
2 | 6 | 3 | 4 | 1 | 35 | 38 | 0.0039 | 13.5 | 43 | 50.0382 | 50.6316 | 0 | 13732.1 | 0 | 8000.01 | 8000.01 | 1 | 1 | 1 | 0.0032479 | 0.0032479 | 0.0032479 | 0 | 0.125 | 0 | 0.0032479 | 0.0030887 | 0 | 51.7094 | 0.12161 | 8094.14 | 0 | 0 | 0 | 41.2285 | 0.0032479 | -3652.13 | 3293.47 | 0.125 | 0 | 0 | 0 | 0 | 0 | 0 | 23.3574 | 0 | 0 | 0 | 0 | 0 | 0 | 0 | 0 | 0 | 0 | 50.2226 | 51
2 | 6 | 4 | 4 | 1 | 34 | 36 | 0.0039 | 13 | 43 | 50.0257 | 50.6209 | 0 | 11581.5 | 0 | 8000.01 | 8000.01 | 1 | 1 | 1 | 0.0032466 | 0.0032466 | 0.0032466 | 0 | 0.125 | 0 | 0.0032466 | 0.0030875 | 0 | 51.466 | 0.12162 | 7901.5 | 0 | 0 | 0 | 39.2399 | 0.0032466 | -3665.08 | 3297.29 | 0.125 | 0 | 0 | 0 | 0 | 0 | 0 | 23.3319 | 0 | 0 | 0 | 0 | 0 | 0 | 0 | 0 | 0 | 0 | 50.2019 | 51
2 | 6 | 5 | 4 | 1 | 34 | 35 | 0.0039 | 12.5 | 43 | 50.0143 | 50.6033 | 0 | 10461.1 | 0 | 8000.01 | 8000.01 | 1 | 1 | 1 | 0.0032445 | 0.0032445 | 0.0032445 | 0 | 0.125 | 0 | 0.0032445 | 0.0030855 | 0 | 51.3162 | 0.12192 | 7828.5 | 0 | 0 | 0 | 38.2528 | 0.0032445 | -3679.71 | 3306.67 | 0.125 | 0 | 0 | 0 | 0 | 0 | 0 | 23.3752 | 0 | 0 | 0 | 0 | 0 | 0 | 0 | 0 | 0 | 0 | 50.1877 | 51
2 | 6 | 6 | 4 | 1 | 34 | 36 | 0.0038 | 13 | 43 | 50.0228 | 50.5964 | 0 | 10883.6 | 0 | 8000.01 | 8000.01 | 1 | 1 | 1 | 0.0032437 | 0.0032437 | 0.0032437 | 0 | 0.125 | 0 | 0.0032437 | 0.0030847 | 0 | 51.358 | 0.12213 | 6819.68 | 0 | 0 | 0 | 38.7566 | 0.0032437 | -3117.8 | 2807 | 0.125 | 0 | 0 | 0 | 0 | 0 | 0 | 23.4977 | 0 | 0 | 0 | 0 | 0 | 0 | 0 | 0 | 0 | 0 | 50.1883 | 51
2 | 6 | 7 | 4 | 1 | 35 | 36 | 0.0041 | 13 | 43 | 43 | 50.6011 | -62007.3 | 61651 | 0 | 8000 | 8000 | 1 | 1 | 1 | 0.0058851 | 0.0055536 | 0.0058851 | -12.0795 | 0.125 | 0 | 0.0032332 | 0.0030746 | 0 | 51.5398 | 0.12212 | 10208.6 | 0 | 0 | 0 | 40.3048 | 0.0032332 | -4871.48 | 4376.61 | 0.125 | 0 | 0 | 0 | 0 | 0 | 0 | 23.7432 | 0 | 0 | 0 | 0 | 0 | 0 | 0 | 0 | 0 | 0 | 50.1997 | 51
2 | 6 | 8 | 4 | 1 | 34 | 35 | 0.0039 | 12.5 | 43 | 49.9205 | 50.6147 | 0 | 11347.9 | 0 | 8000.01 | 8000.01 | 1 | 1 | 1 | 0.0032348 | 0.0032348 | 0.0032348 | 0 | 0.125 | 0 | 0.0032348 | 0.0030762 | 0 | 51.3106 | 0.12196 | 7944.68 | 0 | 0 | 0 | 38.3011 | 0.0032348 | -3734.32 | 3355.82 | 0.125 | 0 | 0 | 0 | 0 | 0 | 0 | 22.6289 | 0 | 0 | 0 | 0 | 0 | 0 | 0 | 0 | 0 | 0 | 50.2157 | 51
2 | 6 | 9 | 4 | 1 | 35 | 36 | 0.0041 | 13 | 43 | 43 | 50.8187 | -34271 | 63509.1 | 0 | 8000 | 8000 | 1 | 1 | 1 | 0.0058884 | 0.0055557 | 0.0058838 | -11.9553 | 0.125 | 0 | 0.0032593 | 0.0030995 | 0 | 51.5943 | 0.12172 | 10283.6 | 0 | 0 | 0 | 40.3364 | 0.0032268 | -4907.25 | 4408.8 | 0.125 | 0 | 0 | 0 | 0 | 0 | 0 | -3.0028 | 0 | 0 | 0 | 0 | 0 | 0 | 0 | 0 | 0 | 0 | 50.6076 | 51
2 | 6 | 10 | 4 | 1 | 35 | 36 | 0.0041 | 13 | 43 | 43 | 51.0213 | -33673.6 | 64779.3 | 0 | 8000 | 8000 | 1 | 1 | 1 | 0.0058873 | 0.0055578 | 0.0058827 | -11.7845 | 0.125 | 0 | 0.0032838 | 0.0031228 | 0 | 52.0989 | 0.11618 | 9995.68 | 0 | 0 | 0 | 40.215 | 0.0032512 | -4769.87 | 4285.16 | 0.125 | 0 | 0 | 0 | 0 | 0 | 0 | -4.9615 | 0 | 0 | 0 | 0 | 0 | 0 | 0 | 0 | 0 | 0 | 50.6206 | 51
2 | 6 | 11 | 4 | 1 | 35 | 37 | 0.0039 | 13 | 43 | 43 | 51.03 | -32616.8 | 64831.1 | 0 | 8000 | 8000 | 1 | 1 | 1 | 0.0058873 | 0.0055579 | 0.0058826 | -11.7755 | 0.125 | 0 | 0.0032848 | 0.0031238 | 0 | 52.1165 | 0.116 | 7934.24 | 0 | 0 | 0 | 40.2093 | 0.0032523 | -3630.46 | 3269.96 | 0.125 | 0 | 0 | 0 | 0 | 0 | 0 | -5.9816 | 0 | 0 | 0 | 0 | 0 | 0 | 0 | 0 | 0 | 0 | 50.6248 | 51
2 | 6 | 12 | 4 | 1 | 36 | 38 | 0.004 | 13.5 | 43 | 43 | 51.037 | -32107.6 | 66533.6 | 0 | 8000 | 8000 | 1 | 1 | 1 | 0.005886 | 0.0055569 | 0.0058813 | -11.7654 | 0.125 | 0 | 0.0032857 | 0.0031246 | 0 | 52.2954 | 0.11595 | 9142.27 | 0 | 0 | 0 | 41.7005 | 0.0032532 | -4186.84 | 3772.76 | 0.125 | 0 | 0 | 0 | 0 | 0 | 0 | -6.4936 | 0 | 0 | 0 | 0 | 0 | 0 | 0 | 0 | 0 | 0 | 50.6345 | 51
2 | 6 | 13 | 4 | 1 | 35 | 38 | 0.0038 | 13.5 | 43 | 43 | 51.0402 | -31709.7 | 65442.6 | 0 | 8000 | 8000 | 1 | 1 | 1 | 0.0058868 | 0.0055576 | 0.0058821 | -11.7629 | 0.125 | 0 | 0.0032861 | 0.003125 | 0 | 52.1935 | 0.11581 | 6879.05 | 0 | 0 | 0 | 40.7032 | 0.0032536 | -3057.39 | 2759.28 | 0.125 | 0 | 0 | 0 | 0 | 0 | 0 | -6.8756 | 0 | 0 | 0 | 0 | 0 | 0 | 0 | 0 | 0 | 0 | 50.6309 | 51
2 | 6 | 14 | 4 | 1 | 35 | 38 | 0.0037 | 13 | 43 | 43 | 51.0374 | -31417.1 | 64884.8 | 0 | 8000 | 8000 | 1 | 1 | 1 | 0.0058872 | 0.005558 | 0.0058826 | -11.7692 | 0.125 | 0 | 0.0032858 | 0.0031247 | 0 | 52.1306 | 0.11586 | 5705.43 | 0 | 0 | 0 | 40.2083 | 0.0032532 | -2497.24 | 2255.57 | 0.125 | 0 | 0 | 0 | 0 | 0 | 0 | -7.1241 | 0 | 0 | 0 | 0 | 0 | 0 | 0 | 0 | 0 | 0 | 50.6292 | 51
2 | 6 | 15 | 4 | 1 | 35 | 38 | 0.0037 | 13 | 43 | 43 | 51.0369 | -31195.6 | 64886.7 | 0 | 8000 | 8000 | 1 | 1 | 1 | 0.0058872 | 0.005558 | 0.0058826 | -11.771 | 0.125 | 0 | 0.0032857 | 0.0031246 | 0 | 52.1281 | 0.11589 | 5706.22 | 0 | 0 | 0 | 40.2087 | 0.0032532 | -2497.59 | 2255.89 | 0.125 | 0 | 0 | 0 | 0 | 0 | 0 | -7.323 | 0 | 0 | 0 | 0 | 0 | 0 | 0 | 0 | 0 | 0 | 50.63 | 51
2 | 6 | 16 | 4 | 1 | 35 | 38 | 0.0038 | 13.5 | 43 | 43 | 51.0389 | -31021.5 | 65449.4 | 0 | 8000 | 8000 | 1 | 1 | 1 | 0.0058868 | 0.0055576 | 0.0058821 | -11.768 | 0.125 | 0 | 0.0032859 | 0.0031249 | 0 | 52.1866 | 0.11588 | 6881.09 | 0 | 0 | 0 | 40.704 | 0.0032534 | -3058.3 | 2760.1 | 0.125 | 0 | 0 | 0 | 0 | 0 | 0 | -7.495 | 0 | 0 | 0 | 0 | 0 | 0 | 0 | 0 | 0 | 0 | 50.6331 | 51
2 | 6 | 17 | 4 | 1 | 35 | 38 | 0.0037 | 13 | 43 | 43 | 51.0396 | -30827.1 | 64901.5 | 0 | 8000 | 8000 | 1 | 1 | 1 | 0.0058872 | 0.005558 | 0.0058826 | -11.768 | 0.125 | 0 | 0.003286 | 0.0031249 | 0 | 52.1335 | 0.11583 | 5701.98 | 0 | 0 | 0 | 40.207 | 0.0032535 | -2495.73 | 2254.21 | 0.125 | 0 | 0 | 0 | 0 | 0 | 0 | -7.6763 | 0 | 0 | 0 | 0 | 0 | 0 | 0 | 0 | 0 | 0 | 50.6313 | 51
2 | 6 | 18 | 4 | 1 | 35 | 38 | 0.0035 | 13 | 43 | 43 | 50.9228 | -57694 | 62992.7 | 0 | 8000 | 8000 | 1 | 1 | 1 | 0.005864 | 0.0055386 | 0.005864 | -11.8416 | 0.125 | 0 | 0.0032607 | 0.0031008 | 0 | 51.9946 | 0.11586 | 3146.92 | 0 | 0 | 0 | 39.1809 | 0.0032607 | -1334.91 | 1207.76 | 0.125 | 0 | 0 | 0 | 0 | 0 | 0 | 17.4847 | 0 | 0 | 0 | 0 | 0 | 0 | 0 | 0 | 0 | 0 | 50.4023 | 51
2 | 6 | 19 | 4 | 1 | 35 | 38 | 0.0037 | 13 | 43 | 49.7632 | 50.7676 | 0 | 16040.2 | 0 | 8000.01 | 8000.01 | 1 | 1 | 1 | 0.0032421 | 0.0032421 | 0.0032421 | 0 | 0.125 | 0 | 0.0032421 | 0.0030832 | 0 | 51.813 | 0.11901 | 5847.74 | 0 | 0 | 0 | 40.2634 | 0.0032421 | -2559.53 | 2311.89 | 0.125 | 0 | 0 | 0 | 0 | 0 | 0 | 20.37 | 0 | 0 | 0 | 0 | 0 | 0 | 0 | 0 | 0 | 0 | 50.3215 | 51
2 | 6 | 20 | 4 | 1 | 33 | 36 | 0.0035 | 12.5 | 43 | 49.8178 | 50.6965 | 0 | 11828.8 | 0 | 8000.01 | 8000.01 | 1 | 1 | 1 | 0.0032336 | 0.0032336 | 0.0032336 | 0 | 0.125 | 0 | 0.0032336 | 0.0030751 | 0 | 51.3514 | 0.12017 | 3405.49 | 0 | 0 | 0 | 37.3171 | 0.0032336 | -1488.82 | 1343.56 | 0.125 | 0 | 0 | 0 | 0 | 0 | 0 | 21.2929 | 0 | 0 | 0 | 0 | 0 | 0 | 0 | 0 | 0 | 0 | 50.2596 | 51
2 | 6 | 21 | 4 | 1 | 34 | 36 | 0.0037 | 12.5 | 43 | 49.8626 | 50.6582 | 0 | 12251.9 | 0 | 8000.01 | 8000.01 | 1 | 1 | 1 | 0.003229 | 0.003229 | 0.003229 | 0 | 0.125 | 0 | 0.003229 | 0.0030707 | 0 | 51.3873 | 0.12107 | 5853.96 | 0 | 0 | 0 | 38.3322 | 0.003229 | -2637.26 | 2376.23 | 0.125 | 0 | 0 | 0 | 0 | 0 | 0 | 21.9383 | 0 | 0 | 0 | 0 | 0 | 0 | 0 | 0 | 0 | 0 | 50.2456 | 51
2 | 6 | 22 | 4 | 1 | 34 | 36 | 0.0038 | 13 | 43 | 49.8993 | 50.6475 | 0 | 12401.9 | 0 | 8000.01 | 8000.01 | 1 | 1 | 1 | 0.0032277 | 0.0032277 | 0.0032277 | 0 | 0.125 | 0 | 0.0032277 | 0.0030695 | 0 | 51.4297 | 0.12128 | 7015.69 | 0 | 0 | 0 | 38.8358 | 0.0032277 | -3207.41 | 2887.77 | 0.125 | 0 | 0 | 0 | 0 | 0 | 0 | 22.3031 | 0 | 0 | 0 | 0 | 0 | 0 | 0 | 0 | 0 | 0 | 50.238 | 51
2 | 6 | 23 | 4 | 1 | 34 | 36 | 0.0038 | 13 | 43 | 49.9214 | 50.6398 | 0 | 12153.7 | 0 | 8000.01 | 8000.01 | 1 | 1 | 1 | 0.0032268 | 0.0032268 | 0.0032268 | 0 | 0.125 | 0 | 0.0032268 | 0.0030686 | 0 | 51.4201 | 0.12139 | 7026.99 | 0 | 0 | 0 | 38.8404 | 0.0032268 | -3212.58 | 2892.43 | 0.125 | 0 | 0 | 0 | 0 | 0 | 0 | 22.5309 | 0 | 0 | 0 | 0 | 0 | 0 | 0 | 0 | 0 | 0 | 50.2301 | 51
2 | 6 | 24 | 4 | 1 | 34 | 36 | 0.0038 | 13 | 43 | 49.9372 | 50.6326 | 0 | 11962.7 | 0 | 8000.01 | 8000.01 | 1 | 1 | 1 | 0.0032259 | 0.0032259 | 0.0032259 | 0 | 0.125 | 0 | 0.0032259 | 0.0030678 | 0 | 51.4098 | 0.12151 | 7037.57 | 0 | 0 | 0 | 38.8447 | 0.0032259 | -3217.41 | 2896.78 | 0.125 | 0 | 0 | 0 | 0 | 0 | 0 | 22.7084 | 0 | 0 | 0 | 0 | 0 | 0 | 0 | 0 | 0 | 0 | 50.2236 | 51
2 | 7 | 1 | 5 | 1 | 35 | 37 | 0.0038 | 13 | 43 | 49.9613 | 50.6312 | 0 | 12841.6 | 0 | 8000.01 | 8000.01 | 1 | 1 | 1 | 0.0032257 | 0.0032257 | 0.0032257 | 0 | 0.125 | 0 | 0.0032257 | 0.0030676 | 0 | 51.5226 | 0.1216 | 7132.64 | 0 | 0 | 0 | 39.8433 | 0.0032257 | -3215.79 | 2898.82 | 0.125 | 0 | 0 | 0 | 0 | 0 | 0 | 22.9107 | 0 | 0 | 0 | 0 | 0 | 0 | 0 | 0 | 0 | 0 | 50.2273 | 51
2 | 7 | 2 | 5 | 1 | 35 | 38 | 0.0038 | 13.5 | 43 | 43 | 50.6356 | -61664.2 | 62710.4 | 0 | 8000 | 8000 | 1 | 1 | 1 | 0.0058643 | 0.0055346 | 0.0058643 | -12.0539 | 0.125 | 0 | 0.0032263 | 0.0030681 | 0 | 51.6493 | 0.12155 | 7222.77 | 0 | 0 | 0 | 40.8383 | 0.0032263 | -3210.16 | 2897.32 | 0.125 | 0 | 0 | 0 | 0 | 0 | 0 | 23.0853 | 0 | 0 | 0 | 0 | 0 | 0 | 0 | 0 | 0 | 0 | 50.2323 | 51
2 | 7 | 3 | 5 | 1 | 34 | 36 | 0.0038 | 13 | 43 | 49.9821 | 50.6273 | 0 | 11480.1 | 0 | 8000.01 | 8000.01 | 1 | 1 | 1 | 0.0032253 | 0.0032253 | 0.0032253 | 0 | 0.125 | 0 | 0.0032253 | 0.0030672 | 0 | 51.4126 | 0.12147 | 7045.38 | 0 | 0 | 0 | 38.8478 | 0.0032253 | -3220.98 | 2900 | 0.125 | 0 | 0 | 0 | 0 | 0 | 0 | 23.1058 | 0 | 0 | 0 | 0 | 0 | 0 | 0 | 0 | 0 | 0 | 50.2108 | 51
2 | 7 | 4 | 5 | 1 | 34 | 36 | 0.0038 | 13 | 43 | 49.9842 | 50.6138 | 0 | 11414.7 | 0 | 8000.01 | 8000.01 | 1 | 1 | 1 | 0.0032237 | 0.0032237 | 0.0032237 | 0 | 0.125 | 0 | 0.0032237 | 0.0030656 | 0 | 51.3846 | 0.12179 | 7065.17 | 0 | 0 | 0 | 38.8558 | 0.0032237 | -3230.03 | 2908.16 | 0.125 | 0 | 0 | 0 | 0 | 0 | 0 | 23.2165 | 0 | 0 | 0 | 0 | 0 | 0 | 0 | 0 | 0 | 0 | 50.2054 | 51
2 | 7 | 5 | 5 | 1 | 34 | 35 | 0.0038 | 12.5 | 43 | 49.983 | 50.6042 | 0 | 10256.4 | 0 | 8000.01 | 8000.01 | 1 | 1 | 1 | 0.0032225 | 0.0032225 | 0.0032225 | 0 | 0.125 | 0 | 0.0032225 | 0.0030645 | 0 | 51.2559 | 0.12187 | 6989.27 | 0 | 0 | 0 | 37.8637 | 0.0032225 | -3238.92 | 2912.76 | 0.125 | 0 | 0 | 0 | 0 | 0 | 0 | 23.2744 | 0 | 0 | 0 | 0 | 0 | 0 | 0 | 0 | 0 | 0 | 50.1916 | 51
2 | 7 | 6 | 5 | 1 | 34 | 36 | 0.0038 | 13 | 43 | 49.9984 | 50.6011 | 0 | 11164.5 | 0 | 8000.01 | 8000.01 | 1 | 1 | 1 | 0.0032332 | 0.0032332 | 0.0032332 | 0 | 0.125 | 0 | 0.0032332 | 0.0030747 | 0 | 51.3609 | 0.12208 | 6948.72 | 0 | 0 | 0 | 38.8088 | 0.0032332 | -3176.79 | 2860.18 | 0.125 | 0 | 0 | 0 | 0 | 0 | 0 | 23.3483 | 0 | 0 | 0 | 0 | 0 | 0 | 0 | 0 | 0 | 0 | 50.1966 | 51
2 | 7 | 7 | 5 | 1 | 35 | 37 | 0.0038 | 13 | 43 | 50.0218 | 50.607 | 0 | 12098.7 | 0 | 8000.01 | 8000.01 | 1 | 1 | 1 | 0.0032339 | 0.0032339 | 0.0032339 | 0 | 0.125 | 0 | 0.0032339 | 0.0030753 | 0 | 51.4897 | 0.122 | 7031.72 | 0 | 0 | 0 | 39.803 | 0.0032339 | -3170.29 | 2857.75 | 0.125 | 0 | 0 | 0 | 0 | 0 | 0 | 23.4893 | 0 | 0 | 0 | 0 | 0 | 0 | 0 | 0 | 0 | 0 | 50.2033 | 51
2 | 7 | 8 | 5 | 1 | 33 | 34 | 0.0038 | 12.5 | 43 | 49.8823 | 50.6133 | 0 | 10079.9 | 0 | 8000.01 | 8000.01 | 1 | 1 | 1 | 0.0032346 | 0.0032346 | 0.0032346 | 0 | 0.125 | 0 | 0.0032346 | 0.003076 | 0 | 51.134 | 0.1219 | 6758.01 | 0 | 0 | 0 | 36.8057 | 0.0032346 | -3214.03 | 2887 | 0.125 | 0 | 0 | 0 | 0 | 0 | 0 | 22.3241 | 0 | 0 | 0 | 0 | 0 | 0 | 0 | 0 | 0 | 0 | 50.2088 | 51
2 | 7 | 9 | 5 | 1 | 34 | 35 | 0.0039 | 12.5 | 43 | 43 | 50.8085 | -33975.6 | 61233.7 | 0 | 8000 | 8000 | 1 | 1 | 1 | 0.0058902 | 0.0055571 | 0.0058855 | -11.9734 | 0.125 | 0 | 0.0032581 | 0.0030984 | 0 | 51.3416 | 0.12182 | 8054.9 | 0 | 0 | 0 | 38.3469 | 0.0032256 | -3786.13 | 3402.44 | 0.125 | 0 | 0 | 0 | 0 | 0 | 0 | -3.2031 | 0 | 0 | 0 | 0 | 0 | 0 | 0 | 0 | 0 | 0 | 50.5943 | 51
2 | 7 | 10 | 5 | 1 | 35 | 36 | 0.0041 | 13 | 43 | 43 | 51.0147 | -33486.1 | 64751.6 | 0 | 8000 | 8000 | 1 | 1 | 1 | 0.0058874 | 0.0055578 | 0.0058827 | -11.7944 | 0.125 | 0 | 0.0032829 | 0.003122 | 0 | 52.0805 | 0.11636 | 10005.4 | 0 | 0 | 0 | 40.2191 | 0.0032504 | -4774.48 | 4289.31 | 0.125 | 0 | 0 | 0 | 0 | 0 | 0 | -5.0899 | 0 | 0 | 0 | 0 | 0 | 0 | 0 | 0 | 0 | 0 | 50.6211 | 51
2 | 7 | 11 | 5 | 1 | 35 | 36 | 0.0041 | 13 | 43 | 43 | 51.0305 | -32461.6 | 64835.8 | 0 | 8000 | 8000 | 1 | 1 | 1 | 0.0058873 | 0.0055579 | 0.0058826 | -11.7753 | 0.125 | 0 | 0.0032849 | 0.0031239 | 0 | 52.1171 | 0.116 | 9982.16 | 0 | 0 | 0 | 40.2093 | 0.0032524 | -4763.42 | 4279.36 | 0.125 | 0 | 0 | 0 | 0 | 0 | 0 | -6.1265 | 0 | 0 | 0 | 0 | 0 | 0 | 0 | 0 | 0 | 0 | 50.6253 | 51
2 | 7 | 12 | 5 | 1 | 35 | 36 | 0.0041 | 13 | 43 | 43 | 51.0337 | -31900.7 | 64858.9 | 0 | 8000 | 8000 | 1 | 1 | 1 | 0.0058873 | 0.0055579 | 0.0058826 | -11.7731 | 0.125 | 0 | 0.0032853 | 0.0031242 | 0 | 52.1227 | 0.11594 | 9977.51 | 0 | 0 | 0 | 40.2073 | 0.0032528 | -4761.2 | 4277.36 | 0.125 | 0 | 0 | 0 | 0 | 0 | 0 | -6.6589 | 0 | 0 | 0 | 0 | 0 | 0 | 0 | 0 | 0 | 0 | 50.6274 | 51
2 | 7 | 13 | 5 | 1 | 37 | 37 | 0.0047 | 14 | 43 | 43 | 51.0466 | -31482.4 | 69100.6 | 0 | 8000 | 8000 | 1 | 1 | 1 | 0.005904 | 0.0055742 | 0.0058993 | -11.7499 | 0.125 | 0 | 0.0032982 | 0.0031365 | 0 | 52.592 | 0.11591 | 15832.7 | 0 | 0 | 0 | 44.1466 | 0.0032657 | -8096.2 | 7253.15 | 0.125 | 0 | 0 | 0 | 0 | 0 | 0 | -7.1089 | 0 | 0 | 0 | 0 | 0 | 0 | 0 | 0 | 0 | 0 | 50.6484 | 51
2 | 7 | 14 | 5 | 1 | 37 | 37 | 0.0047 | 14 | 43 | 43 | 51.058 | -31223.6 | 69135.1 | 0 | 8000 | 8000 | 1 | 1 | 1 | 0.0059039 | 0.0055743 | 0.0058992 | -11.731 | 0.125 | 0 | 0.0032996 | 0.0031378 | 0 | 52.6207 | 0.11563 | 15817.1 | 0 | 0 | 0 | 44.1395 | 0.0032671 | -8088.22 | 7245.98 | 0.125 | 0 | 0 | 0 | 0 | 0 | 0 | -7.4186 | 0 | 0 | 0 | 0 | 0 | 0 | 0 | 0 | 0 | 0 | 50.6493 | 51
2 | 7 | 15 | 5 | 1 | 37 | 37 | 0.0047 | 14 | 43 | 43 | 51.0587 | -30997.4 | 69139.5 | 0 | 8000 | 8000 | 1 | 1 | 1 | 0.0059039 | 0.0055743 | 0.0058992 | -11.7304 | 0.125 | 0 | 0.0032997 | 0.0031379 | 0 | 52.6218 | 0.11562 | 15816.1 | 0 | 0 | 0 | 44.1391 | 0.0032672 | -8087.72 | 7245.53 | 0.125 | 0 | 0 | 0 | 0 | 0 | 0 | -7.6302 | 0 | 0 | 0 | 0 | 0 | 0 | 0 | 0 | 0 | 0 | 50.6498 | 51
2 | 7 | 16 | 5 | 1 | 37 | 37 | 0.0047 | 14 | 43 | 43 | 51.0592 | -30803.3 | 69143.4 | 0 | 8000 | 8000 | 1 | 1 | 1 | 0.0059039 | 0.0055744 | 0.0058992 | -11.73 | 0.125 | 0 | 0.0032998 | 0.003138 | 0 | 52.6225 | 0.11561 | 15815.4 | 0 | 0 | 0 | 44.1388 | 0.0032672 | -8087.35 | 7245.2 | 0.125 | 0 | 0 | 0 | 0 | 0 | 0 | -7.8112 | 0 | 0 | 0 | 0 | 0 | 0 | 0 | 0 | 0 | 0 | 50.6503 | 51
2 | 7 | 17 | 5 | 1 | 35 | 35 | 0.0044 | 13 | 43 | 43 | 51.0517 | -30505.1 | 65243.3 | 0 | 8000 | 8000 | 1 | 1 | 1 | 0.005907 | 0.0055769 | 0.0059023 | -11.748 | 0.125 | 0 | 0.0032988 | 0.0031371 | 0 | 52.2187 | 0.1156 | 12701.5 | 0 | 0 | 0 | 40.645 | 0.0032663 | -6391.57 | 5724.71 | 0.125 | 0 | 0 | 0 | 0 | 0 | 0 | -8.0311 | 0 | 0 | 0 | 0 | 0 | 0 | 0 | 0 | 0 | 0 | 50.6348 | 51
2 | 7 | 18 | 5 | 1 | 34 | 34 | 0.0042 | 12.5 | 43 | 49.5151 | 50.9288 | 0 | 17540.3 | 0 | 8000.01 | 8000.01 | 1 | 1 | 1 | 0.0032951 | 0.0032951 | 0.0032951 | 0 | 0.125 | 0 | 0.0032951 | 0.0031335 | 0 | 51.9487 | 0.11581 | 10276.8 | 0 | 0 | 0 | 38.5028 | 0.0032951 | -5096.49 | 4565.36 | 0.125 | 0 | 0 | 0 | 0 | 0 | 0 | 17.0132 | 0 | 0 | 0 | 0 | 0 | 0 | 0 | 0 | 0 | 0 | 50.4025 | 51
2 | 7 | 19 | 5 | 1 | 34 | 34 | 0.0042 | 12.5 | 43 | 49.7324 | 50.7681 | 0 | 14592 | 0 | 8000.01 | 8000.01 | 1 | 1 | 1 | 0.0032756 | 0.0032756 | 0.0032756 | 0 | 0.125 | 0 | 0.0032756 | 0.003115 | 0 | 51.6429 | 0.11901 | 10497.8 | 0 | 0 | 0 | 38.5996 | 0.0032756 | -5206.1 | 4663.74 | 0.125 | 0 | 0 | 0 | 0 | 0 | 0 | 19.8816 | 0 | 0 | 0 | 0 | 0 | 0 | 0 | 0 | 0 | 0 | 50.3135 | 51
2 | 7 | 20 | 5 | 1 | 34 | 34 | 0.0042 | 12.5 | 43 | 49.815 | 50.7042 | 0 | 13423.4 | 0 | 8000.01 | 8000.01 | 1 | 1 | 1 | 0.0032679 | 0.0032679 | 0.0032679 | 0 | 0.125 | 0 | 0.0032679 | 0.0031077 | 0 | 51.5255 | 0.12029 | 10585.6 | 0 | 0 | 0 | 38.6381 | 0.0032679 | -5249.63 | 4702.81 | 0.125 | 0 | 0 | 0 | 0 | 0 | 0 | 20.9951 | 0 | 0 | 0 | 0 | 0 | 0 | 0 | 0 | 0 | 0 | 50.275 | 51
2 | 7 | 21 | 5 | 1 | 34 | 34 | 0.0042 | 12.5 | 43 | 49.8619 | 50.6747 | 0 | 12806.9 | 0 | 8000.01 | 8000.01 | 1 | 1 | 1 | 0.0032643 | 0.0032643 | 0.0032643 | 0 | 0.125 | 0 | 0.0032643 | 0.0031043 | 0 | 51.475 | 0.12084 | 10626.2 | 0 | 0 | 0 | 38.6559 | 0.0032643 | -5269.77 | 4720.88 | 0.125 | 0 | 0 | 0 | 0 | 0 | 0 | 21.5793 | 0 | 0 | 0 | 0 | 0 | 0 | 0 | 0 | 0 | 0 | 50.2545 | 51
2 | 7 | 22 | 5 | 1 | 34 | 34 | 0.0042 | 12.5 | 43 | 49.8908 | 50.6582 | 0 | 12439.6 | 0 | 8000.01 | 8000.01 | 1 | 1 | 1 | 0.0032623 | 0.0032623 | 0.0032623 | 0 | 0.125 | 0 | 0.0032623 | 0.0031024 | 0 | 51.4479 | 0.12115 | 10648.8 | 0 | 0 | 0 | 38.6658 | 0.0032623 | -5281 | 4730.96 | 0.125 | 0 | 0 | 0 | 0 | 0 | 0 | 21.9264 | 0 | 0 | 0 | 0 | 0 | 0 | 0 | 0 | 0 | 0 | 50.2421 | 51
2 | 7 | 23 | 5 | 1 | 35 | 35 | 0.0044 | 13 | 43 | 49.9317 | 50.6566 | 0 | 14253.3 | 0 | 8000.01 | 8000.01 | 1 | 1 | 1 | 0.0032621 | 0.0032621 | 0.0032621 | 0 | 0.125 | 0 | 0.0032621 | 0.0031022 | 0 | 51.6743 | 0.12133 | 12748.1 | 0 | 0 | 0 | 40.6657 | 0.0032621 | -6415 | 5745.75 | 0.125 | 0 | 0 | 0 | 0 | 0 | 0 | 22.2659 | 0 | 0 | 0 | 0 | 0 | 0 | 0 | 0 | 0 | 0 | 50.2513 | 51
2 | 7 | 24 | 5 | 1 | 36 | 36 | 0.0045 | 13.5 | 43 | 49.9705 | 50.6653 | 0 | 15613 | 0 | 8000.01 | 8000.01 | 1 | 1 | 1 | 0.0032632 | 0.0032632 | 0.0032632 | 0 | 0.125 | 0 | 0.0032632 | 0.0031032 | 0 | 51.8687 | 0.12119 | 13840.1 | 0 | 0 | 0 | 42.1584 | 0.0032632 | -6974.23 | 6249.22 | 0.125 | 0 | 0 | 0 | 0 | 0 | 0 | 22.5042 | 0 | 0 | 0 | 0 | 0 | 0 | 0 | 0 | 0 | 0 | 50.2591 | 51
2 | 8 | 1 | 6 | 1 | 35 | 35 | 0.0044 | 13 | 43 | 49.9755 | 50.661 | 0 | 13906.4 | 0 | 8000.01 | 8000.01 | 1 | 1 | 1 | 0.0032627 | 0.0032627 | 0.0032627 | 0 | 0.125 | 0 | 0.0032627 | 0.0031027 | 0 | 51.6982 | 0.12108 | 12742.1 | 0 | 0 | 0 | 40.663 | 0.0032627 | -6411.98 | 5743.03 | 0.125 | 0 | 0 | 0 | 0 | 0 | 0 | 22.5652 | 0 | 0 | 0 | 0 | 0 | 0 | 0 | 0 | 0 | 0 | 50.2425 | 51
2 | 8 | 2 | 6 | 1 | 37 | 37 | 0.0047 | 14 | 43 | 50.0158 | 50.6646 | 0 | 17396.6 | 0 | 8000.01 | 8000.01 | 1 | 1 | 1 | 0.0032631 | 0.0032631 | 0.0032631 | 0 | 0.125 | 0 | 0.0032631 | 0.0031031 | 0 | 52.1004 | 0.12132 | 15860.9 | 0 | 0 | 0 | 44.1593 | 0.0032631 | -8006.64 | 7172.96 | 0.125 | 0 | 0 | 0 | 0 | 0 | 0 | 22.871 | 0 | 0 | 0 | 0 | 0 | 0 | 0 | 0 | 0 | 0 | 50.2665 | 51
2 | 8 | 3 | 6 | 1 | 38 | 38 | 0.0049 | 14.5 | 43 | 50.0579 | 50.6825 | 0 | 19400.4 | 0 | 8000.01 | 8000.01 | 1 | 1 | 1 | 0.0032541 | 0.0032541 | 0.0032541 | 0 | 0.125 | 0 | 0.0032541 | 0.0030945 | 0 | 52.3722 | 0.12097 | 17922.1 | 0 | 0 | 0 | 46.2061 | 0.0032541 | -9180.62 | 8223.37 | 0.125 | 0 | 0 | 0 | 0 | 0 | 0 | 23.1409 | 0 | 0 | 0 | 0 | 0 | 0 | 0 | 0 | 0 | 0 | 50.2803 | 51
2 | 8 | 4 | 6 | 1 | 39 | 39 | 0.0051 | 15 | 43 | 50.0915 | 50.6961 | 0 | 21393.2 | 0 | 8000.01 | 8000.01 | 1 | 1 | 1 | 0.0032557 | 0.0032557 | 0.0032557 | 0 | 0.125 | 0 | 0.0032557 | 0.0030961 | 0 | 52.6319 | 0.12077 | 19809.6 | 0 | 0 | 0 | 48.2007 | 0.0032557 | -10297.2 | 9221.88 | 0.125 | 0 | 0 | 0 | 0 | 0 | 0 | 23.3021 | 0 | 0 | 0 | 0 | 0 | 0 | 0 | 0 | 0 | 0 | 50.2934 | 51
2 | 8 | 5 | 6 | 1 | 38 | 38 | 0.0049 | 14.5 | 43 | 50.0898 | 50.6945 | 0 | 19205.7 | 0 | 8000.01 | 8000.01 | 1 | 1 | 1 | 0.0032555 | 0.0032555 | 0.0032555 | 0 | 0.125 | 0 | 0.0032555 | 0.0030959 | 0 | 52.4071 | 0.12058 | 17906.2 | 0 | 0 | 0 | 46.1988 | 0.0032555 | -9172.52 | 8216.09 | 0.125 | 0 | 0 | 0 | 0 | 0 | 0 | 23.2881 | 0 | 0 | 0 | 0 | 0 | 0 | 0 | 0 | 0 | 0 | 50.2766 | 51
2 | 8 | 6 | 6 | 1 | 39 | 39 | 0.0051 | 15 | 43 | 50.1086 | 50.6917 | 0 | 21212 | 0 | 8000.01 | 8000.01 | 1 | 1 | 1 | 0.0032552 | 0.0032552 | 0.0032552 | 0 | 0.125 | 0 | 0.0032552 | 0.0030956 | 0 | 52.6277 | 0.12082 | 19815.3 | 0 | 0 | 0 | 48.2034 | 0.0032552 | -10300.1 | 9224.53 | 0.125 | 0 | 0 | 0 | 0 | 0 | 0 | 23.4697 | 0 | 0 | 0 | 0 | 0 | 0 | 0 | 0 | 0 | 0 | 50.2883 | 51
2 | 8 | 7 | 6 | 1 | 39 | 39 | 0.0051 | 15 | 43 | 50.123 | 50.6968 | 0 | 21121.2 | 0 | 8000.01 | 8000.01 | 1 | 1 | 1 | 0.0032558 | 0.0032558 | 0.0032558 | 0 | 0.125 | 0 | 0.0032558 | 0.0030962 | 0 | 52.6426 | 0.12065 | 19808.6 | 0 | 0 | 0 | 48.2003 | 0.0032558 | -10296.7 | 9221.44 | 0.125 | 0 | 0 | 0 | 0 | 0 | 0 | 23.5378 | 0 | 0 | 0 | 0 | 0 | 0 | 0 | 0 | 0 | 0 | 50.2865 | 51
2 | 8 | 8 | 6 | 1 | 37 | 37 | 0.0047 | 14 | 43 | 50.0956 | 50.6792 | 0 | 16859 | 0 | 8000.01 | 8000.01 | 1 | 1 | 1 | 0.0032537 | 0.0032537 | 0.0032537 | 0 | 0.125 | 0 | 0.0032537 | 0.0030942 | 0 | 52.1572 | 0.12068 | 15965.1 | 0 | 0 | 0 | 44.2063 | 0.0032537 | -8163.88 | 7313.97 | 0.125 | 0 | 0 | 0 | 0 | 0 | 0 | 23.4421 | 0 | 0 | 0 | 0 | 0 | 0 | 0 | 0 | 0 | 0 | 50.253 | 51
2 | 8 | 9 | 6 | 1 | 36 | 36 | 0.0045 | 13.5 | 43 | 50.0709 | 50.6497 | 0 | 14724 | 0 | 8000.01 | 8000.01 | 1 | 1 | 1 | 0.003239 | 0.003239 | 0.003239 | 0 | 0.125 | 0 | 0.003239 | 0.0030802 | 0 | 51.8692 | 0.12117 | 14110.8 | 0 | 0 | 0 | 42.2789 | 0.003239 | -7110.63 | 6371.76 | 0.125 | 0 | 0 | 0 | 0 | 0 | 0 | 23.55 | 0 | 0 | 0 | 0 | 0 | 0 | 0 | 0 | 0 | 0 | 50.2311 | 51
2 | 8 | 10 | 6 | 1 | 34 | 35 | 0.0039 | 12.5 | 43 | 50.0298 | 50.6179 | 0 | 10466.3 | 0 | 8000.01 | 8000.01 | 1 | 1 | 1 | 0.0032352 | 0.0032352 | 0.0032352 | 0 | 0.125 | 0 | 0.0032352 | 0.0030766 | 0 | 51.3545 | 0.12149 | 7940.01 | 0 | 0 | 0 | 38.2992 | 0.0032352 | -3732.12 | 3353.84 | 0.125 | 0 | 0 | 0 | 0 | 0 | 0 | 23.4558 | 0 | 0 | 0 | 0 | 0 | 0 | 0 | 0 | 0 | 0 | 50.1899 | 51
2 | 8 | 11 | 6 | 1 | 34 | 35 | 0.0039 | 12.5 | 43 | 50.0206 | 50.5934 | 0 | 10365.6 | 0 | 8000.01 | 8000.01 | 1 | 1 | 1 | 0.0032322 | 0.0032322 | 0.0032322 | 0 | 0.125 | 0 | 0.0032322 | 0.0030738 | 0 | 51.2979 | 0.1221 | 7975.21 | 0 | 0 | 0 | 38.3138 | 0.0032322 | -3748.67 | 3368.73 | 0.125 | 0 | 0 | 0 | 0 | 0 | 0 | 23.5772 | 0 | 0 | 0 | 0 | 0 | 0 | 0 | 0 | 0 | 0 | 50.1829 | 51
2 | 8 | 12 | 6 | 1 | 34 | 35 | 0.0039 | 12.5 | 43 | 50.0278 | 50.5865 | 0 | 10284.7 | 0 | 8000.01 | 8000.01 | 1 | 1 | 1 | 0.0032204 | 0.0032204 | 0.0032204 | 0 | 0.125 | 0 | 0.0032204 | 0.0030625 | 0 | 51.2868 | 0.12221 | 8116.58 | 0 | 0 | 0 | 38.3725 | 0.0032204 | -3815.12 | 3428.52 | 0.125 | 0 | 0 | 0 | 0 | 0 | 0 | 23.7597 | 0 | 0 | 0 | 0 | 0 | 0 | 0 | 0 | 0 | 0 | 50.1789 | 51
2 | 8 | 13 | 6 | 1 | 33 | 34 | 0.0037 | 12 | 43 | 50.0119 | 50.573 | 0 | 8128.25 | 0 | 8000.01 | 8000.01 | 1 | 1 | 1 | 0.0032188 | 0.0032188 | 0.0032188 | 0 | 0.125 | 0 | 0.0032188 | 0.003061 | 0 | 51.0378 | 0.12226 | 5828.66 | 0 | 0 | 0 | 36.3864 | 0.0032188 | -2733.18 | 2456.89 | 0.125 | 0 | 0 | 0 | 0 | 0 | 0 | 23.7278 | 0 | 0 | 0 | 0 | 0 | 0 | 0 | 0 | 0 | 0 | 50.1557 | 51
2 | 8 | 14 | 6 | 1 | 32 | 34 | 0.0035 | 12 | 43 | 49.997 | 50.5534 | 0 | 6283.89 | 0 | 8000.01 | 8000.01 | 1 | 1 | 1 | 0.0032164 | 0.0032164 | 0.0032164 | 0 | 0.125 | 0 | 0.0032164 | 0.0030587 | 0 | 50.8836 | 0.12261 | 3528.54 | 0 | 0 | 0 | 35.4041 | 0.0032164 | -1607.58 | 1447.19 | 0.125 | 0 | 0 | 0 | 0 | 0 | 0 | 23.7566 | 0 | 0 | 0 | 0 | 0 | 0 | 0 | 0 | 0 | 0 | 50.1402 | 51
2 | 8 | 15 | 6 | 1 | 32 | 34 | 0.0033 | 11.5 | 43 | 49.9855 | 50.5378 | 0 | 6283.85 | 0 | 8000.01 | 8000.01 | 1 | 1 | 1 | 0.0032146 | 0.0032146 | 0.0032146 | 0 | 0.125 | 0 | 0.0032146 | 0.003057 | 0 | 50.7398 | 0.12285 | 1093.05 | 0 | 0 | 0 | 34.4224 | 0.0032146 | -483.427 | 435.876 | 0.125 | 0 | 0 | 0 | 0 | 0 | 0 | 23.7834 | 0 | 0 | 0 | 0 | 0 | 0 | 0 | 0 | 0 | 0 | 50.1249 | 51
2 | 8 | 16 | 6 | 1 | 31 | 33 | 0.003 | 11 | 43 | 49.9672 | 50.5181 | 0 | 4297.87 | -216.104 | 8000.01 | 8000.01 | 1 | 1 | 1 | 0.0030444 | 0.0030388 | 0.0030388 | -0.20368 | 0.125 | 0 | 0.0032013 | 0.0030444 | 0 | 50.5353 | 0.12308 | 0 | 0 | 0 | 0 | 33 | 0.003 | 0 | 0 | 0.125 | 0 | 0 | 0 | 0 | 0 | 0 | 23.8509 | 0 | 0 | 0 | 0 | 0 | 0 | 0 | 0 | 0 | 0 | 50.1036 | 51
2 | 8 | 17 | 6 | 1 | 30 | 32 | 0.0029 | 11 | 43 | 49.9507 | 50.4986 | 0 | 3178.54 | -692.971 | 8000.01 | 8000.01 | 1 | 1 | 1 | 0.0030421 | 0.0030244 | 0.0030244 | -0.65313 | 0.125 | 0 | 0.003199 | 0.0030421 | 0 | 50.3795 | 0.1234 | 0 | 0 | 0 | 0 | 32 | 0.0029 | 0 | 0 | 0.125 | 0 | 0 | 0 | 0 | 0 | 0 | 23.8655 | 0 | 0 | 0 | 0 | 0 | 0 | 0 | 0 | 0 | 0 | 50.0863 | 51
2 | 8 | 18 | 6 | 1 | 30 | 32 | 0.003 | 11 | 43 | 49.949 | 50.4855 | 0 | 3034.87 | -148.619 | 8000.01 | 8000.01 | 1 | 1 | 1 | 0.0030304 | 0.0030266 | 0.0030266 | -0.14008 | 0.125 | 0 | 0.0031866 | 0.0030304 | 0 | 50.3447 | 0.12367 | 0 | 0 | 0 | 0 | 32 | 0.003 | 0 | 0 | 0.125 | 0 | 0 | 0 | 0 | 0 | 0 | 24.0243 | 0 | 0 | 0 | 0 | 0 | 0 | 0 | 0 | 0 | 0 | 50.0803 | 51
2 | 8 | 19 | 6 | 1 | 28 | 30 | 0.0027 | 10 | 43 | 49.9247 | 50.4653 | 0 | 866.719 | -1605.34 | 8000.01 | 8000.01 | 1 | 1 | 1 | 0.0030281 | 0.0029871 | 0.0029871 | -1.513 | 0.125 | 0 | 0.0031842 | 0.0030281 | 0 | 50.0884 | 0.12376 | 0 | 0 | 0 | 0 | 30 | 0.0027 | 0 | 0 | 0.125 | 0 | 0 | 0 | 0 | 0 | 0 | 23.9725 | 0 | 0 | 0 | 0 | 0 | 0 | 0 | 0 | 0 | 0 | 50.0458 | 51
2 | 8 | 20 | 6 | 1 | 27 | 29 | 0.0025 | 9.5 | 43 | 49.8985 | 50.4266 | -323.86 | 0 | -2564.09 | 8000.01 | 8000.01 | 1 | 1 | 1 | 0.0030237 | 0.0029582 | 0.0029582 | -2.4167 | 0.125 | 0 | 0.0031796 | 0.0030237 | 0 | 49.9106 | 0.12429 | 0 | 0 | 0 | 0 | 29 | 0.0025 | 0 | 0 | 0.125 | 0 | 0 | 0 | 0 | 0 | 0 | 24.0447 | 0 | 0 | 0 | 0 | 0 | 0 | 0 | 0 | 0 | 0 | 50.0035 | 51
2 | 8 | 21 | 6 | 1 | 27 | 29 | 0.0026 | 10 | 43 | 49.8452 | 50.4029 | -39.8675 | 0 | -2062.09 | 8000.01 | 8000.01 | 1 | 1 | 1 | 0.003021 | 0.0029684 | 0.0029684 | -1.9435 | 0.125 | 0 | 0.0031767 | 0.003021 | 0 | 49.8452 | 0.12495 | 0 | 0 | 0 | 0 | 29 | 0.0026 | 0 | 0 | 0.125 | 0 | 0 | 0 | 0 | 0 | 0 | 23.7913 | 0 | 0 | 0 | 0 | 0 | 0 | 0 | 0 | 0 | 0 | 49.9986 | 49
2 | 8 | 22 | 6 | 1 | 26 | 28 | 0.0025 | 9.5 | 43 | 49.7052 | 50.3968 | -18.6939 | 0 | -2507.05 | 8000.01 | 8000.01 | 1 | 1 | 1 | 0.0030102 | 0.0029464 | 0.0029464 | -2.3629 | 0.125 | 0 | 0.0031653 | 0.0030102 | 0 | 49.7052 | 0.125 | 0 | 0 | 0 | 0 | 28 | 0.0025 | 0 | 0 | 0.125 | 0 | 0 | 0 | 0 | 0 | 0 | 22.7901 | 0 | 0 | 0 | 0 | 0 | 0 | 0 | 0 | 0 | 0 | 49.9939 | 49
2 | 8 | 23 | 6 | 1 | 25 | 27 | 0.0023 | 9 | 43 | 49.5755 | 50.3922 | -17.321 | 0 | -3488.44 | 8000.01 | 8000.01 | 1 | 1 | 1 | 0.0030096 | 0.0029209 | 0.0029209 | -3.2879 | 0.125 | 0 | 0.0031648 | 0.0030096 | 0 | 49.5755 | 0.125 | 0 | 0 | 0 | 0 | 27 | 0.0023 | 0 | 0 | 0.125 | 0 | 0 | 0 | 0 | 0 | 0 | 21.7902 | 0 | 0 | 0 | 0 | 0 | 0 | 0 | 0 | 0 | 0 | 49.9896 | 49
2 | 8 | 24 | 6 | 1 | 23 | 25 | 0.0022 | 8.5 | 43 | 49.3211 | 50.3858 | -32.8842 | 0 | -3977.65 | 8000.01 | 8000.01 | 1 | 1 | 1 | 0.0030089 | 0.0029078 | 0.0029078 | -3.749 | 0.125 | 0 | 0.003164 | 0.0030089 | 0 | 49.3211 | 0.125 | 0 | 0 | 0 | 0 | 25 | 0.0022 | 0 | 0 | 0.125 | 0 | 0 | 0 | 0 | 0 | 0 | 19.8054 | 0 | 0 | 0 | 0 | 0 | 0 | 0 | 0 | 0 | 0 | 49.9813 | 49
2 | 9 | 1 | 7 | 1 | 23 | 24 | 0.0022 | 8 | 43 | 49.1876 | 50.3792 | -17.6182 | 0 | -3976.12 | 8000.01 | 8000.01 | 1 | 1 | 1 | 0.0030082 | 0.0029071 | 0.0029071 | -3.7475 | 0.125 | 0 | 0.0031632 | 0.0030082 | 0 | 49.1876 | 0.125 | 0 | 0 | 0 | 0 | 24 | 0.0022 | 0 | 0 | 0.125 | 0 | 0 | 0 | 0 | 0 | 0 | 18.7944 | 0 | 0 | 0 | 0 | 0 | 0 | 0 | 0 | 0 | 0 | 49.9769 | 49
2 | 9 | 2 | 7 | 1 | 22 | 24 | 0.002 | 8 | 43 | 49.1831 | 50.3768 | -1.4863 | 0 | -4960.04 | 8000.01 | 8000.01 | 1 | 1 | 1 | 0.0030079 | 0.0028819 | 0.0028819 | -4.6749 | 0.125 | 0 | 0.0031629 | 0.0030079 | 0 | 49.1831 | 0.125 | 0 | 0 | 0 | 0 | 24 | 0.002 | 0 | 0 | 0.125 | 0 | 0 | 0 | 0 | 0 | 0 | 18.7814 | 0 | 0 | 0 | 0 | 0 | 0 | 0 | 0 | 0 | 0 | 49.9766 | 49
2 | 9 | 3 | 7 | 1 | 21 | 23 | 0.002 | 7.5 | 43 | 49.0579 | 50.3745 | -16.9866 | 0 | -4959.01 | 8000.01 | 8000.01 | 1 | 1 | 1 | 0.0030076 | 0.0028817 | 0.0028817 | -4.6739 | 0.125 | 0 | 0.0031627 | 0.0030076 | 0 | 49.0579 | 0.125 | 0 | 0 | 0 | 0 | 23 | 0.002 | 0 | 0 | 0.125 | 0 | 0 | 0 | 0 | 0 | 0 | 17.7952 | 0 | 0 | 0 | 0 | 0 | 0 | 0 | 0 | 0 | 0 | 49.9724 | 49
2 | 9 | 4 | 7 | 1 | 21 | 23 | 0.002 | 7.5 | 43 | 49.0536 | 50.3722 | -1.4159 | 0 | -4958.96 | 8000.01 | 8000.01 | 1 | 1 | 1 | 0.0030074 | 0.0028814 | 0.0028814 | -4.6739 | 0.125 | 0 | 0.0031624 | 0.0030074 | 0 | 49.0536 | 0.125 | 0 | 0 | 0 | 0 | 23 | 0.002 | 0 | 0 | 0.125 | 0 | 0 | 0 | 0 | 0 | 0 | 17.7826 | 0 | 0 | 0 | 0 | 0 | 0 | 0 | 0 | 0 | 0 | 49.9722 | 49
2 | 9 | 5 | 7 | 1 | 20 | 21 | 0.0019 | 7 | 43 | 48.8034 | 50.3679 | -32.8845 | 0 | -5448.87 | 8000.01 | 8000.01 | 1 | 1 | 1 | 0.0030069 | 0.0028685 | 0.0028685 | -5.1356 | 0.125 | 0 | 0.0031619 | 0.0030069 | 0 | 48.8034 | 0.125 | 0 | 0 | 0 | 0 | 21 | 0.0019 | 0 | 0 | 0.125 | 0 | 0 | 0 | 0 | 0 | 0 | 15.8107 | 0 | 0 | 0 | 0 | 0 | 0 | 0 | 0 | 0 | 0 | 49.9639 | 49
2 | 9 | 6 | 7 | 1 | 19 | 22 | 0.0015 | 7 | 43 | 48.9199 | 50.3655 | 0 | 14.3435 | -7420.45 | 8000.01 | 8000.01 | 1 | 1 | 1 | 0.0030066 | 0.0028183 | 0.0028183 | -6.9938 | 0.125 | 0 | 0.0031616 | 0.0030066 | 0 | 48.9199 | 0.125 | 0 | 0 | 0 | 0 | 22 | 0.0015 | 0 | 0 | 0.125 | 0 | 0 | 0 | 0 | 0 | 0 | 16.7712 | 0 | 0 | 0 | 0 | 0 | 0 | 0 | 0 | 0 | 0 | 49.9677 | 49
2 | 9 | 7 | 7 | 1 | 19 | 21 | 0.0015 | 6.5 | 43 | 48.7988 | 50.3654 | -16.6075 | 0 | -7419.21 | 8000.01 | 8000.01 | 1 | 1 | 1 | 0.0030066 | 0.0028183 | 0.0028183 | -6.9927 | 0.125 | 0 | 0.0031616 | 0.0030066 | 0 | 48.7988 | 0.125 | 0 | 0 | 0 | 0 | 21 | 0.0015 | 0 | 0 | 0.125 | 0 | 0 | 0 | 0 | 0 | 0 | 15.7975 | 0 | 0 | 0 | 0 | 0 | 0 | 0 | 0 | 0 | 0 | 49.9635 | 49
2 | 9 | 8 | 7 | 1 | 18 | 20 | 0.0015 | 6.5 | 43 | 48.6614 | 50.3596 | -18.1599 | 0 | -7392.79 | 8000.01 | 8000.01 | 1 | 1 | 1 | 0.0029959 | 0.0028089 | 0.0028089 | -6.9678 | 0.125 | 0 | 0.0031503 | 0.0029959 | 0 | 48.6614 | 0.125 | 0 | 0 | 0 | 0 | 20 | 0.0015 | 0 | 0 | 0.125 | 0 | 0 | 0 | 0 | 0 | 0 | 14.8175 | 0 | 0 | 0 | 0 | 0 | 0 | 0 | 0 | 0 | 0 | 49.959 | 49
2 | 9 | 9 | 7 | 1 | 19 | 21 | 0.0017 | 7 | 43 | 48.79 | 50.3607 | 0 | 15.5889 | -6435.11 | 8000.01 | 8000.01 | 1 | 1 | 1 | 0.0030061 | 0.0028428 | 0.0028428 | -6.0651 | 0.125 | 0 | 0.003161 | 0.0030061 | 0 | 48.79 | 0.125 | 0 | 0 | 0 | 0 | 21 | 0.0017 | 0 | 0 | 0.125 | 0 | 0 | 0 | 0 | 0 | 0 | 15.7713 | 0 | 0 | 0 | 0 | 0 | 0 | 0 | 0 | 0 | 0 | 49.9631 | 49
2 | 9 | 10 | 7 | 1 | 21 | 23 | 0.002 | 7.5 | 43 | 49.0442 | 50.3669 | 0 | 31.3805 | -4958.88 | 8000.01 | 8000.01 | 1 | 1 | 1 | 0.0030068 | 0.0028809 | 0.0028809 | -4.6738 | 0.125 | 0 | 0.0031618 | 0.0030068 | 0 | 49.0442 | 0.125 | 0 | 0 | 0 | 0 | 23 | 0.002 | 0 | 0 | 0.125 | 0 | 0 | 0 | 0 | 0 | 0 | 17.7559 | 0 | 0 | 0 | 0 | 0 | 0 | 0 | 0 | 0 | 0 | 49.9712 | 49
2 | 9 | 11 | 7 | 1 | 22 | 24 | 0.002 | 8 | 43 | 49.1775 | 50.3732 | 0 | 15.6814 | -4959.57 | 8000.01 | 8000.01 | 1 | 1 | 1 | 0.0030075 | 0.0028816 | 0.0028816 | -4.6744 | 0.125 | 0 | 0.0031625 | 0.0030075 | 0 | 49.1775 | 0.125 | 0 | 0 | 0 | 0 | 24 | 0.002 | 0 | 0 | 0.125 | 0 | 0 | 0 | 0 | 0 | 0 | 18.7674 | 0 | 0 | 0 | 0 | 0 | 0 | 0 | 0 | 0 | 0 | 49.9753 | 49
2 | 9 | 12 | 7 | 1 | 23 | 24 | 0.0022 | 8 | 43 | 49.1817 | 50.3753 | 0 | 0 | -3975.21 | 8000.01 | 8000.01 | 1 | 1 | 1 | 0.0030077 | 0.0029068 | 0.0029068 | 0 | 0.125 | 0 | 0.0031628 | 0.0030077 | 0 | 49.1817 | 0.125 | 0 | 0 | 0 | 0 | 24 | 0.0022 | 0 | 0 | 0.125 | 0 | 0 | 0 | 0 | 0 | 0 | 18.7804 | 0 | 0 | 0 | 0 | 0 | 0 | 0 | 0 | 0 | 0 | 49.9754 | 49
2 | 9 | 13 | 7 | 1 | 23 | 24 | 0.0022 | 8 | 43 | 49.1817 | 50.3753 | 0 | 0 | -3975.01 | 8000.01 | 8000.01 | 1 | 1 | 1 | 0.0030077 | 0.0029068 | 0.0029068 | 0 | 0.125 | 0 | 0.0031628 | 0.0030077 | 0 | 49.1818 | 0.125 | 0 | 0 | 0 | 0 | 24 | 0.0022 | 0 | 0 | 0.125 | 0 | 0 | 0 | 0 | 0 | 0 | 18.7806 | 0 | 0 | 0 | 0 | 0 | 0 | 0 | 0 | 0 | 0 | 49.9753 | 49
2 | 9 | 14 | 7 | 1 | 23 | 24 | 0.0022 | 8 | 43 | 49.19 | 50.3767 | 0 | 0 | -4012.36 | 8000.01 | 8000.01 | 1 | 1 | 1 | 0.0030181 | 0.0029158 | 0.0029158 | 0 | 0.125 | 0 | 0.0031736 | 0.0030181 | 0 | 49.19 | 0.125 | 0 | 0 | 0 | 0 | 24 | 0.0022 | 0 | 0 | 0.125 | 0 | 0 | 0 | 0 | 0 | 0 | 18.7622 | 0 | 0 | 0 | 0 | 0 | 0 | 0 | 0 | 0 | 0 | 49.9755 | 49
2 | 9 | 15 | 7 | 1 | 23 | 25 | 0.0022 | 8.5 | 43 | 49.3151 | 50.3788 | 0 | 15.024 | -4013.38 | 8000.01 | 8000.01 | 1 | 1 | 1 | 0.0030183 | 0.002916 | 0.002916 | -3.7826 | 0.125 | 0 | 0.0031739 | 0.0030183 | 0 | 49.3151 | 0.125 | 0 | 0 | 0 | 0 | 25 | 0.0022 | 0 | 0 | 0.125 | 0 | 0 | 0 | 0 | 0 | 0 | 19.7489 | 0 | 0 | 0 | 0 | 0 | 0 | 0 | 0 | 0 | 0 | 49.9794 | 49
2 | 9 | 16 | 7 | 1 | 23 | 25 | 0.002 | 8 | 43 | 49.3192 | 50.3809 | 0 | 0 | -4994.23 | 8000.01 | 8000.01 | 1 | 1 | 1 | 0.0030185 | 0.0028912 | 0.0028912 | 0 | 0.125 | 0 | 0.0031741 | 0.0030185 | 0 | 49.3192 | 0.125 | 0 | 0 | 0 | 0 | 25 | 0.002 | 0 | 0 | 0.125 | 0 | 0 | 0 | 0 | 0 | 0 | 19.7613 | 0 | 0 | 0 | 0 | 0 | 0 | 0 | 0 | 0 | 0 | 49.9795 | 49
2 | 9 | 17 | 7 | 1 | 24 | 26 | 0.0022 | 8.5 | 43 | 49.4443 | 50.3829 | 0 | 15.0913 | -4014.81 | 8000.01 | 8000.01 | 1 | 1 | 1 | 0.0030188 | 0.0029164 | 0.0029164 | -3.784 | 0.125 | 0 | 0.0031744 | 0.0030188 | 0 | 49.4443 | 0.125 | 0 | 0 | 0 | 0 | 26 | 0.0022 | 0 | 0 | 0.125 | 0 | 0 | 0 | 0 | 0 | 0 | 20.7475 | 0 | 0 | 0 | 0 | 0 | 0 | 0 | 0 | 0 | 0 | 49.9834 | 49
2 | 9 | 18 | 7 | 1 | 24 | 26 | 0.0023 | 8.5 | 43 | 49.4567 | 50.3865 | 0 | 0 | -3563.63 | 8000.01 | 8000.01 | 1 | 1 | 1 | 0.0030294 | 0.0029382 | 0.0029382 | 0 | 0.125 | 0 | 0.0031856 | 0.0030294 | 0 | 49.4567 | 0.125 | 0 | 0 | 0 | 0 | 26 | 0.0023 | 0 | 0 | 0.125 | 0 | 0 | 0 | 0 | 0 | 0 | 20.7414 | 0 | 0 | 0 | 0 | 0 | 0 | 0 | 0 | 0 | 0 | 49.9837 | 49
2 | 9 | 19 | 7 | 1 | 25 | 27 | 0.0024 | 9 | 43 | 49.582 | 50.3886 | 0 | 15.0704 | -3076.08 | 8000.01 | 8000.01 | 1 | 1 | 1 | 0.0030297 | 0.0029509 | 0.0029509 | -2.8992 | 0.125 | 0 | 0.0031858 | 0.0030297 | 0 | 49.582 | 0.125 | 0 | 0 | 0 | 0 | 27 | 0.0024 | 0 | 0 | 0.125 | 0 | 0 | 0 | 0 | 0 | 0 | 21.7284 | 0 | 0 | 0 | 0 | 0 | 0 | 0 | 0 | 0 | 0 | 49.9877 | 49
2 | 9 | 20 | 7 | 1 | 26 | 27 | 0.0025 | 9 | 43 | 49.586 | 50.3907 | 0 | 0 | -2588.02 | 8000.01 | 8000.01 | 1 | 1 | 1 | 0.0030299 | 0.0029637 | 0.0029637 | 0 | 0.125 | 0 | 0.0031861 | 0.0030299 | 0 | 49.586 | 0.125 | 0 | 0 | 0 | 0 | 27 | 0.0025 | 0 | 0 | 0.125 | 0 | 0 | 0 | 0 | 0 | 0 | 21.7409 | 0 | 0 | 0 | 0 | 0 | 0 | 0 | 0 | 0 | 0 | 49.9877 | 49
2 | 9 | 21 | 7 | 1 | 26 | 27 | 0.0028 | 9.5 | 43 | 49.5945 | 50.3922 | 0 | 0 | -1170.07 | 8000.01 | 8000.01 | 1 | 1 | 1 | 0.0030404 | 0.0030103 | 0.0030103 | 0 | 0.125 | 0 | 0.0031971 | 0.0030404 | 0 | 49.5945 | 0.125 | 0 | 0 | 0 | 0 | 27 | 0.0028 | 0 | 0 | 0.125 | 0 | 0 | 0 | 0 | 0 | 0 | 21.7224 | 0 | 0 | 0 | 0 | 0 | 0 | 0 | 0 | 0 | 0 | 49.9879 | 49
2 | 9 | 22 | 7 | 1 | 27 | 28 | 0.0029 | 10 | 43 | 49.7197 | 50.3943 | 0 | 14.9087 | -684.436 | 8000.01 | 8000.01 | 1 | 1 | 1 | 0.0030406 | 0.0030231 | 0.0030231 | -0.64509 | 0.125 | 0 | 0.0031974 | 0.0030406 | 0 | 49.7197 | 0.125 | 0 | 0 | 0 | 0 | 28 | 0.0029 | 0 | 0 | 0.125 | 0 | 0 | 0 | 0 | 0 | 0 | 22.7093 | 0 | 0 | 0 | 0 | 0 | 0 | 0 | 0 | 0 | 0 | 49.9919 | 49
2 | 9 | 23 | 7 | 1 | 28 | 29 | 0.003 | 10 | 43 | 49.8572 | 50.3999 | 0 | 16.1443 | -250.526 | 8000.01 | 8000.01 | 1 | 1 | 1 | 0.0030517 | 0.0030452 | 0.0030452 | -0.23612 | 0.125 | 0 | 0.003209 | 0.0030517 | 0 | 49.8572 | 0.125 | 0 | 0 | 0 | 0 | 29 | 0.003 | 0 | 0 | 0.125 | 0 | 0 | 0 | 0 | 0 | 0 | 23.6889 | 0 | 0 | 0 | 0 | 0 | 0 | 0 | 0 | 0 | 0 | 49.9962 | 49
2 | 9 | 24 | 7 | 1 | 30 | 30 | 0.0033 | 11 | 43 | 49.9864 | 50.4099 | 0 | 552.957 | 0 | 8000.01 | 8000.01 | 1 | 1 | 1 | 0.0032102 | 0.0032102 | 0.0032102 | 0 | 0.125 | 0 | 0.0032102 | 0.0030528 | 0 | 50.0429 | 0.125 | 1091.23 | 0 | 0 | 0 | 30.4455 | 0.0032102 | -509.855 | 457.514 | 0.125 | 0 | 0 | 0 | 0 | 0 | 0 | 24.6463 | 0 | 0 | 0 | 0 | 0 | 0 | 0 | 0 | 0 | 0 | 50.0117 | 51
2 | 10 | 1 | 1 | 1 | 31 | 31 | 0.0035 | 11 | 43 | 43 | 50.4334 | -61724.6 | 51380.5 | 0 | 8000 | 8000 | 1 | 1 | 1 | 0.0059132 | 0.0055771 | 0.0059132 | -12.2372 | 0.125 | 0 | 0.003224 | 0.003066 | 0 | 50.3137 | 0.12482 | 3306.79 | 0 | 0 | 0 | 32.3696 | 0.003224 | -1568.02 | 1406.66 | 0.125 | 0 | 0 | 0 | 0 | 0 | 0 | 24.6944 | 0 | 0 | 0 | 0 | 0 | 0 | 0 | 0 | 0 | 0 | 50.0402 | 51
2 | 10 | 2 | 1 | 1 | 32 | 32 | 0.0037 | 11.5 | 43 | 50.0637 | 50.462 | 0 | 6257.17 | 0 | 8000.01 | 8000.01 | 1 | 1 | 1 | 0.0032275 | 0.0032275 | 0.0032275 | 0 | 0.125 | 0 | 0.0032275 | 0.0030692 | 0 | 50.6017 | 0.12437 | 5584.87 | 0 | 0 | 0 | 34.3466 | 0.0032275 | -2687.6 | 2410.44 | 0.125 | 0 | 0 | 0 | 0 | 0 | 0 | 24.8166 | 0 | 0 | 0 | 0 | 0 | 0 | 0 | 0 | 0 | 0 | 50.0688 | 51
2 | 10 | 3 | 1 | 1 | 32 | 32 | 0.0037 | 11.5 | 43 | 50.0757 | 50.4792 | 0 | 6283.92 | 0 | 8000.01 | 8000.01 | 1 | 1 | 1 | 0.0032295 | 0.0032295 | 0.0032295 | 0 | 0.125 | 0 | 0.0032295 | 0.0030712 | 0 | 50.6445 | 0.12393 | 5560.32 | 0 | 0 | 0 | 34.3363 | 0.0032295 | -2641.91 | 2369.45 | 0.125 | 0 | 0 | 0 | 0 | 0 | 0 | 24.7599 | 0 | 0 | 0 | 0 | 0 | 0 | 0 | 0 | 0 | 0 | 50.0735 | 51
2 | 10 | 4 | 1 | 1 | 34 | 34 | 0.0042 | 12.5 | 43 | 50.1307 | 50.5086 | 0 | 9288.08 | 0 | 8000.01 | 8000.01 | 1 | 1 | 1 | 0.0032442 | 0.0032442 | 0.0032442 | 0 | 0.125 | 0 | 0.0032442 | 0.0030852 | 0 | 51.2091 | 0.12386 | 10854.5 | 0 | 0 | 0 | 38.7559 | 0.0032442 | -5383 | 4822.52 | 0.125 | 0 | 0 | 0 | 0 | 0 | 0 | 24.9168 | 0 | 0 | 0 | 0 | 0 | 0 | 0 | 0 | 0 | 0 | 50.1248 | 51
2 | 10 | 5 | 1 | 1 | 35 | 35 | 0.0044 | 13 | 43 | 50.174 | 50.5476 | 0 | 11373.5 | 0 | 8000.01 | 8000.01 | 1 | 1 | 1 | 0.0032489 | 0.0032489 | 0.0032489 | 0 | 0.125 | 0 | 0.0032489 | 0.0030897 | 0 | 51.5239 | 0.12308 | 12895.9 | 0 | 0 | 0 | 40.7313 | 0.0032489 | -6489.37 | 5812.51 | 0.125 | 0 | 0 | 0 | 0 | 0 | 0 | 24.9723 | 0 | 0 | 0 | 0 | 0 | 0 | 0 | 0 | 0 | 0 | 50.1509 | 51
2 | 10 | 6 | 1 | 1 | 35 | 35 | 0.0044 | 13 | 43 | 50.1813 | 50.563 | 0 | 11420.7 | 0 | 8000.01 | 8000.01 | 1 | 1 | 1 | 0.0032508 | 0.0032508 | 0.0032508 | 0 | 0.125 | 0 | 0.0032508 | 0.0030914 | 0 | 51.5586 | 0.12269 | 12875.1 | 0 | 0 | 0 | 40.7221 | 0.0032508 | -6478.89 | 5803.1 | 0.125 | 0 | 0 | 0 | 0 | 0 | 0 | 24.911 | 0 | 0 | 0 | 0 | 0 | 0 | 0 | 0 | 0 | 0 | 50.155 | 51
2 | 10 | 7 | 1 | 1 | 37 | 37 | 0.0047 | 14 | 43 | 50.215 | 50.5835 | 0 | 15041.7 | 0 | 8000.01 | 8000.01 | 1 | 1 | 1 | 0.0032645 | 0.0032645 | 0.0032645 | 0 | 0.125 | 0 | 0.0032645 | 0.0031045 | 0 | 51.9948 | 0.12262 | 15845.3 | 0 | 0 | 0 | 44.1523 | 0.0032645 | -7998.76 | 7165.87 | 0.125 | 0 | 0 | 0 | 0 | 0 | 0 | 24.9588 | 0 | 0 | 0 | 0 | 0 | 0 | 0 | 0 | 0 | 0 | 50.189 | 51
2 | 10 | 8 | 1 | 1 | 38 | 38 | 0.0049 | 14.5 | 43 | 50.1235 | 50.6302 | 0 | 18341.4 | 0 | 8000.01 | 8000.01 | 1 | 1 | 1 | 0.0032702 | 0.0032702 | 0.0032702 | 0 | 0.125 | 0 | 0.0032702 | 0.0031099 | 0 | 52.2831 | 0.12212 | 17746.4 | 0 | 0 | 0 | 46.1256 | 0.0032702 | -9090.63 | 8142.5 | 0.125 | 0 | 0 | 0 | 0 | 0 | 0 | 23.8796 | 0 | 0 | 0 | 0 | 0 | 0 | 0 | 0 | 0 | 0 | 50.2478 | 51
2 | 10 | 9 | 1 | 1 | 39 | 39 | 0.0051 | 15 | 43 | 43 | 50.864 | -35035.2 | 71771.3 | 0 | 8000 | 8000 | 1 | 1 | 1 | 0.0059425 | 0.0056079 | 0.0059378 | -11.8735 | 0.125 | 0 | 0.0032986 | 0.0031369 | 0 | 52.6175 | 0.12125 | 19698.3 | 0 | 0 | 0 | 48.149 | 0.0032661 | -10239.3 | 9169.88 | 0.125 | 0 | 0 | 0 | 0 | 0 | 0 | -2.5092 | 0 | 0 | 0 | 0 | 0 | 0 | 0 | 0 | 0 | 0 | 50.6561 | 51
2 | 10 | 10 | 1 | 1 | 39 | 39 | 0.0051 | 15 | 43 | 43 | 51.0707 | -34313.6 | 73010.6 | 0 | 8000 | 8000 | 1 | 1 | 1 | 0.0059414 | 0.0056101 | 0.0059366 | -11.6992 | 0.125 | 0 | 0.003324 | 0.003161 | 0 | 53.1001 | 0.11553 | 19425.5 | 0 | 0 | 0 | 48.0223 | 0.0032915 | -10097.5 | 9042.42 | 0.125 | 0 | 0 | 0 | 0 | 0 | 0 | -4.617 | 0 | 0 | 0 | 0 | 0 | 0 | 0 | 0 | 0 | 0 | 50.6608 | 51
2 | 10 | 11 | 1 | 1 | 43 | 43 | 0.006 | 17 | 43.4392 | 43.4392 | 51.1065 | -29788.7 | 78252.2 | 0 | 8000 | 8000 | 1 | 1 | 1 | 0.0060383 | 0.0056955 | 0.0060336 | -12.1092 | 0.125 | 0 | 0.0033285 | 0.0031653 | 0 | 54.0915 | 0.11546 | 27177.8 | 0 | 0 | 0 | 56.5297 | 0.003296 | -14969.8 | 13390.6 | 0.125 | 0 | 0 | 0 | 0 | 0 | 0 | -5.5192 | 0 | 0 | 0 | 0 | 0 | 0 | 0 | 0 | 0 | 0 | 50.7276 | 51
2 | 10 | 12 | 1 | 1 | 44 | 45 | 0.006 | 17.5 | 43.7981 | 43.7981 | 51.1563 | -26332.3 | 77128 | 0 | 8000 | 8000 | 1 | 1 | 1 | 0.0061238 | 0.0057711 | 0.006119 | -12.4353 | 0.125 | 0 | 0.0033347 | 0.0031712 | 0 | 54.3968 | 0.11458 | 27669.8 | 0 | 0 | 0 | 58.4846 | 0.0033022 | -14919.9 | 13370.3 | 0.125 | 0 | 0 | 0 | 0 | 0 | 0 | -6.1771 | 0 | 0 | 0 | 0 | 0 | 0 | 0 | 0 | 0 | 0 | 50.7586 | 51
2 | 10 | 13 | 1 | 1 | 46 | 47 | 0.0065 | 18.5 | 44.3783 | 44.3783 | 51.2 | -21315.3 | 76640.4 | 0 | 8000 | 8000 | 1 | 1 | 1 | 0.0062616 | 0.0058924 | 0.0062569 | -13.0175 | 0.125 | 0 | 0.0033402 | 0.0031764 | 0 | 54.9479 | 0.11417 | 31466.2 | 0 | 0 | 0 | 62.984 | 0.0033077 | -17468.4 | 15641.5 | 0.125 | 0 | 0 | 0 | 0 | 0 | 0 | -6.4735 | 0 | 0 | 0 | 0 | 0 | 0 | 0 | 0 | 0 | 0 | 50.8145 | 51
2 | 10 | 14 | 1 | 1 | 49 | 51 | 0.0071 | 20 | 45.2519 | 45.2519 | 51.2721 | -13975.2 | 75829 | 0 | 8000 | 8000 | 1 | 1 | 1 | 0.0064979 | 0.0061017 | 0.0064931 | -13.9123 | 0.125 | 0 | 0.0033609 | 0.0031961 | 0 | 55.8074 | 0.11345 | 36001.8 | 0 | 0 | 0 | 69.9081 | 0.0033284 | -20686.5 | 18532.1 | 0.125 | 0 | 0 | 0 | 0 | 0 | 0 | -6.8145 | 0 | 0 | 0 | 0 | 0 | 0 | 0 | 0 | 0 | 0 | 50.8991 | 51
2 | 10 | 15 | 1 | 1 | 48 | 51 | 0.0066 | 19.5 | 45.1229 | 45.1229 | 51.3053 | -14804.7 | 74454.3 | 0 | 8000 | 8000 | 1 | 1 | 1 | 0.0064674 | 0.0060755 | 0.0064626 | -13.7281 | 0.125 | 0 | 0.0033651 | 0.0032001 | 0 | 55.6036 | 0.11237 | 33145.3 | 0 | 0 | 0 | 67.3355 | 0.0033326 | -17855.9 | 16038.1 | 0.125 | 0 | 0 | 0 | 0 | 0 | 0 | -7.3251 | 0 | 0 | 0 | 0 | 0 | 0 | 0 | 0 | 0 | 0 | 50.8794 | 51
2 | 10 | 16 | 1 | 1 | 47 | 51 | 0.0061 | 19 | 44.8004 | 44.8004 | 51.2794 | -16989 | 74706.3 | 0 | 8000 | 8000 | 1 | 1 | 1 | 0.0063881 | 0.0060058 | 0.0063833 | -13.3993 | 0.125 | 0 | 0.0033618 | 0.003197 | 0 | 55.2968 | 0.11262 | 29987.1 | 0 | 0 | 0 | 64.8089 | 0.0033293 | -15080.4 | 13586.1 | 0.125 | 0 | 0 | 0 | 0 | 0 | 0 | -7.6899 | 0 | 0 | 0 | 0 | 0 | 0 | 0 | 0 | 0 | 0 | 50.8476 | 51
2 | 10 | 17 | 1 | 1 | 45 | 49 | 0.0056 | 18 | 44.2616 | 44.2616 | 51.2355 | -21091.3 | 75118.9 | 0 | 8000 | 8000 | 1 | 1 | 1 | 0.0062347 | 0.0058694 | 0.00623 | -12.8495 | 0.125 | 0 | 0.0033447 | 0.0031807 | 0 | 54.7502 | 0.11303 | 25862.5 | 0 | 0 | 0 | 60.3783 | 0.0033122 | -12414.7 | 11198.1 | 0.125 | 0 | 0 | 0 | 0 | 0 | 0 | -7.8689 | 0 | 0 | 0 | 0 | 0 | 0 | 0 | 0 | 0 | 0 | 50.7952 | 51
2 | 10 | 18 | 1 | 1 | 44 | 47 | 0.0055 | 17.5 | 43.8559 | 49.7739 | 51.076 | 0 | 37237.5 | 0 | 8000.01 | 8000.01 | 1 | 1 | 1 | 0.0033247 | 0.0033247 | 0.0033247 | 0 | 0.125 | 0 | 0.0033247 | 0.0031617 | 0 | 54.3907 | 0.1137 | 24320.9 | 0 | 0 | 0 | 57.8261 | 0.0033247 | -11810.1 | 10636.4 | 0.125 | 0 | 0 | 0 | 0 | 0 | 0 | 17.8589 | 0 | 0 | 0 | 0 | 0 | 0 | 0 | 0 | 0 | 0 | 50.5296 | 51
2 | 10 | 19 | 1 | 1 | 40 | 43 | 0.0046 | 15.5 | 43 | 49.9089 | 50.8714 | 0 | 25709.8 | 0 | 8000.01 | 8000.01 | 1 | 1 | 1 | 0.0032881 | 0.0032881 | 0.0032881 | 0 | 0.125 | 0 | 0.0032881 | 0.0031269 | 0 | 53.109 | 0.11724 | 15776.6 | 0 | 0 | 0 | 49.5049 | 0.0032881 | -7179 | 6477.93 | 0.125 | 0 | 0 | 0 | 0 | 0 | 0 | 20.4571 | 0 | 0 | 0 | 0 | 0 | 0 | 0 | 0 | 0 | 0 | 50.389 | 51
2 | 10 | 20 | 1 | 1 | 35 | 39 | 0.0034 | 13 | 43 | 49.8888 | 50.7464 | 0 | 14192 | 0 | 8000.01 | 8000.01 | 1 | 1 | 1 | 0.003273 | 0.003273 | 0.003273 | 0 | 0.125 | 0 | 0.003273 | 0.0031125 | 0 | 51.7528 | 0.1192 | 1720.92 | 0 | 0 | 0 | 39.6255 | 0.003273 | -697.852 | 632.815 | 0.125 | 0 | 0 | 0 | 0 | 0 | 0 | 21.2259 | 0 | 0 | 0 | 0 | 0 | 0 | 0 | 0 | 0 | 0 | 50.2814 | 51
2 | 10 | 21 | 1 | 1 | 33 | 37 | 0.0032 | 12.5 | 43 | 49.8785 | 50.6667 | 0 | 10793.2 | 0 | 8000.01 | 8000.01 | 1 | 1 | 1 | 0.0032 | 0.0032 | 0.0032 | 0 | 0.125 | 0 | 0.0032633 | 0.0031034 | 0 | 51.2869 | 0.12075 | 0 | 0 | 0 | 0 | 37 | 0.0032 | 0 | 0 | 0.125 | 0 | 0 | 0 | 0 | 0 | 0 | 21.7611 | 0 | 0 | 0 | 0 | 0 | 0 | 0 | 0 | 0 | 0 | 50.2318 | 51
2 | 10 | 22 | 1 | 1 | 33 | 37 | 0.0032 | 12.5 | 43 | 49.8956 | 50.6316 | 0 | 10341.6 | 0 | 8000.01 | 8000.01 | 1 | 1 | 1 | 0.0032 | 0.0032 | 0.0032 | 0 | 0.125 | 0 | 0.0032479 | 0.0030887 | 0 | 51.2061 | 0.12148 | 0 | 0 | 0 | 0 | 37 | 0.0032 | 0 | 0 | 0.125 | 0 | 0 | 0 | 0 | 0 | 0 | 22.2381 | 0 | 0 | 0 | 0 | 0 | 0 | 0 | 0 | 0 | 0 | 50.2147 | 51
2 | 10 | 23 | 1 | 1 | 33 | 36 | 0.0032 | 12 | 43 | 49.9034 | 50.6115 | 0 | 8989.14 | 0 | 8000.01 | 8000.01 | 1 | 1 | 1 | 0.0032 | 0.0032 | 0.0032 | 0 | 0.125 | 0 | 0.0032344 | 0.0030759 | 0 | 51.0513 | 0.12173 | 0 | 0 | 0 | 0 | 36 | 0.0032 | 0 | 0 | 0.125 | 0 | 0 | 0 | 0 | 0 | 0 | 22.5188 | 0 | 0 | 0 | 0 | 0 | 0 | 0 | 0 | 0 | 0 | 50.1945 | 51
2 | 10 | 24 | 1 | 1 | 33 | 36 | 0.0033 | 12 | 43 | 49.9174 | 50.5988 | 0 | 9129.88 | 0 | 8000.01 | 8000.01 | 1 | 1 | 1 | 0.0032329 | 0.0032329 | 0.0032329 | 0 | 0.125 | 0 | 0.0032329 | 0.0030744 | 0 | 51.0611 | 0.12203 | 883.025 | 0 | 0 | 0 | 36.3312 | 0.0032329 | -374.284 | 338.329 | 0.125 | 0 | 0 | 0 | 0 | 0 | 0 | 22.7266 | 0 | 0 | 0 | 0 | 0 | 0 | 0 | 0 | 0 | 0 | 50.1895 | 51
2 | 11 | 1 | 2 | 1 | 33 | 36 | 0.0032 | 12 | 43 | 49.9279 | 50.5919 | 0 | 8619.13 | 0 | 8000.01 | 8000.01 | 1 | 1 | 1 | 0.0032 | 0.0032 | 0.0032 | 0 | 0.125 | 0 | 0.0032321 | 0.0030736 | 0 | 51.0149 | 0.12211 | 0 | 0 | 0 | 0 | 36 | 0.0032 | 0 | 0 | 0.125 | 0 | 0 | 0 | 0 | 0 | 0 | 22.8578 | 0 | 0 | 0 | 0 | 0 | 0 | 0 | 0 | 0 | 0 | 50.1807 | 51
2 | 11 | 2 | 2 | 1 | 32 | 35 | 0.003 | 11.5 | 43 | 49.9261 | 50.5796 | 0 | 6282.42 | -349.222 | 8000.01 | 8000.01 | 1 | 1 | 1 | 0.0030722 | 0.0030632 | 0.0030632 | -0.32914 | 0.125 | 0 | 0.0032306 | 0.0030722 | 0 | 50.8798 | 0.12224 | 0 | 0 | 0 | 0 | 35 | 0.003 | 0 | 0 | 0.125 | 0 | 0 | 0 | 0 | 0 | 0 | 22.9312 | 0 | 0 | 0 | 0 | 0 | 0 | 0 | 0 | 0 | 0 | 50.165 | 51
2 | 11 | 3 | 2 | 1 | 32 | 35 | 0.003 | 11.5 | 43 | 49.9314 | 50.5669 | 0 | 6283.89 | -292.784 | 8000.01 | 8000.01 | 1 | 1 | 1 | 0.0030603 | 0.0030527 | 0.0030527 | -0.27595 | 0.125 | 0 | 0.003218 | 0.0030603 | 0 | 50.8474 | 0.12247 | 0 | 0 | 0 | 0 | 35 | 0.003 | 0 | 0 | 0.125 | 0 | 0 | 0 | 0 | 0 | 0 | 23.1494 | 0 | 0 | 0 | 0 | 0 | 0 | 0 | 0 | 0 | 0 | 50.1583 | 51
2 | 11 | 4 | 2 | 1 | 31 | 34 | 0.003 | 11.5 | 43 | 49.9282 | 50.5558 | 0 | 6284 | -286.645 | 8000.01 | 8000.01 | 1 | 1 | 1 | 0.003059 | 0.0030516 | 0.0030516 | -0.27016 | 0.125 | 0 | 0.0032167 | 0.003059 | 0 | 50.7152 | 0.12257 | 0 | 0 | 0 | 0 | 34 | 0.003 | 0 | 0 | 0.125 | 0 | 0 | 0 | 0 | 0 | 0 | 23.2013 | 0 | 0 | 0 | 0 | 0 | 0 | 0 | 0 | 0 | 0 | 50.1428 | 51
2 | 11 | 5 | 2 | 1 | 31 | 33 | 0.0032 | 11.5 | 43 | 49.9193 | 50.5397 | 0 | 6285.62 | 0 | 8000.01 | 8000.01 | 1 | 1 | 1 | 0.0032 | 0.0032 | 0.0032 | 0 | 0.125 | 0 | 0.0032148 | 0.0030572 | 0 | 50.5699 | 0.12281 | 0 | 0 | 0 | 0 | 33 | 0.0032 | 0 | 0 | 0.125 | 0 | 0 | 0 | 0 | 0 | 0 | 23.2434 | 0 | 0 | 0 | 0 | 0 | 0 | 0 | 0 | 0 | 0 | 50.1261 | 51
2 | 11 | 6 | 2 | 1 | 31 | 33 | 0.003 | 11 | 43 | 49.9222 | 50.5284 | 0 | 6282.28 | -271.445 | 8000.01 | 8000.01 | 1 | 1 | 1 | 0.0030559 | 0.0030489 | 0.0030489 | -0.25584 | 0.125 | 0 | 0.0032134 | 0.0030559 | 0 | 50.5453 | 0.12306 | 0 | 0 | 0 | 0 | 33 | 0.003 | 0 | 0 | 0.125 | 0 | 0 | 0 | 0 | 0 | 0 | 23.3463 | 0 | 0 | 0 | 0 | 0 | 0 | 0 | 0 | 0 | 0 | 50.1203 | 51
2 | 11 | 7 | 2 | 1 | 30 | 33 | 0.0029 | 11 | 43 | 49.9299 | 50.5234 | 0 | 6283.97 | -754.394 | 8000.01 | 8000.01 | 1 | 1 | 1 | 0.0030553 | 0.0030359 | 0.0030359 | -0.71102 | 0.125 | 0 | 0.0032128 | 0.0030553 | 0 | 50.5369 | 0.12315 | 0 | 0 | 0 | 0 | 33 | 0.0029 | 0 | 0 | 0.125 | 0 | 0 | 0 | 0 | 0 | 0 | 23.4425 | 0 | 0 | 0 | 0 | 0 | 0 | 0 | 0 | 0 | 0 | 50.116 | 51
2 | 11 | 8 | 2 | 1 | 30 | 33 | 0.0029 | 11 | 43 | 49.8198 | 50.5372 | 0 | 6284.04 | -714.049 | 8000.01 | 8000.01 | 1 | 1 | 1 | 0.0030465 | 0.0030282 | 0.0030282 | -0.673 | 0.125 | 0 | 0.0032036 | 0.0030465 | 0 | 50.5221 | 0.12321 | 0 | 0 | 0 | 0 | 33 | 0.0029 | 0 | 0 | 0.125 | 0 | 0 | 0 | 0 | 0 | 0 | 22.5403 | 0 | 0 | 0 | 0 | 0 | 0 | 0 | 0 | 0 | 0 | 50.1507 | 51
2 | 11 | 9 | 2 | 1 | 30 | 33 | 0.0028 | 11 | 43 | 46.8485 | 50.7519 | 0 | 33775.1 | -1140.46 | 8000.01 | 8000.01 | 1 | 1 | 1 | 0.0030709 | 0.003037 | 0.003037 | -1.0749 | 0.125 | 0 | 0.0032292 | 0.0030709 | 0 | 50.5723 | 0.12269 | 0 | 0 | 0 | 0 | 33 | 0.0028 | 0 | 0 | 0.125 | 0 | 0 | 0 | 0 | 0 | 0 | -2.7288 | 0 | 0 | 0 | 0 | 0 | 0 | 0 | 0 | 0 | 0 | 50.5456 | 51
2 | 11 | 10 | 2 | 1 | 30 | 33 | 0.0026 | 10.5 | 43 | 46.7961 | 50.9629 | 0 | 35874.8 | -2231.49 | 8000.01 | 8000.01 | 1 | 1 | 1 | 0.0030949 | 0.003033 | 0.003033 | -2.1032 | 0.125 | 0 | 0.0032544 | 0.0030949 | 0 | 51.1509 | 0.11702 | 0 | 0 | 0 | 0 | 33 | 0.0026 | 0 | 0 | 0.125 | 0 | 0 | 0 | 0 | 0 | 0 | -4.6308 | 0 | 0 | 0 | 0 | 0 | 0 | 0 | 0 | 0 | 0 | 50.5725 | 51
2 | 11 | 11 | 2 | 1 | 30 | 34 | 0.0028 | 11 | 43 | 46.6912 | 50.9833 | 0 | 38064.9 | -1267.61 | 8000.01 | 8000.01 | 1 | 1 | 1 | 0.0030972 | 0.00306 | 0.00306 | -1.1947 | 0.125 | 0 | 0.0032568 | 0.0030972 | 0 | 51.3078 | 0.11665 | 0 | 0 | 0 | 0 | 34 | 0.0028 | 0 | 0 | 0.125 | 0 | 0 | 0 | 0 | 0 | 0 | -5.6204 | 0 | 0 | 0 | 0 | 0 | 0 | 0 | 0 | 0 | 0 | 50.586 | 51
2 | 11 | 12 | 2 | 1 | 30 | 34 | 0.0028 | 11 | 43 | 46.6306 | 50.9918 | 0 | 38661.5 | -1271.88 | 8000.01 | 8000.01 | 1 | 1 | 1 | 0.0030981 | 0.0030609 | 0.0030609 | -1.1988 | 0.125 | 0 | 0.0032579 | 0.0030981 | 0 | 51.328 | 0.11647 | 0 | 0 | 0 | 0 | 34 | 0.0028 | 0 | 0 | 0.125 | 0 | 0 | 0 | 0 | 0 | 0 | -6.1714 | 0 | 0 | 0 | 0 | 0 | 0 | 0 | 0 | 0 | 0 | 50.5894 | 51
2 | 11 | 13 | 2 | 1 | 30 | 34 | 0.0025 | 11 | 43 | 46.5906 | 50.9946 | 0 | 39036.2 | -2734.26 | 8000.01 | 8000.01 | 1 | 1 | 1 | 0.0030984 | 0.0030237 | 0.0030237 | -2.5771 | 0.125 | 0 | 0.0032582 | 0.0030984 | 0 | 51.333 | 0.11642 | 0 | 0 | 0 | 0 | 34 | 0.0025 | 0 | 0 | 0.125 | 0 | 0 | 0 | 0 | 0 | 0 | -6.5103 | 0 | 0 | 0 | 0 | 0 | 0 | 0 | 0 | 0 | 0 | 50.5914 | 51
2 | 11 | 14 | 2 | 1 | 31 | 34 | 0.0029 | 11.5 | 43 | 46.5493 | 50.9981 | 0 | 39363.9 | -836.392 | 8000.01 | 8000.01 | 1 | 1 | 1 | 0.0031094 | 0.0030832 | 0.0030832 | -0.78831 | 0.125 | 0 | 0.0032697 | 0.0031094 | 0 | 51.3451 | 0.11639 | 0 | 0 | 0 | 0 | 34 | 0.0029 | 0 | 0 | 0.125 | 0 | 0 | 0 | 0 | 0 | 0 | -6.9418 | 0 | 0 | 0 | 0 | 0 | 0 | 0 | 0 | 0 | 0 | 50.5938 | 51
2 | 11 | 15 | 2 | 1 | 31 | 34 | 0.0029 | 11.5 | 43 | 46.5253 | 51 | 0 | 39585.1 | -837.281 | 8000.01 | 8000.01 | 1 | 1 | 1 | 0.0031096 | 0.0030834 | 0.0030834 | -0.78914 | 0.125 | 0 | 0.0032699 | 0.0031096 | 0 | 51.3485 | 0.11636 | 0 | 0 | 0 | 0 | 34 | 0.0029 | 0 | 0 | 0.125 | 0 | 0 | 0 | 0 | 0 | 0 | -7.1464 | 0 | 0 | 0 | 0 | 0 | 0 | 0 | 0 | 0 | 0 | 50.5951 | 51
2 | 11 | 16 | 2 | 1 | 31 | 33 | 0.0032 | 11.5 | 43 | 46.4987 | 50.9981 | 0 | 38711.1 | 0 | 8000.01 | 8000.01 | 1 | 1 | 1 | 0.0032371 | 0.0032324 | 0.0032324 | 0 | 0.125 | 0 | 0.0032697 | 0.0031094 | 0 | 51.234 | 0.11635 | 0 | 0 | 0 | 0 | 33 | 0.0032 | 0 | 0 | 0.125 | 0 | 0 | 0 | 0 | 0 | 0 | -7.3467 | 0 | 0 | 0 | 0 | 0 | 0 | 0 | 0 | 0 | 0 | 50.5902 | 51
2 | 11 | 17 | 2 | 1 | 30 | 32 | 0.0032 | 11 | 43 | 46.4728 | 50.993 | 0 | 37790.7 | 0 | 8000.01 | 8000.01 | 1 | 1 | 1 | 0.0032371 | 0.0032324 | 0.0032324 | 0 | 0.125 | 0 | 0.0032691 | 0.0031088 | 0 | 51.1096 | 0.11641 | 0 | 0 | 0 | 0 | 32 | 0.0032 | 0 | 0 | 0.125 | 0 | 0 | 0 | 0 | 0 | 0 | -7.5113 | 0 | 0 | 0 | 0 | 0 | 0 | 0 | 0 | 0 | 0 | 50.585 | 51
2 | 11 | 18 | 2 | 1 | 30 | 32 | 0.0029 | 11 | 43 | 49.4613 | 50.8675 | 0 | 10413.9 | -944.299 | 8000.01 | 8000.01 | 1 | 1 | 1 | 0.0030945 | 0.0030702 | 0.0030702 | -0.89001 | 0.125 | 0 | 0.0032541 | 0.0030945 | 0 | 51.1014 | 0.11648 | 0 | 0 | 0 | 0 | 32 | 0.0029 | 0 | 0 | 0.125 | 0 | 0 | 0 | 0 | 0 | 0 | 17.2809 | 0 | 0 | 0 | 0 | 0 | 0 | 0 | 0 | 0 | 0 | 50.3394 | 51
2 | 11 | 19 | 2 | 1 | 30 | 32 | 0.0029 | 11 | 43 | 49.6573 | 50.6968 | 0 | 6283.95 | -850.3 | 8000.01 | 8000.01 | 1 | 1 | 1 | 0.0030751 | 0.0030532 | 0.0030532 | -0.80141 | 0.125 | 0 | 0.0032336 | 0.0030751 | 0 | 50.7381 | 0.11991 | 0 | 0 | 0 | 0 | 32 | 0.0029 | 0 | 0 | 0.125 | 0 | 0 | 0 | 0 | 0 | 0 | 20.0474 | 0 | 0 | 0 | 0 | 0 | 0 | 0 | 0 | 0 | 0 | 50.2438 | 51
2 | 11 | 20 | 2 | 1 | 29 | 31 | 0.0028 | 10.5 | 43 | 49.7182 | 50.6224 | 0 | 6284.2 | -1341.88 | 8000.01 | 8000.01 | 1 | 1 | 1 | 0.0030771 | 0.0030424 | 0.0030424 | -1.2647 | 0.125 | 0 | 0.0032357 | 0.0030771 | 0 | 50.4827 | 0.1213 | 0 | 0 | 0 | 0 | 31 | 0.0028 | 0 | 0 | 0.125 | 0 | 0 | 0 | 0 | 0 | 0 | 20.9911 | 0 | 0 | 0 | 0 | 0 | 0 | 0 | 0 | 0 | 0 | 50.1883 | 51
2 | 11 | 21 | 2 | 1 | 30 | 32 | 0.0029 | 11 | 43 | 49.7672 | 50.5873 | 0 | 6284.23 | -838.106 | 8000.01 | 8000.01 | 1 | 1 | 1 | 0.0030731 | 0.0030514 | 0.0030514 | -0.78992 | 0.125 | 0 | 0.0032315 | 0.0030731 | 0 | 50.5221 | 0.12213 | 0 | 0 | 0 | 0 | 32 | 0.0029 | 0 | 0 | 0.125 | 0 | 0 | 0 | 0 | 0 | 0 | 21.6263 | 0 | 0 | 0 | 0 | 0 | 0 | 0 | 0 | 0 | 0 | 50.1735 | 51
2 | 11 | 22 | 2 | 1 | 29 | 32 | 0.0028 | 10.5 | 43 | 49.7983 | 50.5748 | 0 | 6284.26 | -1361.64 | 8000.01 | 8000.01 | 1 | 1 | 1 | 0.0030822 | 0.0030469 | 0.0030469 | -1.2833 | 0.125 | 0 | 0.0032411 | 0.0030822 | 0 | 50.5092 | 0.12235 | 0 | 0 | 0 | 0 | 32 | 0.0028 | 0 | 0 | 0.125 | 0 | 0 | 0 | 0 | 0 | 0 | 21.8838 | 0 | 0 | 0 | 0 | 0 | 0 | 0 | 0 | 0 | 0 | 50.1604 | 51
2 | 11 | 23 | 2 | 1 | 29 | 31 | 0.0028 | 10.5 | 43 | 49.8048 | 50.5577 | 0 | 3976.71 | -1352.09 | 8000.01 | 8000.01 | 1 | 1 | 1 | 0.0030802 | 0.0030452 | 0.0030452 | -1.2744 | 0.125 | 0 | 0.003239 | 0.0030802 | 0 | 50.3674 | 0.12254 | 0 | 0 | 0 | 0 | 31 | 0.0028 | 0 | 0 | 0.125 | 0 | 0 | 0 | 0 | 0 | 0 | 22.0542 | 0 | 0 | 0 | 0 | 0 | 0 | 0 | 0 | 0 | 0 | 50.1393 | 51
2 | 11 | 24 | 2 | 1 | 29 | 31 | 0.0029 | 10.5 | 43 | 49.815 | 50.544 | 0 | 3826.14 | -910.466 | 8000.01 | 8000.01 | 1 | 1 | 1 | 0.0030892 | 0.0030656 | 0.0030656 | -0.85812 | 0.125 | 0 | 0.0032485 | 0.0030892 | 0 | 50.3431 | 0.12286 | 0 | 0 | 0 | 0 | 31 | 0.0029 | 0 | 0 | 0.125 | 0 | 0 | 0 | 0 | 0 | 0 | 22.1658 | 0 | 0 | 0 | 0 | 0 | 0 | 0 | 0 | 0 | 0 | 50.1306 | 51
2 | 12 | 1 | 3 | 1 | 30 | 32 | 0.0032 | 11 | 43 | 49.8421 | 50.5419 | 0 | 6285.44 | 0 | 8000.01 | 8000.01 | 1 | 1 | 1 | 0.0032 | 0.0032 | 0.0032 | 0 | 0.125 | 0 | 0.0032482 | 0.003089 | 0 | 50.453 | 0.12299 | 0 | 0 | 0 | 0 | 32 | 0.0032 | 0 | 0 | 0.125 | 0 | 0 | 0 | 0 | 0 | 0 | 22.3982 | 0 | 0 | 0 | 0 | 0 | 0 | 0 | 0 | 0 | 0 | 50.1351 | 51
2 | 12 | 2 | 3 | 1 | 31 | 32 | 0.0035 | 11.5 | 43 | 49.8757 | 50.5506 | 0 | 6284.59 | 0 | 8000.01 | 8000.01 | 1 | 1 | 1 | 0.0032605 | 0.0032605 | 0.0032605 | 0 | 0.125 | 0 | 0.0032605 | 0.0031007 | 0 | 50.6155 | 0.12293 | 2904.82 | 0 | 0 | 0 | 33.1876 | 0.0032605 | -1342.44 | 1205.57 | 0.125 | 0 | 0 | 0 | 0 | 0 | 0 | 22.5153 | 0 | 0 | 0 | 0 | 0 | 0 | 0 | 0 | 0 | 0 | 50.1447 | 51
2 | 12 | 3 | 3 | 1 | 32 | 33 | 0.0037 | 12 | 43 | 49.918 | 50.5659 | 0 | 6284.11 | 0 | 8000.01 | 8000.01 | 1 | 1 | 1 | 0.0032737 | 0.0032737 | 0.0032737 | 0 | 0.125 | 0 | 0.0032737 | 0.0031132 | 0 | 50.8756 | 0.12278 | 5099.72 | 0 | 0 | 0 | 35.1155 | 0.0032737 | -2392.28 | 2147.76 | 0.125 | 0 | 0 | 0 | 0 | 0 | 0 | 22.667 | 0 | 0 | 0 | 0 | 0 | 0 | 0 | 0 | 0 | 0 | 50.1629 | 51
2 | 12 | 4 | 3 | 1 | 33 | 33 | 0.0039 | 12 | 43 | 49.9501 | 50.5794 | 0 | 8577.23 | 0 | 8000.01 | 8000.01 | 1 | 1 | 1 | 0.0032753 | 0.0032753 | 0.0032753 | 0 | 0.125 | 0 | 0.0032753 | 0.0031148 | 0 | 51.0228 | 0.12251 | 7282.61 | 0 | 0 | 0 | 36.1042 | 0.0032753 | -3511.57 | 3148.41 | 0.125 | 0 | 0 | 0 | 0 | 0 | 0 | 22.8281 | 0 | 0 | 0 | 0 | 0 | 0 | 0 | 0 | 0 | 0 | 50.1714 | 51
2 | 12 | 5 | 3 | 1 | 33 | 33 | 0.0039 | 12 | 43 | 49.9638 | 50.5842 | 0 | 8472.57 | 0 | 8000.01 | 8000.01 | 1 | 1 | 1 | 0.0032873 | 0.0032873 | 0.0032873 | 0 | 0.125 | 0 | 0.0032873 | 0.0031262 | 0 | 51.0376 | 0.12238 | 7142.83 | 0 | 0 | 0 | 36.0446 | 0.0032873 | -3400.02 | 3048.31 | 0.125 | 0 | 0 | 0 | 0 | 0 | 0 | 22.8118 | 0 | 0 | 0 | 0 | 0 | 0 | 0 | 0 | 0 | 0 | 50.1694 | 51
2 | 12 | 6 | 3 | 1 | 33 | 33 | 0.0039 | 12 | 43 | 49.9725 | 50.5816 | 0 | 8379.58 | 0 | 8000.01 | 8000.01 | 1 | 1 | 1 | 0.003287 | 0.003287 | 0.003287 | 0 | 0.125 | 0 | 0.003287 | 0.0031258 | 0 | 51.0348 | 0.12241 | 7146.59 | 0 | 0 | 0 | 36.0462 | 0.003287 | -3401.81 | 3049.92 | 0.125 | 0 | 0 | 0 | 0 | 0 | 0 | 22.8991 | 0 | 0 | 0 | 0 | 0 | 0 | 0 | 0 | 0 | 0 | 50.1662 | 51
2 | 12 | 7 | 3 | 1 | 33 | 33 | 0.0041 | 12.5 | 43 | 49.9919 | 50.5834 | 0 | 9304.59 | 0 | 8000.01 | 8000.01 | 1 | 1 | 1 | 0.0032872 | 0.0032872 | 0.0032872 | 0 | 0.125 | 0 | 0.0032872 | 0.0031261 | 0 | 51.1528 | 0.12246 | 9240.6 | 0 | 0 | 0 | 37.0443 | 0.0032872 | -4518.01 | 4045.54 | 0.125 | 0 | 0 | 0 | 0 | 0 | 0 | 23.0421 | 0 | 0 | 0 | 0 | 0 | 0 | 0 | 0 | 0 | 0 | 50.173 | 51
2 | 12 | 8 | 3 | 1 | 33 | 33 | 0.0041 | 12.5 | 43 | 49.8831 | 50.6043 | 0 | 10393.5 | 0 | 8000.01 | 8000.01 | 1 | 1 | 1 | 0.0032898 | 0.0032898 | 0.0032898 | 0 | 0.125 | 0 | 0.0032898 | 0.0031285 | 0 | 51.1626 | 0.12235 | 9211.53 | 0 | 0 | 0 | 37.0316 | 0.0032898 | -4503.8 | 4032.79 | 0.125 | 0 | 0 | 0 | 0 | 0 | 0 | 22.0191 | 0 | 0 | 0 | 0 | 0 | 0 | 0 | 0 | 0 | 0 | 50.2077 | 51
2 | 12 | 9 | 3 | 1 | 33 | 33 | 0.0041 | 12.5 | 43 | 43 | 50.8143 | -32765.9 | 58705.3 | 0 | 8000 | 8000 | 1 | 1 | 1 | 0.0060149 | 0.0056749 | 0.0060102 | -11.9722 | 0.125 | 0 | 0.003327 | 0.0031639 | 0 | 51.2308 | 0.12184 | 9157.81 | 0 | 0 | 0 | 37.0081 | 0.0032945 | -4477.54 | 4009.23 | 0.125 | 0 | 0 | 0 | 0 | 0 | 0 | -4.1891 | 0 | 0 | 0 | 0 | 0 | 0 | 0 | 0 | 0 | 0 | 50.59 | 51
2 | 12 | 10 | 3 | 1 | 35 | 35 | 0.0044 | 13 | 43 | 43 | 51.0233 | -32304.7 | 63810.5 | 0 | 8000 | 8000 | 1 | 1 | 1 | 0.0060107 | 0.0056744 | 0.0060059 | -11.7884 | 0.125 | 0 | 0.0033528 | 0.0031884 | 0 | 52.1484 | 0.11642 | 12096.7 | 0 | 0 | 0 | 40.3762 | 0.0033203 | -6009.19 | 5381.63 | 0.125 | 0 | 0 | 0 | 0 | 0 | 0 | -6.0818 | 0 | 0 | 0 | 0 | 0 | 0 | 0 | 0 | 0 | 0 | 50.626 | 51
2 | 12 | 11 | 3 | 1 | 38 | 38 | 0.005 | 14.5 | 43 | 43 | 51.0583 | -31494.4 | 70507.9 | 0 | 8000 | 8000 | 1 | 1 | 1 | 0.0060052 | 0.0056702 | 0.0060005 | -11.7303 | 0.125 | 0 | 0.0033572 | 0.0031926 | 0 | 52.8943 | 0.11593 | 18020.3 | 0 | 0 | 0 | 46.3574 | 0.0033247 | -9230.19 | 8261.8 | 0.125 | 0 | 0 | 0 | 0 | 0 | 0 | -7.0711 | 0 | 0 | 0 | 0 | 0 | 0 | 0 | 0 | 0 | 0 | 50.6589 | 51
2 | 12 | 12 | 3 | 1 | 41 | 41 | 0.0056 | 16 | 43 | 43 | 51.0882 | -31099.6 | 77142.9 | 0 | 8000 | 8000 | 1 | 1 | 1 | 0.0059998 | 0.0056659 | 0.005995 | -11.6713 | 0.125 | 0 | 0.003361 | 0.0031962 | 0 | 53.6328 | 0.11549 | 23458.8 | 0 | 0 | 0 | 52.3522 | 0.0033285 | -12551.5 | 11229.5 | 0.125 | 0 | 0 | 0 | 0 | 0 | 0 | -7.638 | 0 | 0 | 0 | 0 | 0 | 0 | 0 | 0 | 0 | 0 | 50.6846 | 51
2 | 12 | 13 | 3 | 1 | 42 | 44 | 0.0054 | 16.5 | 43.1452 | 43.1452 | 51.11 | -29576.6 | 77933.1 | 0 | 8000 | 8000 | 1 | 1 | 1 | 0.0060325 | 0.0056949 | 0.0060277 | -11.786 | 0.125 | 0 | 0.0033638 | 0.0031989 | 0 | 53.893 | 0.11515 | 22621.2 | 0 | 0 | 0 | 54.3088 | 0.0033313 | -11243.7 | 10100.6 | 0.125 | 0 | 0 | 0 | 0 | 0 | 0 | -8.0389 | 0 | 0 | 0 | 0 | 0 | 0 | 0 | 0 | 0 | 0 | 50.7013 | 51
2 | 12 | 14 | 3 | 1 | 41 | 44 | 0.0049 | 16 | 43 | 43 | 51.1095 | -30408.4 | 76590 | 0 | 8000 | 8000 | 1 | 1 | 1 | 0.0060001 | 0.0056665 | 0.0059953 | -11.6362 | 0.125 | 0 | 0.0033637 | 0.0031988 | 0 | 53.6237 | 0.11492 | 18332.8 | 0 | 0 | 0 | 51.7907 | 0.0033312 | -8489.55 | 7651.89 | 0.125 | 0 | 0 | 0 | 0 | 0 | 0 | -8.419 | 0 | 0 | 0 | 0 | 0 | 0 | 0 | 0 | 0 | 0 | 50.683 | 51
2 | 12 | 15 | 3 | 1 | 36 | 41 | 0.0036 | 13.5 | 43 | 43 | 51.0813 | -29852 | 66216.6 | 0 | 8000 | 8000 | 1 | 1 | 1 | 0.0060086 | 0.0056735 | 0.0060038 | -11.6973 | 0.125 | 0 | 0.0033602 | 0.0031954 | 0 | 52.5107 | 0.11517 | 3690.49 | 0 | 0 | 0 | 42.3413 | 0.0033276 | -1477.63 | 1341.08 | 0.125 | 0 | 0 | 0 | 0 | 0 | 0 | -8.7431 | 0 | 0 | 0 | 0 | 0 | 0 | 0 | 0 | 0 | 0 | 50.6454 | 51
2 | 12 | 16 | 3 | 1 | 33 | 38 | 0.003 | 12.5 | 43 | 46.443 | 51.0496 | 0 | 44330.1 | -672.553 | 8000.01 | 8000.01 | 1 | 1 | 1 | 0.0031805 | 0.0031579 | 0.0031579 | -0.63389 | 0.125 | 0 | 0.0033445 | 0.0031805 | 0 | 51.9468 | 0.11567 | 0 | 0 | 0 | 0 | 38 | 0.003 | 0 | 0 | 0.125 | 0 | 0 | 0 | 0 | 0 | 0 | -8.656 | 0 | 0 | 0 | 0 | 0 | 0 | 0 | 0 | 0 | 0 | 50.6246 | 51
2 | 12 | 17 | 3 | 1 | 31 | 35 | 0.0028 | 11.5 | 43 | 46.4052 | 51.0315 | 0 | 41496.8 | -1616.25 | 8000.01 | 8000.01 | 1 | 1 | 1 | 0.0031783 | 0.003131 | 0.003131 | -1.5233 | 0.125 | 0 | 0.0033422 | 0.0031783 | 0 | 51.5681 | 0.11595 | 0 | 0 | 0 | 0 | 35 | 0.0028 | 0 | 0 | 0.125 | 0 | 0 | 0 | 0 | 0 | 0 | -8.8185 | 0 | 0 | 0 | 0 | 0 | 0 | 0 | 0 | 0 | 0 | 50.6097 | 51
2 | 12 | 18 | 3 | 1 | 30 | 32 | 0.0029 | 11 | 43 | 49.4462 | 50.8937 | 0 | 10897.3 | -1197.79 | 8000.01 | 8000.01 | 1 | 1 | 1 | 0.0031512 | 0.0031198 | 0.0031198 | -1.1289 | 0.125 | 0 | 0.0033137 | 0.0031512 | 0 | 51.1867 | 0.11615 | 0 | 0 | 0 | 0 | 32 | 0.0029 | 0 | 0 | 0.125 | 0 | 0 | 0 | 0 | 0 | 0 | 16.5706 | 0 | 0 | 0 | 0 | 0 | 0 | 0 | 0 | 0 | 0 | 50.3524 | 51
2 | 12 | 19 | 3 | 1 | 28 | 31 | 0.0026 | 10 | 43 | 49.6333 | 50.7097 | 0 | 6284.02 | -2529.17 | 8000.01 | 8000.01 | 1 | 1 | 1 | 0.0031299 | 0.0030636 | 0.0030636 | -2.3838 | 0.125 | 0 | 0.0032912 | 0.0031299 | 0 | 50.6827 | 0.11973 | 0 | 0 | 0 | 0 | 31 | 0.0026 | 0 | 0 | 0.125 | 0 | 0 | 0 | 0 | 0 | 0 | 19.3778 | 0 | 0 | 0 | 0 | 0 | 0 | 0 | 0 | 0 | 0 | 50.2425 | 51
2 | 12 | 20 | 3 | 1 | 26 | 29 | 0.0024 | 9.5 | 43 | 49.6782 | 50.6052 | 0 | 3359.79 | -3388.86 | 8000.01 | 8000.01 | 1 | 1 | 1 | 0.003107 | 0.0030186 | 0.0030186 | -3.194 | 0.125 | 0 | 0.0032672 | 0.003107 | 0 | 50.2646 | 0.12132 | 0 | 0 | 0 | 0 | 29 | 0.0024 | 0 | 0 | 0.125 | 0 | 0 | 0 | 0 | 0 | 0 | 20.5614 | 0 | 0 | 0 | 0 | 0 | 0 | 0 | 0 | 0 | 0 | 50.1468 | 51
2 | 12 | 21 | 3 | 1 | 26 | 28 | 0.0023 | 9 | 43 | 49.6821 | 50.5248 | 0 | 1612.18 | -3826.15 | 8000.01 | 8000.01 | 1 | 1 | 1 | 0.0030977 | 0.002998 | 0.002998 | -3.6062 | 0.125 | 0 | 0.0032574 | 0.0030977 | 0 | 49.994 | 0.12275 | 0 | 0 | 0 | 0 | 28 | 0.0023 | 0 | 0 | 0.125 | 0 | 0 | 0 | 0 | 0 | 0 | 21.1679 | 0 | 0 | 0 | 0 | 0 | 0 | 0 | 0 | 0 | 0 | 50.0822 | 51
2 | 12 | 22 | 3 | 1 | 25 | 27 | 0.0022 | 9 | 43 | 49.6762 | 50.464 | 0 | 100.892 | -4273.89 | 8000.01 | 8000.01 | 1 | 1 | 1 | 0.0030907 | 0.0029793 | 0.0029793 | -4.0282 | 0.125 | 0 | 0.00325 | 0.0030907 | 0 | 49.7692 | 0.12373 | 0 | 0 | 0 | 0 | 27 | 0.0022 | 0 | 0 | 0.125 | 0 | 0 | 0 | 0 | 0 | 0 | 21.555 | 0 | 0 | 0 | 0 | 0 | 0 | 0 | 0 | 0 | 0 | 50.0255 | 51
2 | 12 | 23 | 3 | 1 | 25 | 27 | 0.0023 | 9 | 43 | 49.6779 | 50.423 | -233.893 | 0 | -3772.77 | 8000.01 | 8000.01 | 1 | 1 | 1 | 0.003086 | 0.0029877 | 0.0029877 | -3.5559 | 0.125 | 0 | 0.003245 | 0.003086 | 0 | 49.6797 | 0.1246 | 0 | 0 | 0 | 0 | 27 | 0.0023 | 0 | 0 | 0.125 | 0 | 0 | 0 | 0 | 0 | 0 | 21.8635 | 0 | 0 | 0 | 0 | 0 | 0 | 0 | 0 | 0 | 0 | 50.0005 | 51
2 | 12 | 24 | 3 | 1 | 23 | 25 | 0.0019 | 8 | 43 | 49.3818 | 50.4038 | -44.5104 | 0 | -5650.96 | 8000.01 | 8000.01 | 1 | 1 | 1 | 0.0030731 | 0.0029265 | 0.0029265 | -5.3261 | 0.125 | 0 | 0.0032315 | 0.0030731 | 0 | 49.3818 | 0.12499 | 0 | 0 | 0 | 0 | 25 | 0.0019 | 0 | 0 | 0.125 | 0 | 0 | 0 | 0 | 0 | 0 | 19.7086 | 0 | 0 | 0 | 0 | 0 | 0 | 0 | 0 | 0 | 0 | 49.9899 | 49
2 | 13 | 1 | 4 | 1 | 23 | 25 | 0.0019 | 8 | 43 | 49.3708 | 50.3977 | -4.3326 | 0 | -5651.2 | 8000.01 | 8000.01 | 1 | 1 | 1 | 0.0030724 | 0.0029259 | 0.0029259 | -5.3263 | 0.125 | 0 | 0.0032308 | 0.0030724 | 0 | 49.3708 | 0.125 | 0 | 0 | 0 | 0 | 25 | 0.0019 | 0 | 0 | 0.125 | 0 | 0 | 0 | 0 | 0 | 0 | 19.6747 | 0 | 0 | 0 | 0 | 0 | 0 | 0 | 0 | 0 | 0 | 49.9888 | 49
2 | 13 | 2 | 4 | 1 | 21 | 22 | 0.0021 | 7.5 | 43 | 48.9863 | 50.3892 | -50.8827 | 0 | -4647.62 | 8000.01 | 8000.01 | 1 | 1 | 1 | 0.0030609 | 0.0029408 | 0.0029408 | -4.3804 | 0.125 | 0 | 0.0032187 | 0.0030609 | 0 | 48.9863 | 0.125 | 0 | 0 | 0 | 0 | 22 | 0.0021 | 0 | 0 | 0.125 | 0 | 0 | 0 | 0 | 0 | 0 | 16.7353 | 0 | 0 | 0 | 0 | 0 | 0 | 0 | 0 | 0 | 0 | 49.9757 | 49
2 | 13 | 3 | 4 | 1 | 18 | 20 | 0.0016 | 6.5 | 43 | 48.7229 | 50.3778 | -35.3276 | 0 | -7064.9 | 8000.01 | 8000.01 | 1 | 1 | 1 | 0.0030596 | 0.0028772 | 0.0028772 | -6.6587 | 0.125 | 0 | 0.0032173 | 0.0030596 | 0 | 48.7229 | 0.125 | 0 | 0 | 0 | 0 | 20 | 0.0016 | 0 | 0 | 0.125 | 0 | 0 | 0 | 0 | 0 | 0 | 14.7251 | 0 | 0 | 0 | 0 | 0 | 0 | 0 | 0 | 0 | 0 | 49.9667 | 49
2 | 13 | 4 | 4 | 1 | 17 | 19 | 0.0014 | 6 | 43 | 48.5888 | 50.3707 | -19.2245 | 0 | -8033.94 | 8000.01 | 8000.01 | 1 | 1 | 1 | 0.0030588 | 0.0028514 | 0.0028514 | -7.572 | 0.125 | 0 | 0.0032165 | 0.0030588 | 0 | 48.5888 | 0.125 | 0 | 0 | 0 | 0 | 19 | 0.0014 | 0 | 0.0023174 | 0.125 | 0 | 0 | 0 | 0 | 0 | 0 | 13.7132 | 0 | 0 | 0 | 0 | 0 | 0 | 0 | 0 | 0 | 0 | 49.9618 | 49
2 | 13 | 5 | 4 | 1 | 17 | 19 | 0.0015 | 6 | 43 | 48.5838 | 50.3678 | -2.8567 | 0 | -7550.28 | 8000.01 | 8000.01 | 1 | 1 | 1 | 0.0030584 | 0.0028636 | 0.0028636 | -7.1162 | 0.125 | 0 | 0.0032161 | 0.0030584 | 0 | 48.5839 | 0.125 | 0 | 0 | 0 | 0 | 19 | 0.0015 | 0 | 0 | 0.125 | 0 | 0 | 0 | 0 | 0 | 0 | 13.6997 | 0 | 0 | 0 | 0 | 0 | 0 | 0 | 0 | 0 | 0 | 49.9611 | 49
2 | 13 | 6 | 4 | 1 | 17 | 19 | 0.0015 | 6 | 43 | 48.5748 | 50.3657 | -3.3558 | 0 | -7523.98 | 8000.01 | 8000.01 | 1 | 1 | 1 | 0.0030478 | 0.0028543 | 0.0028543 | -7.0914 | 0.125 | 0 | 0.0032049 | 0.0030478 | 0 | 48.5748 | 0.125 | 0 | 0 | 0 | 0 | 19 | 0.0015 | 0 | 0 | 0.125 | 0 | 0 | 0 | 0 | 0 | 0 | 13.7182 | 0 | 0 | 0 | 0 | 0 | 0 | 0 | 0 | 0 | 0 | 49.9604 | 49
2 | 13 | 7 | 4 | 1 | 16 | 18 | 0.0015 | 6 | 43 | 48.4491 | 50.3631 | -18.2126 | 0 | -7522.74 | 8000.01 | 8000.01 | 1 | 1 | 1 | 0.0030475 | 0.002854 | 0.002854 | -7.0902 | 0.125 | 0 | 0.0032045 | 0.0030475 | 0 | 48.4491 | 0.125 | 0 | 0 | 0 | 0 | 18 | 0.0015 | 0 | 0 | 0.125 | 0 | 0 | 0 | 0 | 0 | 0 | 12.7318 | 0 | 0 | 0 | 0 | 0 | 0 | 0 | 0 | 0 | 0 | 49.9558 | 49
2 | 13 | 8 | 4 | 1 | 15 | 17 | 0.0013 | 5.5 | 43 | 48.3195 | 50.3605 | -1.3986 | 0 | -8495.74 | 8000.01 | 8000.01 | 1 | 1 | 1 | 0.0030472 | 0.0028288 | 0.0028288 | -8.0073 | 0.125 | 0 | 0.0032042 | 0.0030472 | 0 | 48.3195 | 0.125 | 0 | 0 | 0 | 0 | 17 | 0.0013 | 0 | 0 | 0.125 | 0 | 0 | 0 | 0 | 0 | 0 | 11.7179 | 0 | 0 | 0 | 0 | 0 | 0 | 0 | 0 | 0 | 0 | 49.9555 | 49
2 | 13 | 9 | 4 | 1 | 15 | 17 | 0.0013 | 5.5 | 43 | 46.6331 | 50.5535 | 0 | 16407.3 | -8403.74 | 8000.01 | 8000.01 | 1 | 1 | 1 | 0.0030588 | 0.0028389 | 0.0028389 | -7.9206 | 0.125 | 0 | 0.0032164 | 0.0030588 | 0 | 48.3102 | 0.125 | 0 | 0 | 0 | 0 | 17 | 0.0013 | 0 | 0 | 0.125 | 0 | 0 | 0 | 0 | 0 | 0 | -3.0425 | 0 | 0 | 0 | 0 | 0 | 0 | 0 | 0 | 0 | 0 | 50.3446 | 51
2 | 13 | 10 | 4 | 1 | 16 | 18 | 0.0012 | 5.5 | 43 | 46.6252 | 50.7889 | 0 | 19417.8 | -9019.61 | 8000.01 | 8000.01 | 1 | 1 | 1 | 0.0030856 | 0.0028499 | 0.0028499 | -8.501 | 0.125 | 0 | 0.0032446 | 0.0030856 | 0 | 49.0573 | 0.11984 | 0 | 0 | 0 | 0 | 18 | 0.0012 | 0 | 0 | 0.125 | 0 | 0 | 0 | 0 | 0 | 0 | -4.7607 | 0 | 0 | 0 | 0 | 0 | 0 | 0 | 0 | 0 | 0 | 50.4261 | 51
2 | 13 | 11 | 4 | 1 | 16 | 18 | 0.0013 | 5.5 | 43 | 46.547 | 50.8401 | 0 | 20508.3 | -8554.33 | 8000.01 | 8000.01 | 1 | 1 | 1 | 0.0030914 | 0.0028675 | 0.0028675 | -8.0625 | 0.125 | 0 | 0.0032508 | 0.0030914 | 0 | 49.1955 | 0.11868 | 0 | 0 | 0 | 0 | 18 | 0.0013 | 0 | 0 | 0.125 | 0 | 0 | 0 | 0 | 0 | 0 | -5.7589 | 0 | 0 | 0 | 0 | 0 | 0 | 0 | 0 | 0 | 0 | 50.4465 | 51
2 | 13 | 12 | 4 | 1 | 17 | 19 | 0.0014 | 6 | 43 | 46.5014 | 50.8596 | 0 | 22173.1 | -8076.58 | 8000.01 | 8000.01 | 1 | 1 | 1 | 0.0030936 | 0.0028819 | 0.0028819 | -7.6122 | 0.125 | 0 | 0.0032531 | 0.0030936 | 0 | 49.3483 | 0.11839 | 0 | 0 | 0 | 0 | 19 | 0.0014 | 0 | 0.002346 | 0.125 | 0 | 0 | 0 | 0 | 0 | 0 | -6.2625 | 0 | 0 | 0 | 0 | 0 | 0 | 0 | 0 | 0 | 0 | 50.465 | 51
2 | 13 | 13 | 4 | 1 | 19 | 21 | 0.0015 | 6.5 | 43 | 46.4851 | 50.8809 | 0 | 24698.7 | -7598.57 | 8000.01 | 8000.01 | 1 | 1 | 1 | 0.0030961 | 0.0028965 | 0.0028965 | -7.1617 | 0.125 | 0 | 0.0032557 | 0.0030961 | 0 | 49.6158 | 0.11813 | 0 | 0 | 0 | 0 | 21 | 0.0015 | 0 | 0 | 0.125 | 0 | 0 | 0 | 0 | 0 | 0 | -6.5479 | 0 | 0 | 0 | 0 | 0 | 0 | 0 | 0 | 0 | 0 | 50.489 | 51
2 | 13 | 14 | 4 | 1 | 18 | 20 | 0.0016 | 6.5 | 43 | 46.4558 | 50.8909 | 0 | 23923.9 | -7112.72 | 8000.01 | 8000.01 | 1 | 1 | 1 | 0.0030972 | 0.00291 | 0.00291 | -6.7038 | 0.125 | 0 | 0.0032569 | 0.0030972 | 0 | 49.5385 | 0.1178 | 0 | 0 | 0 | 0 | 20 | 0.0016 | 0 | 0 | 0.125 | 0 | 0 | 0 | 0 | 0 | 0 | -6.8637 | 0 | 0 | 0 | 0 | 0 | 0 | 0 | 0 | 0 | 0 | 50.4845 | 51
2 | 13 | 15 | 4 | 1 | 18 | 20 | 0.0014 | 6.5 | 43 | 46.4297 | 50.8895 | 0 | 24146.1 | -8087.86 | 8000.01 | 8000.01 | 1 | 1 | 1 | 0.003097 | 0.0028849 | 0.0028849 | -7.6229 | 0.125 | 0 | 0.0032567 | 0.003097 | 0 | 49.5306 | 0.11786 | 0 | 0 | 0 | 0 | 20 | 0.0014 | 0 | 0 | 0.125 | 0 | 0 | 0 | 0 | 0 | 0 | -7.0586 | 0 | 0 | 0 | 0 | 0 | 0 | 0 | 0 | 0 | 0 | 50.4865 | 51
2 | 13 | 16 | 4 | 1 | 19 | 21 | 0.0015 | 6.5 | 43 | 46.4174 | 50.8959 | 0 | 25413.4 | -7604.54 | 8000.01 | 8000.01 | 1 | 1 | 1 | 0.0030978 | 0.0028981 | 0.0028981 | -7.1673 | 0.125 | 0 | 0.0032575 | 0.0030978 | 0 | 49.6516 | 0.11783 | 0 | 0 | 0 | 0 | 21 | 0.0015 | 0 | 0 | 0.125 | 0 | 0 | 0 | 0 | 0 | 0 | -7.201 | 0 | 0 | 0 | 0 | 0 | 0 | 0 | 0 | 0 | 0 | 50.4973 | 51
2 | 13 | 17 | 4 | 1 | 18 | 20 | 0.0015 | 6.5 | 43 | 46.3945 | 50.8983 | 0 | 24525.1 | -7603.71 | 8000.01 | 8000.01 | 1 | 1 | 1 | 0.003098 | 0.0028983 | 0.0028983 | -7.1665 | 0.125 | 0 | 0.0032577 | 0.003098 | 0 | 49.5522 | 0.11768 | 0 | 0 | 0 | 0 | 20 | 0.0015 | 0 | 0 | 0.125 | 0 | 0 | 0 | 0 | 0 | 0 | -7.407 | 0 | 0 | 0 | 0 | 0 | 0 | 0 | 0 | 0 | 0 | 50.4911 | 51
2 | 13 | 18 | 4 | 1 | 16 | 18 | 0.0012 | 5.5 | 43 | 49.268 | 50.6545 | -5060 | 0 | -9111.85 | 8000.01 | 8000.01 | 1 | 1 | 1 | 0.0030703 | 0.0028365 | 0.0028365 | -8.588 | 0.125 | 0 | 0.0032285 | 0.0030703 | 0 | 49.3059 | 0.11777 | 0 | 0 | 0 | 0 | 18 | 0.0012 | 0 | 0 | 0.125 | 0 | 0 | 0 | 0 | 0 | 0 | 17.2927 | 0 | 0 | 0 | 0 | 0 | 0 | 0 | 0 | 0 | 0 | 50.0098 | 51
2 | 13 | 19 | 4 | 1 | 15 | 17 | 0.0012 | 5.5 | 43 | 48.3679 | 50.3915 | -245.409 | 0 | -8974.93 | 8000.01 | 8000.01 | 1 | 1 | 1 | 0.0030403 | 0.0028103 | 0.0028103 | -8.4589 | 0.125 | 0 | 0.003197 | 0.0030403 | 0 | 48.3679 | 0.12485 | 0 | 0 | 0 | 0 | 17 | 0.0012 | 0 | 0 | 0.125 | 0 | 0 | 0 | 0 | 0 | 0 | 11.9531 | 0 | 0 | 0 | 0 | 0 | 0 | 0 | 0 | 0 | 0 | 49.9657 | 49
2 | 13 | 20 | 4 | 1 | 14 | 16 | 0.0013 | 5 | 43 | 48.1858 | 50.3626 | -40.7068 | 0 | -8455.75 | 8000.01 | 8000.01 | 1 | 1 | 1 | 0.0030267 | 0.0028109 | 0.0028109 | -7.9696 | 0.125 | 0 | 0.0031827 | 0.0030267 | 0 | 48.1858 | 0.125 | 0 | 0 | 0 | 0 | 16 | 0.0013 | 0 | 0 | 0.125 | 0 | 0 | 0 | 0 | 0 | 0 | 10.7899 | 0 | 0 | 0 | 0 | 0 | 0 | 0 | 0 | 0 | 0 | 49.9554 | 49
2 | 13 | 21 | 4 | 1 | 13 | 15 | 0.0011 | 5 | 43 | 48.051 | 50.3539 | -27.1229 | 0 | -9433.26 | 8000.01 | 8000.01 | 1 | 1 | 1 | 0.0030257 | 0.002785 | 0.002785 | -8.8909 | 0.125 | 0 | 0.0031817 | 0.0030257 | 0 | 48.051 | 0.125 | 0 | 0 | 0 | 0 | 15 | 0.0011 | 0 | 0 | 0.125 | 0 | 0 | 0 | 0 | 0 | 0 | 9.7793 | 0 | 0 | 0 | 0 | 0 | 0 | 0 | 0 | 0 | 0 | 49.9485 | 49
2 | 13 | 22 | 4 | 1 | 12 | 14 | 0.0011 | 4.5 | 43 | 47.9194 | 50.3475 | -22.9381 | 0 | -9432.57 | 8000.01 | 8000.01 | 1 | 1 | 1 | 0.003025 | 0.0027844 | 0.0027844 | -8.8903 | 0.125 | 0 | 0.0031809 | 0.003025 | 0 | 47.9194 | 0.125 | 0 | 0 | 0 | 0 | 14 | 0.0011 | 0 | 0 | 0.125 | 0 | 0 | 0 | 0 | 0 | 0 | 8.7769 | 0 | 0 | 0 | 0 | 0 | 0 | 0 | 0 | 0 | 0 | 49.9428 | 49
2 | 13 | 23 | 4 | 1 | 11 | 13 | 0.0011 | 4.5 | 43 | 47.7887 | 50.3418 | -21.1114 | 0 | -9431.87 | 8000.01 | 8000.01 | 1 | 1 | 1 | 0.0030243 | 0.0027838 | 0.0027838 | -8.8896 | 0.125 | 0 | 0.0031802 | 0.0030243 | 0 | 47.7887 | 0.125 | 0 | 0 | 0 | 0 | 13 | 0.0011 | 0 | 0 | 0.125 | 0 | 0 | 0 | 0 | 0 | 0 | 7.7766 | 0 | 0 | 0 | 0 | 0 | 0 | 0 | 0 | 0 | 0 | 49.9375 | 49
2 | 13 | 24 | 4 | 1 | 11 | 13 | 0.0011 | 4.5 | 43 | 47.7835 | 50.3386 | -3.8426 | 0 | -9432.53 | 8000.01 | 8000.01 | 1 | 1 | 1 | 0.003024 | 0.0027835 | 0.0027835 | -8.8902 | 0.125 | 0 | 0.0031799 | 0.003024 | 0 | 47.7835 | 0.125 | 0 | 0 | 0 | 0 | 13 | 0.0011 | 0 | 0 | 0.125 | 0 | 0 | 0 | 0 | 0 | 0 | 7.7625 | 0 | 0 | 0 | 0 | 0 | 0 | 0 | 0 | 0 | 0 | 49.9366 | 49
2 | 14 | 1 | 5 | 1 | 11 | 12 | 0.0011 | 4 | 43 | 47.6577 | 50.3357 | -19.5658 | 0 | -9430.98 | 8000.01 | 8000.01 | 1 | 1 | 1 | 0.0030237 | 0.0027832 | 0.0027832 | -8.8888 | 0.125 | 0 | 0.0031795 | 0.0030237 | 0 | 47.6577 | 0.125 | 0 | 0 | 0 | 0 | 12 | 0.0011 | 0 | 0 | 0.125 | 0 | 0 | 0 | 0 | 0 | 0 | 6.7767 | 0 | 0 | 0 | 0 | 0 | 0 | 0 | 0 | 0 | 0 | 49.9316 | 49
2 | 14 | 2 | 5 | 1 | 10 | 11 | 0.0011 | 4 | 43 | 47.5277 | 50.3307 | -19.6765 | 0 | -9430.56 | 8000.01 | 8000.01 | 1 | 1 | 1 | 0.0030231 | 0.0027827 | 0.0027827 | -8.8884 | 0.125 | 0 | 0.0031789 | 0.0030231 | 0 | 47.5277 | 0.125 | 0 | 0 | 0 | 0 | 11 | 0.0011 | 0 | 0 | 0.125 | 0 | 0 | 0 | 0 | 0 | 0 | 5.7781 | 0 | 0 | 0 | 0 | 0 | 0 | 0 | 0 | 0 | 0 | 49.9267 | 49
2 | 14 | 3 | 5 | 1 | 10 | 11 | 0.0011 | 4 | 43 | 47.5228 | 50.3278 | -2.9628 | 0 | -9431.37 | 8000.01 | 8000.01 | 1 | 1 | 1 | 0.0030227 | 0.0027824 | 0.0027824 | -8.8891 | 0.125 | 0 | 0.0031786 | 0.0030227 | 0 | 47.5228 | 0.125 | 0 | 0 | 0 | 0 | 11 | 0.0011 | 0 | 0 | 0.125 | 0 | 0 | 0 | 0 | 0 | 0 | 5.7644 | 0 | 0 | 0 | 0 | 0 | 0 | 0 | 0 | 0 | 0 | 49.926 | 49
2 | 14 | 4 | 5 | 1 | 11 | 12 | 0.0012 | 4 | 43 | 47.6472 | 50.3293 | 0 | 14.1088 | -8941.76 | 8000.01 | 8000.01 | 1 | 1 | 1 | 0.0030229 | 0.0027951 | 0.0027951 | -8.4277 | 0.125 | 0 | 0.0031787 | 0.0030229 | 0 | 47.6472 | 0.125 | 0 | 0 | 0 | 0 | 12 | 0.0012 | 0 | 0 | 0.125 | 0 | 0 | 0 | 0 | 0 | 0 | 6.7491 | 0 | 0 | 0 | 0 | 0 | 0 | 0 | 0 | 0 | 0 | 49.9298 | 49
2 | 14 | 5 | 5 | 1 | 12 | 13 | 0.0013 | 4.5 | 43 | 47.7844 | 50.3346 | 0 | 15.2522 | -8473.71 | 8000.01 | 8000.01 | 1 | 1 | 1 | 0.0030338 | 0.0028171 | 0.0028171 | -7.9865 | 0.125 | 0 | 0.0031902 | 0.0030338 | 0 | 47.7844 | 0.125 | 0 | 0 | 0 | 0 | 13 | 0.0013 | 0 | 0 | 0.125 | 0 | 0 | 0 | 0 | 0 | 0 | 7.729 | 0 | 0 | 0 | 0 | 0 | 0 | 0 | 0 | 0 | 0 | 49.9338 | 49
2 | 14 | 6 | 5 | 1 | 13 | 14 | 0.0013 | 5 | 43 | 47.9136 | 50.3387 | 0 | 14.6503 | -8473.38 | 8000.01 | 8000.01 | 1 | 1 | 1 | 0.0030343 | 0.0028175 | 0.0028175 | -7.9862 | 0.125 | 0 | 0.0031907 | 0.0030343 | 0 | 47.9136 | 0.125 | 0 | 0 | 0 | 0 | 14 | 0.0013 | 0 | 0 | 0.125 | 0 | 0 | 0 | 0 | 0 | 0 | 8.7281 | 0 | 0 | 0 | 0 | 0 | 0 | 0 | 0 | 0 | 0 | 49.9377 | 49
2 | 14 | 7 | 5 | 1 | 14 | 15 | 0.0013 | 5 | 43 | 48.0426 | 50.3427 | 0 | 14.787 | -8473.45 | 8000.01 | 8000.01 | 1 | 1 | 1 | 0.0030348 | 0.0028179 | 0.0028179 | -7.9863 | 0.125 | 0 | 0.0031912 | 0.0030348 | 0 | 48.0426 | 0.125 | 0 | 0 | 0 | 0 | 15 | 0.0013 | 0 | 0 | 0.125 | 0 | 0 | 0 | 0 | 0 | 0 | 9.7267 | 0 | 0 | 0 | 0 | 0 | 0 | 0 | 0 | 0 | 0 | 49.9416 | 49
2 | 14 | 8 | 5 | 1 | 15 | 16 | 0.0013 | 5.5 | 43 | 48.1717 | 50.3489 | 0 | 31.9543 | -8474.75 | 8000.01 | 8000.01 | 1 | 1 | 1 | 0.0030355 | 0.0028185 | 0.0028185 | -7.9875 | 0.125 | 0 | 0.0031919 | 0.0030355 | 0 | 48.1717 | 0.125 | 0 | 0 | 0 | 0 | 16 | 0.0013 | 0 | 0 | 0.125 | 0 | 0 | 0 | 0 | 0 | 0 | 10.7099 | 0 | 0 | 0 | 0 | 0 | 0 | 0 | 0 | 0 | 0 | 49.9499 | 49
2 | 14 | 9 | 5 | 1 | 17 | 19 | 0.0015 | 6 | 43 | 46.6801 | 50.5637 | 0 | 18289.5 | -7435.58 | 8000.01 | 8000.01 | 1 | 1 | 1 | 0.0030599 | 0.0028649 | 0.0028649 | -7.0081 | 0.125 | 0 | 0.0032176 | 0.0030599 | 0 | 48.5546 | 0.125 | 0 | 0 | 0 | 0 | 19 | 0.0015 | 0 | 0 | 0.125 | 0 | 0 | 0 | 0 | 0 | 0 | -2.7315 | 0 | 0 | 0 | 0 | 0 | 0 | 0 | 0 | 0 | 0 | 50.3709 | 51
2 | 14 | 10 | 5 | 1 | 19 | 21 | 0.0016 | 7 | 43 | 46.685 | 50.8187 | 0 | 22445.2 | -7080.59 | 8000.01 | 8000.01 | 1 | 1 | 1 | 0.003089 | 0.0029028 | 0.0029028 | -6.6735 | 0.125 | 0 | 0.0032482 | 0.003089 | 0 | 49.461 | 0.11946 | 0 | 0 | 0 | 0 | 21 | 0.0016 | 0 | 0 | 0.125 | 0 | 0 | 0 | 0 | 0 | 0 | -4.5019 | 0 | 0 | 0 | 0 | 0 | 0 | 0 | 0 | 0 | 0 | 50.4589 | 51
2 | 14 | 11 | 5 | 1 | 20 | 23 | 0.0015 | 7 | 43 | 46.6193 | 50.8815 | 0 | 25726.4 | -7595.36 | 8000.01 | 8000.01 | 1 | 1 | 1 | 0.0030961 | 0.0028966 | 0.0028966 | -7.1587 | 0.125 | 0 | 0.0032557 | 0.0030961 | 0 | 49.8436 | 0.11822 | 0 | 0 | 0 | 0 | 23 | 0.0015 | 0 | 0 | 0.125 | 0 | 0 | 0 | 0 | 0 | 0 | -5.4875 | 0 | 0 | 0 | 0 | 0 | 0 | 0 | 0 | 0 | 0 | 50.4958 | 51
2 | 14 | 12 | 5 | 1 | 20 | 23 | 0.0016 | 7.5 | 43 | 46.5659 | 50.9042 | 0 | 26372 | -7116.52 | 8000.01 | 8000.01 | 1 | 1 | 1 | 0.0030987 | 0.0029114 | 0.0029114 | -6.7074 | 0.125 | 0 | 0.0032585 | 0.0030987 | 0 | 49.9042 | 0.11771 | 0 | 0 | 0 | 0 | 23 | 0.0016 | 0 | 0 | 0.125 | 0 | 0 | 0 | 0 | 0 | 0 | -6.0872 | 0 | 0 | 0 | 0 | 0 | 0 | 0 | 0 | 0 | 0 | 50.5039 | 51
2 | 14 | 13 | 5 | 1 | 21 | 24 | 0.0017 | 7.5 | 43 | 46.5332 | 50.9145 | 0 | 27848 | -6634.92 | 8000.01 | 8000.01 | 1 | 1 | 1 | 0.0030999 | 0.0029249 | 0.0029249 | -6.2535 | 0.125 | 0 | 0.0032597 | 0.0030999 | 0 | 50.0349 | 0.11759 | 0 | 0 | 0 | 0 | 24 | 0.0017 | 0 | 0 | 0.125 | 0 | 0 | 0 | 0 | 0 | 0 | -6.4217 | 0 | 0 | 0 | 0 | 0 | 0 | 0 | 0 | 0 | 0 | 50.5163 | 51
2 | 14 | 14 | 5 | 1 | 21 | 24 | 0.0017 | 7.5 | 43 | 46.5059 | 50.9224 | 0 | 28148.4 | -6637.35 | 8000.01 | 8000.01 | 1 | 1 | 1 | 0.0031008 | 0.0029257 | 0.0029257 | -6.2557 | 0.125 | 0 | 0.0032606 | 0.0031008 | 0 | 50.0552 | 0.11742 | 0 | 0 | 0 | 0 | 24 | 0.0017 | 0 | 0 | 0.125 | 0 | 0 | 0 | 0 | 0 | 0 | -6.7015 | 0 | 0 | 0 | 0 | 0 | 0 | 0 | 0 | 0 | 0 | 50.5195 | 51
2 | 14 | 15 | 5 | 1 | 21 | 24 | 0.0017 | 7.5 | 43 | 46.4695 | 50.9272 | 0 | 28475.9 | -6668.23 | 8000.01 | 8000.01 | 1 | 1 | 1 | 0.0031119 | 0.0029354 | 0.0029354 | -6.2848 | 0.125 | 0 | 0.0032724 | 0.0031119 | 0 | 50.0693 | 0.11738 | 0 | 0 | 0 | 0 | 24 | 0.0017 | 0 | 0 | 0.125 | 0 | 0 | 0 | 0 | 0 | 0 | -7.1026 | 0 | 0 | 0 | 0 | 0 | 0 | 0 | 0 | 0 | 0 | 50.5232 | 51
2 | 14 | 16 | 5 | 1 | 22 | 25 | 0.0018 | 8 | 43 | 46.455 | 50.9338 | 0 | 29757.2 | -6186.64 | 8000.01 | 8000.01 | 1 | 1 | 1 | 0.0031127 | 0.0029486 | 0.0029486 | -5.8309 | 0.125 | 0 | 0.0032732 | 0.0031127 | 0 | 50.1926 | 0.11733 | 0 | 0 | 0 | 0 | 25 | 0.0018 | 0 | 0 | 0.125 | 0 | 0 | 0 | 0 | 0 | 0 | -7.265 | 0 | 0 | 0 | 0 | 0 | 0 | 0 | 0 | 0 | 0 | 50.5327 | 51
2 | 14 | 17 | 5 | 1 | 22 | 25 | 0.0018 | 8 | 43 | 46.4375 | 50.9397 | 0 | 29953.7 | -6188.13 | 8000.01 | 8000.01 | 1 | 1 | 1 | 0.0031134 | 0.0029492 | 0.0029492 | -5.8323 | 0.125 | 0 | 0.0032739 | 0.0031134 | 0 | 50.2083 | 0.1172 | 0 | 0 | 0 | 0 | 25 | 0.0018 | 0 | 0 | 0.125 | 0 | 0 | 0 | 0 | 0 | 0 | -7.4519 | 0 | 0 | 0 | 0 | 0 | 0 | 0 | 0 | 0 | 0 | 50.5348 | 51
2 | 14 | 18 | 5 | 1 | 22 | 24 | 0.0018 | 7.5 | 43 | 49.3807 | 50.7544 | 0 | 1388.2 | -6235.41 | 8000.01 | 8000.01 | 1 | 1 | 1 | 0.0030817 | 0.0029214 | 0.0029214 | -5.8769 | 0.125 | 0 | 0.0032405 | 0.0030817 | 0 | 50.0852 | 0.11717 | 0 | 0 | 0 | 0 | 24 | 0.0018 | 0 | 0 | 0.125 | 0 | 0 | 0 | 0 | 0 | 0 | 17.466 | 0 | 0 | 0 | 0 | 0 | 0 | 0 | 0 | 0 | 0 | 50.1649 | 51
2 | 14 | 19 | 5 | 1 | 21 | 23 | 0.002 | 7.5 | 43 | 49.3722 | 50.4849 | -1743.43 | 0 | -5116.18 | 8000.01 | 8000.01 | 1 | 1 | 1 | 0.003051 | 0.0029196 | 0.0029196 | -4.822 | 0.125 | 0 | 0.0032082 | 0.003051 | 0 | 49.3722 | 0.12248 | 0 | 0 | 0 | 0 | 23 | 0.002 | 0 | 0 | 0.125 | 0 | 0 | 0 | 0 | 0 | 0 | 19.2976 | 0 | 0 | 0 | 0 | 0 | 0 | 0 | 0 | 0 | 0 | 49.9961 | 49
2 | 14 | 20 | 5 | 1 | 21 | 23 | 0.0018 | 7.5 | 43 | 49.0999 | 50.3946 | -43.9988 | 0 | -6044.05 | 8000.01 | 8000.01 | 1 | 1 | 1 | 0.0030407 | 0.0028856 | 0.0028856 | -5.6966 | 0.125 | 0 | 0.0031974 | 0.0030407 | 0 | 49.0999 | 0.125 | 0 | 0 | 0 | 0 | 23 | 0.0018 | 0 | 0 | 0.125 | 0 | 0 | 0 | 0 | 0 | 0 | 17.7668 | 0 | 0 | 0 | 0 | 0 | 0 | 0 | 0 | 0 | 0 | 49.9849 | 49
2 | 14 | 21 | 5 | 1 | 21 | 23 | 0.0019 | 7.5 | 43 | 49.0897 | 50.3876 | -10.967 | 0 | -5554.16 | 8000.01 | 8000.01 | 1 | 1 | 1 | 0.0030399 | 0.0028974 | 0.0028974 | -5.2348 | 0.125 | 0 | 0.0031965 | 0.0030399 | 0 | 49.0897 | 0.125 | 0 | 0 | 0 | 0 | 23 | 0.0019 | 0 | 0 | 0.125 | 0 | 0 | 0 | 0 | 0 | 0 | 17.7377 | 0 | 0 | 0 | 0 | 0 | 0 | 0 | 0 | 0 | 0 | 49.9822 | 49
2 | 14 | 22 | 5 | 1 | 19 | 21 | 0.0017 | 7 | 43 | 48.8372 | 50.3814 | -37.5959 | 0 | -6525.25 | 8000.01 | 8000.01 | 1 | 1 | 1 | 0.0030392 | 0.0028718 | 0.0028718 | -6.1501 | 0.125 | 0 | 0.0031958 | 0.0030392 | 0 | 48.8372 | 0.125 | 0 | 0 | 0 | 0 | 21 | 0.0017 | 0 | 0 | 0.125 | 0 | 0 | 0 | 0 | 0 | 0 | 15.7618 | 0 | 0 | 0 | 0 | 0 | 0 | 0 | 0 | 0 | 0 | 49.9726 | 49
2 | 14 | 23 | 5 | 1 | 19 | 21 | 0.0017 | 7 | 43 | 48.8276 | 50.3758 | -4.9431 | 0 | -6525.69 | 8000.01 | 8000.01 | 1 | 1 | 1 | 0.0030385 | 0.0028712 | 0.0028712 | -6.1505 | 0.125 | 0 | 0.0031951 | 0.0030385 | 0 | 48.8276 | 0.125 | 0 | 0 | 0 | 0 | 21 | 0.0017 | 0 | 0 | 0.125 | 0 | 0 | 0 | 0 | 0 | 0 | 15.735 | 0 | 0 | 0 | 0 | 0 | 0 | 0 | 0 | 0 | 0 | 49.9714 | 49
2 | 14 | 24 | 5 | 1 | 20 | 21 | 0.0018 | 7 | 43 | 48.8266 | 50.3748 | -3.4356 | 0 | -6037.71 | 8000.01 | 8000.01 | 1 | 1 | 1 | 0.0030384 | 0.0028836 | 0.0028836 | -5.6906 | 0.125 | 0 | 0.003195 | 0.0030384 | 0 | 48.8266 | 0.125 | 0 | 0 | 0 | 0 | 21 | 0.0018 | 0 | 0 | 0.125 | 0 | 0 | 0 | 0 | 0 | 0 | 15.7337 | 0 | 0 | 0 | 0 | 0 | 0 | 0 | 0 | 0 | 0 | 49.9707 | 49
2 | 15 | 1 | 6 | 1 | 19 | 20 | 0.0017 | 6.5 | 43 | 48.7009 | 50.3721 | -18.7905 | 0 | -6523.59 | 8000.01 | 8000.01 | 1 | 1 | 1 | 0.0030381 | 0.0028708 | 0.0028708 | -6.1485 | 0.125 | 0 | 0.0031947 | 0.0030381 | 0 | 48.7009 | 0.125 | 0 | 0 | 0 | 0 | 20 | 0.0017 | 0 | 0 | 0.125 | 0 | 0 | 0 | 0 | 0 | 0 | 14.7475 | 0 | 0 | 0 | 0 | 0 | 0 | 0 | 0 | 0 | 0 | 49.9659 | 49
2 | 15 | 2 | 6 | 1 | 19 | 20 | 0.0017 | 6.5 | 43 | 48.6961 | 50.3693 | -3.0157 | 0 | -6523.8 | 8000.01 | 8000.01 | 1 | 1 | 1 | 0.0030378 | 0.0028706 | 0.0028706 | -6.1487 | 0.125 | 0 | 0.0031944 | 0.0030378 | 0 | 48.6961 | 0.125 | 0 | 0 | 0 | 0 | 20 | 0.0017 | 0 | 0 | 0.125 | 0 | 0 | 0 | 0 | 0 | 0 | 14.7346 | 0 | 0 | 0 | 0 | 0 | 0 | 0 | 0 | 0 | 0 | 49.9653 | 49
2 | 15 | 3 | 6 | 1 | 19 | 20 | 0.0018 | 6.5 | 43 | 48.6955 | 50.3687 | -2.5248 | 0 | -6035.85 | 8000.01 | 8000.01 | 1 | 1 | 1 | 0.0030377 | 0.002883 | 0.002883 | -5.6888 | 0.125 | 0 | 0.0031943 | 0.0030377 | 0 | 48.6955 | 0.125 | 0 | 0 | 0 | 0 | 20 | 0.0018 | 0 | 0 | 0.125 | 0 | 0 | 0 | 0 | 0 | 0 | 14.7342 | 0 | 0 | 0 | 0 | 0 | 0 | 0 | 0 | 0 | 0 | 49.9647 | 49
2 | 15 | 4 | 6 | 1 | 19 | 20 | 0.0017 | 6.5 | 43 | 48.6951 | 50.3682 | -2.3144 | 0 | -6523.11 | 8000.01 | 8000.01 | 1 | 1 | 1 | 0.0030376 | 0.0028705 | 0.0028705 | -6.1481 | 0.125 | 0 | 0.0031942 | 0.0030376 | 0 | 48.6951 | 0.125 | 0 | 0 | 0 | 0 | 20 | 0.0017 | 0 | 0 | 0.125 | 0 | 0 | 0 | 0 | 0 | 0 | 14.7341 | 0 | 0 | 0 | 0 | 0 | 0 | 0 | 0 | 0 | 0 | 49.9643 | 49
2 | 15 | 5 | 6 | 1 | 18 | 19 | 0.0017 | 6.5 | 43 | 48.5696 | 50.3657 | -18.1295 | 0 | -6521.85 | 8000.01 | 8000.01 | 1 | 1 | 1 | 0.0030374 | 0.0028702 | 0.0028702 | -6.1469 | 0.125 | 0 | 0.0031939 | 0.0030374 | 0 | 48.5696 | 0.125 | 0 | 0 | 0 | 0 | 19 | 0.0017 | 0 | 0 | 0.125 | 0 | 0 | 0 | 0 | 0 | 0 | 13.7483 | 0 | 0 | 0 | 0 | 0 | 0 | 0 | 0 | 0 | 0 | 49.9597 | 49
2 | 15 | 6 | 6 | 1 | 19 | 20 | 0.0017 | 6.5 | 43 | 48.6817 | 50.3636 | 0 | 12.7404 | -6493.99 | 8000.01 | 8000.01 | 1 | 1 | 1 | 0.0030268 | 0.002861 | 0.002861 | -6.1206 | 0.125 | 0 | 0.0031828 | 0.0030268 | 0 | 48.6817 | 0.125 | 0 | 0 | 0 | 0 | 20 | 0.0017 | 0 | 0 | 0.125 | 0 | 0 | 0 | 0 | 0 | 0 | 14.7396 | 0 | 0 | 0 | 0 | 0 | 0 | 0 | 0 | 0 | 0 | 49.9631 | 49
2 | 15 | 7 | 6 | 1 | 20 | 21 | 0.0019 | 7 | 43 | 48.8102 | 50.3673 | 0 | 14.3563 | -5515.97 | 8000.01 | 8000.01 | 1 | 1 | 1 | 0.0030272 | 0.0028863 | 0.0028863 | -5.1988 | 0.125 | 0 | 0.0031833 | 0.0030272 | 0 | 48.8102 | 0.125 | 0 | 0 | 0 | 0 | 21 | 0.0019 | 0 | 0 | 0.125 | 0 | 0 | 0 | 0 | 0 | 0 | 15.737 | 0 | 0 | 0 | 0 | 0 | 0 | 0 | 0 | 0 | 0 | 49.9669 | 49
2 | 15 | 8 | 6 | 1 | 20 | 21 | 0.0018 | 7 | 43 | 48.8141 | 50.3692 | -1.4774 | 0 | -6004.58 | 8000.01 | 8000.01 | 1 | 1 | 1 | 0.0030275 | 0.002874 | 0.002874 | -5.6594 | 0.125 | 0 | 0.0031835 | 0.0030275 | 0 | 48.8141 | 0.125 | 0 | 0 | 0 | 0 | 21 | 0.0018 | 0 | 0 | 0.125 | 0 | 0 | 0 | 0 | 0 | 0 | 15.7498 | 0 | 0 | 0 | 0 | 0 | 0 | 0 | 0 | 0 | 0 | 49.9666 | 49
2 | 15 | 9 | 6 | 1 | 23 | 25 | 0.0022 | 8.5 | 43 | 49.3139 | 50.377 | 0 | 61.4545 | -4052.22 | 8000.01 | 8000.01 | 1 | 1 | 1 | 0.0030283 | 0.0029248 | 0.0029248 | -3.8192 | 0.125 | 0 | 0.0031844 | 0.0030283 | 0 | 49.3139 | 0.125 | 0 | 0 | 0 | 0 | 25 | 0.0022 | 0 | 0 | 0.125 | 0 | 0 | 0 | 0 | 0 | 0 | 19.6933 | 0 | 0 | 0 | 0 | 0 | 0 | 0 | 0 | 0 | 0 | 49.9825 | 49
2 | 15 | 10 | 6 | 1 | 22 | 25 | 0.0018 | 8 | 43 | 49.3303 | 50.3853 | 0 | 0 | -6007.19 | 8000.01 | 8000.01 | 1 | 1 | 1 | 0.0030293 | 0.0028756 | 0.0028756 | 0 | 0.125 | 0 | 0.0031854 | 0.0030293 | 0 | 49.3303 | 0.125 | 0 | 0 | 0 | 0 | 25 | 0.0018 | 0 | 0 | 0.125 | 0 | 0 | 0 | 0 | 0 | 0 | 19.7436 | 0 | 0 | 0 | 0 | 0 | 0 | 0 | 0 | 0 | 0 | 49.9826 | 49
2 | 15 | 11 | 6 | 1 | 30 | 33 | 0.0028 | 11 | 43 | 49.9374 | 50.4298 | 0 | 3840.07 | -1145.18 | 8000.01 | 8000.01 | 1 | 1 | 1 | 0.0030343 | 0.003005 | 0.003005 | -1.0793 | 0.125 | 0 | 0.0031907 | 0.0030343 | 0 | 50.3304 | 0.125 | 0 | 0 | 0 | 0 | 33 | 0.0028 | 0 | 0 | 0.125 | 0 | 0 | 0 | 0 | 0 | 0 | 24.2888 | 0 | 0 | 0 | 0 | 0 | 0 | 0 | 0 | 0 | 0 | 50.0714 | 51
2 | 15 | 12 | 6 | 1 | 31 | 35 | 0.0029 | 11.5 | 43 | 50.0118 | 50.4915 | 0 | 6284.33 | -689.161 | 8000.01 | 8000.01 | 1 | 1 | 1 | 0.0030413 | 0.0030237 | 0.0030237 | -0.64954 | 0.125 | 0 | 0.0031981 | 0.0030413 | 0 | 50.7031 | 0.1239 | 0 | 0 | 0 | 0 | 35 | 0.0029 | 0 | 0 | 0.125 | 0 | 0 | 0 | 0 | 0 | 0 | 24.4074 | 0 | 0 | 0 | 0 | 0 | 0 | 0 | 0 | 0 | 0 | 50.1043 | 51
2 | 15 | 13 | 6 | 1 | 32 | 35 | 0.003 | 11.5 | 43 | 50.0281 | 50.5102 | 0 | 6284.1 | -211.785 | 8000.01 | 8000.01 | 1 | 1 | 1 | 0.0030435 | 0.003038 | 0.003038 | -0.19961 | 0.125 | 0 | 0.0032003 | 0.0030435 | 0 | 50.7521 | 0.12339 | 0 | 0 | 0 | 0 | 35 | 0.003 | 0 | 0 | 0.125 | 0 | 0 | 0 | 0 | 0 | 0 | 24.3919 | 0 | 0 | 0 | 0 | 0 | 0 | 0 | 0 | 0 | 0 | 50.1083 | 51
2 | 15 | 14 | 6 | 1 | 34 | 38 | 0.0032 | 12.5 | 43 | 50.067 | 50.5287 | 0 | 9042.23 | 0 | 8000.01 | 8000.01 | 1 | 1 | 1 | 0.0032 | 0.0032 | 0.0032 | 0 | 0.125 | 0 | 0.0032026 | 0.0030456 | 0 | 51.1279 | 0.12333 | 0 | 0 | 0 | 0 | 38 | 0.0032 | 0 | 0 | 0.125 | 0 | 0 | 0 | 0 | 0 | 0 | 24.5728 | 0 | 0 | 0 | 0 | 0 | 0 | 0 | 0 | 0 | 0 | 50.1412 | 51
2 | 15 | 15 | 6 | 1 | 33 | 37 | 0.003 | 12 | 43 | 50.0732 | 50.5434 | 0 | 6282.29 | -279.479 | 8000.01 | 8000.01 | 1 | 1 | 1 | 0.0030576 | 0.0030504 | 0.0030504 | -0.26341 | 0.125 | 0 | 0.0032152 | 0.0030576 | 0 | 51.061 | 0.12283 | 0 | 0 | 0 | 0 | 37 | 0.003 | 0 | 0 | 0.125 | 0 | 0 | 0 | 0 | 0 | 0 | 24.4295 | 0 | 0 | 0 | 0 | 0 | 0 | 0 | 0 | 0 | 0 | 50.1345 | 51
2 | 15 | 16 | 6 | 1 | 32 | 37 | 0.0028 | 12 | 43 | 50.0709 | 50.5392 | 0 | 6283.98 | -1248.47 | 8000.01 | 8000.01 | 1 | 1 | 1 | 0.0030571 | 0.003025 | 0.003025 | -1.1767 | 0.125 | 0 | 0.0032147 | 0.0030571 | 0 | 51.0501 | 0.12293 | 0 | 0 | 0 | 0 | 37 | 0.0028 | 0 | 0 | 0.125 | 0 | 0 | 0 | 0 | 0 | 0 | 24.4528 | 0 | 0 | 0 | 0 | 0 | 0 | 0 | 0 | 0 | 0 | 50.1334 | 51
2 | 15 | 17 | 6 | 1 | 34 | 37 | 0.0033 | 12.5 | 43 | 43 | 50.5404 | -62530.7 | 58179.6 | 0 | 8000 | 8000 | 1 | 1 | 1 | 0.0058679 | 0.0055362 | 0.0058679 | -12.141 | 0.125 | 0 | 0.0032149 | 0.0030573 | 0 | 51.0996 | 0.12295 | 1136.5 | 0 | 0 | 0 | 37.4197 | 0.0032149 | -474.294 | 429.336 | 0.125 | 0 | 0 | 0 | 0 | 0 | 0 | 24.4964 | 0 | 0 | 0 | 0 | 0 | 0 | 0 | 0 | 0 | 0 | 50.1368 | 51
2 | 15 | 18 | 6 | 1 | 33 | 36 | 0.0032 | 12 | 43 | 50.0646 | 50.5343 | 0 | 6257.28 | 0 | 8000.01 | 8000.01 | 1 | 1 | 1 | 0.0032 | 0.0032 | 0.0032 | 0 | 0.125 | 0 | 0.0032141 | 0.0030566 | 0 | 50.9303 | 0.1229 | 0 | 0 | 0 | 0 | 36 | 0.0032 | 0 | 0 | 0.125 | 0 | 0 | 0 | 0 | 0 | 0 | 24.4385 | 0 | 0 | 0 | 0 | 0 | 0 | 0 | 0 | 0 | 0 | 50.1213 | 51
2 | 15 | 19 | 6 | 1 | 33 | 36 | 0.0032 | 12 | 43 | 50.0595 | 50.5253 | 0 | 6283.91 | 0 | 8000.01 | 8000.01 | 1 | 1 | 1 | 0.0032 | 0.0032 | 0.0032 | 0 | 0.125 | 0 | 0.003213 | 0.0030556 | 0 | 50.9083 | 0.12313 | 0 | 0 | 0 | 0 | 36 | 0.0032 | 0 | 0 | 0.125 | 0 | 0 | 0 | 0 | 0 | 0 | 24.4606 | 0 | 0 | 0 | 0 | 0 | 0 | 0 | 0 | 0 | 0 | 50.1187 | 51
2 | 15 | 20 | 6 | 1 | 32 | 35 | 0.003 | 11.5 | 43 | 50.0489 | 50.5177 | 0 | 6282.23 | -265.466 | 8000.01 | 8000.01 | 1 | 1 | 1 | 0.0030547 | 0.0030478 | 0.0030478 | -0.2502 | 0.125 | 0 | 0.0032121 | 0.0030547 | 0 | 50.7814 | 0.12317 | 0 | 0 | 0 | 0 | 35 | 0.003 | 0 | 0 | 0.125 | 0 | 0 | 0 | 0 | 0 | 0 | 24.4289 | 0 | 0 | 0 | 0 | 0 | 0 | 0 | 0 | 0 | 0 | 50.1062 | 51
2 | 15 | 21 | 6 | 1 | 30 | 35 | 0.0024 | 11 | 43 | 50.0457 | 50.5103 | 0 | 6283.96 | -3174.73 | 8000.01 | 8000.01 | 1 | 1 | 1 | 0.0030538 | 0.0029721 | 0.0029721 | -2.9922 | 0.125 | 0 | 0.0032113 | 0.0030538 | 0 | 50.7635 | 0.12336 | 0 | 0 | 0 | 0 | 35 | 0.0024 | 0 | 0 | 0.125 | 0 | 0 | 0 | 0 | 0 | 0 | 24.455 | 0 | 0 | 0 | 0 | 0 | 0 | 0 | 0 | 0 | 0 | 50.1038 | 51
2 | 15 | 22 | 6 | 1 | 32 | 34 | 0.0032 | 11.5 | 43 | 50.0348 | 50.5027 | 0 | 6286.54 | 0 | 8000.01 | 8000.01 | 1 | 1 | 1 | 0.0032 | 0.0032 | 0.0032 | 0 | 0.125 | 0 | 0.0032103 | 0.003053 | 0 | 50.6366 | 0.1234 | 0 | 0 | 0 | 0 | 34 | 0.0032 | 0 | 0 | 0.125 | 0 | 0 | 0 | 0 | 0 | 0 | 24.4207 | 0 | 0 | 0 | 0 | 0 | 0 | 0 | 0 | 0 | 0 | 50.0909 | 51
2 | 15 | 23 | 6 | 1 | 32 | 36 | 0.0029 | 12 | 43 | 50.0565 | 50.5064 | 0 | 6282.19 | -744.642 | 8000.01 | 8000.01 | 1 | 1 | 1 | 0.0030534 | 0.0030342 | 0.0030342 | -0.70183 | 0.125 | 0 | 0.0032108 | 0.0030534 | 0 | 50.865 | 0.12359 | 0 | 0 | 0 | 0 | 36 | 0.0029 | 0 | 0 | 0.125 | 0 | 0 | 0 | 0 | 0 | 0 | 24.5699 | 0 | 0 | 0 | 0 | 0 | 0 | 0 | 0 | 0 | 0 | 50.1112 | 51
2 | 15 | 24 | 6 | 1 | 32 | 35 | 0.0032 | 12 | 43 | 50.0563 | 50.5117 | 0 | 6285.82 | 0 | 8000.01 | 8000.01 | 1 | 1 | 1 | 0.0032 | 0.0032 | 0.0032 | 0 | 0.125 | 0 | 0.0032114 | 0.003054 | 0 | 50.7708 | 0.12329 | 0 | 0 | 0 | 0 | 35 | 0.0032 | 0 | 0 | 0.125 | 0 | 0 | 0 | 0 | 0 | 0 | 24.5298 | 0 | 0 | 0 | 0 | 0 | 0 | 0 | 0 | 0 | 0 | 50.1015 | 51
2 | 16 | 1 | 7 | 1 | 32 | 36 | 0.0029 | 12 | 43 | 50.0653 | 50.5116 | 0 | 6282.27 | -747.513 | 8000.01 | 8000.01 | 1 | 1 | 1 | 0.003054 | 0.0030347 | 0.0030347 | -0.70454 | 0.125 | 0 | 0.0032114 | 0.003054 | 0 | 50.8801 | 0.12343 | 0 | 0 | 0 | 0 | 36 | 0.0029 | 0 | 0 | 0.125 | 0 | 0 | 0 | 0 | 0 | 0 | 24.6028 | 0 | 0 | 0 | 0 | 0 | 0 | 0 | 0 | 0 | 0 | 50.1111 | 51
2 | 16 | 2 | 7 | 1 | 33 | 36 | 0.0032 | 12 | 43 | 50.0716 | 50.5167 | 0 | 6285.77 | 0 | 8000.01 | 8000.01 | 1 | 1 | 1 | 0.0032 | 0.0032 | 0.0032 | 0 | 0.125 | 0 | 0.003212 | 0.0030546 | 0 | 50.894 | 0.12329 | 0 | 0 | 0 | 0 | 36 | 0.0032 | 0 | 0 | 0.125 | 0 | 0 | 0 | 0 | 0 | 0 | 24.6165 | 0 | 0 | 0 | 0 | 0 | 0 | 0 | 0 | 0 | 0 | 50.1117 | 51
2 | 16 | 3 | 7 | 1 | 33 | 36 | 0.0032 | 12 | 43 | 50.073 | 50.5168 | 0 | 6283.86 | 0 | 8000.01 | 8000.01 | 1 | 1 | 1 | 0.0032 | 0.0032 | 0.0032 | 0 | 0.125 | 0 | 0.003212 | 0.0030546 | 0 | 50.8947 | 0.12328 | 0 | 0 | 0 | 0 | 36 | 0.0032 | 0 | 0 | 0.125 | 0 | 0 | 0 | 0 | 0 | 0 | 24.6271 | 0 | 0 | 0 | 0 | 0 | 0 | 0 | 0 | 0 | 0 | 50.1114 | 51
2 | 16 | 4 | 7 | 1 | 33 | 36 | 0.0032 | 12 | 43 | 50.074 | 50.5165 | 0 | 6283.95 | 0 | 8000.01 | 8000.01 | 1 | 1 | 1 | 0.0032 | 0.0032 | 0.0032 | 0 | 0.125 | 0 | 0.003212 | 0.0030545 | 0 | 50.8943 | 0.12328 | 0 | 0 | 0 | 0 | 36 | 0.0032 | 0 | 0 | 0.125 | 0 | 0 | 0 | 0 | 0 | 0 | 24.6376 | 0 | 0 | 0 | 0 | 0 | 0 | 0 | 0 | 0 | 0 | 50.1109 | 51
2 | 16 | 5 | 7 | 1 | 32 | 34 | 0.0033 | 11.5 | 43 | 50.0554 | 50.5071 | 0 | 6284.04 | 0 | 8000.01 | 8000.01 | 1 | 1 | 1 | 0.0032109 | 0.0032109 | 0.0032109 | 0 | 0.125 | 0 | 0.0032109 | 0.0030535 | 0 | 50.7001 | 0.12329 | 1140.11 | 0 | 0 | 0 | 34.4406 | 0.0032109 | -504.243 | 454.65 | 0.125 | 0 | 0 | 0 | 0 | 0 | 0 | 24.554 | 0 | 0 | 0 | 0 | 0 | 0 | 0 | 0 | 0 | 0 | 50.0927 | 51
2 | 16 | 6 | 7 | 1 | 29 | 32 | 0.0025 | 10.5 | 43 | 50.0147 | 50.4802 | 0 | 2476.18 | -2630.42 | 8000.01 | 8000.01 | 1 | 1 | 1 | 0.00304 | 0.0029726 | 0.0029726 | -2.4792 | 0.125 | 0 | 0.0031968 | 0.00304 | 0 | 50.3649 | 0.12357 | 0 | 0 | 0 | 0 | 32 | 0.0025 | 0 | 0 | 0.125 | 0 | 0 | 0 | 0 | 0 | 0 | 24.4939 | 0 | 0 | 0 | 0 | 0 | 0 | 0 | 0 | 0 | 0 | 50.0598 | 51
2 | 16 | 7 | 7 | 1 | 28 | 31 | 0.0024 | 10 | 43 | 49.9865 | 50.4542 | 0 | 1401.87 | -3107.15 | 8000.01 | 8000.01 | 1 | 1 | 1 | 0.0030371 | 0.0029575 | 0.0029575 | -2.9285 | 0.125 | 0 | 0.0031937 | 0.0030371 | 0 | 50.1899 | 0.12407 | 0 | 0 | 0 | 0 | 31 | 0.0024 | 0 | 0 | 0.125 | 0 | 0 | 0 | 0 | 0 | 0 | 24.4698 | 0 | 0 | 0 | 0 | 0 | 0 | 0 | 0 | 0 | 0 | 50.0413 | 51
2 | 16 | 8 | 7 | 1 | 27 | 30 | 0.0024 | 10 | 43 | 49.966 | 50.4343 | 0 | 315.13 | -3097.16 | 8000.01 | 8000.01 | 1 | 1 | 1 | 0.0030348 | 0.0029555 | 0.0029555 | -2.9191 | 0.125 | 0 | 0.0031913 | 0.0030348 | 0 | 50.0371 | 0.12436 | 0 | 0 | 0 | 0 | 30 | 0.0024 | 0 | 0 | 0.125 | 0 | 0 | 0 | 0 | 0 | 0 | 24.4509 | 0 | 0 | 0 | 0 | 0 | 0 | 0 | 0 | 0 | 0 | 50.0204 | 51
2 | 16 | 9 | 7 | 1 | 26 | 28 | 0.0024 | 9.5 | 43 | 49.7554 | 50.4104 | -225.422 | 0 | -3084.79 | 8000.01 | 8000.01 | 1 | 1 | 1 | 0.0030321 | 0.0029531 | 0.0029531 | -2.9074 | 0.125 | 0 | 0.0031884 | 0.0030321 | 0 | 49.7554 | 0.12468 | 0 | 0 | 0 | 0 | 28 | 0.0024 | 0 | 0 | 0.125 | 0 | 0 | 0 | 0 | 0 | 0 | 22.9394 | 0 | 0 | 0 | 0 | 0 | 0 | 0 | 0 | 0 | 0 | 49.9937 | 49
2 | 16 | 10 | 7 | 1 | 26 | 29 | 0.0023 | 9.5 | 43 | 49.8337 | 50.3969 | 0 | 9.9343 | -3529 | 8000.01 | 8000.01 | 1 | 1 | 1 | 0.0030203 | 0.0029303 | 0.0029303 | -3.3261 | 0.125 | 0 | 0.003176 | 0.0030203 | 0 | 49.8337 | 0.125 | 0 | 0 | 0 | 0 | 29 | 0.0023 | 0 | 0 | 0.125 | 0 | 0 | 0 | 0 | 0 | 0 | 23.748 | 0 | 0 | 0 | 0 | 0 | 0 | 0 | 0 | 0 | 0 | 49.9964 | 49
2 | 16 | 11 | 7 | 1 | 24 | 27 | 0.0019 | 8.5 | 43 | 49.5866 | 50.3943 | -31.7703 | 0 | -5486.27 | 8000.01 | 8000.01 | 1 | 1 | 1 | 0.00302 | 0.00288 | 0.00288 | -5.1708 | 0.125 | 0 | 0.0031757 | 0.00302 | 0 | 49.5866 | 0.125 | 0 | 0 | 0 | 0 | 27 | 0.0019 | 0 | 0 | 0.125 | 0 | 0 | 0 | 0 | 0 | 0 | 21.7843 | 0 | 0 | 0 | 0 | 0 | 0 | 0 | 0 | 0 | 0 | 49.9884 | 49
2 | 16 | 12 | 7 | 1 | 25 | 28 | 0.0021 | 9 | 43 | 49.7034 | 50.3919 | 0 | 14.0969 | -4507.9 | 8000.01 | 8000.01 | 1 | 1 | 1 | 0.0030198 | 0.0029048 | 0.0029048 | -4.2487 | 0.125 | 0 | 0.0031754 | 0.0030198 | 0 | 49.7034 | 0.125 | 0 | 0 | 0 | 0 | 28 | 0.0021 | 0 | 0 | 0.125 | 0 | 0 | 0 | 0 | 0 | 0 | 22.7457 | 0 | 0 | 0 | 0 | 0 | 0 | 0 | 0 | 0 | 0 | 49.9921 | 49
2 | 16 | 13 | 7 | 1 | 25 | 28 | 0.0021 | 9 | 43 | 49.7072 | 50.3939 | 0 | 0 | -4507.73 | 8000.01 | 8000.01 | 1 | 1 | 1 | 0.00302 | 0.002905 | 0.002905 | 0 | 0.125 | 0 | 0.0031757 | 0.00302 | 0 | 49.7072 | 0.125 | 0 | 0 | 0 | 0 | 28 | 0.0021 | 0 | 0 | 0.125 | 0 | 0 | 0 | 0 | 0 | 0 | 22.7575 | 0 | 0 | 0 | 0 | 0 | 0 | 0 | 0 | 0 | 0 | 49.9921 | 49
2 | 16 | 14 | 7 | 1 | 25 | 28 | 0.002 | 9 | 43 | 49.7155 | 50.3953 | 0 | 0 | -5031.7 | 8000.01 | 8000.01 | 1 | 1 | 1 | 0.0030304 | 0.0029016 | 0.0029016 | 0 | 0.125 | 0 | 0.0031866 | 0.0030304 | 0 | 49.7155 | 0.125 | 0 | 0 | 0 | 0 | 28 | 0.002 | 0 | 0 | 0.125 | 0 | 0 | 0 | 0 | 0 | 0 | 22.7391 | 0 | 0 | 0 | 0 | 0 | 0 | 0 | 0 | 0 | 0 | 49.9923 | 49
2 | 16 | 15 | 7 | 1 | 24 | 27 | 0.002 | 8.5 | 43 | 49.5907 | 50.3934 | -16.1873 | 0 | -5030.58 | 8000.01 | 8000.01 | 1 | 1 | 1 | 0.0030302 | 0.0029014 | 0.0029014 | -4.7414 | 0.125 | 0 | 0.0031864 | 0.0030302 | 0 | 49.5907 | 0.125 | 0 | 0 | 0 | 0 | 27 | 0.002 | 0 | 0 | 0.125 | 0 | 0 | 0 | 0 | 0 | 0 | 21.7539 | 0 | 0 | 0 | 0 | 0 | 0 | 0 | 0 | 0 | 0 | 49.9882 | 49
2 | 16 | 16 | 7 | 1 | 23 | 26 | 0.0019 | 8 | 43 | 49.4616 | 50.3892 | -16.6127 | 0 | -5517.93 | 8000.01 | 8000.01 | 1 | 1 | 1 | 0.0030297 | 0.0028885 | 0.0028885 | -5.2007 | 0.125 | 0 | 0.0031859 | 0.0030297 | 0 | 49.4616 | 0.125 | 0 | 0 | 0 | 0 | 26 | 0.0019 | 0 | 0 | 0.125 | 0 | 0 | 0 | 0 | 0 | 0 | 20.7555 | 0 | 0 | 0 | 0 | 0 | 0 | 0 | 0 | 0 | 0 | 49.9841 | 49
2 | 16 | 17 | 7 | 1 | 22 | 25 | 0.0018 | 8 | 43 | 49.324 | 50.3834 | -17.6605 | 0 | -5974.88 | 8000.01 | 8000.01 | 1 | 1 | 1 | 0.0030188 | 0.0028665 | 0.0028665 | -5.6314 | 0.125 | 0 | 0.0031744 | 0.0030188 | 0 | 49.324 | 0.125 | 0 | 0 | 0 | 0 | 25 | 0.0018 | 0 | 0 | 0.125 | 0 | 0 | 0 | 0 | 0 | 0 | 19.7754 | 0 | 0 | 0 | 0 | 0 | 0 | 0 | 0 | 0 | 0 | 49.9797 | 49
2 | 16 | 18 | 7 | 1 | 21 | 24 | 0.0017 | 7.5 | 43 | 49.1945 | 50.379 | -16.7843 | 0 | -6464.63 | 8000.01 | 8000.01 | 1 | 1 | 1 | 0.0030183 | 0.0028535 | 0.0028535 | -6.093 | 0.125 | 0 | 0.0031739 | 0.0030183 | 0 | 49.1945 | 0.125 | 0 | 0 | 0 | 0 | 24 | 0.0017 | 0 | 0 | 0.125 | 0 | 0 | 0 | 0 | 0 | 0 | 18.776 | 0 | 0 | 0 | 0 | 0 | 0 | 0 | 0 | 0 | 0 | 49.9755 | 49
2 | 16 | 19 | 7 | 1 | 21 | 23 | 0.0017 | 7.5 | 43 | 49.0652 | 50.3747 | -16.93 | 0 | -6464.02 | 8000.01 | 8000.01 | 1 | 1 | 1 | 0.0030178 | 0.0028531 | 0.0028531 | -6.0924 | 0.125 | 0 | 0.0031734 | 0.0030178 | 0 | 49.0652 | 0.125 | 0 | 0 | 0 | 0 | 23 | 0.0017 | 0 | 0 | 0.125 | 0 | 0 | 0 | 0 | 0 | 0 | 17.7774 | 0 | 0 | 0 | 0 | 0 | 0 | 0 | 0 | 0 | 0 | 49.9712 | 49
2 | 16 | 20 | 7 | 1 | 20 | 21 | 0.0018 | 7 | 43 | 48.8109 | 50.3684 | -32.8808 | 0 | -5971.51 | 8000.01 | 8000.01 | 1 | 1 | 1 | 0.0030171 | 0.002865 | 0.002865 | -5.6282 | 0.125 | 0 | 0.0031726 | 0.0030171 | 0 | 48.8109 | 0.125 | 0 | 0 | 0 | 0 | 21 | 0.0018 | 0 | 0 | 0.125 | 0 | 0 | 0 | 0 | 0 | 0 | 15.793 | 0 | 0 | 0 | 0 | 0 | 0 | 0 | 0 | 0 | 0 | 49.9629 | 49
2 | 16 | 21 | 7 | 1 | 19 | 20 | 0.0017 | 6.5 | 43 | 48.6774 | 50.3618 | -17.4014 | 0 | -6461.65 | 8000.01 | 8000.01 | 1 | 1 | 1 | 0.0030164 | 0.0028518 | 0.0028518 | -6.0902 | 0.125 | 0 | 0.0031718 | 0.0030164 | 0 | 48.6774 | 0.125 | 0 | 0 | 0 | 0 | 20 | 0.0017 | 0 | 0 | 0.125 | 0 | 0 | 0 | 0 | 0 | 0 | 14.7818 | 0 | 0 | 0 | 0 | 0 | 0 | 0 | 0 | 0 | 0 | 49.9586 | 49
2 | 16 | 22 | 7 | 1 | 18 | 19 | 0.0016 | 6.5 | 43 | 48.5479 | 50.3574 | -17.1591 | 0 | -6952.01 | 8000.01 | 8000.01 | 1 | 1 | 1 | 0.0030159 | 0.0028389 | 0.0028389 | -6.5523 | 0.125 | 0 | 0.0031713 | 0.0030159 | 0 | 48.5479 | 0.125 | 0 | 0 | 0 | 0 | 19 | 0.0016 | 0 | 0 | 0.125 | 0 | 0 | 0 | 0 | 0 | 0 | 13.783 | 0 | 0 | 0 | 0 | 0 | 0 | 0 | 0 | 0 | 0 | 49.9543 | 49
2 | 16 | 23 | 7 | 1 | 17 | 18 | 0.0015 | 6 | 43 | 48.4186 | 50.353 | -17.2345 | 0 | -7442.63 | 8000.01 | 8000.01 | 1 | 1 | 1 | 0.0030154 | 0.002826 | 0.002826 | -7.0147 | 0.125 | 0 | 0.0031708 | 0.0030154 | 0 | 48.4186 | 0.125 | 0 | 0 | 0 | 0 | 18 | 0.0015 | 0 | 0 | 0.125 | 0 | 0 | 0 | 0 | 0 | 0 | 12.7843 | 0 | 0 | 0 | 0 | 0 | 0 | 0 | 0 | 0 | 0 | 49.95 | 49
2 | 16 | 24 | 7 | 1 | 17 | 18 | 0.0015 | 6 | 43 | 48.4225 | 50.3522 | 0 | 0 | -7469.24 | 8000.01 | 8000.01 | 1 | 1 | 1 | 0.0030255 | 0.0028348 | 0.0028348 | 0 | 0.125 | 0 | 0.0031815 | 0.0030255 | 0 | 48.4225 | 0.125 | 0 | 0 | 0 | 0 | 18 | 0.0015 | 0 | 0 | 0.125 | 0 | 0 | 0 | 0 | 0 | 0 | 12.7528 | 0 | 0 | 0 | 0 | 0 | 0 | 0 | 0 | 0 | 0 | 49.9501 | 49
2 | 17 | 1 | 8 | 1 | 17 | 18 | 0.0015 | 6 | 43 | 48.4226 | 50.3522 | 0 | 0 | -7469.05 | 8000.01 | 8000.01 | 1 | 1 | 1 | 0.0030255 | 0.0028348 | 0.0028348 | 0 | 0.125 | 0 | 0.0031815 | 0.0030255 | 0 | 48.4226 | 0.125 | 0 | 0 | 0 | 0 | 18 | 0.0015 | 0 | 0 | 0.125 | 0 | 0 | 0 | 0 | 0 | 0 | 12.7532 | 0 | 0 | 0 | 0 | 0 | 0 | 0 | 0 | 0 | 0 | 49.95 | 49
2 | 17 | 2 | 8 | 1 | 17 | 19 | 0.0014 | 6 | 43 | 48.5475 | 50.3542 | 0 | 15.4908 | -7959.78 | 8000.01 | 8000.01 | 1 | 1 | 1 | 0.0030257 | 0.0028225 | 0.0028225 | -7.5022 | 0.125 | 0 | 0.0031817 | 0.0030257 | 0 | 48.5475 | 0.125 | 0 | 0 | 0 | 0 | 19 | 0.0014 | 0 | 0.002346 | 0.125 | 0 | 0 | 0 | 0 | 0 | 0 | 13.7386 | 0 | 0 | 0 | 0 | 0 | 0 | 0 | 0 | 0 | 0 | 49.9541 | 49
2 | 17 | 3 | 8 | 1 | 16 | 17 | 0.0015 | 5.5 | 43 | 48.3017 | 50.3522 | -32.6993 | 0 | -7467.35 | 8000.01 | 8000.01 | 1 | 1 | 1 | 0.0030255 | 0.0028348 | 0.0028348 | -7.038 | 0.125 | 0 | 0.0031815 | 0.0030255 | 0 | 48.3017 | 0.125 | 0 | 0 | 0 | 0 | 17 | 0.0015 | 0 | 0 | 0.125 | 0 | 0 | 0 | 0 | 0 | 0 | 11.7805 | 0 | 0 | 0 | 0 | 0 | 0 | 0 | 0 | 0 | 0 | 49.9458 | 49
2 | 17 | 4 | 8 | 1 | 16 | 17 | 0.0015 | 5.5 | 43 | 48.2933 | 50.3477 | -1.1973 | 0 | -7468.43 | 8000.01 | 8000.01 | 1 | 1 | 1 | 0.003025 | 0.0028344 | 0.0028344 | -7.039 | 0.125 | 0 | 0.0031809 | 0.003025 | 0 | 48.2933 | 0.125 | 0 | 0 | 0 | 0 | 17 | 0.0015 | 0 | 0 | 0.125 | 0 | 0 | 0 | 0 | 0 | 0 | 11.7549 | 0 | 0 | 0 | 0 | 0 | 0 | 0 | 0 | 0 | 0 | 49.9456 | 49
2 | 17 | 5 | 8 | 1 | 15 | 16 | 0.0015 | 5.5 | 43 | 48.1681 | 50.3455 | -16.9386 | 0 | -7467.27 | 8000.01 | 8000.01 | 1 | 1 | 1 | 0.0030248 | 0.0028342 | 0.0028342 | -7.038 | 0.125 | 0 | 0.0031807 | 0.0030248 | 0 | 48.1681 | 0.125 | 0 | 0 | 0 | 0 | 16 | 0.0015 | 0 | 0 | 0.125 | 0 | 0 | 0 | 0 | 0 | 0 | 10.7691 | 0 | 0 | 0 | 0 | 0 | 0 | 0 | 0 | 0 | 0 | 49.9414 | 49
2 | 17 | 6 | 8 | 1 | 15 | 16 | 0.0015 | 5.5 | 43 | 48.1637 | 50.3432 | 0 | 0 | -7467.87 | 8000.01 | 8000.01 | 1 | 1 | 1 | 0.0030245 | 0.0028339 | 0.0028339 | 0 | 0.125 | 0 | 0.0031804 | 0.0030245 | 0 | 48.1637 | 0.125 | 0 | 0 | 0 | 0 | 16 | 0.0015 | 0 | 0 | 0.125 | 0 | 0 | 0 | 0 | 0 | 0 | 10.756 | 0 | 0 | 0 | 0 | 0 | 0 | 0 | 0 | 0 | 0 | 49.9413 | 49
2 | 17 | 7 | 8 | 1 | 15 | 16 | 0.0015 | 5.5 | 43 | 48.1636 | 50.3431 | 0 | 0 | -7467.86 | 8000.01 | 8000.01 | 1 | 1 | 1 | 0.0030245 | 0.0028339 | 0.0028339 | 0 | 0.125 | 0 | 0.0031804 | 0.0030245 | 0 | 48.1636 | 0.125 | 0 | 0 | 0 | 0 | 16 | 0.0015 | 0 | 0 | 0.125 | 0 | 0 | 0 | 0 | 0 | 0 | 10.7558 | 0 | 0 | 0 | 0 | 0 | 0 | 0 | 0 | 0 | 0 | 49.9412 | 49
2 | 17 | 8 | 8 | 1 | 15 | 16 | 0.0015 | 5.5 | 43 | 48.1636 | 50.3431 | 0 | 0 | -7467.83 | 8000.01 | 8000.01 | 1 | 1 | 1 | 0.0030245 | 0.0028339 | 0.0028339 | 0 | 0.125 | 0 | 0.0031804 | 0.0030245 | 0 | 48.1636 | 0.125 | 0 | 0 | 0 | 0 | 16 | 0.0015 | 0 | 0 | 0.125 | 0 | 0 | 0 | 0 | 0 | 0 | 10.7557 | 0 | 0 | 0 | 0 | 0 | 0 | 0 | 0 | 0 | 0 | 49.9412 | 49
2 | 17 | 9 | 8 | 1 | 18 | 20 | 0.0016 | 6.5 | 43 | 48.6635 | 50.3514 | 0 | 64.2142 | -6982.57 | 8000.01 | 8000.01 | 1 | 1 | 1 | 0.0030254 | 0.0028472 | 0.0028472 | -6.5811 | 0.125 | 0 | 0.0031814 | 0.0030254 | 0 | 48.6635 | 0.125 | 0 | 0 | 0 | 0 | 20 | 0.0016 | 0 | 0 | 0.125 | 0 | 0 | 0 | 0 | 0 | 0 | 14.6976 | 0 | 0 | 0 | 0 | 0 | 0 | 0 | 0 | 0 | 0 | 49.9578 | 49
2 | 17 | 10 | 8 | 1 | 24 | 27 | 0.0021 | 8.5 | 43 | 49.5555 | 50.3744 | 0 | 111.548 | -4541.48 | 8000.01 | 8000.01 | 1 | 1 | 1 | 0.0030281 | 0.002912 | 0.002912 | -4.2804 | 0.125 | 0 | 0.0031841 | 0.0030281 | 0 | 49.5555 | 0.125 | 0 | 0 | 0 | 0 | 27 | 0.0021 | 0 | 0 | 0.125 | 0 | 0 | 0 | 0 | 0 | 0 | 21.6497 | 0 | 0 | 0 | 0 | 0 | 0 | 0 | 0 | 0 | 0 | 49.9865 | 49
2 | 17 | 11 | 8 | 1 | 25 | 28 | 0.0021 | 9 | 43 | 49.7183 | 50.3933 | 0 | 18.3072 | -4578.37 | 8000.01 | 8000.01 | 1 | 1 | 1 | 0.0030405 | 0.002923 | 0.002923 | -4.3152 | 0.125 | 0 | 0.0031972 | 0.0030405 | 0 | 49.7183 | 0.125 | 0 | 0 | 0 | 0 | 28 | 0.0021 | 0 | 0 | 0.125 | 0 | 0 | 0 | 0 | 0 | 0 | 22.7064 | 0 | 0 | 0 | 0 | 0 | 0 | 0 | 0 | 0 | 0 | 49.9914 | 49
2 | 17 | 12 | 8 | 1 | 27 | 30 | 0.0024 | 10 | 43 | 49.9733 | 50.3999 | 0 | 31.039 | -3120.65 | 8000.01 | 8000.01 | 1 | 1 | 1 | 0.0030413 | 0.0029611 | 0.0029611 | -2.9412 | 0.125 | 0 | 0.003198 | 0.0030413 | 0 | 49.9733 | 0.125 | 0 | 0 | 0 | 0 | 30 | 0.0024 | 0 | 0 | 0.125 | 0 | 0 | 0 | 0 | 0 | 0 | 24.6934 | 0 | 0 | 0 | 0 | 0 | 0 | 0 | 0 | 0 | 0 | 49.9995 | 49
2 | 17 | 13 | 8 | 1 | 27 | 30 | 0.0022 | 9.5 | 43 | 49.9816 | 50.4043 | 0 | 0 | -4094.04 | 8000.01 | 8000.01 | 1 | 1 | 1 | 0.0030418 | 0.0029365 | 0.0029365 | 0 | 0.125 | 0 | 0.0031986 | 0.0030418 | 0 | 49.9816 | 0.125 | 0 | 0 | 0 | 0 | 30 | 0.0022 | 0 | 0 | 0.125 | 0 | 0 | 0 | 0 | 0 | 0 | 24.7185 | 0 | 0 | 0 | 0 | 0 | 0 | 0 | 0 | 0 | 0 | 49.9997 | 49
2 | 17 | 14 | 8 | 1 | 27 | 31 | 0.0022 | 10 | 43 | 50.0065 | 50.4137 | 0 | 1020.51 | -4135.88 | 8000.01 | 8000.01 | 1 | 1 | 1 | 0.0030532 | 0.0029466 | 0.0029466 | -3.8981 | 0.125 | 0 | 0.0032106 | 0.0030532 | 0 | 50.1153 | 0.125 | 0 | 0 | 0 | 0 | 31 | 0.0022 | 0 | 0 | 0.125 | 0 | 0 | 0 | 0 | 0 | 0 | 24.7752 | 0 | 0 | 0 | 0 | 0 | 0 | 0 | 0 | 0 | 0 | 50.0155 | 51
2 | 17 | 15 | 8 | 1 | 29 | 32 | 0.0025 | 10.5 | 43 | 50.0285 | 50.4296 | 0 | 2056.32 | -2689.75 | 8000.01 | 8000.01 | 1 | 1 | 1 | 0.0030551 | 0.0029857 | 0.0029857 | -2.5351 | 0.125 | 0 | 0.0032125 | 0.0030551 | 0 | 50.2643 | 0.12476 | 0 | 0 | 0 | 0 | 32 | 0.0025 | 0 | 0 | 0.125 | 0 | 0 | 0 | 0 | 0 | 0 | 24.8339 | 0 | 0 | 0 | 0 | 0 | 0 | 0 | 0 | 0 | 0 | 50.0314 | 51
2 | 17 | 16 | 8 | 1 | 29 | 32 | 0.0025 | 10.5 | 43 | 50.0362 | 50.441 | 0 | 2137.82 | -2736.57 | 8000.01 | 8000.01 | 1 | 1 | 1 | 0.0030668 | 0.002996 | 0.002996 | -2.5792 | 0.125 | 0 | 0.0032249 | 0.0030668 | 0 | 50.2971 | 0.12451 | 0 | 0 | 0 | 0 | 32 | 0.0025 | 0 | 0 | 0.125 | 0 | 0 | 0 | 0 | 0 | 0 | 24.7332 | 0 | 0 | 0 | 0 | 0 | 0 | 0 | 0 | 0 | 0 | 50.0352 | 51
2 | 17 | 17 | 8 | 1 | 28 | 30 | 0.0028 | 10 | 43 | 50.007 | 50.4302 | 0 | 115.389 | -1282.21 | 8000.01 | 8000.01 | 1 | 1 | 1 | 0.0030656 | 0.0030324 | 0.0030324 | -1.2085 | 0.125 | 0 | 0.0032236 | 0.0030656 | 0 | 50.0539 | 0.12445 | 0 | 0 | 0 | 0 | 30 | 0.0028 | 0 | 0 | 0.125 | 0 | 0 | 0 | 0 | 0 | 0 | 24.5746 | 0 | 0 | 0 | 0 | 0 | 0 | 0 | 0 | 0 | 0 | 50.0098 | 51
2 | 17 | 18 | 8 | 1 | 28 | 30 | 0.0028 | 10 | 43 | 49.993 | 50.4155 | 0 | 115.51 | -1274.64 | 8000.01 | 8000.01 | 1 | 1 | 1 | 0.0030639 | 0.0030309 | 0.0030309 | -1.2013 | 0.125 | 0 | 0.0032219 | 0.0030639 | 0 | 50.0142 | 0.12485 | 0 | 0 | 0 | 0 | 30 | 0.0028 | 0 | 0 | 0.125 | 0 | 0 | 0 | 0 | 0 | 0 | 24.5772 | 0 | 0 | 0 | 0 | 0 | 0 | 0 | 0 | 0 | 0 | 50.0061 | 51
2 | 17 | 19 | 8 | 1 | 27 | 29 | 0.0028 | 10 | 43 | 49.8836 | 50.4089 | -72.5867 | 0 | -1271 | 8000.01 | 8000.01 | 1 | 1 | 1 | 0.0030632 | 0.0030303 | 0.0030303 | -1.1979 | 0.125 | 0 | 0.0032211 | 0.0030632 | 0 | 49.8836 | 0.1249 | 0 | 0 | 0 | 0 | 29 | 0.0028 | 0 | 0 | 0.125 | 0 | 0 | 0 | 0 | 0 | 0 | 23.7486 | 0 | 0 | 0 | 0 | 0 | 0 | 0 | 0 | 0 | 0 | 49.9966 | 49
2 | 17 | 20 | 8 | 1 | 29 | 30 | 0.0031 | 10.5 | 43 | 49.9887 | 50.4093 | 0 | 165.418 | 0 | 8000.01 | 8000.01 | 1 | 1 | 1 | 0.0031 | 0.0031 | 0.0031 | 0 | 0.125 | 0 | 0.0032322 | 0.0030738 | 0 | 50.0041 | 0.125 | 0 | 0 | 0 | 0 | 30 | 0.0031 | 0 | 0 | 0.125 | 0 | 0 | 0 | 0 | 0 | 0 | 24.5146 | 0 | 0 | 0 | 0 | 0 | 0 | 0 | 0 | 0 | 0 | 50.0045 | 51
2 | 17 | 21 | 8 | 1 | 29 | 30 | 0.0031 | 10.5 | 43 | 49.993 | 50.4139 | 0 | 166.568 | 0 | 8000.01 | 8000.01 | 1 | 1 | 1 | 0.0031 | 0.0031 | 0.0031 | 0 | 0.125 | 0 | 0.0032327 | 0.0030743 | 0 | 50.0146 | 0.12493 | 0 | 0 | 0 | 0 | 30 | 0.0031 | 0 | 0 | 0.125 | 0 | 0 | 0 | 0 | 0 | 0 | 24.5122 | 0 | 0 | 0 | 0 | 0 | 0 | 0 | 0 | 0 | 0 | 50.0055 | 51
2 | 17 | 22 | 8 | 1 | 30 | 32 | 0.0029 | 11 | 43 | 50.0241 | 50.4298 | 0 | 2262.91 | -895.609 | 8000.01 | 8000.01 | 1 | 1 | 1 | 0.0030867 | 0.0030634 | 0.0030634 | -0.84412 | 0.125 | 0 | 0.0032459 | 0.0030867 | 0 | 50.2746 | 0.12491 | 0 | 0 | 0 | 0 | 32 | 0.0029 | 0 | 0 | 0.125 | 0 | 0 | 0 | 0 | 0 | 0 | 24.5721 | 0 | 0 | 0 | 0 | 0 | 0 | 0 | 0 | 0 | 0 | 50.0335 | 51
2 | 17 | 23 | 8 | 1 | 31 | 34 | 0.0031 | 11.5 | 43 | 50.0653 | 50.4586 | 0 | 4313.87 | 0 | 8000.01 | 8000.01 | 1 | 1 | 1 | 0.0031 | 0.0031 | 0.0031 | 0 | 0.125 | 0 | 0.0032493 | 0.0030901 | 0 | 50.5665 | 0.12448 | 0 | 0 | 0 | 0 | 34 | 0.0031 | 0 | 0 | 0.125 | 0 | 0 | 0 | 0 | 0 | 0 | 24.6878 | 0 | 0 | 0 | 0 | 0 | 0 | 0 | 0 | 0 | 0 | 50.0627 | 51
2 | 17 | 24 | 8 | 1 | 31 | 34 | 0.0031 | 11.5 | 43 | 50.0774 | 50.4758 | 0 | 4346.69 | 0 | 8000.01 | 8000.01 | 1 | 1 | 1 | 0.0031 | 0.0031 | 0.0031 | 0 | 0.125 | 0 | 0.0032514 | 0.003092 | 0 | 50.6104 | 0.12403 | 0 | 0 | 0 | 0 | 34 | 0.0031 | 0 | 0 | 0.125 | 0 | 0 | 0 | 0 | 0 | 0 | 24.6524 | 0 | 0 | 0 | 0 | 0 | 0 | 0 | 0 | 0 | 0 | 50.0675 | 51
2 | 18 | 1 | 2 | 1 | 32 | 35 | 0.0031 | 11.5 | 43 | 50.09 | 50.4849 | 0 | 6283.91 | 0 | 8000.01 | 8000.01 | 1 | 1 | 1 | 0.0031 | 0.0031 | 0.0031 | 0 | 0.125 | 0 | 0.0032525 | 0.0030931 | 0 | 50.7414 | 0.12395 | 0 | 0 | 0 | 0 | 35 | 0.0031 | 0 | 0 | 0.125 | 0 | 0 | 0 | 0 | 0 | 0 | 24.6884 | 0 | 0 | 0 | 0 | 0 | 0 | 0 | 0 | 0 | 0 | 50.0809 | 51
2 | 18 | 2 | 2 | 1 | 30 | 32 | 0.0032 | 11 | 43 | 50.0545 | 50.4751 | 0 | 2370.18 | 0 | 8000.01 | 8000.01 | 1 | 1 | 1 | 0.0032 | 0.0032 | 0.0032 | 0 | 0.125 | 0 | 0.0032514 | 0.003092 | 0 | 50.3907 | 0.12375 | 0 | 0 | 0 | 0 | 32 | 0.0032 | 0 | 0 | 0.125 | 0 | 0 | 0 | 0 | 0 | 0 | 24.4624 | 0 | 0 | 0 | 0 | 0 | 0 | 0 | 0 | 0 | 0 | 50.0474 | 51
2 | 18 | 3 | 2 | 1 | 26 | 29 | 0.0023 | 9.5 | 43 | 49.9656 | 50.4338 | -457.834 | 0 | -3772.66 | 8000.01 | 8000.01 | 1 | 1 | 1 | 0.0030872 | 0.0029888 | 0.0029888 | -3.5558 | 0.125 | 0 | 0.0032463 | 0.0030872 | 0 | 49.9656 | 0.12426 | 0 | 0 | 0 | 0 | 29 | 0.0023 | 0 | 0 | 0.125 | 0 | 0 | 0 | 0 | 0 | 0 | 24.0627 | 0 | 0 | 0 | 0 | 0 | 0 | 0 | 0 | 0 | 0 | 49.9991 | 49
2 | 18 | 4 | 2 | 1 | 25 | 27 | 0.0022 | 9 | 43 | 49.6315 | 50.4028 | -39.3636 | 0 | -4203.11 | 8000.01 | 8000.01 | 1 | 1 | 1 | 0.003073 | 0.0029639 | 0.0029639 | -3.9615 | 0.125 | 0 | 0.0032314 | 0.003073 | 0 | 49.6315 | 0.125 | 0 | 0 | 0 | 0 | 27 | 0.0022 | 0 | 0 | 0.125 | 0 | 0 | 0 | 0 | 0 | 0 | 21.7011 | 0 | 0 | 0 | 0 | 0 | 0 | 0 | 0 | 0 | 0 | 49.9889 | 49
2 | 18 | 5 | 2 | 1 | 23 | 25 | 0.0022 | 8.5 | 43 | 49.3712 | 50.3933 | -32.5976 | 0 | -4200.37 | 8000.01 | 8000.01 | 1 | 1 | 1 | 0.0030719 | 0.0029629 | 0.0029629 | -3.9589 | 0.125 | 0 | 0.0032303 | 0.0030719 | 0 | 49.3712 | 0.125 | 0 | 0 | 0 | 0 | 25 | 0.0022 | 0 | 0 | 0.125 | 0 | 0 | 0 | 0 | 0 | 0 | 19.6979 | 0 | 0 | 0 | 0 | 0 | 0 | 0 | 0 | 0 | 0 | 49.9805 | 49
2 | 18 | 6 | 2 | 1 | 23 | 24 | 0.0022 | 8 | 43 | 49.2375 | 50.3867 | -16.9483 | 0 | -4198.88 | 8000.01 | 8000.01 | 1 | 1 | 1 | 0.0030711 | 0.0029623 | 0.0029623 | -3.9575 | 0.125 | 0 | 0.0032295 | 0.0030711 | 0 | 49.2376 | 0.125 | 0 | 0 | 0 | 0 | 24 | 0.0022 | 0 | 0 | 0.125 | 0 | 0 | 0 | 0 | 0 | 0 | 18.6864 | 0 | 0 | 0 | 0 | 0 | 0 | 0 | 0 | 0 | 0 | 49.9762 | 49
2 | 18 | 7 | 2 | 1 | 22 | 23 | 0.0021 | 8 | 43 | 49.1081 | 50.3823 | -16.6407 | 0 | -4679.68 | 8000.01 | 8000.01 | 1 | 1 | 1 | 0.0030706 | 0.0029493 | 0.0029493 | -4.4106 | 0.125 | 0 | 0.0032289 | 0.0030706 | 0 | 49.1081 | 0.125 | 0 | 0 | 0 | 0 | 23 | 0.0021 | 0 | 0 | 0.125 | 0 | 0 | 0 | 0 | 0 | 0 | 17.6875 | 0 | 0 | 0 | 0 | 0 | 0 | 0 | 0 | 0 | 0 | 49.972 | 49
2 | 18 | 8 | 2 | 1 | 21 | 22 | 0.002 | 7.5 | 43 | 48.9703 | 50.3787 | 0 | 0 | -5127.9 | 8000.01 | 8000.01 | 1 | 1 | 1 | 0.0030597 | 0.0029272 | 0.0029272 | 0 | 0.125 | 0 | 0.0032174 | 0.0030597 | 0 | 48.9703 | 0.125 | 0 | 0 | 0 | 0 | 22 | 0.002 | 0 | 0 | 0.125 | 0 | 0 | 0 | 0 | 0 | 0 | 16.6925 | 0 | 0 | 0 | 0 | 0 | 0 | 0 | 0 | 0 | 0 | 49.9719 | 49
2 | 18 | 9 | 2 | 1 | 21 | 23 | 0.0019 | 7.5 | 43 | 46.8059 | 50.6022 | 0 | 21884.8 | -5557.59 | 8000.01 | 8000.01 | 1 | 1 | 1 | 0.0030853 | 0.0029372 | 0.0029372 | -5.2381 | 0.125 | 0 | 0.0032444 | 0.0030853 | 0 | 49.0945 | 0.125 | 0 | 0 | 0 | 0 | 23 | 0.0019 | 0 | 0 | 0.125 | 0 | 0 | 0 | 0 | 0 | 0 | -2.1809 | 0 | 0 | 0 | 0 | 0 | 0 | 0 | 0 | 0 | 0 | 50.4192 | 51
2 | 18 | 10 | 2 | 1 | 22 | 24 | 0.0018 | 7.5 | 43 | 46.7959 | 50.8603 | 0 | 25060.5 | -6180.85 | 8000.01 | 8000.01 | 1 | 1 | 1 | 0.0031149 | 0.0029506 | 0.0029506 | -5.8255 | 0.125 | 0 | 0.0032755 | 0.0031149 | 0 | 49.9168 | 0.11878 | 0 | 0 | 0 | 0 | 24 | 0.0018 | 0 | 0 | 0.125 | 0 | 0 | 0 | 0 | 0 | 0 | -4.0816 | 0 | 0 | 0 | 0 | 0 | 0 | 0 | 0 | 0 | 0 | 50.4876 | 51
2 | 18 | 11 | 2 | 1 | 22 | 24 | 0.0018 | 7.5 | 43 | 46.6955 | 50.9024 | 0 | 26264.3 | -6199.7 | 8000.01 | 8000.01 | 1 | 1 | 1 | 0.0031198 | 0.0029548 | 0.0029548 | -5.8433 | 0.125 | 0 | 0.0032806 | 0.0031198 | 0 | 50.0274 | 0.11782 | 0 | 0 | 0 | 0 | 24 | 0.0018 | 0 | 0 | 0.125 | 0 | 0 | 0 | 0 | 0 | 0 | -5.1959 | 0 | 0 | 0 | 0 | 0 | 0 | 0 | 0 | 0 | 0 | 50.503 | 51
2 | 18 | 12 | 2 | 1 | 22 | 24 | 0.0018 | 7.5 | 43 | 46.6281 | 50.9137 | 0 | 26942.8 | -6205.37 | 8000.01 | 8000.01 | 1 | 1 | 1 | 0.0031211 | 0.0029559 | 0.0029559 | -5.8486 | 0.125 | 0 | 0.003282 | 0.0031211 | 0 | 50.0521 | 0.11761 | 0 | 0 | 0 | 0 | 24 | 0.0018 | 0 | 0 | 0.125 | 0 | 0 | 0 | 0 | 0 | 0 | -5.8153 | 0 | 0 | 0 | 0 | 0 | 0 | 0 | 0 | 0 | 0 | 50.5099 | 51
2 | 18 | 13 | 2 | 1 | 21 | 24 | 0.0017 | 7.5 | 43 | 46.5825 | 50.9193 | 0 | 27386.6 | -6691.72 | 8000.01 | 8000.01 | 1 | 1 | 1 | 0.0031217 | 0.002944 | 0.002944 | -6.307 | 0.125 | 0 | 0.0032826 | 0.0031217 | 0 | 50.0632 | 0.11751 | 0 | 0 | 0 | 0 | 24 | 0.0017 | 0 | 0 | 0.125 | 0 | 0 | 0 | 0 | 0 | 0 | -6.2194 | 0 | 0 | 0 | 0 | 0 | 0 | 0 | 0 | 0 | 0 | 50.5142 | 51
2 | 18 | 14 | 2 | 1 | 22 | 25 | 0.0017 | 8 | 43 | 46.5433 | 50.9291 | 0 | 28873.3 | -6725.52 | 8000.01 | 8000.01 | 1 | 1 | 1 | 0.0031336 | 0.0029544 | 0.0029544 | -6.3388 | 0.125 | 0 | 0.0032951 | 0.0031336 | 0 | 50.1966 | 0.11745 | 0 | 0 | 0 | 0 | 25 | 0.0017 | 0 | 0 | 0.125 | 0 | 0 | 0 | 0 | 0 | 0 | -6.6787 | 0 | 0 | 0 | 0 | 0 | 0 | 0 | 0 | 0 | 0 | 50.5267 | 51
2 | 18 | 15 | 2 | 1 | 23 | 25 | 0.0019 | 8 | 43 | 46.5168 | 50.937 | 0 | 29163.2 | -5764.75 | 8000.01 | 8000.01 | 1 | 1 | 1 | 0.0031345 | 0.0029802 | 0.0029802 | -5.4333 | 0.125 | 0 | 0.0032961 | 0.0031345 | 0 | 50.2171 | 0.11728 | 0 | 0 | 0 | 0 | 25 | 0.0019 | 0 | 0 | 0.125 | 0 | 0 | 0 | 0 | 0 | 0 | -6.9525 | 0 | 0 | 0 | 0 | 0 | 0 | 0 | 0 | 0 | 0 | 50.5297 | 51
2 | 18 | 16 | 2 | 1 | 23 | 25 | 0.002 | 8 | 43 | 46.4902 | 50.9396 | 0 | 29414.3 | -5284.32 | 8000.01 | 8000.01 | 1 | 1 | 1 | 0.0031348 | 0.0029929 | 0.0029929 | -4.9805 | 0.125 | 0 | 0.0032964 | 0.0031348 | 0 | 50.2219 | 0.11724 | 0 | 0 | 0 | 0 | 25 | 0.002 | 0 | 0 | 0.125 | 0 | 0 | 0 | 0 | 0 | 0 | -7.1832 | 0 | 0 | 0 | 0 | 0 | 0 | 0 | 0 | 0 | 0 | 50.5319 | 51
2 | 18 | 17 | 2 | 1 | 21 | 23 | 0.0017 | 7.5 | 43 | 46.4522 | 50.9339 | 0 | 27512.4 | -6725.61 | 8000.01 | 8000.01 | 1 | 1 | 1 | 0.0031341 | 0.0029549 | 0.0029549 | -6.3389 | 0.125 | 0 | 0.0032957 | 0.0031341 | 0 | 49.9909 | 0.11721 | 0 | 0 | 0 | 0 | 23 | 0.0017 | 0 | 0 | 0.125 | 0 | 0 | 0 | 0 | 0 | 0 | -7.4478 | 0 | 0 | 0 | 0 | 0 | 0 | 0 | 0 | 0 | 0 | 50.5184 | 51
2 | 18 | 18 | 2 | 1 | 20 | 22 | 0.0016 | 7 | 43 | 49.3897 | 50.7236 | -950.641 | 0 | -7274.62 | 8000.01 | 8000.01 | 1 | 1 | 1 | 0.0031099 | 0.0029212 | 0.0029212 | -6.8564 | 0.125 | 0 | 0.0032702 | 0.0031099 | 0 | 49.8505 | 0.11739 | 0 | 0 | 0 | 0 | 22 | 0.0016 | 0 | 0 | 0.125 | 0 | 0 | 0 | 0 | 0 | 0 | 17.5358 | 0 | 0 | 0 | 0 | 0 | 0 | 0 | 0 | 0 | 0 | 50.1116 | 51
2 | 18 | 19 | 2 | 1 | 18 | 20 | 0.0015 | 6.5 | 43 | 48.9407 | 50.4548 | -1280.09 | 0 | -7612.42 | 8000.01 | 8000.01 | 1 | 1 | 1 | 0.003079 | 0.0028816 | 0.0028816 | -7.1748 | 0.125 | 0 | 0.0032377 | 0.003079 | 0 | 48.9407 | 0.12328 | 0 | 0 | 0 | 0 | 20 | 0.0015 | 0 | 0 | 0.125 | 0 | 0 | 0 | 0 | 0 | 0 | 15.8389 | 0 | 0 | 0 | 0 | 0 | 0 | 0 | 0 | 0 | 0 | 49.9814 | 49
2 | 18 | 20 | 2 | 1 | 17 | 19 | 0.0015 | 6 | 43 | 48.6105 | 50.3823 | -53.5115 | 0 | -7579.94 | 8000.01 | 8000.01 | 1 | 1 | 1 | 0.0030706 | 0.0028743 | 0.0028743 | -7.1441 | 0.125 | 0 | 0.0032289 | 0.0030706 | 0 | 48.6105 | 0.125 | 0 | 0 | 0 | 0 | 19 | 0.0015 | 0 | 0 | 0.125 | 0 | 0 | 0 | 0 | 0 | 0 | 13.7256 | 0 | 0 | 0 | 0 | 0 | 0 | 0 | 0 | 0 | 0 | 49.9675 | 49
2 | 18 | 21 | 2 | 1 | 17 | 19 | 0.0014 | 6 | 43 | 48.5975 | 50.3739 | -10.9008 | 0 | -8060.97 | 8000.01 | 8000.01 | 1 | 1 | 1 | 0.0030697 | 0.002861 | 0.002861 | -7.5975 | 0.125 | 0 | 0.0032279 | 0.0030697 | 0 | 48.5975 | 0.125 | 0 | 0 | 0 | 0 | 19 | 0.0014 | 0 | 0.0023174 | 0.125 | 0 | 0 | 0 | 0 | 0 | 0 | 13.6887 | 0 | 0 | 0 | 0 | 0 | 0 | 0 | 0 | 0 | 0 | 49.9648 | 49
2 | 18 | 22 | 2 | 1 | 16 | 18 | 0.0013 | 5.5 | 43 | 48.4701 | 50.3698 | -21.7331 | 0 | -8541.77 | 8000.01 | 8000.01 | 1 | 1 | 1 | 0.0030692 | 0.002848 | 0.002848 | -8.0507 | 0.125 | 0 | 0.0032274 | 0.0030692 | 0 | 48.4701 | 0.125 | 0 | 0 | 0 | 0 | 18 | 0.0013 | 0 | 0 | 0.125 | 0 | 0 | 0 | 0 | 0 | 0 | 12.6987 | 0 | 0 | 0 | 0 | 0 | 0 | 0 | 0 | 0 | 0 | 49.9592 | 49
2 | 18 | 23 | 2 | 1 | 15 | 17 | 0.0013 | 5.5 | 43 | 48.3396 | 50.3643 | -20.2458 | 0 | -8541.08 | 8000.01 | 8000.01 | 1 | 1 | 1 | 0.0030686 | 0.0028475 | 0.0028475 | -8.05 | 0.125 | 0 | 0.0032268 | 0.0030686 | 0 | 48.3396 | 0.125 | 0 | 0 | 0 | 0 | 17 | 0.0013 | 0 | 0 | 0.125 | 0 | 0 | 0 | 0 | 0 | 0 | 11.6986 | 0 | 0 | 0 | 0 | 0 | 0 | 0 | 0 | 0 | 0 | 49.9541 | 49
2 | 18 | 24 | 2 | 1 | 14 | 16 | 0.0012 | 5 | 43 | 48.2094 | 50.3592 | -19.4521 | 0 | -9023.47 | 8000.01 | 8000.01 | 1 | 1 | 1 | 0.003068 | 0.0028345 | 0.0028345 | -8.5047 | 0.125 | 0 | 0.0032261 | 0.003068 | 0 | 48.2094 | 0.125 | 0 | 0 | 0 | 0 | 16 | 0.0012 | 0 | 0 | 0.125 | 0 | 0 | 0 | 0 | 0 | 0 | 10.6993 | 0 | 0 | 0 | 0 | 0 | 0 | 0 | 0 | 0 | 0 | 49.9491 | 49
2 | 19 | 1 | 3 | 1 | 12 | 14 | 0.001 | 4.5 | 43 | 47.9545 | 50.352 | -35.3708 | 0 | -9988.4 | 8000.01 | 8000.01 | 1 | 1 | 1 | 0.0030671 | 0.0028088 | 0.0028088 | -9.4141 | 0.125 | 0 | 0.0032253 | 0.0030671 | 0 | 47.9545 | 0.125 | 0 | 0 | 0 | 0 | 14 | 0.001 | 0 | 0 | 0.125 | 0 | 0 | 0 | 0 | 0 | 0 | 8.7151 | 0 | 0 | 0 | 0 | 0 | 0 | 0 | 0 | 0 | 0 | 49.94 | 49
2 | 19 | 2 | 3 | 1 | 11 | 13 | 0.001 | 4 | 43 | 47.8203 | 50.3448 | -19.3986 | 0 | -9989.85 | 8000.01 | 8000.01 | 1 | 1 | 1 | 0.0030663 | 0.002808 | 0.002808 | -9.4155 | 0.125 | 0 | 0.0032244 | 0.0030663 | 0 | 47.8203 | 0.125 | 0 | 0 | 0 | 0 | 13 | 0.001 | 0 | 0 | 0.125 | 0 | 0 | 0 | 0 | 0 | 0 | 7.7032 | 0 | 0 | 0 | 0 | 0 | 0 | 0 | 0 | 0 | 0 | 49.9351 | 49
2 | 19 | 3 | 3 | 1 | 10 | 12 | 0.0009 | 4 | 43 | 47.6903 | 50.3398 | -18.9864 | 0 | -10473.3 | 8000.01 | 8000.01 | 1 | 1 | 1 | 0.0030657 | 0.002795 | 0.002795 | -9.8711 | 0.125 | 0 | 0.0032238 | 0.0030657 | 0 | 47.6903 | 0.125 | 0 | 0 | 0 | 0 | 12 | 0.0009 | 0 | 0 | 0.125 | 0 | 0 | 0 | 0 | 0 | 0 | 6.7042 | 0 | 0 | 0 | 0 | 0 | 0 | 0 | 0 | 0 | 0 | 49.9303 | 49
2 | 19 | 4 | 3 | 1 | 9 | 11 | 0.0008 | 3.5 | 43 | 47.5604 | 50.3349 | -18.9916 | 0 | -10957.1 | 8000.01 | 8000.01 | 1 | 1 | 1 | 0.0030652 | 0.002782 | 0.002782 | -10.3272 | 0.125 | 0 | 0.0032232 | 0.0030652 | 0 | 47.5604 | 0.125 | 0 | 0 | 0 | 0 | 11 | 0.0008 | 0 | 0 | 0.125 | 0 | 0 | 0 | 0 | 0 | 0 | 5.7055 | 0 | 0 | 0 | 0 | 0 | 0 | 0 | 0 | 0 | 0 | 49.9254 | 49
2 | 19 | 5 | 3 | 1 | 7 | 8 | 0.0008 | 2.5 | 43 | 47.1721 | 50.3242 | -53.0312 | 0 | -10940.7 | 8000.01 | 8000.01 | 1 | 1 | 1 | 0.0030534 | 0.0027718 | 0.0027718 | -10.3117 | 0.125 | 0 | 0.0032108 | 0.0030534 | 0 | 47.1721 | 0.125 | 0 | 0 | 0 | 0 | 8 | 0.0008 | 0 | 0 | 0.125 | 0 | 0 | 0 | 0 | 0 | 0 | 2.7558 | 0 | 0 | 0 | 0 | 0 | 0 | 0 | 0 | 0 | 0 | 49.9118 | 49
2 | 19 | 6 | 3 | 1 | 5 | 6 | 0.0007 | 2 | 43 | 46.9082 | 50.3124 | -36.6865 | 0 | -11428.7 | 8000.01 | 8000.01 | 1 | 1 | 1 | 0.0030521 | 0.0027581 | 0.0027581 | -10.7716 | 0.125 | 0 | 0.0032094 | 0.0030521 | 0 | 46.9082 | 0.125 | 0 | 0 | 0 | 0 | 6 | 0.0007 | 0 | 0 | 0.125 | 0 | 0 | 0 | 0 | 0 | 0 | 0.74503 | 0 | 0 | 0 | 0 | 0 | 0 | 0 | 0 | 0 | 0 | 49.9024 | 49
2 | 19 | 7 | 3 | 1 | 4 | 5 | 0.0007 | 2 | 43 | 46.7737 | 50.305 | -19.6466 | 0 | -11430.7 | 8000.01 | 8000.01 | 1 | 1 | 1 | 0.0030512 | 0.0027573 | 0.0027573 | -10.7735 | 0.125 | 0 | 0.0032085 | 0.0030512 | 0 | 46.7737 | 0.125 | 0 | 0 | 0 | 0 | 5 | 0.0007 | 0 | 0.00060081 | 0.125 | 0 | 0 | 0 | 0 | 0 | 0 | -0.2677 | 0 | 0 | 0 | 0 | 0 | 0 | 0 | 0 | 0 | 0 | 49.8975 | 49
2 | 19 | 8 | 3 | 1 | 3 | 4 | 0.0007 | 1.5 | 43 | 46.6353 | 50.3008 | -1.8596 | 0 | -11419.5 | 8000.01 | 8000.01 | 1 | 1 | 1 | 0.0030403 | 0.0027478 | 0.0027478 | -10.763 | 0.125 | 0 | 0.003197 | 0.0030403 | 0 | 46.6353 | 0.125 | 0 | 0 | 0 | 0 | 4 | 0.0007 | 0 | 0.00060081 | 0.125 | 0 | 0 | 0 | 0 | 0 | 0 | -1.2644 | 0 | 0 | 0 | 0 | 0 | 0 | 0 | 0 | 0 | 0 | 49.8971 | 49
2 | 19 | 9 | 3 | 1 | 3 | 4 | 0.0006 | 1.5 | 43 | 46.413 | 50.3843 | 0 | 2616.96 | -11777.5 | 8000.01 | 8000.01 | 1 | 1 | 1 | 0.0030499 | 0.0027436 | 0.0027436 | -11.1003 | 0.125 | 0 | 0.0032071 | 0.0030499 | 0 | 46.6343 | 0.125 | 0 | 0 | 0 | 0 | 4 | 0.0006 | 0 | 0 | 0.125 | 0 | 0 | 0 | 0 | 0 | 0 | -3.6218 | 0 | 0 | 0 | 0 | 0 | 0 | 0 | 0 | 0 | 0 | 50.0647 | 51
2 | 19 | 10 | 3 | 1 | 4 | 5 | 0.0006 | 2 | 43 | 46.337 | 50.5191 | 0 | 6287.56 | -11851 | 8000.01 | 8000.01 | 1 | 1 | 1 | 0.0030653 | 0.0027571 | 0.0027571 | -11.1696 | 0.125 | 0 | 0.0032233 | 0.0030653 | 0 | 46.9728 | 0.124 | 0 | 0 | 0 | 0 | 5 | 0.0006 | 0 | 0 | 0.125 | 0 | 0 | 0 | 0 | 0 | 0 | -5.1759 | 0 | 0 | 0 | 0 | 0 | 0 | 0 | 0 | 0 | 0 | 50.1665 | 51
2 | 19 | 11 | 3 | 1 | 5 | 6 | 0.0007 | 2 | 43 | 46.3277 | 50.6005 | 0 | 6287.4 | -11388.6 | 8000.01 | 8000.01 | 1 | 1 | 1 | 0.0030641 | 0.0027686 | 0.0027686 | -10.7338 | 0.125 | 0 | 0.0032221 | 0.0030641 | 0 | 47.2807 | 0.12245 | 0 | 0 | 0 | 0 | 6 | 0.0007 | 0 | 0 | 0.125 | 0 | 0 | 0 | 0 | 0 | 0 | -5.7596 | 0 | 0 | 0 | 0 | 0 | 0 | 0 | 0 | 0 | 0 | 50.2298 | 51
2 | 19 | 12 | 3 | 1 | 6 | 8 | 0.0007 | 2.5 | 43 | 46.3391 | 50.6617 | 0 | 9846.42 | -11422.7 | 8000.01 | 8000.01 | 1 | 1 | 1 | 0.0030711 | 0.0027747 | 0.0027747 | -10.766 | 0.125 | 0 | 0.0032294 | 0.0030711 | 0 | 47.6418 | 0.12151 | 0 | 0 | 0 | 0 | 8 | 0.0007 | 0 | 0 | 0.125 | 0 | 0 | 0 | 0 | 0 | 0 | -6.0963 | 0 | 0 | 0 | 0 | 0 | 0 | 0 | 0 | 0 | 0 | 50.2889 | 51
2 | 19 | 13 | 3 | 1 | 8 | 10 | 0.0008 | 3.5 | 43 | 46.3572 | 50.7156 | 0 | 12336.7 | -10954.3 | 8000.01 | 8000.01 | 1 | 1 | 1 | 0.0030772 | 0.0027926 | 0.0027926 | -10.3245 | 0.125 | 0 | 0.0032359 | 0.0030772 | 0 | 47.9933 | 0.12064 | 0 | 0 | 0 | 0 | 10 | 0.0008 | 0 | 0 | 0.125 | 0 | 0 | 0 | 0 | 0 | 0 | -6.3466 | 0 | 0 | 0 | 0 | 0 | 0 | 0 | 0 | 0 | 0 | 50.3368 | 51
2 | 19 | 14 | 3 | 1 | 8 | 10 | 0.0008 | 3 | 43 | 46.3486 | 50.7458 | 0 | 12651.8 | -10964.2 | 8000.01 | 8000.01 | 1 | 1 | 1 | 0.0030807 | 0.0027956 | 0.0027956 | -10.3339 | 0.125 | 0 | 0.0032395 | 0.0030807 | 0 | 48.0808 | 0.11995 | 0 | 0 | 0 | 0 | 10 | 0.0008 | 0 | 0 | 0.125 | 0 | 0 | 0 | 0 | 0 | 0 | -6.6399 | 0 | 0 | 0 | 0 | 0 | 0 | 0 | 0 | 0 | 0 | 50.349 | 51
2 | 19 | 15 | 3 | 1 | 8 | 10 | 0.0008 | 3 | 43 | 46.328 | 50.7548 | 0 | 12904.9 | -10968.6 | 8000.01 | 8000.01 | 1 | 1 | 1 | 0.0030817 | 0.0027965 | 0.0027965 | -10.338 | 0.125 | 0 | 0.0032406 | 0.0030817 | 0 | 48.1027 | 0.11978 | 0 | 0 | 0 | 0 | 10 | 0.0008 | 0 | 0 | 0.125 | 0 | 0 | 0 | 0 | 0 | 0 | -6.8685 | 0 | 0 | 0 | 0 | 0 | 0 | 0 | 0 | 0 | 0 | 50.3547 | 51
2 | 19 | 16 | 3 | 1 | 9 | 11 | 0.0008 | 3.5 | 43 | 46.3208 | 50.7664 | 0 | 14171.7 | -10974.8 | 8000.01 | 8000.01 | 1 | 1 | 1 | 0.003083 | 0.0027976 | 0.0027976 | -10.3439 | 0.125 | 0 | 0.0032419 | 0.003083 | 0 | 48.2328 | 0.11969 | 0 | 0 | 0 | 0 | 11 | 0.0008 | 0 | 0 | 0.125 | 0 | 0 | 0 | 0 | 0 | 0 | -7.0085 | 0 | 0 | 0 | 0 | 0 | 0 | 0 | 0 | 0 | 0 | 50.3722 | 51
2 | 19 | 17 | 3 | 1 | 8 | 10 | 0.0008 | 3.5 | 43 | 46.2967 | 50.7714 | 0 | 13313.8 | -10974.6 | 8000.01 | 8000.01 | 1 | 1 | 1 | 0.0030836 | 0.0027981 | 0.0027981 | -10.3436 | 0.125 | 0 | 0.0032425 | 0.0030836 | 0 | 48.1451 | 0.11944 | 0 | 0 | 0 | 0 | 10 | 0.0008 | 0 | 0 | 0.125 | 0 | 0 | 0 | 0 | 0 | 0 | -7.2413 | 0 | 0 | 0 | 0 | 0 | 0 | 0 | 0 | 0 | 0 | 50.3644 | 51
2 | 19 | 18 | 3 | 1 | 7 | 8 | 0.0009 | 3 | 43 | 47.8914 | 50.5628 | -4712.67 | 0 | -10552.6 | 8000.01 | 8000.01 | 1 | 1 | 1 | 0.0030598 | 0.0027898 | 0.0027898 | -9.9459 | 0.125 | 0 | 0.0032176 | 0.0030598 | 0 | 47.8914 | 0.11955 | 0 | 0 | 0 | 0 | 8 | 0.0009 | 0 | 0 | 0.125 | 0 | 0 | 0 | 0 | 0 | 0 | 6.9813 | 0 | 0 | 0 | 0 | 0 | 0 | 0 | 0 | 0 | 0 | 49.9553 | 49
2 | 19 | 19 | 3 | 1 | 6 | 7 | 0.0008 | 2.5 | 43 | 47.047 | 50.3391 | -136.826 | 0 | -10912.6 | 8000.01 | 8000.01 | 1 | 1 | 1 | 0.003024 | 0.002746 | 0.002746 | -10.2852 | 0.125 | 0 | 0.0031799 | 0.003024 | 0 | 47.047 | 0.125 | 0 | 0 | 0 | 0 | 7 | 0.0008 | 0 | 0 | 0.125 | 0 | 0 | 0 | 0 | 0 | 0 | 1.8861 | 0 | 0 | 0 | 0 | 0 | 0 | 0 | 0 | 0 | 0 | 49.9204 | 49
2 | 19 | 20 | 3 | 1 | 5 | 6 | 0.0008 | 2.5 | 43 | 46.8899 | 50.3165 | -38.8036 | 0 | -10907.9 | 8000.01 | 8000.01 | 1 | 1 | 1 | 0.0030215 | 0.0027438 | 0.0027438 | -10.2807 | 0.125 | 0 | 0.0031772 | 0.0030215 | 0 | 46.8899 | 0.125 | 0 | 0 | 0 | 0 | 6 | 0.0008 | 0 | 0 | 0.125 | 0 | 0 | 0 | 0 | 0 | 0 | 0.80151 | 0 | 0 | 0 | 0 | 0 | 0 | 0 | 0 | 0 | 0 | 49.9105 | 49
2 | 19 | 21 | 3 | 1 | 4 | 5 | 0.0008 | 2 | 43 | 46.7556 | 50.308 | -27.6896 | 0 | -10906.3 | 8000.01 | 8000.01 | 1 | 1 | 1 | 0.0030205 | 0.0027429 | 0.0027429 | -10.2793 | 0.125 | 0 | 0.0031762 | 0.0030205 | 0 | 46.7556 | 0.125 | 0 | 0 | 0 | 0 | 5 | 0.0008 | 0 | 0 | 0.125 | 0 | 0 | 0 | 0 | 0 | 0 | -0.20691 | 0 | 0 | 0 | 0 | 0 | 0 | 0 | 0 | 0 | 0 | 49.9036 | 49
2 | 19 | 22 | 3 | 1 | 3 | 4 | 0.0007 | 1.5 | 43 | 46.6238 | 50.3014 | -23.5636 | 0 | -11396.8 | 8000.01 | 8000.01 | 1 | 1 | 1 | 0.0030198 | 0.0027298 | 0.0027298 | -10.7416 | 0.125 | 0 | 0.0031754 | 0.0030198 | 0 | 46.6238 | 0.125 | 0 | 0 | 0 | 0 | 4 | 0.0007 | 0 | 0.00060081 | 0.125 | 0 | 0 | 0 | 0 | 0 | 0 | -1.2092 | 0 | 0 | 0 | 0 | 0 | 0 | 0 | 0 | 0 | 0 | 49.8976 | 49
2 | 19 | 23 | 3 | 1 | 4 | 5 | 0.0008 | 2 | 43 | 46.743 | 50.3 | 0 | 12.5095 | -10907.8 | 8000.01 | 8000.01 | 1 | 1 | 1 | 0.0030196 | 0.0027422 | 0.0027422 | -10.2807 | 0.125 | 0 | 0.0031752 | 0.0030196 | 0 | 46.743 | 0.125 | 0 | 0 | 0 | 0 | 5 | 0.0008 | 0 | 0 | 0.125 | 0 | 0 | 0 | 0 | 0 | 0 | -0.24014 | 0 | 0 | 0 | 0 | 0 | 0 | 0 | 0 | 0 | 0 | 49.9009 | 49
2 | 19 | 24 | 3 | 1 | 4 | 5 | 0.0008 | 2 | 43 | 46.7465 | 50.3014 | -3.1089 | 0 | -10905.7 | 8000.01 | 8000.01 | 1 | 1 | 1 | 0.0030198 | 0.0027423 | 0.0027423 | -10.2787 | 0.125 | 0 | 0.0031754 | 0.0030198 | 0 | 46.7465 | 0.125 | 0 | 0 | 0 | 0 | 5 | 0.0008 | 0 | 0 | 0.125 | 0 | 0 | 0 | 0 | 0 | 0 | -0.22748 | 0 | 0 | 0 | 0 | 0 | 0 | 0 | 0 | 0 | 0 | 49.9002 | 49
2 | 20 | 1 | 4 | 1 | 3 | 4 | 0.0007 | 1.5 | 43 | 46.6292 | 50.3 | -19.2945 | 0 | -11408 | 8000.01 | 8000.01 | 1 | 1 | 1 | 0.0030299 | 0.0027387 | 0.0027387 | -10.7522 | 0.125 | 0 | 0.0031861 | 0.0030299 | 0 | 46.6292 | 0.125 | 0 | 0 | 0 | 0 | 4 | 0.0007 | 0 | 0.00060081 | 0.125 | 0 | 0 | 0 | 0 | 0 | 0 | -1.2307 | 0 | 0 | 0 | 0 | 0 | 0 | 0 | 0 | 0 | 0 | 49.8954 | 49
2 | 20 | 2 | 4 | 1 | 2 | 3 | 0.0007 | 1.5 | 43 | 46.4911 | 50.2935 | -20.8133 | 0 | -11395.3 | 8000.01 | 8000.01 | 1 | 1 | 1 | 0.0030189 | 0.002729 | 0.002729 | -10.7401 | 0.125 | 0 | 0.0031745 | 0.0030189 | 0 | 46.4911 | 0.125 | 0 | 0 | 0 | 0 | 3 | 0.0007 | 0 | 0 | 0.125 | 0 | 0 | 0 | 0 | 0 | 0 | -2.2104 | 0 | 0 | 0 | 0 | 0 | 0 | 0 | 0 | 0 | 0 | 49.8902 | 49
2 | 20 | 3 | 4 | 1 | 2 | 3 | 0.0007 | 1.5 | 43 | 46.4942 | 50.2919 | -2.2898 | 0 | -11409.6 | 8000.01 | 8000.01 | 1 | 1 | 1 | 0.003029 | 0.0027378 | 0.0027378 | -10.7536 | 0.125 | 0 | 0.0031851 | 0.003029 | 0 | 46.4942 | 0.125 | 0 | 0 | 0 | 0 | 3 | 0.0007 | 0 | 0 | 0.125 | 0 | 0 | 0 | 0 | 0 | 0 | -2.2433 | 0 | 0 | 0 | 0 | 0 | 0 | 0 | 0 | 0 | 0 | 49.8897 | 49
2 | 20 | 4 | 4 | 1 | 1 | 2 | 0.0007 | 1 | 43 | 46.3688 | 50.2892 | -19.586 | 0 | -11407.8 | 8000.01 | 8000.01 | 1 | 1 | 1 | 0.0030286 | 0.0027376 | 0.0027376 | -10.7519 | 0.125 | 0 | 0.0031848 | 0.0030286 | 0 | 46.3688 | 0.125 | 0 | 0 | 0 | 0 | 2 | 0.0007 | 0 | 0.00060797 | 0.125 | 0 | 0 | 0 | 0 | 0 | 0 | -3.2278 | 0 | 0 | 0 | 0 | 0 | 0 | 0 | 0 | 0 | 0 | 49.8848 | 49
2 | 20 | 5 | 4 | 1 | 1 | 2 | 0.0007 | 1 | 43 | 46.3638 | 50.2863 | -2.537 | 0 | -11409.1 | 8000.01 | 8000.01 | 1 | 1 | 1 | 0.0030283 | 0.0027373 | 0.0027373 | -10.7531 | 0.125 | 0 | 0.0031844 | 0.0030283 | 0 | 46.3638 | 0.125 | 0 | 0 | 0 | 0 | 2 | 0.0007 | 0 | 0.00060797 | 0.125 | 0 | 0 | 0 | 0 | 0 | 0 | -3.2418 | 0 | 0 | 0 | 0 | 0 | 0 | 0 | 0 | 0 | 0 | 49.8842 | 49
2 | 20 | 6 | 4 | 1 | 2 | 3 | 0.0007 | 1.5 | 43 | 46.4883 | 50.2881 | 0 | 15.2218 | -11410.1 | 8000.01 | 8000.01 | 1 | 1 | 1 | 0.0030285 | 0.0027375 | 0.0027375 | -10.7541 | 0.125 | 0 | 0.0031846 | 0.0030285 | 0 | 46.4883 | 0.125 | 0 | 0 | 0 | 0 | 3 | 0.0007 | 0 | 0 | 0.125 | 0 | 0 | 0 | 0 | 0 | 0 | -2.2577 | 0 | 0 | 0 | 0 | 0 | 0 | 0 | 0 | 0 | 0 | 49.8882 | 49
2 | 20 | 7 | 4 | 1 | 2 | 3 | 0.0007 | 1.5 | 43 | 46.4841 | 50.2886 | -2.1208 | 0 | -11395.7 | 8000.01 | 8000.01 | 1 | 1 | 1 | 0.0030183 | 0.0027285 | 0.0027285 | -10.7405 | 0.125 | 0 | 0.0031739 | 0.0030183 | 0 | 46.4841 | 0.125 | 0 | 0 | 0 | 0 | 3 | 0.0007 | 0 | 0 | 0.125 | 0 | 0 | 0 | 0 | 0 | 0 | -2.2257 | 0 | 0 | 0 | 0 | 0 | 0 | 0 | 0 | 0 | 0 | 49.8878 | 49
2 | 20 | 8 | 4 | 1 | 4 | 5 | 0.0007 | 2 | 43 | 46.7337 | 50.2949 | 0 | 50.6173 | -11399.5 | 8000.01 | 8000.01 | 1 | 1 | 1 | 0.003019 | 0.0027291 | 0.0027291 | -10.7441 | 0.125 | 0 | 0.0031746 | 0.003019 | 0 | 46.7337 | 0.125 | 0 | 0 | 0 | 0 | 5 | 0.0007 | 0 | 0.00060081 | 0.125 | 0 | 0 | 0 | 0 | 0 | 0 | -0.27283 | 0 | 0 | 0 | 0 | 0 | 0 | 0 | 0 | 0 | 0 | 49.9008 | 49
2 | 20 | 9 | 4 | 1 | 7 | 8 | 0.0008 | 3 | 43 | 46.5232 | 50.4295 | 0 | 6287.37 | -10797.5 | 8000.01 | 8000.01 | 1 | 1 | 1 | 0.0030343 | 0.002755 | 0.002755 | -10.1767 | 0.125 | 0 | 0.0031907 | 0.0030343 | 0 | 47.1213 | 0.125 | 0 | 0 | 0 | 0 | 8 | 0.0008 | 0 | 0 | 0.125 | 0 | 0 | 0 | 0 | 0 | 0 | -2.9102 | 0 | 0 | 0 | 0 | 0 | 0 | 0 | 0 | 0 | 0 | 50.1566 | 51
2 | 20 | 10 | 4 | 1 | 9 | 11 | 0.0009 | 3.5 | 43 | 46.5008 | 50.6299 | 0 | 11501.3 | -10422.5 | 8000.01 | 8000.01 | 1 | 1 | 1 | 0.0030675 | 0.0027965 | 0.0027965 | -9.8233 | 0.125 | 0 | 0.0032256 | 0.0030675 | 0 | 47.8762 | 0.1226 | 0 | 0 | 0 | 0 | 11 | 0.0009 | 0 | 0 | 0.125 | 0 | 0 | 0 | 0 | 0 | 0 | -4.5887 | 0 | 0 | 0 | 0 | 0 | 0 | 0 | 0 | 0 | 0 | 50.2982 | 51
2 | 20 | 11 | 4 | 1 | 12 | 14 | 0.001 | 4.5 | 43 | 46.5024 | 50.7419 | 0 | 15700.1 | -9983.69 | 8000.01 | 8000.01 | 1 | 1 | 1 | 0.0030802 | 0.0028202 | 0.0028202 | -9.4097 | 0.125 | 0 | 0.003239 | 0.0030802 | 0 | 48.4937 | 0.12051 | 0 | 0 | 0 | 0 | 14 | 0.001 | 0 | 0 | 0.125 | 0 | 0 | 0 | 0 | 0 | 0 | -5.3842 | 0 | 0 | 0 | 0 | 0 | 0 | 0 | 0 | 0 | 0 | 50.3796 | 51
2 | 20 | 12 | 4 | 1 | 13 | 14 | 0.0012 | 4.5 | 43 | 46.4744 | 50.7922 | 0 | 16342.3 | -9025.59 | 8000.01 | 8000.01 | 1 | 1 | 1 | 0.003086 | 0.0028502 | 0.0028502 | -8.5067 | 0.125 | 0 | 0.003245 | 0.003086 | 0 | 48.6375 | 0.11934 | 0 | 0 | 0 | 0 | 14 | 0.0012 | 0 | 0 | 0.125 | 0 | 0 | 0 | 0 | 0 | 0 | -5.981 | 0 | 0 | 0 | 0 | 0 | 0 | 0 | 0 | 0 | 0 | 50.3982 | 51
2 | 20 | 13 | 4 | 1 | 15 | 16 | 0.0013 | 5.5 | 43 | 46.449 | 50.8192 | 0 | 18997.4 | -8573.05 | 8000.01 | 8000.01 | 1 | 1 | 1 | 0.0030996 | 0.0028746 | 0.0028746 | -8.0802 | 0.125 | 0 | 0.0032594 | 0.0030996 | 0 | 48.9169 | 0.11907 | 0 | 0 | 0 | 0 | 16 | 0.0013 | 0 | 0 | 0.125 | 0 | 0 | 0 | 0 | 0 | 0 | -6.4506 | 0 | 0 | 0 | 0 | 0 | 0 | 0 | 0 | 0 | 0 | 50.4308 | 51
2 | 20 | 14 | 4 | 1 | 15 | 17 | 0.0013 | 5.5 | 43 | 46.4394 | 50.8445 | 0 | 20383.4 | -8581.9 | 8000.01 | 8000.01 | 1 | 1 | 1 | 0.0031025 | 0.0028772 | 0.0028772 | -8.0885 | 0.125 | 0 | 0.0032624 | 0.0031025 | 0 | 49.0925 | 0.11861 | 0 | 0 | 0 | 0 | 17 | 0.0013 | 0 | 0 | 0.125 | 0 | 0 | 0 | 0 | 0 | 0 | -6.7169 | 0 | 0 | 0 | 0 | 0 | 0 | 0 | 0 | 0 | 0 | 50.4483 | 51
2 | 20 | 15 | 4 | 1 | 16 | 17 | 0.0014 | 5.5 | 43 | 46.4077 | 50.858 | 0 | 20761.5 | -8124.27 | 8000.01 | 8000.01 | 1 | 1 | 1 | 0.0031147 | 0.0029003 | 0.0029003 | -7.6572 | 0.125 | 0 | 0.0032752 | 0.0031147 | 0 | 49.1317 | 0.11837 | 0 | 0 | 0 | 0 | 17 | 0.0014 | 0 | 0 | 0.125 | 0 | 0 | 0 | 0 | 0 | 0 | -7.1476 | 0 | 0 | 0 | 0 | 0 | 0 | 0 | 0 | 0 | 0 | 50.4549 | 51
2 | 20 | 16 | 4 | 1 | 16 | 17 | 0.0016 | 6 | 43 | 46.3866 | 50.8629 | 0 | 20984.2 | -7157.82 | 8000.01 | 8000.01 | 1 | 1 | 1 | 0.0031152 | 0.0029258 | 0.0029258 | -6.7463 | 0.125 | 0 | 0.0032758 | 0.0031152 | 0 | 49.143 | 0.11828 | 0 | 0 | 0 | 0 | 17 | 0.0016 | 0 | 0 | 0.125 | 0 | 0 | 0 | 0 | 0 | 0 | -7.3514 | 0 | 0 | 0 | 0 | 0 | 0 | 0 | 0 | 0 | 0 | 50.458 | 51
2 | 20 | 17 | 4 | 1 | 16 | 17 | 0.0014 | 5.5 | 43 | 46.3668 | 50.8657 | 0 | 21179.7 | -8127.5 | 8000.01 | 8000.01 | 1 | 1 | 1 | 0.0031156 | 0.0029011 | 0.0029011 | -7.6602 | 0.125 | 0 | 0.0032762 | 0.0031156 | 0 | 49.1482 | 0.11823 | 0 | 0 | 0 | 0 | 17 | 0.0014 | 0 | 0 | 0.125 | 0 | 0 | 0 | 0 | 0 | 0 | -7.5297 | 0 | 0 | 0 | 0 | 0 | 0 | 0 | 0 | 0 | 0 | 50.4605 | 51
2 | 20 | 18 | 4 | 1 | 16 | 18 | 0.0015 | 6 | 43 | 49.2794 | 50.6382 | -5060.95 | 0 | -7722.18 | 8000.01 | 8000.01 | 1 | 1 | 1 | 0.0031001 | 0.0029001 | 0.0029001 | -7.2782 | 0.125 | 0 | 0.0032599 | 0.0031001 | 0 | 49.2798 | 0.1182 | 0 | 0 | 0 | 0 | 18 | 0.0015 | 0 | 0 | 0.125 | 0 | 0 | 0 | 0 | 0 | 0 | 17.2867 | 0 | 0 | 0 | 0 | 0 | 0 | 0 | 0 | 0 | 0 | 50.0001 | 51
2 | 20 | 19 | 4 | 1 | 17 | 19 | 0.0016 | 6 | 43 | 48.6265 | 50.3945 | -104.679 | 0 | -7105.14 | 8000.01 | 8000.01 | 1 | 1 | 1 | 0.003072 | 0.002888 | 0.002888 | -6.6966 | 0.125 | 0 | 0.0032304 | 0.003072 | 0 | 48.6265 | 0.125 | 0 | 0 | 0 | 0 | 19 | 0.0016 | 0 | 0 | 0.125 | 0 | 0 | 0 | 0 | 0 | 0 | 13.7731 | 0 | 0 | 0 | 0 | 0 | 0 | 0 | 0 | 0 | 0 | 49.9732 | 49
2 | 20 | 20 | 4 | 1 | 18 | 20 | 0.0015 | 6.5 | 43 | 48.7275 | 50.3803 | -4.9642 | 0 | -7581.43 | 8000.01 | 8000.01 | 1 | 1 | 1 | 0.0030704 | 0.0028741 | 0.0028741 | -7.1456 | 0.125 | 0 | 0.0032287 | 0.0030704 | 0 | 48.7275 | 0.125 | 0 | 0 | 0 | 0 | 20 | 0.0015 | 0 | 0 | 0.125 | 0 | 0 | 0 | 0 | 0 | 0 | 14.6832 | 0 | 0 | 0 | 0 | 0 | 0 | 0 | 0 | 0 | 0 | 49.972 | 49
2 | 20 | 21 | 4 | 1 | 19 | 21 | 0.0017 | 7 | 43 | 48.852 | 50.3807 | 0 | 6.0739 | -6614.78 | 8000.01 | 8000.01 | 1 | 1 | 1 | 0.0030705 | 0.0028992 | 0.0028992 | -6.2345 | 0.125 | 0 | 0.0032287 | 0.0030705 | 0 | 48.852 | 0.125 | 0 | 0 | 0 | 0 | 21 | 0.0017 | 0 | 0 | 0.125 | 0 | 0 | 0 | 0 | 0 | 0 | 15.6719 | 0 | 0 | 0 | 0 | 0 | 0 | 0 | 0 | 0 | 0 | 49.9737 | 49
2 | 20 | 22 | 4 | 1 | 20 | 22 | 0.0017 | 7 | 43 | 48.9877 | 50.3846 | 0 | 11.2727 | -6643.38 | 8000.01 | 8000.01 | 1 | 1 | 1 | 0.0030815 | 0.0029088 | 0.0029088 | -6.2614 | 0.125 | 0 | 0.0032403 | 0.0030815 | 0 | 48.9877 | 0.125 | 0 | 0 | 0 | 0 | 22 | 0.0017 | 0 | 0 | 0.125 | 0 | 0 | 0 | 0 | 0 | 0 | 16.6476 | 0 | 0 | 0 | 0 | 0 | 0 | 0 | 0 | 0 | 0 | 49.9767 | 49
2 | 20 | 23 | 4 | 1 | 21 | 23 | 0.0018 | 7.5 | 43 | 49.116 | 50.3878 | 0 | 12.0301 | -6162.57 | 8000.01 | 8000.01 | 1 | 1 | 1 | 0.0030819 | 0.0029217 | 0.0029217 | -5.8083 | 0.125 | 0 | 0.0032408 | 0.0030819 | 0 | 49.116 | 0.125 | 0 | 0 | 0 | 0 | 23 | 0.0018 | 0 | 0 | 0.125 | 0 | 0 | 0 | 0 | 0 | 0 | 17.6455 | 0 | 0 | 0 | 0 | 0 | 0 | 0 | 0 | 0 | 0 | 49.98 | 49
2 | 20 | 24 | 4 | 1 | 22 | 24 | 0.0018 | 7.5 | 43 | 49.2445 | 50.3913 | 0 | 12.7871 | -6162.81 | 8000.01 | 8000.01 | 1 | 1 | 1 | 0.0030823 | 0.002922 | 0.002922 | -5.8085 | 0.125 | 0 | 0.0032412 | 0.0030823 | 0 | 49.2445 | 0.125 | 0 | 0 | 0 | 0 | 24 | 0.0018 | 0 | 0 | 0.125 | 0 | 0 | 0 | 0 | 0 | 0 | 18.6435 | 0 | 0 | 0 | 0 | 0 | 0 | 0 | 0 | 0 | 0 | 49.9834 | 49
2 | 21 | 1 | 5 | 1 | 22 | 25 | 0.0018 | 8 | 43 | 49.3818 | 50.3965 | 0 | 14.2205 | -6194.09 | 8000.01 | 8000.01 | 1 | 1 | 1 | 0.0030936 | 0.0029319 | 0.0029319 | -5.838 | 0.125 | 0 | 0.003253 | 0.0030936 | 0 | 49.3818 | 0.125 | 0 | 0 | 0 | 0 | 25 | 0.0018 | 0 | 0 | 0.125 | 0 | 0 | 0 | 0 | 0 | 0 | 19.6223 | 0 | 0 | 0 | 0 | 0 | 0 | 0 | 0 | 0 | 0 | 49.9873 | 49
2 | 21 | 2 | 5 | 1 | 25 | 27 | 0.0022 | 9 | 43 | 49.6358 | 50.4023 | 0 | 28.7082 | -4280.74 | 8000.01 | 8000.01 | 1 | 1 | 1 | 0.0030942 | 0.0029825 | 0.0029825 | -4.0346 | 0.125 | 0 | 0.0032538 | 0.0030942 | 0 | 49.6359 | 0.125 | 0 | 0 | 0 | 0 | 27 | 0.0022 | 0 | 0 | 0.125 | 0 | 0 | 0 | 0 | 0 | 0 | 21.6076 | 0 | 0 | 0 | 0 | 0 | 0 | 0 | 0 | 0 | 0 | 49.9949 | 49
2 | 21 | 3 | 5 | 1 | 25 | 27 | 0.0023 | 9 | 43 | 49.6438 | 50.4062 | -1.4793 | 0 | -3801.97 | 8000.01 | 8000.01 | 1 | 1 | 1 | 0.0030947 | 0.0029953 | 0.0029953 | -3.5834 | 0.125 | 0 | 0.0032542 | 0.0030947 | 0 | 49.6438 | 0.125 | 0 | 0 | 0 | 0 | 27 | 0.0023 | 0 | 0 | 0.125 | 0 | 0 | 0 | 0 | 0 | 0 | 21.6327 | 0 | 0 | 0 | 0 | 0 | 0 | 0 | 0 | 0 | 0 | 49.9946 | 49
2 | 21 | 4 | 5 | 1 | 25 | 28 | 0.0022 | 9 | 43 | 49.7685 | 50.4078 | 0 | 13.3133 | -4281.19 | 8000.01 | 8000.01 | 1 | 1 | 1 | 0.0030949 | 0.002983 | 0.002983 | -4.0351 | 0.125 | 0 | 0.0032544 | 0.0030949 | 0 | 49.7685 | 0.125 | 0 | 0 | 0 | 0 | 28 | 0.0022 | 0 | 0 | 0.125 | 0 | 0 | 0 | 0 | 0 | 0 | 22.619 | 0 | 0 | 0 | 0 | 0 | 0 | 0 | 0 | 0 | 0 | 49.9982 | 49
2 | 21 | 5 | 5 | 1 | 26 | 28 | 0.0024 | 9.5 | 43 | 49.7723 | 50.4096 | -1.5821 | 0 | -3324.59 | 8000.01 | 8000.01 | 1 | 1 | 1 | 0.0030951 | 0.0030082 | 0.0030082 | -3.1334 | 0.125 | 0 | 0.0032546 | 0.0030951 | 0 | 49.7723 | 0.125 | 0 | 0 | 0 | 0 | 28 | 0.0024 | 0 | 0 | 0.125 | 0 | 0 | 0 | 0 | 0 | 0 | 22.6314 | 0 | 0 | 0 | 0 | 0 | 0 | 0 | 0 | 0 | 0 | 49.9979 | 49
2 | 21 | 6 | 5 | 1 | 27 | 29 | 0.0026 | 9.5 | 43 | 49.8545 | 50.4191 | 0 | 507.519 | -2416.3 | 8000.01 | 8000.01 | 1 | 1 | 1 | 0.0031069 | 0.0030436 | 0.0030436 | -2.2774 | 0.125 | 0 | 0.0032671 | 0.0031069 | 0 | 49.9058 | 0.125 | 0 | 0 | 0 | 0 | 29 | 0.0026 | 0 | 0 | 0.125 | 0 | 0 | 0 | 0 | 0 | 0 | 23.1433 | 0 | 0 | 0 | 0 | 0 | 0 | 0 | 0 | 0 | 0 | 50.0144 | 51
2 | 21 | 7 | 5 | 1 | 27 | 29 | 0.0026 | 9.5 | 43 | 49.8709 | 50.426 | 0 | 358.21 | -2376.18 | 8000.01 | 8000.01 | 1 | 1 | 1 | 0.003097 | 0.0030349 | 0.0030349 | -2.2396 | 0.125 | 0 | 0.0032566 | 0.003097 | 0 | 49.9217 | 0.12477 | 0 | 0 | 0 | 0 | 29 | 0.0026 | 0 | 0 | 0.125 | 0 | 0 | 0 | 0 | 0 | 0 | 23.2992 | 0 | 0 | 0 | 0 | 0 | 0 | 0 | 0 | 0 | 0 | 50.0143 | 51
2 | 21 | 8 | 5 | 1 | 27 | 29 | 0.0027 | 10 | 43 | 49.7601 | 50.441 | 0 | 1436.06 | -1906.39 | 8000.01 | 8000.01 | 1 | 1 | 1 | 0.0030987 | 0.0030489 | 0.0030489 | -1.7968 | 0.125 | 0 | 0.0032585 | 0.0030987 | 0 | 49.9215 | 0.12478 | 0 | 0 | 0 | 0 | 29 | 0.0027 | 0 | 0 | 0.125 | 0 | 0 | 0 | 0 | 0 | 0 | 22.3082 | 0 | 0 | 0 | 0 | 0 | 0 | 0 | 0 | 0 | 0 | 50.0444 | 51
2 | 21 | 9 | 5 | 1 | 27 | 29 | 0.0028 | 10 | 43 | 46.7512 | 50.6898 | 0 | 29478.2 | -1432.52 | 8000.01 | 8000.01 | 1 | 1 | 1 | 0.0031384 | 0.0030961 | 0.0030961 | -1.3502 | 0.125 | 0 | 0.0033002 | 0.0031384 | 0 | 49.9765 | 0.12431 | 0 | 0 | 0 | 0 | 29 | 0.0028 | 0 | 0 | 0.125 | 0 | 0 | 0 | 0 | 0 | 0 | -3.5842 | 0 | 0 | 0 | 0 | 0 | 0 | 0 | 0 | 0 | 0 | 50.5092 | 51
2 | 21 | 10 | 5 | 1 | 29 | 32 | 0.0028 | 10.5 | 43 | 46.7451 | 50.9526 | 0 | 34769.4 | -1577.23 | 8000.01 | 8000.01 | 1 | 1 | 1 | 0.003169 | 0.0031229 | 0.0031229 | -1.4866 | 0.125 | 0 | 0.0033324 | 0.003169 | 0 | 51.0415 | 0.11752 | 0 | 0 | 0 | 0 | 32 | 0.0028 | 0 | 0 | 0.125 | 0 | 0 | 0 | 0 | 0 | 0 | -5.4824 | 0 | 0 | 0 | 0 | 0 | 0 | 0 | 0 | 0 | 0 | 50.5695 | 51
2 | 21 | 11 | 5 | 1 | 31 | 34 | 0.0031 | 11.5 | 43 | 46.6486 | 50.994 | 0 | 38062.7 | -171.115 | 8000.01 | 8000.01 | 1 | 1 | 1 | 0.0031738 | 0.0031646 | 0.0031646 | -0.16128 | 0.125 | 0 | 0.0033375 | 0.0031738 | 0 | 51.3676 | 0.11669 | 0 | 0 | 0 | 0 | 34 | 0.0031 | 0 | 0 | 0.125 | 0 | 0 | 0 | 0 | 0 | 0 | -6.5713 | 0 | 0 | 0 | 0 | 0 | 0 | 0 | 0 | 0 | 0 | 50.5911 | 51
2 | 21 | 12 | 5 | 1 | 34 | 38 | 0.0034 | 13 | 43 | 43 | 51.0194 | -31193.8 | 62165.1 | 0 | 8000 | 8000 | 1 | 1 | 1 | 0.0059914 | 0.005656 | 0.0059867 | -11.8516 | 0.125 | 0 | 0.0033406 | 0.0031769 | 0 | 51.9167 | 0.1164 | 1226.45 | 0 | 0 | 0 | 38.453 | 0.0033081 | -505.416 | 457.638 | 0.125 | 0 | 0 | 0 | 0 | 0 | 0 | -7.1054 | 0 | 0 | 0 | 0 | 0 | 0 | 0 | 0 | 0 | 0 | 50.6199 | 51
2 | 21 | 13 | 5 | 1 | 37 | 40 | 0.0041 | 14 | 43 | 43 | 51.0484 | -31057 | 68010.4 | 0 | 8000 | 8000 | 1 | 1 | 1 | 0.0059865 | 0.0056522 | 0.0059818 | -11.7521 | 0.125 | 0 | 0.0033443 | 0.0031803 | 0 | 52.5905 | 0.11601 | 9772.03 | 0 | 0 | 0 | 43.9024 | 0.0033118 | -4302.92 | 3883.34 | 0.125 | 0 | 0 | 0 | 0 | 0 | 0 | -7.4312 | 0 | 0 | 0 | 0 | 0 | 0 | 0 | 0 | 0 | 0 | 50.6485 | 51
2 | 21 | 14 | 5 | 1 | 36 | 39 | 0.0039 | 13.5 | 43 | 43 | 51.0593 | -30684.3 | 65866.2 | 0 | 8000 | 8000 | 1 | 1 | 1 | 0.0059882 | 0.0056538 | 0.0059834 | -11.737 | 0.125 | 0 | 0.0033457 | 0.0031816 | 0 | 52.3996 | 0.11563 | 7384.06 | 0 | 0 | 0 | 41.9031 | 0.0033131 | -3199.9 | 2888.85 | 0.125 | 0 | 0 | 0 | 0 | 0 | 0 | -7.8446 | 0 | 0 | 0 | 0 | 0 | 0 | 0 | 0 | 0 | 0 | 50.6405 | 51
2 | 21 | 15 | 5 | 1 | 32 | 34 | 0.0034 | 12 | 43 | 43 | 51.0366 | -30132.3 | 57615.7 | 0 | 8000 | 8000 | 1 | 1 | 1 | 0.0059949 | 0.0056593 | 0.0059901 | -11.7849 | 0.125 | 0 | 0.0033428 | 0.0031789 | 0 | 51.5231 | 0.11573 | 1131.84 | 0 | 0 | 0 | 34.4439 | 0.0033103 | -495.257 | 446.104 | 0.125 | 0 | 0 | 0 | 0 | 0 | 0 | -8.1994 | 0 | 0 | 0 | 0 | 0 | 0 | 0 | 0 | 0 | 0 | 50.6035 | 51
2 | 21 | 16 | 5 | 1 | 28 | 31 | 0.0027 | 10.5 | 43 | 46.4381 | 51.0075 | 0 | 36568.5 | -2070.38 | 8000.01 | 8000.01 | 1 | 1 | 1 | 0.0031754 | 0.003116 | 0.003116 | -1.9513 | 0.125 | 0 | 0.0033391 | 0.0031754 | 0 | 51.0688 | 0.11623 | 0 | 0 | 0 | 0 | 31 | 0.0027 | 0 | 0 | 0.125 | 0 | 0 | 0 | 0 | 0 | 0 | -8.3539 | 0 | 0 | 0 | 0 | 0 | 0 | 0 | 0 | 0 | 0 | 50.584 | 51
2 | 21 | 17 | 5 | 1 | 26 | 28 | 0.0026 | 9.5 | 43 | 46.3947 | 50.9885 | 0 | 33728.6 | -2546.62 | 8000.01 | 8000.01 | 1 | 1 | 1 | 0.0031732 | 0.0031015 | 0.0031015 | -2.4002 | 0.125 | 0 | 0.0033368 | 0.0031732 | 0 | 50.6892 | 0.1165 | 0 | 0 | 0 | 0 | 28 | 0.0026 | 0 | 0 | 0.125 | 0 | 0 | 0 | 0 | 0 | 0 | -8.5607 | 0 | 0 | 0 | 0 | 0 | 0 | 0 | 0 | 0 | 0 | 50.5658 | 51
2 | 21 | 18 | 5 | 1 | 23 | 25 | 0.0021 | 8.5 | 43 | 49.3822 | 50.8004 | 0 | 3176.31 | -5004.94 | 8000.01 | 8000.01 | 1 | 1 | 1 | 0.0031513 | 0.0030199 | 0.0030199 | -4.7172 | 0.125 | 0 | 0.0033138 | 0.0031513 | 0 | 50.309 | 0.11674 | 0 | 0 | 0 | 0 | 25 | 0.0021 | 0 | 0 | 0.125 | 0 | 0 | 0 | 0 | 0 | 0 | 16.6736 | 0 | 0 | 0 | 0 | 0 | 0 | 0 | 0 | 0 | 0 | 50.2082 | 51
2 | 21 | 19 | 5 | 1 | 22 | 24 | 0.0019 | 8 | 43 | 49.5007 | 50.5299 | -1073.64 | 0 | -5782.71 | 8000.01 | 8000.01 | 1 | 1 | 1 | 0.003109 | 0.0029579 | 0.0029579 | -5.4502 | 0.125 | 0 | 0.0032693 | 0.003109 | 0 | 49.6088 | 0.12183 | 0 | 0 | 0 | 0 | 24 | 0.0019 | 0 | 0 | 0.125 | 0 | 0 | 0 | 0 | 0 | 0 | 19.6169 | 0 | 0 | 0 | 0 | 0 | 0 | 0 | 0 | 0 | 0 | 50.0287 | 51
2 | 21 | 20 | 5 | 1 | 19 | 21 | 0.0016 | 6.5 | 43 | 48.9446 | 50.4156 | -382.318 | 0 | -7160.12 | 8000.01 | 8000.01 | 1 | 1 | 1 | 0.0030958 | 0.0029088 | 0.0029088 | -6.7485 | 0.125 | 0 | 0.0032554 | 0.0030958 | 0 | 48.9446 | 0.12455 | 0 | 0 | 0 | 0 | 21 | 0.0016 | 0 | 0 | 0.125 | 0 | 0 | 0 | 0 | 0 | 0 | 15.9851 | 0 | 0 | 0 | 0 | 0 | 0 | 0 | 0 | 0 | 0 | 49.9801 | 49
2 | 21 | 21 | 5 | 1 | 15 | 17 | 0.0013 | 5.5 | 43 | 48.3772 | 50.3805 | -79.5252 | 0 | -8585.44 | 8000.01 | 8000.01 | 1 | 1 | 1 | 0.0030917 | 0.0028678 | 0.0028678 | -8.0918 | 0.125 | 0 | 0.0032511 | 0.0030917 | 0 | 48.3772 | 0.125 | 0 | 0 | 0 | 0 | 17 | 0.0013 | 0 | 0 | 0.125 | 0 | 0 | 0 | 0 | 0 | 0 | 11.712 | 0 | 0 | 0 | 0 | 0 | 0 | 0 | 0 | 0 | 0 | 49.9593 | 49
2 | 21 | 22 | 5 | 1 | 11 | 13 | 0.001 | 4 | 43 | 47.8477 | 50.3588 | -73.3809 | 0 | -10005.3 | 8000.01 | 8000.01 | 1 | 1 | 1 | 0.0030785 | 0.0028187 | 0.0028187 | -9.43 | 0.125 | 0 | 0.0032372 | 0.0030785 | 0 | 47.8478 | 0.125 | 0 | 0 | 0 | 0 | 13 | 0.001 | 0 | 0 | 0.125 | 0 | 0 | 0 | 0 | 0 | 0 | 7.73 | 0 | 0 | 0 | 0 | 0 | 0 | 0 | 0 | 0 | 0 | 49.9403 | 49
2 | 21 | 23 | 5 | 1 | 9 | 11 | 0.0009 | 3.5 | 43 | 47.5785 | 50.3438 | -38.8454 | 0 | -10490 | 8000.01 | 8000.01 | 1 | 1 | 1 | 0.0030768 | 0.0028047 | 0.0028047 | -9.8869 | 0.125 | 0 | 0.0032354 | 0.0030768 | 0 | 47.5785 | 0.125 | 0 | 0 | 0 | 0 | 11 | 0.0009 | 0 | 0 | 0.125 | 0 | 0 | 0 | 0 | 0 | 0 | 5.7039 | 0 | 0 | 0 | 0 | 0 | 0 | 0 | 0 | 0 | 0 | 49.9303 | 49
2 | 21 | 24 | 5 | 1 | 8 | 10 | 0.0008 | 3.5 | 43 | 47.4435 | 50.3359 | -21.0108 | 0 | -10973.5 | 8000.01 | 8000.01 | 1 | 1 | 1 | 0.0030759 | 0.0027914 | 0.0027914 | -10.3426 | 0.125 | 0 | 0.0032344 | 0.0030759 | 0 | 47.4435 | 0.125 | 0 | 0 | 0 | 0 | 10 | 0.0008 | 0 | 0 | 0.125 | 0 | 0 | 0 | 0 | 0 | 0 | 4.6904 | 0 | 0 | 0 | 0 | 0 | 0 | 0 | 0 | 0 | 0 | 49.9249 | 49
2 | 22 | 1 | 6 | 1 | 7 | 9 | 0.0008 | 3 | 43 | 47.3131 | 50.3306 | -20.1844 | 0 | -10973.7 | 8000.01 | 8000.01 | 1 | 1 | 1 | 0.0030753 | 0.0027909 | 0.0027909 | -10.3427 | 0.125 | 0 | 0.0032338 | 0.0030753 | 0 | 47.3131 | 0.125 | 0 | 0 | 0 | 0 | 9 | 0.0008 | 0 | 0 | 0.125 | 0 | 0 | 0 | 0 | 0 | 0 | 3.691 | 0 | 0 | 0 | 0 | 0 | 0 | 0 | 0 | 0 | 0 | 49.9198 | 49
2 | 22 | 2 | 6 | 1 | 6 | 8 | 0.0007 | 2.5 | 43 | 47.183 | 50.3253 | -19.9815 | 0 | -11456 | 8000.01 | 8000.01 | 1 | 1 | 1 | 0.0030747 | 0.0027778 | 0.0027778 | -10.7974 | 0.125 | 0 | 0.0032332 | 0.0030747 | 0 | 47.183 | 0.125 | 0 | 0 | 0 | 0 | 8 | 0.0007 | 0 | 0 | 0.125 | 0 | 0 | 0 | 0 | 0 | 0 | 2.6922 | 0 | 0 | 0 | 0 | 0 | 0 | 0 | 0 | 0 | 0 | 49.9147 | 49
2 | 22 | 3 | 6 | 1 | 5 | 7 | 0.0007 | 2.5 | 43 | 47.0529 | 50.3202 | -19.8135 | 0 | -11456.3 | 8000.01 | 8000.01 | 1 | 1 | 1 | 0.0030741 | 0.0027773 | 0.0027773 | -10.7976 | 0.125 | 0 | 0.0032325 | 0.0030741 | 0 | 47.0529 | 0.125 | 0 | 0 | 0 | 0 | 7 | 0.0007 | 0 | 0 | 0.125 | 0 | 0 | 0 | 0 | 0 | 0 | 1.6934 | 0 | 0 | 0 | 0 | 0 | 0 | 0 | 0 | 0 | 0 | 49.9096 | 49
2 | 22 | 4 | 6 | 1 | 5 | 7 | 0.0007 | 2.5 | 43 | 47.0478 | 50.3172 | -2.9502 | 0 | -11457.6 | 8000.01 | 8000.01 | 1 | 1 | 1 | 0.0030737 | 0.002777 | 0.002777 | -10.7989 | 0.125 | 0 | 0.0032322 | 0.0030737 | 0 | 47.0478 | 0.125 | 0 | 0 | 0 | 0 | 7 | 0.0007 | 0 | 0 | 0.125 | 0 | 0 | 0 | 0 | 0 | 0 | 1.6793 | 0 | 0 | 0 | 0 | 0 | 0 | 0 | 0 | 0 | 0 | 49.909 | 49
2 | 22 | 5 | 6 | 1 | 6 | 7 | 0.0008 | 2.5 | 43 | 47.0472 | 50.3166 | -2.499 | 0 | -10974.6 | 8000.01 | 8000.01 | 1 | 1 | 1 | 0.0030737 | 0.0027895 | 0.0027895 | -10.3437 | 0.125 | 0 | 0.0032321 | 0.0030737 | 0 | 47.0472 | 0.125 | 0 | 0 | 0 | 0 | 7 | 0.0008 | 0 | 0 | 0.125 | 0 | 0 | 0 | 0 | 0 | 0 | 1.679 | 0 | 0 | 0 | 0 | 0 | 0 | 0 | 0 | 0 | 0 | 49.9084 | 49
2 | 22 | 6 | 6 | 1 | 6 | 8 | 0.0007 | 2.5 | 43 | 47.1717 | 50.3183 | 0 | 14.4733 | -11458 | 8000.01 | 8000.01 | 1 | 1 | 1 | 0.0030738 | 0.0027771 | 0.0027771 | -10.7993 | 0.125 | 0 | 0.0032323 | 0.0030738 | 0 | 47.1717 | 0.125 | 0 | 0 | 0 | 0 | 8 | 0.0007 | 0 | 0 | 0.125 | 0 | 0 | 0 | 0 | 0 | 0 | 2.6636 | 0 | 0 | 0 | 0 | 0 | 0 | 0 | 0 | 0 | 0 | 49.9123 | 49
2 | 22 | 7 | 6 | 1 | 5 | 6 | 0.0007 | 2 | 43 | 46.9257 | 50.3158 | -35.186 | 0 | -11454 | 8000.01 | 8000.01 | 1 | 1 | 1 | 0.0030736 | 0.0027769 | 0.0027769 | -10.7955 | 0.125 | 0 | 0.003232 | 0.0030736 | 0 | 46.9257 | 0.125 | 0 | 0 | 0 | 0 | 6 | 0.0007 | 0 | 0 | 0.125 | 0 | 0 | 0 | 0 | 0 | 0 | 0.70752 | 0 | 0 | 0 | 0 | 0 | 0 | 0 | 0 | 0 | 0 | 49.9032 | 49
2 | 22 | 8 | 6 | 1 | 4 | 6 | 0.0006 | 2 | 43 | 46.9166 | 50.3107 | -2.6732 | 0 | -11939.7 | 8000.01 | 8000.01 | 1 | 1 | 1 | 0.003073 | 0.0027639 | 0.0027639 | -11.2533 | 0.125 | 0 | 0.0032314 | 0.003073 | 0 | 46.9166 | 0.125 | 0 | 0 | 0 | 0 | 6 | 0.0006 | 0 | 0 | 0.125 | 0 | 0 | 0 | 0 | 0 | 0 | 0.68048 | 0 | 0 | 0 | 0 | 0 | 0 | 0 | 0 | 0 | 0 | 49.9026 | 49
2 | 22 | 9 | 6 | 1 | 5 | 7 | 0.0007 | 2.5 | 43 | 47.041 | 50.3124 | 0 | 14.7901 | -11458.2 | 8000.01 | 8000.01 | 1 | 1 | 1 | 0.0030732 | 0.0027765 | 0.0027765 | -10.7994 | 0.125 | 0 | 0.0032316 | 0.0030732 | 0 | 47.041 | 0.125 | 0 | 0 | 0 | 0 | 7 | 0.0007 | 0 | 0 | 0.125 | 0 | 0 | 0 | 0 | 0 | 0 | 1.6646 | 0 | 0 | 0 | 0 | 0 | 0 | 0 | 0 | 0 | 0 | 49.9066 | 49
2 | 22 | 10 | 6 | 1 | 7 | 8 | 0.0008 | 3 | 43 | 47.1701 | 50.3165 | 0 | 15.3762 | -10974.7 | 8000.01 | 8000.01 | 1 | 1 | 1 | 0.0030736 | 0.0027894 | 0.0027894 | -10.3437 | 0.125 | 0 | 0.0032321 | 0.0030736 | 0 | 47.1701 | 0.125 | 0 | 0 | 0 | 0 | 8 | 0.0008 | 0 | 0 | 0.125 | 0 | 0 | 0 | 0 | 0 | 0 | 2.6628 | 0 | 0 | 0 | 0 | 0 | 0 | 0 | 0 | 0 | 0 | 49.9107 | 49
2 | 22 | 11 | 6 | 1 | 9 | 10 | 0.001 | 3.5 | 43 | 47.4157 | 50.3214 | 0 | 31.4415 | -9992.46 | 8000.01 | 8000.01 | 1 | 1 | 1 | 0.0030636 | 0.0028057 | 0.0028057 | -9.418 | 0.125 | 0 | 0.0032216 | 0.0030636 | 0 | 47.4157 | 0.125 | 0 | 0 | 0 | 0 | 10 | 0.001 | 0 | 0 | 0.125 | 0 | 0 | 0 | 0 | 0 | 0 | 4.6651 | 0 | 0 | 0 | 0 | 0 | 0 | 0 | 0 | 0 | 0 | 49.9189 | 49
2 | 22 | 12 | 6 | 1 | 8 | 9 | 0.0009 | 3 | 43 | 47.2992 | 50.3235 | -17.4353 | 0 | -10472.5 | 8000.01 | 8000.01 | 1 | 1 | 1 | 0.0030639 | 0.0027934 | 0.0027934 | -9.8704 | 0.125 | 0 | 0.0032218 | 0.0030639 | 0 | 47.2992 | 0.125 | 0 | 0 | 0 | 0 | 9 | 0.0009 | 0 | 0 | 0.125 | 0 | 0 | 0 | 0 | 0 | 0 | 3.7069 | 0 | 0 | 0 | 0 | 0 | 0 | 0 | 0 | 0 | 0 | 49.9145 | 49
2 | 22 | 13 | 6 | 1 | 8 | 10 | 0.0008 | 3.5 | 43 | 47.4197 | 50.3232 | 0 | 14.9683 | -10959.1 | 8000.01 | 8000.01 | 1 | 1 | 1 | 0.0030638 | 0.0027809 | 0.0027809 | -10.329 | 0.125 | 0 | 0.0032218 | 0.0030638 | 0 | 47.4197 | 0.125 | 0 | 0 | 0 | 0 | 10 | 0.0008 | 0 | 0 | 0.125 | 0 | 0 | 0 | 0 | 0 | 0 | 4.6788 | 0 | 0 | 0 | 0 | 0 | 0 | 0 | 0 | 0 | 0 | 49.9185 | 49
2 | 22 | 14 | 6 | 1 | 8 | 9 | 0.0009 | 3 | 43 | 47.2988 | 50.323 | -17.6447 | 0 | -10472.6 | 8000.01 | 8000.01 | 1 | 1 | 1 | 0.0030638 | 0.0027933 | 0.0027933 | -9.8705 | 0.125 | 0 | 0.0032217 | 0.0030638 | 0 | 47.2988 | 0.125 | 0 | 0 | 0 | 0 | 9 | 0.0009 | 0 | 0 | 0.125 | 0 | 0 | 0 | 0 | 0 | 0 | 3.7071 | 0 | 0 | 0 | 0 | 0 | 0 | 0 | 0 | 0 | 0 | 49.914 | 49
2 | 22 | 15 | 6 | 1 | 7 | 8 | 0.0008 | 3 | 43 | 47.1693 | 50.3184 | -18.3101 | 0 | -10956.4 | 8000.01 | 8000.01 | 1 | 1 | 1 | 0.0030633 | 0.0027804 | 0.0027804 | -10.3265 | 0.125 | 0 | 0.0032212 | 0.0030633 | 0 | 47.1693 | 0.125 | 0 | 0 | 0 | 0 | 8 | 0.0008 | 0 | 0 | 0.125 | 0 | 0 | 0 | 0 | 0 | 0 | 2.709 | 0 | 0 | 0 | 0 | 0 | 0 | 0 | 0 | 0 | 0 | 49.9093 | 49
2 | 22 | 16 | 6 | 1 | 7 | 9 | 0.0007 | 3 | 43 | 47.2895 | 50.3179 | 0 | 15.0769 | -11443.4 | 8000.01 | 8000.01 | 1 | 1 | 1 | 0.0030632 | 0.0027678 | 0.0027678 | -10.7855 | 0.125 | 0 | 0.0032211 | 0.0030632 | 0 | 47.2895 | 0.125 | 0 | 0 | 0 | 0 | 9 | 0.0007 | 0 | 0 | 0.125 | 0 | 0 | 0 | 0 | 0 | 0 | 3.68 | 0 | 0 | 0 | 0 | 0 | 0 | 0 | 0 | 0 | 0 | 49.9133 | 49
2 | 22 | 17 | 6 | 1 | 5 | 7 | 0.0007 | 2.5 | 43 | 47.0352 | 50.3142 | -35.1058 | 0 | -11426.9 | 8000.01 | 8000.01 | 1 | 1 | 1 | 0.0030523 | 0.0027583 | 0.0027583 | -10.77 | 0.125 | 0 | 0.0032096 | 0.0030523 | 0 | 47.0352 | 0.125 | 0 | 0 | 0 | 0 | 7 | 0.0007 | 0 | 0 | 0.125 | 0 | 0 | 0 | 0 | 0 | 0 | 1.7423 | 0 | 0 | 0 | 0 | 0 | 0 | 0 | 0 | 0 | 0 | 49.9044 | 49
2 | 22 | 18 | 6 | 1 | 5 | 6 | 0.0007 | 2 | 43 | 46.901 | 50.3071 | -18.733 | 0 | -11429 | 8000.01 | 8000.01 | 1 | 1 | 1 | 0.0030515 | 0.0027576 | 0.0027576 | -10.7719 | 0.125 | 0 | 0.0032088 | 0.0030515 | 0 | 46.901 | 0.125 | 0 | 0 | 0 | 0 | 6 | 0.0007 | 0 | 0 | 0.125 | 0 | 0 | 0 | 0 | 0 | 0 | 0.73016 | 0 | 0 | 0 | 0 | 0 | 0 | 0 | 0 | 0 | 0 | 49.8996 | 49
2 | 22 | 19 | 6 | 1 | 4 | 5 | 0.0007 | 2 | 43 | 46.7712 | 50.3023 | -18.5281 | 0 | -11429.3 | 8000.01 | 8000.01 | 1 | 1 | 1 | 0.0030509 | 0.0027571 | 0.0027571 | -10.7722 | 0.125 | 0 | 0.0032082 | 0.0030509 | 0 | 46.7712 | 0.125 | 0 | 0 | 0 | 0 | 5 | 0.0007 | 0 | 0.00060081 | 0.125 | 0 | 0 | 0 | 0 | 0 | 0 | -0.26865 | 0 | 0 | 0 | 0 | 0 | 0 | 0 | 0 | 0 | 0 | 49.8949 | 49
2 | 22 | 20 | 6 | 1 | 4 | 5 | 0.0007 | 2 | 43 | 46.7665 | 50.2997 | -1.5386 | 0 | -11430.8 | 8000.01 | 8000.01 | 1 | 1 | 1 | 0.0030506 | 0.0027568 | 0.0027568 | -10.7736 | 0.125 | 0 | 0.0032079 | 0.0030506 | 0 | 46.7665 | 0.125 | 0 | 0 | 0 | 0 | 5 | 0.0007 | 0 | 0.00060081 | 0.125 | 0 | 0 | 0 | 0 | 0 | 0 | -0.28265 | 0 | 0 | 0 | 0 | 0 | 0 | 0 | 0 | 0 | 0 | 49.8946 | 49
2 | 22 | 21 | 6 | 1 | 4 | 5 | 0.0007 | 2 | 43 | 46.7578 | 50.298 | -1.6491 | 0 | -11418.1 | 8000.01 | 8000.01 | 1 | 1 | 1 | 0.00304 | 0.0027475 | 0.0027475 | -10.7616 | 0.125 | 0 | 0.0031967 | 0.00304 | 0 | 46.7578 | 0.125 | 0 | 0 | 0 | 0 | 5 | 0.0007 | 0 | 0.00060081 | 0.125 | 0 | 0 | 0 | 0 | 0 | 0 | -0.26459 | 0 | 0 | 0 | 0 | 0 | 0 | 0 | 0 | 0 | 0 | 49.8943 | 49
2 | 22 | 22 | 6 | 1 | 3 | 4 | 0.0007 | 1.5 | 43 | 46.6325 | 50.2956 | -18.1758 | 0 | -11417.1 | 8000.01 | 8000.01 | 1 | 1 | 1 | 0.0030397 | 0.0027473 | 0.0027473 | -10.7607 | 0.125 | 0 | 0.0031964 | 0.0030397 | 0 | 46.6325 | 0.125 | 0 | 0 | 0 | 0 | 4 | 0.0007 | 0 | 0.00060081 | 0.125 | 0 | 0 | 0 | 0 | 0 | 0 | -1.2496 | 0 | 0 | 0 | 0 | 0 | 0 | 0 | 0 | 0 | 0 | 49.8898 | 49
2 | 22 | 23 | 6 | 1 | 3 | 4 | 0.0007 | 1.5 | 43 | 46.6279 | 50.2931 | -1.2635 | 0 | -11418.6 | 8000.01 | 8000.01 | 1 | 1 | 1 | 0.0030394 | 0.002747 | 0.002747 | -10.7621 | 0.125 | 0 | 0.0031961 | 0.0030394 | 0 | 46.6279 | 0.125 | 0 | 0 | 0 | 0 | 4 | 0.0007 | 0 | 0.00060081 | 0.125 | 0 | 0 | 0 | 0 | 0 | 0 | -1.2635 | 0 | 0 | 0 | 0 | 0 | 0 | 0 | 0 | 0 | 0 | 49.8895 | 49
2 | 22 | 24 | 6 | 1 | 3 | 4 | 0.0007 | 1.5 | 43 | 46.6276 | 50.2929 | 0 | 0 | -11418.5 | 8000.01 | 8000.01 | 1 | 1 | 1 | 0.0030394 | 0.002747 | 0.002747 | 0 | 0.125 | 0 | 0.0031961 | 0.0030394 | 0 | 46.6276 | 0.125 | 0 | 0 | 0 | 0 | 4 | 0.0007 | 0 | 0.00060081 | 0.125 | 0 | 0 | 0 | 0 | 0 | 0 | -1.2637 | 0 | 0 | 0 | 0 | 0 | 0 | 0 | 0 | 0 | 0 | 49.8894 | 49
2 | 23 | 1 | 7 | 1 | 2 | 3 | 0.0006 | 1.5 | 43 | 46.4941 | 50.2891 | -18.6649 | 0 | -11894.3 | 8000.01 | 8000.01 | 1 | 1 | 1 | 0.0030286 | 0.0027251 | 0.0027251 | -11.2105 | 0.125 | 0 | 0.0031848 | 0.0030286 | 0 | 46.4941 | 0.125 | 0 | 0 | 0 | 0 | 3 | 0.0006 | 0 | 0 | 0.125 | 0 | 0 | 0 | 0 | 0 | 0 | -2.23 | 0 | 0 | 0 | 0 | 0 | 0 | 0 | 0 | 0 | 0 | 49.8847 | 49
2 | 23 | 2 | 7 | 1 | 2 | 3 | 0.0006 | 1.5 | 43 | 46.4894 | 50.2865 | -1.1977 | 0 | -11896.5 | 8000.01 | 8000.01 | 1 | 1 | 1 | 0.0030283 | 0.0027248 | 0.0027248 | -11.2125 | 0.125 | 0 | 0.0031845 | 0.0030283 | 0 | 46.4894 | 0.125 | 0 | 0 | 0 | 0 | 3 | 0.0006 | 0 | 0 | 0.125 | 0 | 0 | 0 | 0 | 0 | 0 | -2.2443 | 0 | 0 | 0 | 0 | 0 | 0 | 0 | 0 | 0 | 0 | 49.8845 | 49
2 | 23 | 3 | 7 | 1 | 2 | 3 | 0.0006 | 1.5 | 43 | 46.4892 | 50.2864 | 0 | 0 | -11896.5 | 8000.01 | 8000.01 | 1 | 1 | 1 | 0.0030283 | 0.0027248 | 0.0027248 | 0 | 0.125 | 0 | 0.0031844 | 0.0030283 | 0 | 46.4892 | 0.125 | 0 | 0 | 0 | 0 | 3 | 0.0006 | 0 | 0 | 0.125 | 0 | 0 | 0 | 0 | 0 | 0 | -2.2446 | 0 | 0 | 0 | 0 | 0 | 0 | 0 | 0 | 0 | 0 | 49.8844 | 49
2 | 23 | 4 | 7 | 1 | 1 | 2 | 0.0006 | 1 | 43 | 46.3641 | 50.284 | -18.0366 | 0 | -11895.2 | 8000.01 | 8000.01 | 1 | 1 | 1 | 0.0030281 | 0.0027246 | 0.0027246 | -11.2113 | 0.125 | 0 | 0.0031842 | 0.0030281 | 0 | 46.3641 | 0.125 | 0 | 0 | 0 | 0 | 2 | 0.0006 | 0 | 0 | 0.125 | 0 | 0 | 0 | 0 | 0 | 0 | -3.2291 | 0 | 0 | 0 | 0 | 0 | 0 | 0 | 0 | 0 | 0 | 49.8798 | 49
2 | 23 | 5 | 7 | 1 | 3 | 4 | 0.0006 | 1.5 | 43 | 46.6011 | 50.2846 | 0 | 33.164 | -11888.2 | 8000.01 | 8000.01 | 1 | 1 | 1 | 0.0030178 | 0.0027156 | 0.0027156 | -11.2047 | 0.125 | 0 | 0.0031734 | 0.0030178 | 0 | 46.6011 | 0.125 | 0 | 0 | 0 | 0 | 4 | 0.0006 | 0 | 0 | 0.125 | 0 | 0 | 0 | 0 | 0 | 0 | -1.2559 | 0 | 0 | 0 | 0 | 0 | 0 | 0 | 0 | 0 | 0 | 49.8884 | 49
2 | 23 | 6 | 7 | 1 | 3 | 4 | 0.0007 | 1.5 | 43 | 46.6098 | 50.2891 | 0 | 0 | -11393.8 | 8000.01 | 8000.01 | 1 | 1 | 1 | 0.0030184 | 0.0027286 | 0.0027286 | 0 | 0.125 | 0 | 0.0031739 | 0.0030184 | 0 | 46.6098 | 0.125 | 0 | 0 | 0 | 0 | 4 | 0.0007 | 0 | 0.00060797 | 0.125 | 0 | 0 | 0 | 0 | 0 | 0 | -1.2287 | 0 | 0 | 0 | 0 | 0 | 0 | 0 | 0 | 0 | 0 | 49.8884 | 49
2 | 23 | 7 | 7 | 1 | 3 | 4 | 0.0007 | 1.5 | 43 | 46.6099 | 50.2891 | 0 | 0 | -11393.4 | 8000.01 | 8000.01 | 1 | 1 | 1 | 0.0030184 | 0.0027286 | 0.0027286 | 0 | 0.125 | 0 | 0.0031739 | 0.0030184 | 0 | 46.6099 | 0.125 | 0 | 0 | 0 | 0 | 4 | 0.0007 | 0 | 0.00060797 | 0.125 | 0 | 0 | 0 | 0 | 0 | 0 | -1.2283 | 0 | 0 | 0 | 0 | 0 | 0 | 0 | 0 | 0 | 0 | 49.8884 | 49
2 | 23 | 8 | 7 | 1 | 3 | 4 | 0.0007 | 1.5 | 43 | 46.6098 | 50.289 | 0 | 0 | -11393.4 | 8000.01 | 8000.01 | 1 | 1 | 1 | 0.0030183 | 0.0027286 | 0.0027286 | 0 | 0.125 | 0 | 0.0031739 | 0.0030183 | 0 | 46.6098 | 0.125 | 0 | 0 | 0 | 0 | 4 | 0.0007 | 0 | 0.00060797 | 0.125 | 0 | 0 | 0 | 0 | 0 | 0 | -1.2283 | 0 | 0 | 0 | 0 | 0 | 0 | 0 | 0 | 0 | 0 | 49.8883 | 49
2 | 23 | 9 | 7 | 1 | 6 | 7 | 0.0007 | 2.5 | 43 | 46.9848 | 50.2955 | 0 | 50.8168 | -11397 | 8000.01 | 8000.01 | 1 | 1 | 1 | 0.0030191 | 0.0027292 | 0.0027292 | -10.7418 | 0.125 | 0 | 0.0031747 | 0.0030191 | 0 | 46.9848 | 0.125 | 0 | 0 | 0 | 0 | 7 | 0.0007 | 0 | 0 | 0.125 | 0 | 0 | 0 | 0 | 0 | 0 | 1.7256 | 0 | 0 | 0 | 0 | 0 | 0 | 0 | 0 | 0 | 0 | 49.9014 | 49
2 | 23 | 10 | 7 | 1 | 9 | 10 | 0.0009 | 3.5 | 43 | 47.3648 | 50.3075 | 0 | 50.7729 | -10397.8 | 8000.01 | 8000.01 | 1 | 1 | 1 | 0.0030102 | 0.0027465 | 0.0027465 | -9.8 | 0.125 | 0 | 0.0031654 | 0.0030102 | 0 | 47.3648 | 0.125 | 0 | 0 | 0 | 0 | 10 | 0.0009 | 0 | 0 | 0.125 | 0 | 0 | 0 | 0 | 0 | 0 | 4.7395 | 0 | 0 | 0 | 0 | 0 | 0 | 0 | 0 | 0 | 0 | 49.9144 | 49
2 | 23 | 11 | 7 | 1 | 10 | 12 | 0.001 | 4 | 43 | 47.628 | 50.3188 | 0 | 34.0229 | -9903.64 | 8000.01 | 8000.01 | 1 | 1 | 1 | 0.0030115 | 0.0027601 | 0.0027601 | -9.3343 | 0.125 | 0 | 0.0031667 | 0.0030115 | 0 | 47.628 | 0.125 | 0 | 0 | 0 | 0 | 12 | 0.001 | 0 | 0 | 0.125 | 0 | 0 | 0 | 0 | 0 | 0 | 6.7505 | 0 | 0 | 0 | 0 | 0 | 0 | 0 | 0 | 0 | 0 | 49.9232 | 49
2 | 23 | 12 | 7 | 1 | 11 | 13 | 0.001 | 4 | 43 | 47.762 | 50.3256 | 0 | 16.8431 | -9902.11 | 8000.01 | 8000.01 | 1 | 1 | 1 | 0.0030123 | 0.0027607 | 0.0027607 | -9.3328 | 0.125 | 0 | 0.0031675 | 0.0030123 | 0 | 47.762 | 0.125 | 0 | 0 | 0 | 0 | 13 | 0.001 | 0 | 0 | 0.125 | 0 | 0 | 0 | 0 | 0 | 0 | 7.7632 | 0 | 0 | 0 | 0 | 0 | 0 | 0 | 0 | 0 | 0 | 49.9276 | 49
2 | 23 | 13 | 7 | 1 | 14 | 16 | 0.0013 | 5 | 43 | 48.1415 | 50.3342 | 0 | 49.4902 | -8428.49 | 8000.01 | 8000.01 | 1 | 1 | 1 | 0.0030133 | 0.0027991 | 0.0027991 | -7.9439 | 0.125 | 0 | 0.0031686 | 0.0030133 | 0 | 48.1415 | 0.125 | 0 | 0 | 0 | 0 | 16 | 0.0013 | 0 | 0 | 0.125 | 0 | 0 | 0 | 0 | 0 | 0 | 10.7326 | 0 | 0 | 0 | 0 | 0 | 0 | 0 | 0 | 0 | 0 | 49.9404 | 49
2 | 23 | 14 | 7 | 1 | 15 | 17 | 0.0012 | 5.5 | 43 | 48.2795 | 50.3431 | 0 | 16.8957 | -8918.1 | 8000.01 | 8000.01 | 1 | 1 | 1 | 0.0030143 | 0.0027875 | 0.0027875 | -8.4054 | 0.125 | 0 | 0.0031696 | 0.0030143 | 0 | 48.2795 | 0.125 | 0 | 0 | 0 | 0 | 17 | 0.0012 | 0 | 0 | 0.125 | 0 | 0 | 0 | 0 | 0 | 0 | 11.7579 | 0 | 0 | 0 | 0 | 0 | 0 | 0 | 0 | 0 | 0 | 49.9448 | 49
2 | 23 | 15 | 7 | 1 | 16 | 19 | 0.001 | 5.5 | 43 | 48.534 | 50.3497 | 0 | 32.4402 | -9902.41 | 8000.01 | 8000.01 | 1 | 1 | 1 | 0.003015 | 0.0027631 | 0.0027631 | -9.3331 | 0.125 | 0 | 0.0031704 | 0.003015 | 0 | 48.534 | 0.125 | 0 | 0 | 0 | 0 | 19 | 0.001 | 0 | 0 | 0.125 | 0 | 0 | 0 | 0 | 0 | 0 | 13.7426 | 0 | 0 | 0 | 0 | 0 | 0 | 0 | 0 | 0 | 0 | 49.9532 | 49
2 | 23 | 16 | 7 | 1 | 15 | 18 | 0.0009 | 5.5 | 43 | 48.4176 | 50.3521 | -15.93 | 0 | -10390.4 | 8000.01 | 8000.01 | 1 | 1 | 1 | 0.0030153 | 0.0027509 | 0.0027509 | -9.793 | 0.125 | 0 | 0.0031707 | 0.0030153 | 0 | 48.4176 | 0.125 | 0 | 0 | 0 | 0 | 18 | 0.0009 | 0 | 0 | 0.125 | 0 | 0 | 0 | 0 | 0 | 0 | 12.7832 | 0 | 0 | 0 | 0 | 0 | 0 | 0 | 0 | 0 | 0 | 49.9492 | 49
2 | 23 | 17 | 7 | 1 | 15 | 17 | 0.0011 | 5 | 43 | 48.2886 | 50.3479 | -16.994 | 0 | -9408.05 | 8000.01 | 8000.01 | 1 | 1 | 1 | 0.0030148 | 0.0027755 | 0.0027755 | -8.8672 | 0.125 | 0 | 0.0031702 | 0.0030148 | 0 | 48.2886 | 0.125 | 0 | 0 | 0 | 0 | 17 | 0.0011 | 0 | 0 | 0.125 | 0 | 0 | 0 | 0 | 0 | 0 | 11.7854 | 0 | 0 | 0 | 0 | 0 | 0 | 0 | 0 | 0 | 0 | 49.945 | 49
2 | 23 | 18 | 7 | 1 | 15 | 17 | 0.0011 | 5 | 43 | 48.2842 | 50.3456 | 0 | 0 | -9408.82 | 8000.01 | 8000.01 | 1 | 1 | 1 | 0.0030145 | 0.0027752 | 0.0027752 | 0 | 0.125 | 0 | 0.0031699 | 0.0030145 | 0 | 48.2842 | 0.125 | 0 | 0 | 0 | 0 | 17 | 0.0011 | 0 | 0 | 0.125 | 0 | 0 | 0 | 0 | 0 | 0 | 11.7722 | 0 | 0 | 0 | 0 | 0 | 0 | 0 | 0 | 0 | 0 | 49.9449 | 49
2 | 23 | 19 | 7 | 1 | 14 | 16 | 0.0011 | 5 | 43 | 48.1591 | 50.3435 | -16.8211 | 0 | -9407.67 | 8000.01 | 8000.01 | 1 | 1 | 1 | 0.0030143 | 0.002775 | 0.002775 | -8.8668 | 0.125 | 0 | 0.0031697 | 0.0030143 | 0 | 48.1591 | 0.125 | 0 | 0 | 0 | 0 | 16 | 0.0011 | 0 | 0 | 0.125 | 0 | 0 | 0 | 0 | 0 | 0 | 10.7866 | 0 | 0 | 0 | 0 | 0 | 0 | 0 | 0 | 0 | 0 | 49.9407 | 49
2 | 23 | 20 | 7 | 1 | 13 | 15 | 0.0011 | 5 | 43 | 48.0298 | 50.3391 | -17.1788 | 0 | -9407.62 | 8000.01 | 8000.01 | 1 | 1 | 1 | 0.0030138 | 0.0027746 | 0.0027746 | -8.8667 | 0.125 | 0 | 0.0031691 | 0.0030138 | 0 | 48.0298 | 0.125 | 0 | 0 | 0 | 0 | 15 | 0.0011 | 0 | 0 | 0.125 | 0 | 0 | 0 | 0 | 0 | 0 | 9.7882 | 0 | 0 | 0 | 0 | 0 | 0 | 0 | 0 | 0 | 0 | 49.9364 | 49
2 | 23 | 21 | 7 | 1 | 13 | 15 | 0.0011 | 5 | 43 | 48.0255 | 50.3368 | 0 | 0 | -9408.73 | 8000.01 | 8000.01 | 1 | 1 | 1 | 0.0030135 | 0.0027744 | 0.0027744 | 0 | 0.125 | 0 | 0.0031689 | 0.0030135 | 0 | 48.0255 | 0.125 | 0 | 0 | 0 | 0 | 15 | 0.0011 | 0 | 0 | 0.125 | 0 | 0 | 0 | 0 | 0 | 0 | 9.775 | 0 | 0 | 0 | 0 | 0 | 0 | 0 | 0 | 0 | 0 | 49.9363 | 49
2 | 23 | 22 | 7 | 1 | 14 | 16 | 0.0011 | 5 | 43 | 48.1586 | 50.3403 | 0 | 16.6321 | -9429.18 | 8000.01 | 8000.01 | 1 | 1 | 1 | 0.0030242 | 0.0027836 | 0.0027836 | -8.8871 | 0.125 | 0 | 0.0031801 | 0.0030242 | 0 | 48.1586 | 0.125 | 0 | 0 | 0 | 0 | 16 | 0.0011 | 0 | 0 | 0.125 | 0 | 0 | 0 | 0 | 0 | 0 | 10.7416 | 0 | 0 | 0 | 0 | 0 | 0 | 0 | 0 | 0 | 0 | 49.9407 | 49
2 | 23 | 23 | 7 | 1 | 14 | 16 | 0.0012 | 5 | 43 | 48.1631 | 50.3426 | 0 | 0 | -8937.92 | 8000.01 | 8000.01 | 1 | 1 | 1 | 0.0030244 | 0.0027964 | 0.0027964 | 0 | 0.125 | 0 | 0.0031803 | 0.0030244 | 0 | 48.1631 | 0.125 | 0 | 0 | 0 | 0 | 16 | 0.0012 | 0 | 0 | 0.125 | 0 | 0 | 0 | 0 | 0 | 0 | 10.7554 | 0 | 0 | 0 | 0 | 0 | 0 | 0 | 0 | 0 | 0 | 49.9408 | 49
2 | 23 | 24 | 7 | 1 | 13 | 15 | 0.0012 | 5 | 43 | 48.0382 | 50.3406 | -16.8383 | 0 | -8936.54 | 8000.01 | 8000.01 | 1 | 1 | 1 | 0.0030242 | 0.0027962 | 0.0027962 | -8.4228 | 0.125 | 0 | 0.0031801 | 0.0030242 | 0 | 48.0382 | 0.125 | 0 | 0 | 0 | 0 | 15 | 0.0012 | 0 | 0 | 0.125 | 0 | 0 | 0 | 0 | 0 | 0 | 9.7702 | 0 | 0 | 0 | 0 | 0 | 0 | 0 | 0 | 0 | 0 | 49.9366 | 49
2 | 24 | 1 | 1 | 1 | 14 | 16 | 0.0012 | 5 | 43 | 48.1589 | 50.3404 | 0 | 15.6093 | -8938.69 | 8000.01 | 8000.01 | 1 | 1 | 1 | 0.0030242 | 0.0027962 | 0.0027962 | -8.4248 | 0.125 | 0 | 0.0031801 | 0.0030242 | 0 | 48.1589 | 0.125 | 0 | 0 | 0 | 0 | 16 | 0.0012 | 0 | 0 | 0.125 | 0 | 0 | 0 | 0 | 0 | 0 | 10.7424 | 0 | 0 | 0 | 0 | 0 | 0 | 0 | 0 | 0 | 0 | 49.9407 | 49
2 | 24 | 2 | 1 | 1 | 14 | 16 | 0.0013 | 5 | 43 | 48.1631 | 50.3426 | 0 | 0 | -8447.83 | 8000.01 | 8000.01 | 1 | 1 | 1 | 0.0030244 | 0.0028089 | 0.0028089 | 0 | 0.125 | 0 | 0.0031803 | 0.0030244 | 0 | 48.1631 | 0.125 | 0 | 0 | 0 | 0 | 16 | 0.0013 | 0 | 0 | 0.125 | 0 | 0 | 0 | 0 | 0 | 0 | 10.7553 | 0 | 0 | 0 | 0 | 0 | 0 | 0 | 0 | 0 | 0 | 49.9407 | 49
2 | 24 | 3 | 1 | 1 | 15 | 16 | 0.0013 | 5.5 | 43 | 48.1715 | 50.3441 | 0 | 0 | -8470.21 | 8000.01 | 8000.01 | 1 | 1 | 1 | 0.0030349 | 0.002818 | 0.002818 | 0 | 0.125 | 0 | 0.0031913 | 0.0030349 | 0 | 48.1715 | 0.125 | 0 | 0 | 0 | 0 | 16 | 0.0013 | 0 | 0 | 0.125 | 0 | 0 | 0 | 0 | 0 | 0 | 10.7371 | 0 | 0 | 0 | 0 | 0 | 0 | 0 | 0 | 0 | 0 | 49.9409 | 49
2 | 24 | 4 | 1 | 1 | 15 | 16 | 0.0014 | 5.5 | 43 | 48.1717 | 50.3442 | 0 | 0 | -7981.79 | 8000.01 | 8000.01 | 1 | 1 | 1 | 0.0030349 | 0.0028305 | 0.0028305 | 0 | 0.125 | 0 | 0.0031914 | 0.0030349 | 0 | 48.1717 | 0.125 | 0 | 0 | 0 | 0 | 16 | 0.0014 | 0 | 0 | 0.125 | 0 | 0 | 0 | 0 | 0 | 0 | 10.7377 | 0 | 0 | 0 | 0 | 0 | 0 | 0 | 0 | 0 | 0 | 49.9409 | 49
2 | 24 | 5 | 1 | 1 | 15 | 16 | 0.0014 | 5.5 | 43 | 48.1717 | 50.3442 | 0 | 0 | -7981.62 | 8000.01 | 8000.01 | 1 | 1 | 1 | 0.0030349 | 0.0028305 | 0.0028305 | 0 | 0.125 | 0 | 0.0031913 | 0.0030349 | 0 | 48.1717 | 0.125 | 0 | 0 | 0 | 0 | 16 | 0.0014 | 0 | 0 | 0.125 | 0 | 0 | 0 | 0 | 0 | 0 | 10.7377 | 0 | 0 | 0 | 0 | 0 | 0 | 0 | 0 | 0 | 0 | 49.9409 | 49
2 | 24 | 6 | 1 | 1 | 15 | 16 | 0.0014 | 5.5 | 43 | 48.1717 | 50.3442 | 0 | 0 | -7981.63 | 8000.01 | 8000.01 | 1 | 1 | 1 | 0.0030349 | 0.0028305 | 0.0028305 | 0 | 0.125 | 0 | 0.0031913 | 0.0030349 | 0 | 48.1717 | 0.125 | 0 | 0 | 0 | 0 | 16 | 0.0014 | 0 | 0 | 0.125 | 0 | 0 | 0 | 0 | 0 | 0 | 10.7377 | 0 | 0 | 0 | 0 | 0 | 0 | 0 | 0 | 0 | 0 | 49.9409 | 49
2 | 24 | 7 | 1 | 1 | 14 | 15 | 0.0014 | 5 | 43 | 48.0467 | 50.3421 | -16.7802 | 0 | -7980.46 | 8000.01 | 8000.01 | 1 | 1 | 1 | 0.0030347 | 0.0028303 | 0.0028303 | -7.5216 | 0.125 | 0 | 0.0031911 | 0.0030347 | 0 | 48.0467 | 0.125 | 0 | 0 | 0 | 0 | 15 | 0.0014 | 0 | 0 | 0.125 | 0 | 0 | 0 | 0 | 0 | 0 | 9.7524 | 0 | 0 | 0 | 0 | 0 | 0 | 0 | 0 | 0 | 0 | 49.9367 | 49
2 | 24 | 8 | 1 | 1 | 13 | 15 | 0.0012 | 5 | 43 | 48.0424 | 50.3421 | 0 | 16.4684 | -8959.08 | 8000.01 | 8000.01 | 1 | 1 | 1 | 0.0030347 | 0.0028053 | 0.0028053 | -8.444 | 0.125 | 0 | 0.0031911 | 0.0030347 | 0 | 48.0424 | 0.125 | 0 | 0 | 0 | 0 | 15 | 0.0012 | 0 | 0 | 0.125 | 0 | 0 | 0 | 0 | 0 | 0 | 9.7238 | 0 | 0 | 0 | 0 | 0 | 0 | 0 | 0 | 0 | 0 | 49.9411 | 49
2 | 24 | 9 | 1 | 1 | 15 | 16 | 0.0013 | 5.5 | 43 | 46.7448 | 50.5268 | 0 | 14094.9 | -8393.84 | 8000.01 | 8000.01 | 1 | 1 | 1 | 0.0030557 | 0.0028362 | 0.0028362 | -7.9113 | 0.125 | 0 | 0.0032132 | 0.0030557 | 0 | 48.1712 | 0.125 | 0 | 0 | 0 | 0 | 16 | 0.0013 | 0 | 0 | 0.125 | 0 | 0 | 0 | 0 | 0 | 0 | -1.9497 | 0 | 0 | 0 | 0 | 0 | 0 | 0 | 0 | 0 | 0 | 50.3061 | 51
2 | 24 | 10 | 1 | 1 | 16 | 17 | 0.0014 | 5.5 | 43 | 46.7213 | 50.7539 | 0 | 17182 | -8026.81 | 8000.01 | 8000.01 | 1 | 1 | 1 | 0.0030816 | 0.0028714 | 0.0028714 | -7.5653 | 0.125 | 0 | 0.0032404 | 0.0030816 | 0 | 48.8714 | 0.12039 | 0 | 0 | 0 | 0 | 17 | 0.0014 | 0 | 0 | 0.125 | 0 | 0 | 0 | 0 | 0 | 0 | -3.7404 | 0 | 0 | 0 | 0 | 0 | 0 | 0 | 0 | 0 | 0 | 50.3949 | 51
2 | 24 | 11 | 1 | 1 | 18 | 19 | 0.0017 | 6.5 | 43 | 46.6603 | 50.8218 | 0 | 20470.7 | -6595.77 | 8000.01 | 8000.01 | 1 | 1 | 1 | 0.0030893 | 0.0029157 | 0.0029157 | -6.2166 | 0.125 | 0 | 0.0032486 | 0.0030893 | 0 | 49.2615 | 0.11912 | 0 | 0 | 0 | 0 | 19 | 0.0017 | 0 | 0 | 0.125 | 0 | 0 | 0 | 0 | 0 | 0 | -4.7183 | 0 | 0 | 0 | 0 | 0 | 0 | 0 | 0 | 0 | 0 | 50.4415 | 51
2 | 24 | 12 | 1 | 1 | 19 | 20 | 0.0017 | 6.5 | 43 | 46.6062 | 50.8587 | 0 | 22331 | -6639.95 | 8000.01 | 8000.01 | 1 | 1 | 1 | 0.0031041 | 0.0029286 | 0.0029286 | -6.2582 | 0.125 | 0 | 0.0032641 | 0.0031041 | 0 | 49.4679 | 0.11846 | 0 | 0 | 0 | 0 | 20 | 0.0017 | 0 | 0 | 0.125 | 0 | 0 | 0 | 0 | 0 | 0 | -5.4978 | 0 | 0 | 0 | 0 | 0 | 0 | 0 | 0 | 0 | 0 | 50.4653 | 51
2 | 24 | 13 | 1 | 1 | 20 | 21 | 0.0019 | 7 | 43 | 46.564 | 50.8811 | 0 | 23962.5 | -5710.54 | 8000.01 | 8000.01 | 1 | 1 | 1 | 0.0031173 | 0.0029652 | 0.0029652 | -5.3822 | 0.125 | 0 | 0.003278 | 0.0031173 | 0 | 49.6351 | 0.11813 | 0 | 0 | 0 | 0 | 21 | 0.0019 | 0 | 0 | 0.125 | 0 | 0 | 0 | 0 | 0 | 0 | -6.0752 | 0 | 0 | 0 | 0 | 0 | 0 | 0 | 0 | 0 | 0 | 50.4832 | 51
2 | 24 | 14 | 1 | 1 | 20 | 22 | 0.0019 | 7.5 | 43 | 46.5519 | 50.8947 | 0 | 25293.5 | -5684.37 | 8000.01 | 8000.01 | 1 | 1 | 1 | 0.0031082 | 0.0029572 | 0.0029572 | -5.3576 | 0.125 | 0 | 0.0032685 | 0.0031082 | 0 | 49.7738 | 0.11788 | 0 | 0 | 0 | 0 | 22 | 0.0019 | 0 | 0 | 0.125 | 0 | 0 | 0 | 0 | 0 | 0 | -6.1981 | 0 | 0 | 0 | 0 | 0 | 0 | 0 | 0 | 0 | 0 | 50.4952 | 51
2 | 24 | 15 | 1 | 1 | 20 | 22 | 0.0018 | 7 | 43 | 46.5242 | 50.9026 | 0 | 25597.8 | -6172.6 | 8000.01 | 8000.01 | 1 | 1 | 1 | 0.0031091 | 0.0029455 | 0.0029455 | -5.8177 | 0.125 | 0 | 0.0032694 | 0.0031091 | 0 | 49.7938 | 0.11771 | 0 | 0 | 0 | 0 | 22 | 0.0018 | 0 | 0 | 0.125 | 0 | 0 | 0 | 0 | 0 | 0 | -6.4806 | 0 | 0 | 0 | 0 | 0 | 0 | 0 | 0 | 0 | 0 | 50.4988 | 51
2 | 24 | 16 | 1 | 1 | 21 | 23 | 0.0018 | 7.5 | 43 | 46.505 | 50.91 | 0 | 26928.5 | -6176.71 | 8000.01 | 8000.01 | 1 | 1 | 1 | 0.00311 | 0.0029462 | 0.0029462 | -5.8216 | 0.125 | 0 | 0.0032703 | 0.00311 | 0 | 49.9174 | 0.11766 | 0 | 0 | 0 | 0 | 23 | 0.0018 | 0 | 0 | 0.125 | 0 | 0 | 0 | 0 | 0 | 0 | -6.686 | 0 | 0 | 0 | 0 | 0 | 0 | 0 | 0 | 0 | 0 | 50.5099 | 51
2 | 24 | 17 | 1 | 1 | 19 | 22 | 0.0016 | 7 | 43 | 46.4646 | 50.9151 | 0 | 26194.4 | -7174.81 | 8000.01 | 8000.01 | 1 | 1 | 1 | 0.0031212 | 0.0029311 | 0.0029311 | -6.7623 | 0.125 | 0 | 0.0032821 | 0.0031212 | 0 | 49.8274 | 0.11751 | 0 | 0 | 0 | 0 | 22 | 0.0016 | 0 | 0 | 0.125 | 0 | 0 | 0 | 0 | 0 | 0 | -7.1271 | 0 | 0 | 0 | 0 | 0 | 0 | 0 | 0 | 0 | 0 | 50.506 | 51
2 | 24 | 18 | 1 | 1 | 19 | 21 | 0.0016 | 7 | 43 | 49.3855 | 50.6994 | -2272.79 | 0 | -7236.98 | 8000.01 | 8000.01 | 1 | 1 | 1 | 0.0030965 | 0.0029094 | 0.0029094 | -6.8209 | 0.125 | 0 | 0.0032561 | 0.0030965 | 0 | 49.703 | 0.11756 | 0 | 0 | 0 | 0 | 21 | 0.0016 | 0 | 0 | 0.125 | 0 | 0 | 0 | 0 | 0 | 0 | 17.7541 | 0 | 0 | 0 | 0 | 0 | 0 | 0 | 0 | 0 | 0 | 50.0787 | 51
2 | 24 | 19 | 1 | 1 | 19 | 21 | 0.0016 | 7 | 43 | 49.0002 | 50.4377 | -909.39 | 0 | -7096.44 | 8000.01 | 8000.01 | 1 | 1 | 1 | 0.0030665 | 0.0028832 | 0.0028832 | -6.6884 | 0.125 | 0 | 0.0032245 | 0.0030665 | 0 | 49.0002 | 0.12378 | 0 | 0 | 0 | 0 | 21 | 0.0016 | 0 | 0 | 0.125 | 0 | 0 | 0 | 0 | 0 | 0 | 16.5176 | 0 | 0 | 0 | 0 | 0 | 0 | 0 | 0 | 0 | 0 | 49.9831 | 49
2 | 24 | 20 | 1 | 1 | 20 | 22 | 0.0017 | 7 | 43 | 48.979 | 50.3877 | -16.2235 | 0 | -6588.02 | 8000.01 | 8000.01 | 1 | 1 | 1 | 0.0030607 | 0.0028906 | 0.0028906 | -6.2093 | 0.125 | 0 | 0.0032185 | 0.0030607 | 0 | 48.979 | 0.125 | 0 | 0 | 0 | 0 | 22 | 0.0017 | 0 | 0 | 0.125 | 0 | 0 | 0 | 0 | 0 | 0 | 16.7087 | 0 | 0 | 0 | 0 | 0 | 0 | 0 | 0 | 0 | 0 | 49.979 | 49
2 | 24 | 21 | 1 | 1 | 20 | 21 | 0.0018 | 7 | 43 | 48.8594 | 50.384 | -24.2828 | 0 | -6130.75 | 8000.01 | 8000.01 | 1 | 1 | 1 | 0.0030708 | 0.002912 | 0.002912 | -5.7783 | 0.125 | 0 | 0.0032291 | 0.0030708 | 0 | 48.8594 | 0.125 | 0 | 0 | 0 | 0 | 21 | 0.0018 | 0 | 0 | 0.125 | 0 | 0 | 0 | 0 | 0 | 0 | 15.697 | 0 | 0 | 0 | 0 | 0 | 0 | 0 | 0 | 0 | 0 | 49.9728 | 49
2 | 24 | 22 | 1 | 1 | 20 | 22 | 0.0017 | 7 | 43 | 48.9783 | 50.3821 | 0 | 9.8539 | -6613.48 | 8000.01 | 8000.01 | 1 | 1 | 1 | 0.0030706 | 0.0028993 | 0.0028993 | -6.2332 | 0.125 | 0 | 0.0032289 | 0.0030706 | 0 | 48.9783 | 0.125 | 0 | 0 | 0 | 0 | 22 | 0.0017 | 0 | 0 | 0.125 | 0 | 0 | 0 | 0 | 0 | 0 | 16.6672 | 0 | 0 | 0 | 0 | 0 | 0 | 0 | 0 | 0 | 0 | 49.9755 | 49
2 | 24 | 23 | 1 | 1 | 20 | 21 | 0.0018 | 7 | 43 | 48.8649 | 50.3826 | -18.0803 | 0 | -6159.89 | 8000.01 | 8000.01 | 1 | 1 | 1 | 0.0030813 | 0.0029211 | 0.0029211 | -5.8057 | 0.125 | 0 | 0.0032401 | 0.0030813 | 0 | 48.8649 | 0.125 | 0 | 0 | 0 | 0 | 21 | 0.0018 | 0 | 0 | 0.125 | 0 | 0 | 0 | 0 | 0 | 0 | 15.6731 | 0 | 0 | 0 | 0 | 0 | 0 | 0 | 0 | 0 | 0 | 49.9709 | 49
2 | 24 | 24 | 1 | 1 | 19 | 20 | 0.002 | 7 | 43 | 48.7353 | 50.3778 | -18.879 | 0 | -5196.71 | 8000.01 | 8000.01 | 1 | 1 | 1 | 0.0030807 | 0.0029456 | 0.0029456 | -4.8979 | 0.125 | 0 | 0.0032395 | 0.0030807 | 0 | 48.7353 | 0.125 | 0 | 0 | 0 | 0 | 20 | 0.002 | 0 | 0 | 0.125 | 0 | 0 | 0 | 0 | 0 | 0 | 14.6751 | 0 | 0 | 0 | 0 | 0 | 0 | 0 | 0 | 0 | 0 | 49.966 | 49
2 | 25 | 1 | 2 | 1 | 20 | 21 | 0.0021 | 7.5 | 43 | 48.864 | 50.3786 | 0 | 13.8207 | -4752.27 | 8000.01 | 8000.01 | 1 | 1 | 1 | 0.0030915 | 0.0029675 | 0.0029675 | -4.479 | 0.125 | 0 | 0.0032509 | 0.0030915 | 0 | 48.864 | 0.125 | 0 | 0 | 0 | 0 | 21 | 0.0021 | 0 | 0 | 0.125 | 0 | 0 | 0 | 0 | 0 | 0 | 15.6281 | 0 | 0 | 0 | 0 | 0 | 0 | 0 | 0 | 0 | 0 | 49.9698 | 49
2 | 25 | 2 | 2 | 1 | 23 | 24 | 0.0024 | 8.5 | 43 | 49.2517 | 50.388 | 0 | 45.6334 | -3358.53 | 8000.01 | 8000.01 | 1 | 1 | 1 | 0.0031033 | 0.0030154 | 0.0030154 | -3.1654 | 0.125 | 0 | 0.0032633 | 0.0031033 | 0 | 49.2517 | 0.125 | 0 | 0 | 0 | 0 | 24 | 0.0024 | 0 | 0 | 0.125 | 0 | 0 | 0 | 0 | 0 | 0 | 18.5788 | 0 | 0 | 0 | 0 | 0 | 0 | 0 | 0 | 0 | 0 | 49.9819 | 49
2 | 25 | 3 | 2 | 1 | 27 | 27 | 0.003 | 9.5 | 43 | 49.6392 | 50.4004 | 0 | 45.0802 | -499.91 | 8000.01 | 8000.01 | 1 | 1 | 1 | 0.0031048 | 0.0030917 | 0.0030917 | -0.47117 | 0.125 | 0 | 0.0032648 | 0.0031048 | 0 | 49.6392 | 0.125 | 0 | 0 | 0 | 0 | 27 | 0.003 | 0 | 0 | 0.125 | 0 | 0 | 0 | 0 | 0 | 0 | 21.5753 | 0 | 0 | 0 | 0 | 0 | 0 | 0 | 0 | 0 | 0 | 49.9939 | 49
2 | 25 | 4 | 2 | 1 | 27 | 27 | 0.003 | 9.5 | 43 | 49.6604 | 50.4082 | 0 | 0 | -553.546 | 8000.01 | 8000.01 | 1 | 1 | 1 | 0.0031165 | 0.003102 | 0.003102 | 0 | 0.125 | 0 | 0.0032772 | 0.0031165 | 0 | 49.6604 | 0.125 | 0 | 0 | 0 | 0 | 27 | 0.003 | 0 | 0 | 0.125 | 0 | 0 | 0 | 0 | 0 | 0 | 21.5938 | 0 | 0 | 0 | 0 | 0 | 0 | 0 | 0 | 0 | 0 | 49.9941 | 49
2 | 25 | 5 | 2 | 1 | 28 | 28 | 0.0031 | 10 | 43 | 49.7945 | 50.4118 | 0 | 14.6706 | -131.869 | 8000.01 | 8000.01 | 1 | 1 | 1 | 0.0031279 | 0.0031244 | 0.0031244 | -0.12429 | 0.125 | 0 | 0.0032891 | 0.0031279 | 0 | 49.7945 | 0.125 | 0 | 0 | 0 | 0 | 28 | 0.0031 | 0 | 0 | 0.125 | 0 | 0 | 0 | 0 | 0 | 0 | 22.5615 | 0 | 0 | 0 | 0 | 0 | 0 | 0 | 0 | 0 | 0 | 49.9981 | 49
2 | 25 | 6 | 2 | 1 | 29 | 29 | 0.0033 | 10.5 | 43 | 49.8728 | 50.4247 | 0 | 582.771 | 0 | 8000.01 | 8000.01 | 1 | 1 | 1 | 0.0033 | 0.0033 | 0.0033 | 0 | 0.125 | 0 | 0.0033023 | 0.0031404 | 0 | 49.9325 | 0.125 | 0 | 0 | 0 | 0 | 29 | 0.0033 | 0 | 0 | 0.125 | 0 | 0 | 0 | 0 | 0 | 0 | 23.0117 | 0 | 0 | 0 | 0 | 0 | 0 | 0 | 0 | 0 | 0 | 50.0168 | 51
2 | 25 | 7 | 2 | 1 | 28 | 29 | 0.0031 | 10.5 | 43 | 49.8897 | 50.4357 | 0 | 524.591 | -196.337 | 8000.01 | 8000.01 | 1 | 1 | 1 | 0.0031417 | 0.0031364 | 0.0031364 | -0.18505 | 0.125 | 0 | 0.0033036 | 0.0031417 | 0 | 49.9607 | 0.12474 | 0 | 0 | 0 | 0 | 29 | 0.0031 | 0 | 0 | 0.125 | 0 | 0 | 0 | 0 | 0 | 0 | 23.0642 | 0 | 0 | 0 | 0 | 0 | 0 | 0 | 0 | 0 | 0 | 50.0199 | 51
2 | 25 | 8 | 2 | 1 | 29 | 30 | 0.0033 | 10.5 | 43 | 49.7925 | 50.4673 | 0 | 2669.56 | 0 | 8000.01 | 8000.01 | 1 | 1 | 1 | 0.0033 | 0.0033 | 0.0033 | 0 | 0.125 | 0 | 0.0033075 | 0.0031454 | 0 | 50.0903 | 0.12469 | 0 | 0 | 0 | 0 | 30 | 0.0033 | 0 | 0 | 0.125 | 0 | 0 | 0 | 0 | 0 | 0 | 22.0649 | 0 | 0 | 0 | 0 | 0 | 0 | 0 | 0 | 0 | 0 | 50.0799 | 51
2 | 25 | 9 | 2 | 1 | 29 | 29 | 0.0033 | 10.5 | 43 | 46.737 | 50.7173 | 0 | 29652.4 | 0 | 8000.01 | 8000.01 | 1 | 1 | 1 | 0.0033383 | 0.0033335 | 0.0033335 | 0 | 0.125 | 0 | 0.0033502 | 0.0031859 | 0 | 50.0731 | 0.12376 | 0 | 0 | 0 | 0 | 29 | 0.0033 | 0 | 0 | 0.125 | 0 | 0 | 0 | 0 | 0 | 0 | -4.2166 | 0 | 0 | 0 | 0 | 0 | 0 | 0 | 0 | 0 | 0 | 50.5168 | 51
2 | 25 | 10 | 2 | 1 | 29 | 29 | 0.0035 | 10.5 | 43 | 43 | 50.9584 | -31396.1 | 51368.7 | 0 | 8000 | 8000 | 1 | 1 | 1 | 0.0061059 | 0.0057626 | 0.0061011 | -11.9374 | 0.125 | 0 | 0.0033921 | 0.0032258 | 0 | 50.8291 | 0.11742 | 1643.26 | 0 | 0 | 0 | 29.6978 | 0.0033596 | -778.696 | 696.846 | 0.125 | 0 | 0 | 0 | 0 | 0 | 0 | -6.3927 | 0 | 0 | 0 | 0 | 0 | 0 | 0 | 0 | 0 | 0 | 50.559 | 51
2 | 25 | 11 | 2 | 1 | 26 | 26 | 0.0029 | 9.5 | 43 | 46.5509 | 50.9714 | 0 | 29756.3 | -1344.13 | 8000.01 | 8000.01 | 1 | 1 | 1 | 0.0032273 | 0.0031864 | 0.0031864 | -1.2669 | 0.125 | 0 | 0.0033937 | 0.0032273 | 0 | 50.4627 | 0.11683 | 0 | 0 | 0 | 0 | 26 | 0.0029 | 0 | 0 | 0.125 | 0 | 0 | 0 | 0 | 0 | 0 | -7.5707 | 0 | 0 | 0 | 0 | 0 | 0 | 0 | 0 | 0 | 0 | 50.5426 | 51
2 | 25 | 12 | 2 | 1 | 27 | 27 | 0.003 | 9.5 | 43 | 46.4686 | 50.9707 | 0 | 31616.4 | -933.124 | 8000.01 | 8000.01 | 1 | 1 | 1 | 0.0032387 | 0.0032089 | 0.0032089 | -0.87948 | 0.125 | 0 | 0.0034057 | 0.0032387 | 0 | 50.5629 | 0.11706 | 0 | 0 | 0 | 0 | 27 | 0.003 | 0 | 0 | 0.125 | 0 | 0 | 0 | 0 | 0 | 0 | -8.2997 | 0 | 0 | 0 | 0 | 0 | 0 | 0 | 0 | 0 | 0 | 50.5551 | 51
2 | 25 | 13 | 2 | 1 | 25 | 25 | 0.0028 | 9 | 43 | 46.4037 | 50.9741 | 0 | 30027.1 | -1913.46 | 8000.01 | 8000.01 | 1 | 1 | 1 | 0.0032506 | 0.0031943 | 0.0031943 | -1.8034 | 0.125 | 0 | 0.0034183 | 0.0032506 | 0 | 50.359 | 0.11689 | 0 | 0 | 0 | 0 | 25 | 0.0028 | 0 | 0 | 0.125 | 0 | 0 | 0 | 0 | 0 | 0 | -8.9309 | 0 | 0 | 0 | 0 | 0 | 0 | 0 | 0 | 0 | 0 | 50.5461 | 51
2 | 25 | 14 | 2 | 1 | 25 | 25 | 0.0028 | 9 | 43 | 46.3683 | 50.9703 | 0 | 30304.3 | -1912.36 | 8000.01 | 8000.01 | 1 | 1 | 1 | 0.0032502 | 0.0031939 | 0.0031939 | -1.8024 | 0.125 | 0 | 0.0034178 | 0.0032502 | 0 | 50.3435 | 0.11701 | 0 | 0 | 0 | 0 | 25 | 0.0028 | 0 | 0 | 0.125 | 0 | 0 | 0 | 0 | 0 | 0 | -9.1766 | 0 | 0 | 0 | 0 | 0 | 0 | 0 | 0 | 0 | 0 | 50.5478 | 51
2 | 25 | 15 | 2 | 1 | 24 | 24 | 0.0026 | 8.5 | 43 | 46.3356 | 50.9686 | 0 | 29511 | -2841.01 | 8000.01 | 8000.01 | 1 | 1 | 1 | 0.00325 | 0.0031687 | 0.0031687 | -2.6777 | 0.125 | 0 | 0.0034176 | 0.00325 | 0 | 50.2292 | 0.11699 | 0 | 0 | 0 | 0 | 24 | 0.0026 | 0 | 0 | 0.125 | 0 | 0 | 0 | 0 | 0 | 0 | -9.4262 | 0 | 0 | 0 | 0 | 0 | 0 | 0 | 0 | 0 | 0 | 50.5428 | 51
2 | 25 | 16 | 2 | 1 | 24 | 24 | 0.0026 | 8.5 | 43 | 46.2979 | 50.9689 | 0 | 29797.7 | -2885.23 | 8000.01 | 8000.01 | 1 | 1 | 1 | 0.0032617 | 0.0031789 | 0.0031789 | -2.7193 | 0.125 | 0 | 0.0034298 | 0.0032617 | 0 | 50.2304 | 0.11706 | 0 | 0 | 0 | 0 | 24 | 0.0026 | 0 | 0 | 0.125 | 0 | 0 | 0 | 0 | 0 | 0 | -9.8071 | 0 | 0 | 0 | 0 | 0 | 0 | 0 | 0 | 0 | 0 | 50.5457 | 51
2 | 25 | 17 | 2 | 1 | 22 | 23 | 0.0024 | 8 | 43 | 46.2839 | 50.9654 | 0 | 28870.7 | -3769.86 | 8000.01 | 8000.01 | 1 | 1 | 1 | 0.0032496 | 0.0031434 | 0.0031434 | -3.5531 | 0.125 | 0 | 0.0034172 | 0.0032496 | 0 | 50.1082 | 0.11702 | 0 | 0 | 0 | 0 | 23 | 0.0024 | 0 | 0 | 0.125 | 0 | 0 | 0 | 0 | 0 | 0 | -9.8125 | 0 | 0 | 0 | 0 | 0 | 0 | 0 | 0 | 0 | 0 | 50.5388 | 51
2 | 25 | 18 | 2 | 1 | 20 | 21 | 0.0022 | 7.5 | 43 | 49.3196 | 50.7563 | -492.452 | 0 | -4765.27 | 8000.01 | 8000.01 | 1 | 1 | 1 | 0.0032247 | 0.0030966 | 0.0030966 | -4.4913 | 0.125 | 0 | 0.0033909 | 0.0032247 | 0 | 49.862 | 0.11711 | 0 | 0 | 0 | 0 | 21 | 0.0022 | 0 | 0 | 0.125 | 0 | 0 | 0 | 0 | 0 | 0 | 15.944 | 0 | 0 | 0 | 0 | 0 | 0 | 0 | 0 | 0 | 0 | 50.1276 | 51
2 | 25 | 19 | 2 | 1 | 19 | 20 | 0.0021 | 7 | 43 | 49.0574 | 50.4801 | -1393.94 | 0 | -5081.9 | 8000.01 | 8000.01 | 1 | 1 | 1 | 0.0031917 | 0.0030553 | 0.0030553 | -4.7897 | 0.125 | 0 | 0.0033563 | 0.0031917 | 0 | 49.0574 | 0.12304 | 0 | 0 | 0 | 0 | 20 | 0.0021 | 0 | 0 | 0.125 | 0 | 0 | 0 | 0 | 0 | 0 | 15.7993 | 0 | 0 | 0 | 0 | 0 | 0 | 0 | 0 | 0 | 0 | 49.9871 | 49
2 | 25 | 20 | 2 | 1 | 17 | 18 | 0.0018 | 6 | 43 | 48.5796 | 50.4 | -71.1842 | 0 | -6438.99 | 8000.01 | 8000.01 | 1 | 1 | 1 | 0.0031822 | 0.0030094 | 0.0030094 | -6.0688 | 0.125 | 0 | 0.0033463 | 0.0031822 | 0 | 48.5796 | 0.125 | 0 | 0 | 0 | 0 | 18 | 0.0018 | 0 | 0 | 0.125 | 0 | 0 | 0 | 0 | 0 | 0 | 12.5543 | 0 | 0 | 0 | 0 | 0 | 0 | 0 | 0 | 0 | 0 | 49.968 | 49
2 | 25 | 21 | 2 | 1 | 15 | 16 | 0.0015 | 5.5 | 43 | 48.3022 | 50.3828 | -44.3388 | 0 | -7807.48 | 8000.01 | 8000.01 | 1 | 1 | 1 | 0.0031688 | 0.0029602 | 0.0029602 | -7.3586 | 0.125 | 0 | 0.0033322 | 0.0031688 | 0 | 48.3022 | 0.125 | 0 | 0 | 0 | 0 | 16 | 0.0015 | 0 | 0 | 0.125 | 0 | 0 | 0 | 0 | 0 | 0 | 10.5517 | 0 | 0 | 0 | 0 | 0 | 0 | 0 | 0 | 0 | 0 | 49.9562 | 49
2 | 25 | 22 | 2 | 1 | 13 | 14 | 0.0014 | 5 | 43 | 48.0314 | 50.3699 | -39.8951 | 0 | -8249.85 | 8000.01 | 8000.01 | 1 | 1 | 1 | 0.0031561 | 0.0029366 | 0.0029366 | -7.7755 | 0.125 | 0 | 0.0033188 | 0.0031561 | 0 | 48.0314 | 0.125 | 0 | 0 | 0 | 0 | 14 | 0.0014 | 0 | 0 | 0.125 | 0 | 0 | 0 | 0 | 0 | 0 | 8.5696 | 0 | 0 | 0 | 0 | 0 | 0 | 0 | 0 | 0 | 0 | 49.9457 | 49
2 | 25 | 23 | 2 | 1 | 12 | 13 | 0.0013 | 4.5 | 43 | 47.8959 | 50.3617 | -21.1588 | 0 | -8720.01 | 8000.01 | 8000.01 | 1 | 1 | 1 | 0.0031551 | 0.0029232 | 0.0029232 | -8.2187 | 0.125 | 0 | 0.0033178 | 0.0031551 | 0 | 47.8959 | 0.125 | 0 | 0 | 0 | 0 | 13 | 0.0013 | 0 | 0 | 0.125 | 0 | 0 | 0 | 0 | 0 | 0 | 7.5549 | 0 | 0 | 0 | 0 | 0 | 0 | 0 | 0 | 0 | 0 | 49.9401 | 49
2 | 25 | 24 | 2 | 1 | 11 | 12 | 0.0012 | 4 | 43 | 47.7563 | 50.3546 | -20.934 | 0 | -9168.59 | 8000.01 | 8000.01 | 1 | 1 | 1 | 0.0031432 | 0.0029003 | 0.0029003 | -8.6415 | 0.125 | 0 | 0.0033052 | 0.0031432 | 0 | 47.7563 | 0.125 | 0 | 0 | 0 | 0 | 12 | 0.0012 | 0 | 0 | 0.125 | 0 | 0 | 0 | 0 | 0 | 0 | 6.5753 | 0 | 0 | 0 | 0 | 0 | 0 | 0 | 0 | 0 | 0 | 49.9347 | 49
2 | 26 | 1 | 3 | 1 | 11 | 12 | 0.0011 | 4 | 43 | 47.7509 | 50.3513 | -3.4618 | 0 | -9641.62 | 8000.01 | 8000.01 | 1 | 1 | 1 | 0.0031428 | 0.0028874 | 0.0028874 | -9.0873 | 0.125 | 0 | 0.0033048 | 0.0031428 | 0 | 47.7509 | 0.125 | 0 | 0 | 0 | 0 | 12 | 0.0011 | 0 | 0 | 0.125 | 0 | 0 | 0 | 0 | 0 | 0 | 6.5605 | 0 | 0 | 0 | 0 | 0 | 0 | 0 | 0 | 0 | 0 | 49.9338 | 49
2 | 26 | 2 | 3 | 1 | 10 | 11 | 0.001 | 3.5 | 43 | 47.6162 | 50.3469 | -19.9247 | 0 | -10094.6 | 8000.01 | 8000.01 | 1 | 1 | 1 | 0.0031312 | 0.0028648 | 0.0028648 | -9.5142 | 0.125 | 0 | 0.0032926 | 0.0031312 | 0 | 47.6162 | 0.125 | 0 | 0 | 0 | 0 | 11 | 0.001 | 0 | 0 | 0.125 | 0 | 0 | 0 | 0 | 0 | 0 | 5.5948 | 0 | 0 | 0 | 0 | 0 | 0 | 0 | 0 | 0 | 0 | 49.9287 | 49
2 | 26 | 3 | 3 | 1 | 8 | 10 | 0.0009 | 3.5 | 43 | 47.486 | 50.3417 | -19.2153 | 0 | -10568.6 | 8000.01 | 8000.01 | 1 | 1 | 1 | 0.0031306 | 0.0028518 | 0.0028518 | -9.9609 | 0.125 | 0 | 0.003292 | 0.0031306 | 0 | 47.486 | 0.125 | 0 | 0 | 0 | 0 | 10 | 0.0009 | 0 | 0 | 0.125 | 0 | 0 | 0 | 0 | 0 | 0 | 4.5956 | 0 | 0 | 0 | 0 | 0 | 0 | 0 | 0 | 0 | 0 | 49.9237 | 49
2 | 26 | 4 | 3 | 1 | 9 | 10 | 0.001 | 3.5 | 43 | 47.4721 | 50.3372 | -3.5908 | 0 | -10078.2 | 8000.01 | 8000.01 | 1 | 1 | 1 | 0.0031191 | 0.0028542 | 0.0028542 | -9.4988 | 0.125 | 0 | 0.0032799 | 0.0031191 | 0 | 47.4721 | 0.125 | 0 | 0 | 0 | 0 | 10 | 0.001 | 0 | 0 | 0.125 | 0 | 0 | 0 | 0 | 0 | 0 | 4.6013 | 0 | 0 | 0 | 0 | 0 | 0 | 0 | 0 | 0 | 0 | 49.9228 | 49
2 | 26 | 5 | 3 | 1 | 9 | 10 | 0.001 | 3.5 | 43 | 47.4713 | 50.3365 | -2.3597 | 0 | -10078.1 | 8000.01 | 8000.01 | 1 | 1 | 1 | 0.003119 | 0.0028542 | 0.0028542 | -9.4986 | 0.125 | 0 | 0.0032798 | 0.003119 | 0 | 47.4713 | 0.125 | 0 | 0 | 0 | 0 | 10 | 0.001 | 0 | 0 | 0.125 | 0 | 0 | 0 | 0 | 0 | 0 | 4.6003 | 0 | 0 | 0 | 0 | 0 | 0 | 0 | 0 | 0 | 0 | 49.9223 | 49
2 | 26 | 6 | 3 | 1 | 8 | 10 | 0.0009 | 3.5 | 43 | 47.462 | 50.3345 | -2.8827 | 0 | -10537.4 | 8000.01 | 8000.01 | 1 | 1 | 1 | 0.0031079 | 0.0028319 | 0.0028319 | -9.9315 | 0.125 | 0 | 0.0032681 | 0.0031079 | 0 | 47.462 | 0.125 | 0 | 0 | 0 | 0 | 10 | 0.0009 | 0 | 0 | 0.125 | 0 | 0 | 0 | 0 | 0 | 0 | 4.6195 | 0 | 0 | 0 | 0 | 0 | 0 | 0 | 0 | 0 | 0 | 49.9216 | 49
2 | 26 | 7 | 3 | 1 | 8 | 9 | 0.0009 | 3 | 43 | 47.3364 | 50.3318 | -18.4985 | 0 | -10536.4 | 8000.01 | 8000.01 | 1 | 1 | 1 | 0.0031076 | 0.0028316 | 0.0028316 | -9.9306 | 0.125 | 0 | 0.0032678 | 0.0031076 | 0 | 47.3364 | 0.125 | 0 | 0 | 0 | 0 | 9 | 0.0009 | 0 | 0 | 0.125 | 0 | 0 | 0 | 0 | 0 | 0 | 3.634 | 0 | 0 | 0 | 0 | 0 | 0 | 0 | 0 | 0 | 0 | 49.9169 | 49
2 | 26 | 8 | 3 | 1 | 6 | 8 | 0.0008 | 2.5 | 43 | 47.2066 | 50.3292 | 0 | 0 | -11015 | 8000.01 | 8000.01 | 1 | 1 | 1 | 0.0031073 | 0.0028189 | 0.0028189 | 0 | 0.125 | 0 | 0.0032675 | 0.0031073 | 0 | 47.2066 | 0.125 | 0 | 0 | 0 | 0 | 8 | 0.0008 | 0 | 0 | 0.125 | 0 | 0 | 0 | 0 | 0 | 0 | 2.6191 | 0 | 0 | 0 | 0 | 0 | 0 | 0 | 0 | 0 | 0 | 49.9167 | 49
2 | 26 | 9 | 3 | 1 | 7 | 8 | 0.0008 | 3 | 43 | 46.4505 | 50.4641 | 0 | 6287.23 | -10899.7 | 8000.01 | 8000.01 | 1 | 1 | 1 | 0.0031122 | 0.0028232 | 0.0028232 | -10.273 | 0.125 | 0 | 0.0032726 | 0.0031122 | 0 | 47.1971 | 0.125 | 0 | 0 | 0 | 0 | 8 | 0.0008 | 0 | 0 | 0.125 | 0 | 0 | 0 | 0 | 0 | 0 | -4.2892 | 0 | 0 | 0 | 0 | 0 | 0 | 0 | 0 | 0 | 0 | 50.1897 | 51
2 | 26 | 10 | 3 | 1 | 9 | 10 | 0.001 | 3.5 | 43 | 46.4282 | 50.6599 | 0 | 11421.4 | -10051.1 | 8000.01 | 8000.01 | 1 | 1 | 1 | 0.003135 | 0.0028681 | 0.0028681 | -9.4732 | 0.125 | 0 | 0.0032966 | 0.003135 | 0 | 47.8656 | 0.12211 | 0 | 0 | 0 | 0 | 10 | 0.001 | 0 | 0 | 0.125 | 0 | 0 | 0 | 0 | 0 | 0 | -5.8371 | 0 | 0 | 0 | 0 | 0 | 0 | 0 | 0 | 0 | 0 | 50.3084 | 51
2 | 26 | 11 | 3 | 1 | 10 | 12 | 0.001 | 4 | 43 | 46.4149 | 50.7489 | 0 | 14385.4 | -10071.7 | 8000.01 | 8000.01 | 1 | 1 | 1 | 0.0031344 | 0.0028676 | 0.0028676 | -9.4926 | 0.125 | 0 | 0.003296 | 0.0031344 | 0 | 48.3149 | 0.12036 | 0 | 0 | 0 | 0 | 12 | 0.001 | 0 | 0 | 0.125 | 0 | 0 | 0 | 0 | 0 | 0 | -6.5133 | 0 | 0 | 0 | 0 | 0 | 0 | 0 | 0 | 0 | 0 | 50.3697 | 51
2 | 26 | 12 | 3 | 1 | 12 | 14 | 0.001 | 4.5 | 43 | 46.4019 | 50.8003 | 0 | 17078.9 | -10093.7 | 8000.01 | 8000.01 | 1 | 1 | 1 | 0.0031404 | 0.0028728 | 0.0028728 | -9.5134 | 0.125 | 0 | 0.0033023 | 0.0031404 | 0 | 48.6639 | 0.11948 | 0 | 0 | 0 | 0 | 14 | 0.001 | 0 | 0 | 0.125 | 0 | 0 | 0 | 0 | 0 | 0 | -6.9913 | 0 | 0 | 0 | 0 | 0 | 0 | 0 | 0 | 0 | 0 | 50.4106 | 51
2 | 26 | 13 | 3 | 1 | 16 | 17 | 0.0014 | 5.5 | 43 | 46.4062 | 50.8419 | 0 | 20635.3 | -8191.94 | 8000.01 | 8000.01 | 1 | 1 | 1 | 0.0031452 | 0.002927 | 0.002927 | -7.721 | 0.125 | 0 | 0.0033073 | 0.0031452 | 0 | 49.0934 | 0.1189 | 0 | 0 | 0 | 0 | 17 | 0.0014 | 0 | 0 | 0.125 | 0 | 0 | 0 | 0 | 0 | 0 | -7.262 | 0 | 0 | 0 | 0 | 0 | 0 | 0 | 0 | 0 | 0 | 50.4525 | 51
2 | 26 | 14 | 3 | 1 | 15 | 17 | 0.0013 | 5.5 | 43 | 46.3897 | 50.8668 | 0 | 20965.9 | -8677.56 | 8000.01 | 8000.01 | 1 | 1 | 1 | 0.0031481 | 0.0029171 | 0.0029171 | -8.1787 | 0.125 | 0 | 0.0033104 | 0.0031481 | 0 | 49.1663 | 0.11831 | 0 | 0 | 0 | 0 | 17 | 0.0013 | 0 | 0 | 0.125 | 0 | 0 | 0 | 0 | 0 | 0 | -7.5864 | 0 | 0 | 0 | 0 | 0 | 0 | 0 | 0 | 0 | 0 | 50.4598 | 51
2 | 26 | 15 | 3 | 1 | 16 | 18 | 0.0014 | 6 | 43 | 46.3737 | 50.8771 | 0 | 22273.6 | -8203.7 | 8000.01 | 8000.01 | 1 | 1 | 1 | 0.0031493 | 0.0029306 | 0.0029306 | -7.7321 | 0.125 | 0 | 0.0033116 | 0.0031493 | 0 | 49.2971 | 0.11821 | 0 | 0 | 0 | 0 | 18 | 0.0014 | 0 | 0 | 0.125 | 0 | 0 | 0 | 0 | 0 | 0 | -7.7865 | 0 | 0 | 0 | 0 | 0 | 0 | 0 | 0 | 0 | 0 | 50.4729 | 51
2 | 26 | 16 | 3 | 1 | 16 | 17 | 0.0014 | 5.5 | 43 | 46.358 | 50.8783 | 0 | 21336.9 | -8178.6 | 8000.01 | 8000.01 | 1 | 1 | 1 | 0.0031385 | 0.0029212 | 0.0029212 | -7.7084 | 0.125 | 0 | 0.0033003 | 0.0031385 | 0 | 49.1924 | 0.11802 | 0 | 0 | 0 | 0 | 17 | 0.0014 | 0 | 0 | 0.125 | 0 | 0 | 0 | 0 | 0 | 0 | -7.8491 | 0 | 0 | 0 | 0 | 0 | 0 | 0 | 0 | 0 | 0 | 50.4649 | 51
2 | 26 | 17 | 3 | 1 | 16 | 17 | 0.0014 | 5.5 | 43 | 46.3344 | 50.8749 | 0 | 21518.9 | -8179.01 | 8000.01 | 8000.01 | 1 | 1 | 1 | 0.0031381 | 0.0029209 | 0.0029209 | -7.7088 | 0.125 | 0 | 0.0032999 | 0.0031381 | 0 | 49.1783 | 0.11814 | 0 | 0 | 0 | 0 | 17 | 0.0014 | 0 | 0 | 0.125 | 0 | 0 | 0 | 0 | 0 | 0 | -8.0088 | 0 | 0 | 0 | 0 | 0 | 0 | 0 | 0 | 0 | 0 | 50.4664 | 51
2 | 26 | 18 | 3 | 1 | 14 | 16 | 0.0013 | 5 | 43 | 49.0534 | 50.6377 | -5275.43 | 0 | -8686.45 | 8000.01 | 8000.01 | 1 | 1 | 1 | 0.0031 | 0.002875 | 0.002875 | -8.187 | 0.125 | 0 | 0.0032598 | 0.0031 | 0 | 49.0534 | 0.11811 | 0 | 0 | 0 | 0 | 16 | 0.0013 | 0 | 0 | 0.125 | 0 | 0 | 0 | 0 | 0 | 0 | 15.4821 | 0 | 0 | 0 | 0 | 0 | 0 | 0 | 0 | 0 | 0 | 49.9932 | 49
2 | 26 | 19 | 3 | 1 | 13 | 15 | 0.0011 | 5 | 43 | 48.1192 | 50.3827 | -139.704 | 0 | -9517.03 | 8000.01 | 8000.01 | 1 | 1 | 1 | 0.0030707 | 0.0028244 | 0.0028244 | -8.9699 | 0.125 | 0 | 0.003229 | 0.0030707 | 0 | 48.1192 | 0.125 | 0 | 0 | 0 | 0 | 15 | 0.0011 | 0 | 0 | 0.125 | 0 | 0 | 0 | 0 | 0 | 0 | 9.8075 | 0 | 0 | 0 | 0 | 0 | 0 | 0 | 0 | 0 | 0 | 49.9569 | 49
2 | 26 | 20 | 3 | 1 | 10 | 11 | 0.001 | 3.5 | 43 | 47.5858 | 50.3531 | -86.7785 | 0 | -9991.18 | 8000.01 | 8000.01 | 1 | 1 | 1 | 0.0030673 | 0.0028089 | 0.0028089 | -9.4168 | 0.125 | 0 | 0.0032254 | 0.0030673 | 0 | 47.5858 | 0.125 | 0 | 0 | 0 | 0 | 11 | 0.001 | 0 | 0 | 0.125 | 0 | 0 | 0 | 0 | 0 | 0 | 5.7629 | 0 | 0 | 0 | 0 | 0 | 0 | 0 | 0 | 0 | 0 | 49.9345 | 49
2 | 26 | 21 | 3 | 1 | 14 | 15 | 0.0013 | 5 | 43 | 48.0636 | 50.3484 | 0 | 53.1245 | -8547.75 | 8000.01 | 8000.01 | 1 | 1 | 1 | 0.0030667 | 0.0028459 | 0.0028459 | -8.0563 | 0.125 | 0 | 0.0032248 | 0.0030667 | 0 | 48.0636 | 0.125 | 0 | 0 | 0 | 0 | 15 | 0.0013 | 0 | 0 | 0.125 | 0 | 0 | 0 | 0 | 0 | 0 | 9.6412 | 0 | 0 | 0 | 0 | 0 | 0 | 0 | 0 | 0 | 0 | 49.9484 | 49
2 | 26 | 22 | 3 | 1 | 14 | 15 | 0.0013 | 5 | 43 | 48.0696 | 50.3536 | -5.8238 | 0 | -8520.09 | 8000.01 | 8000.01 | 1 | 1 | 1 | 0.0030568 | 0.0028372 | 0.0028372 | -8.0302 | 0.125 | 0 | 0.0032144 | 0.0030568 | 0 | 48.0696 | 0.125 | 0 | 0 | 0 | 0 | 15 | 0.0013 | 0 | 0 | 0.125 | 0 | 0 | 0 | 0 | 0 | 0 | 9.7077 | 0 | 0 | 0 | 0 | 0 | 0 | 0 | 0 | 0 | 0 | 49.947 | 49
2 | 26 | 23 | 3 | 1 | 15 | 16 | 0.0013 | 5.5 | 43 | 48.1934 | 50.3545 | 0 | 12.0314 | -8520.73 | 8000.01 | 8000.01 | 1 | 1 | 1 | 0.0030569 | 0.0028373 | 0.0028373 | -8.0308 | 0.125 | 0 | 0.0032145 | 0.0030569 | 0 | 48.1934 | 0.125 | 0 | 0 | 0 | 0 | 16 | 0.0013 | 0 | 0 | 0.125 | 0 | 0 | 0 | 0 | 0 | 0 | 10.6915 | 0 | 0 | 0 | 0 | 0 | 0 | 0 | 0 | 0 | 0 | 49.9502 | 49
2 | 26 | 24 | 3 | 1 | 14 | 16 | 0.0013 | 5 | 43 | 48.1968 | 50.3559 | -2.9984 | 0 | -8519.39 | 8000.01 | 8000.01 | 1 | 1 | 1 | 0.0030571 | 0.0028375 | 0.0028375 | -8.0296 | 0.125 | 0 | 0.0032147 | 0.0030571 | 0 | 48.1968 | 0.125 | 0 | 0 | 0 | 0 | 16 | 0.0013 | 0 | 0 | 0.125 | 0 | 0 | 0 | 0 | 0 | 0 | 10.7039 | 0 | 0 | 0 | 0 | 0 | 0 | 0 | 0 | 0 | 0 | 49.9495 | 49
2 | 27 | 1 | 4 | 1 | 15 | 16 | 0.0013 | 5.5 | 43 | 48.1962 | 50.3553 | -2.7543 | 0 | -8519.01 | 8000.01 | 8000.01 | 1 | 1 | 1 | 0.003057 | 0.0028374 | 0.0028374 | -8.0292 | 0.125 | 0 | 0.0032146 | 0.003057 | 0 | 48.1962 | 0.125 | 0 | 0 | 0 | 0 | 16 | 0.0013 | 0 | 0 | 0.125 | 0 | 0 | 0 | 0 | 0 | 0 | 10.7037 | 0 | 0 | 0 | 0 | 0 | 0 | 0 | 0 | 0 | 0 | 49.9489 | 49
2 | 27 | 2 | 4 | 1 | 11 | 12 | 0.0011 | 4 | 43 | 47.6957 | 50.3463 | -67.7079 | 0 | -9483.71 | 8000.01 | 8000.01 | 1 | 1 | 1 | 0.003056 | 0.0028115 | 0.0028115 | -8.9385 | 0.125 | 0 | 0.0032135 | 0.003056 | 0 | 47.6957 | 0.125 | 0 | 0 | 0 | 0 | 12 | 0.0011 | 0 | 0 | 0.125 | 0 | 0 | 0 | 0 | 0 | 0 | 6.7625 | 0 | 0 | 0 | 0 | 0 | 0 | 0 | 0 | 0 | 0 | 49.9315 | 49
2 | 27 | 3 | 4 | 1 | 6 | 7 | 0.0008 | 2.5 | 43 | 47.053 | 50.326 | -86.7299 | 0 | -10938.4 | 8000.01 | 8000.01 | 1 | 1 | 1 | 0.0030537 | 0.0027719 | 0.0027719 | -10.3095 | 0.125 | 0 | 0.0032111 | 0.0030537 | 0 | 47.053 | 0.125 | 0 | 0 | 0 | 0 | 7 | 0.0008 | 0 | 0 | 0.125 | 0 | 0 | 0 | 0 | 0 | 0 | 1.785 | 0 | 0 | 0 | 0 | 0 | 0 | 0 | 0 | 0 | 0 | 49.9091 | 49
2 | 27 | 4 | 4 | 1 | 6 | 7 | 0.0008 | 2.5 | 43 | 47.0303 | 50.3138 | -4.1588 | 0 | -10946.2 | 8000.01 | 8000.01 | 1 | 1 | 1 | 0.0030522 | 0.0027707 | 0.0027707 | -10.3169 | 0.125 | 0 | 0.0032096 | 0.0030522 | 0 | 47.0303 | 0.125 | 0 | 0 | 0 | 0 | 7 | 0.0008 | 0 | 0 | 0.125 | 0 | 0 | 0 | 0 | 0 | 0 | 1.7169 | 0 | 0 | 0 | 0 | 0 | 0 | 0 | 0 | 0 | 0 | 49.9082 | 49
2 | 27 | 5 | 4 | 1 | 7 | 8 | 0.0009 | 3 | 43 | 47.1543 | 50.3152 | 0 | 14.364 | -10461.3 | 8000.01 | 8000.01 | 1 | 1 | 1 | 0.0030524 | 0.0027834 | 0.0027834 | -9.8598 | 0.125 | 0 | 0.0032097 | 0.0030524 | 0 | 47.1543 | 0.125 | 0 | 0 | 0 | 0 | 8 | 0.0009 | 0 | 0 | 0.125 | 0 | 0 | 0 | 0 | 0 | 0 | 2.7003 | 0 | 0 | 0 | 0 | 0 | 0 | 0 | 0 | 0 | 0 | 49.912 | 49
2 | 27 | 6 | 4 | 1 | 9 | 10 | 0.0009 | 3.5 | 43 | 47.4083 | 50.3213 | 0 | 31.4456 | -10461.9 | 8000.01 | 8000.01 | 1 | 1 | 1 | 0.0030531 | 0.002784 | 0.002784 | -9.8604 | 0.125 | 0 | 0.0032105 | 0.0030531 | 0 | 47.4083 | 0.125 | 0 | 0 | 0 | 0 | 10 | 0.0009 | 0 | 0 | 0.125 | 0 | 0 | 0 | 0 | 0 | 0 | 4.6835 | 0 | 0 | 0 | 0 | 0 | 0 | 0 | 0 | 0 | 0 | 49.9202 | 49
2 | 27 | 7 | 4 | 1 | 10 | 11 | 0.001 | 3.5 | 43 | 47.5418 | 50.3277 | 0 | 15.2958 | -9974.47 | 8000.01 | 8000.01 | 1 | 1 | 1 | 0.0030538 | 0.0027971 | 0.0027971 | -9.401 | 0.125 | 0 | 0.0032113 | 0.0030538 | 0 | 47.5418 | 0.125 | 0 | 0 | 0 | 0 | 11 | 0.001 | 0 | 0 | 0.125 | 0 | 0 | 0 | 0 | 0 | 0 | 5.6954 | 0 | 0 | 0 | 0 | 0 | 0 | 0 | 0 | 0 | 0 | 49.9243 | 49
2 | 27 | 8 | 4 | 1 | 11 | 12 | 0.001 | 4 | 43 | 47.671 | 50.3341 | 0 | 32.6079 | -9975.24 | 8000.01 | 8000.01 | 1 | 1 | 1 | 0.0030546 | 0.0027977 | 0.0027977 | -9.4017 | 0.125 | 0 | 0.003212 | 0.0030546 | 0 | 47.671 | 0.125 | 0 | 0 | 0 | 0 | 12 | 0.001 | 0 | 0 | 0.125 | 0 | 0 | 0 | 0 | 0 | 0 | 6.6784 | 0 | 0 | 0 | 0 | 0 | 0 | 0 | 0 | 0 | 0 | 49.9328 | 49
2 | 27 | 9 | 4 | 1 | 12 | 13 | 0.0013 | 4.5 | 43 | 46.5826 | 50.51 | 0 | 12115.6 | -8434.43 | 8000.01 | 8000.01 | 1 | 1 | 1 | 0.0030747 | 0.0028529 | 0.0028529 | -7.9495 | 0.125 | 0 | 0.0032333 | 0.0030747 | 0 | 47.8041 | 0.125 | 0 | 0 | 0 | 0 | 13 | 0.0013 | 0 | 0 | 0.125 | 0 | 0 | 0 | 0 | 0 | 0 | -3.2658 | 0 | 0 | 0 | 0 | 0 | 0 | 0 | 0 | 0 | 0 | 50.2759 | 51
2 | 27 | 10 | 4 | 1 | 15 | 16 | 0.0014 | 5.5 | 43 | 46.5753 | 50.7439 | 0 | 17306.1 | -8097.46 | 8000.01 | 8000.01 | 1 | 1 | 1 | 0.0031123 | 0.0028982 | 0.0028982 | -7.6319 | 0.125 | 0 | 0.0032727 | 0.0031123 | 0 | 48.7238 | 0.12083 | 0 | 0 | 0 | 0 | 16 | 0.0014 | 0 | 0 | 0.125 | 0 | 0 | 0 | 0 | 0 | 0 | -5.0502 | 0 | 0 | 0 | 0 | 0 | 0 | 0 | 0 | 0 | 0 | 50.3975 | 51
2 | 27 | 11 | 4 | 1 | 18 | 20 | 0.0016 | 6.5 | 43 | 46.5531 | 50.8399 | 0 | 22633.5 | -7174.93 | 8000.01 | 8000.01 | 1 | 1 | 1 | 0.0031233 | 0.0029329 | 0.0029329 | -6.7624 | 0.125 | 0 | 0.0032843 | 0.0031233 | 0 | 49.4111 | 0.11908 | 0 | 0 | 0 | 0 | 20 | 0.0016 | 0 | 0 | 0.125 | 0 | 0 | 0 | 0 | 0 | 0 | -5.9252 | 0 | 0 | 0 | 0 | 0 | 0 | 0 | 0 | 0 | 0 | 50.4668 | 51
2 | 27 | 12 | 4 | 1 | 19 | 21 | 0.0017 | 7 | 43 | 46.5208 | 50.8856 | 0 | 24360.4 | -6709.22 | 8000.01 | 8000.01 | 1 | 1 | 1 | 0.0031286 | 0.00295 | 0.00295 | -6.3235 | 0.125 | 0 | 0.0032899 | 0.0031286 | 0 | 49.6465 | 0.11811 | 0 | 0 | 0 | 0 | 21 | 0.0017 | 0 | 0 | 0.125 | 0 | 0 | 0 | 0 | 0 | 0 | -6.53 | 0 | 0 | 0 | 0 | 0 | 0 | 0 | 0 | 0 | 0 | 50.4881 | 51
2 | 27 | 13 | 4 | 1 | 20 | 22 | 0.0016 | 7 | 43 | 46.4913 | 50.9035 | 0 | 25850.1 | -7198.76 | 8000.01 | 8000.01 | 1 | 1 | 1 | 0.0031306 | 0.0029393 | 0.0029393 | -6.7849 | 0.125 | 0 | 0.003292 | 0.0031306 | 0 | 49.7999 | 0.11781 | 0 | 0 | 0 | 0 | 22 | 0.0016 | 0 | 0 | 0.125 | 0 | 0 | 0 | 0 | 0 | 0 | -6.8978 | 0 | 0 | 0 | 0 | 0 | 0 | 0 | 0 | 0 | 0 | 50.5023 | 51
2 | 27 | 14 | 4 | 1 | 22 | 25 | 0.0018 | 8 | 43 | 46.4731 | 50.9268 | 0 | 29441.1 | -6275.84 | 8000.01 | 8000.01 | 1 | 1 | 1 | 0.0031441 | 0.0029761 | 0.0029761 | -5.915 | 0.125 | 0 | 0.0033062 | 0.0031441 | 0 | 50.1858 | 0.11761 | 0 | 0 | 0 | 0 | 25 | 0.0018 | 0 | 0 | 0.125 | 0 | 0 | 0 | 0 | 0 | 0 | -7.2904 | 0 | 0 | 0 | 0 | 0 | 0 | 0 | 0 | 0 | 0 | 50.5316 | 51
2 | 27 | 15 | 4 | 1 | 23 | 25 | 0.002 | 8 | 43 | 46.4548 | 50.9436 | 0 | 29718.8 | -5319.86 | 8000.01 | 8000.01 | 1 | 1 | 1 | 0.0031461 | 0.0030028 | 0.0030028 | -5.014 | 0.125 | 0 | 0.0033083 | 0.0031461 | 0 | 50.2341 | 0.11721 | 0 | 0 | 0 | 0 | 25 | 0.002 | 0 | 0 | 0.125 | 0 | 0 | 0 | 0 | 0 | 0 | -7.5718 | 0 | 0 | 0 | 0 | 0 | 0 | 0 | 0 | 0 | 0 | 50.5352 | 51
2 | 27 | 16 | 4 | 1 | 23 | 26 | 0.0018 | 8 | 43 | 46.4377 | 50.95 | 0 | 31007.8 | -6282.73 | 8000.01 | 8000.01 | 1 | 1 | 1 | 0.0031468 | 0.0029785 | 0.0029785 | -5.9215 | 0.125 | 0 | 0.0033091 | 0.0031468 | 0 | 50.357 | 0.11716 | 0 | 0 | 0 | 0 | 26 | 0.0018 | 0 | 0 | 0.125 | 0 | 0 | 0 | 0 | 0 | 0 | -7.7546 | 0 | 0 | 0 | 0 | 0 | 0 | 0 | 0 | 0 | 0 | 50.5445 | 51
2 | 27 | 17 | 4 | 1 | 22 | 24 | 0.0018 | 7.5 | 43 | 46.4052 | 50.9485 | 0 | 29094.5 | -6280.45 | 8000.01 | 8000.01 | 1 | 1 | 1 | 0.0031466 | 0.0029783 | 0.0029783 | -5.9194 | 0.125 | 0 | 0.0033089 | 0.0031466 | 0 | 50.1381 | 0.11703 | 0 | 0 | 0 | 0 | 24 | 0.0018 | 0 | 0 | 0.125 | 0 | 0 | 0 | 0 | 0 | 0 | -8.0092 | 0 | 0 | 0 | 0 | 0 | 0 | 0 | 0 | 0 | 0 | 50.5319 | 51
2 | 27 | 18 | 4 | 1 | 21 | 23 | 0.0019 | 7.5 | 43 | 49.3645 | 50.7507 | 0 | 642.281 | -5874 | 8000.01 | 8000.01 | 1 | 1 | 1 | 0.0031238 | 0.0029708 | 0.0029708 | -5.5363 | 0.125 | 0 | 0.0032848 | 0.0031238 | 0 | 49.9995 | 0.11721 | 0 | 0 | 0 | 0 | 23 | 0.0019 | 0 | 0 | 0.125 | 0 | 0 | 0 | 0 | 0 | 0 | 17.0606 | 0 | 0 | 0 | 0 | 0 | 0 | 0 | 0 | 0 | 0 | 50.1493 | 51
2 | 27 | 19 | 4 | 1 | 21 | 23 | 0.0019 | 7.5 | 43 | 49.3812 | 50.4828 | -1563.06 | 0 | -5728.92 | 8000.01 | 8000.01 | 1 | 1 | 1 | 0.0030928 | 0.0029437 | 0.0029437 | -5.3995 | 0.125 | 0 | 0.0032523 | 0.0030928 | 0 | 49.3812 | 0.12271 | 0 | 0 | 0 | 0 | 23 | 0.0019 | 0 | 0 | 0.125 | 0 | 0 | 0 | 0 | 0 | 0 | 19.0824 | 0 | 0 | 0 | 0 | 0 | 0 | 0 | 0 | 0 | 0 | 49.9966 | 49
2 | 27 | 20 | 4 | 1 | 22 | 23 | 0.0021 | 8 | 43 | 49.1259 | 50.3993 | -42.8886 | 0 | -4689.56 | 8000.01 | 8000.01 | 1 | 1 | 1 | 0.0030726 | 0.002951 | 0.002951 | -4.4199 | 0.125 | 0 | 0.003231 | 0.0030726 | 0 | 49.1259 | 0.125 | 0 | 0 | 0 | 0 | 23 | 0.0021 | 0 | 0 | 0.125 | 0 | 0 | 0 | 0 | 0 | 0 | 17.7117 | 0 | 0 | 0 | 0 | 0 | 0 | 0 | 0 | 0 | 0 | 49.9856 | 49
2 | 27 | 21 | 4 | 1 | 14 | 15 | 0.0013 | 5 | 43 | 48.1158 | 50.3759 | -137.215 | 0 | -8535.16 | 8000.01 | 8000.01 | 1 | 1 | 1 | 0.0030699 | 0.0028487 | 0.0028487 | -8.0444 | 0.125 | 0 | 0.0032282 | 0.0030699 | 0 | 48.1158 | 0.125 | 0 | 0 | 0 | 0 | 15 | 0.0013 | 0 | 0 | 0.125 | 0 | 0 | 0 | 0 | 0 | 0 | 9.7986 | 0 | 0 | 0 | 0 | 0 | 0 | 0 | 0 | 0 | 0 | 49.95 | 49
2 | 27 | 22 | 4 | 1 | 11 | 12 | 0.0012 | 4 | 43 | 47.7047 | 50.3499 | -57.5493 | 0 | -9022.51 | 8000.01 | 8000.01 | 1 | 1 | 1 | 0.0030669 | 0.0028335 | 0.0028335 | -8.5038 | 0.125 | 0 | 0.003225 | 0.0030669 | 0 | 47.7047 | 0.125 | 0 | 0 | 0 | 0 | 12 | 0.0012 | 0 | 0 | 0.125 | 0 | 0 | 0 | 0 | 0 | 0 | 6.7364 | 0 | 0 | 0 | 0 | 0 | 0 | 0 | 0 | 0 | 0 | 49.9351 | 49
2 | 27 | 23 | 4 | 1 | 18 | 19 | 0.0017 | 6.5 | 43 | 48.5647 | 50.3561 | 0 | 107.019 | -6614.92 | 8000.01 | 8000.01 | 1 | 1 | 1 | 0.0030676 | 0.0028967 | 0.0028967 | -6.2346 | 0.125 | 0 | 0.0032257 | 0.0030676 | 0 | 48.5647 | 0.125 | 0 | 0 | 0 | 0 | 19 | 0.0017 | 0 | 0 | 0.125 | 0 | 0 | 0 | 0 | 0 | 0 | 13.591 | 0 | 0 | 0 | 0 | 0 | 0 | 0 | 0 | 0 | 0 | 49.963 | 49
2 | 27 | 24 | 4 | 1 | 22 | 24 | 0.002 | 8 | 43 | 49.2184 | 50.3808 | 0 | 77.2794 | -5168.18 | 8000.01 | 8000.01 | 1 | 1 | 1 | 0.0030705 | 0.0029367 | 0.0029367 | -4.8711 | 0.125 | 0 | 0.0032287 | 0.0030705 | 0 | 49.2184 | 0.125 | 0 | 0 | 0 | 0 | 24 | 0.002 | 0 | 0 | 0.125 | 0 | 0 | 0 | 0 | 0 | 0 | 18.6087 | 0 | 0 | 0 | 0 | 0 | 0 | 0 | 0 | 0 | 0 | 49.9832 | 49
2 | 28 | 1 | 5 | 1 | 22 | 24 | 0.0021 | 8 | 43 | 49.2392 | 50.3914 | -1.0054 | 0 | -4684.95 | 8000.01 | 8000.01 | 1 | 1 | 1 | 0.0030717 | 0.0029502 | 0.0029502 | -4.4156 | 0.125 | 0 | 0.00323 | 0.0030717 | 0 | 49.2392 | 0.125 | 0 | 0 | 0 | 0 | 24 | 0.0021 | 0 | 0 | 0.125 | 0 | 0 | 0 | 0 | 0 | 0 | 18.6732 | 0 | 0 | 0 | 0 | 0 | 0 | 0 | 0 | 0 | 0 | 49.983 | 49
2 | 28 | 2 | 5 | 1 | 23 | 25 | 0.0022 | 8.5 | 43 | 49.3641 | 50.3931 | 0 | 13.1741 | -4203.55 | 8000.01 | 8000.01 | 1 | 1 | 1 | 0.0030719 | 0.0029629 | 0.0029629 | -3.9619 | 0.125 | 0 | 0.0032302 | 0.0030719 | 0 | 49.3641 | 0.125 | 0 | 0 | 0 | 0 | 25 | 0.0022 | 0 | 0 | 0.125 | 0 | 0 | 0 | 0 | 0 | 0 | 19.6602 | 0 | 0 | 0 | 0 | 0 | 0 | 0 | 0 | 0 | 0 | 49.9866 | 49
2 | 28 | 3 | 5 | 1 | 24 | 26 | 0.0023 | 8.5 | 43 | 49.4843 | 50.3952 | 0 | 12.5201 | -3683.4 | 8000.01 | 8000.01 | 1 | 1 | 1 | 0.0030616 | 0.0029664 | 0.0029664 | -3.4716 | 0.125 | 0 | 0.0032194 | 0.0030616 | 0 | 49.4843 | 0.125 | 0 | 0 | 0 | 0 | 26 | 0.0023 | 0 | 0 | 0.125 | 0 | 0 | 0 | 0 | 0 | 0 | 20.6777 | 0 | 0 | 0 | 0 | 0 | 0 | 0 | 0 | 0 | 0 | 49.9899 | 49
2 | 28 | 4 | 5 | 1 | 24 | 25 | 0.0023 | 8.5 | 43 | 49.3628 | 50.3948 | -17.2109 | 0 | -3682.29 | 8000.01 | 8000.01 | 1 | 1 | 1 | 0.0030615 | 0.0029663 | 0.0029663 | -3.4706 | 0.125 | 0 | 0.0032194 | 0.0030615 | 0 | 49.3628 | 0.125 | 0 | 0 | 0 | 0 | 25 | 0.0023 | 0 | 0 | 0.125 | 0 | 0 | 0 | 0 | 0 | 0 | 19.7035 | 0 | 0 | 0 | 0 | 0 | 0 | 0 | 0 | 0 | 0 | 49.9856 | 49
2 | 28 | 5 | 5 | 1 | 25 | 26 | 0.0024 | 9 | 43 | 49.4834 | 50.3943 | 0 | 13.1809 | -3199.25 | 8000.01 | 8000.01 | 1 | 1 | 1 | 0.0030615 | 0.0029788 | 0.0029788 | -3.0153 | 0.125 | 0 | 0.0032193 | 0.0030615 | 0 | 49.4834 | 0.125 | 0 | 0 | 0 | 0 | 26 | 0.0024 | 0 | 0 | 0.125 | 0 | 0 | 0 | 0 | 0 | 0 | 20.6772 | 0 | 0 | 0 | 0 | 0 | 0 | 0 | 0 | 0 | 0 | 49.9891 | 49
2 | 28 | 6 | 5 | 1 | 25 | 27 | 0.0023 | 9 | 43 | 49.6121 | 50.398 | 0 | 13.8728 | -3683.99 | 8000.01 | 8000.01 | 1 | 1 | 1 | 0.0030619 | 0.0029667 | 0.0029667 | -3.4722 | 0.125 | 0 | 0.0032197 | 0.0030619 | 0 | 49.6121 | 0.125 | 0 | 0 | 0 | 0 | 27 | 0.0023 | 0 | 0 | 0.125 | 0 | 0 | 0 | 0 | 0 | 0 | 21.6753 | 0 | 0 | 0 | 0 | 0 | 0 | 0 | 0 | 0 | 0 | 49.9928 | 49
2 | 28 | 7 | 5 | 1 | 24 | 26 | 0.0023 | 8.5 | 43 | 49.491 | 50.3978 | -16.859 | 0 | -3683.03 | 8000.01 | 8000.01 | 1 | 1 | 1 | 0.0030619 | 0.0029666 | 0.0029666 | -3.4713 | 0.125 | 0 | 0.0032197 | 0.0030619 | 0 | 49.491 | 0.125 | 0 | 0 | 0 | 0 | 26 | 0.0023 | 0 | 0 | 0.125 | 0 | 0 | 0 | 0 | 0 | 0 | 20.7019 | 0 | 0 | 0 | 0 | 0 | 0 | 0 | 0 | 0 | 0 | 49.9885 | 49
2 | 28 | 8 | 5 | 1 | 23 | 25 | 0.0022 | 8.5 | 43 | 49.3531 | 50.394 | -2.0235 | 0 | -4128.78 | 8000.01 | 8000.01 | 1 | 1 | 1 | 0.003051 | 0.0029446 | 0.0029446 | -3.8914 | 0.125 | 0 | 0.0032083 | 0.003051 | 0 | 49.3531 | 0.125 | 0 | 0 | 0 | 0 | 25 | 0.0022 | 0 | 0 | 0.125 | 0 | 0 | 0 | 0 | 0 | 0 | 19.7077 | 0 | 0 | 0 | 0 | 0 | 0 | 0 | 0 | 0 | 0 | 49.9881 | 49
2 | 28 | 9 | 5 | 1 | 20 | 21 | 0.0018 | 7 | 43 | 46.6979 | 50.6018 | 0 | 20635.2 | -6006.61 | 8000.01 | 8000.01 | 1 | 1 | 1 | 0.0030747 | 0.0029154 | 0.0029154 | -5.6613 | 0.125 | 0 | 0.0032332 | 0.0030747 | 0 | 48.8521 | 0.125 | 0 | 0 | 0 | 0 | 21 | 0.0018 | 0 | 0 | 0.125 | 0 | 0 | 0 | 0 | 0 | 0 | -2.9832 | 0 | 0 | 0 | 0 | 0 | 0 | 0 | 0 | 0 | 0 | 50.4044 | 51
2 | 28 | 10 | 5 | 1 | 20 | 22 | 0.0019 | 7.5 | 43 | 46.6907 | 50.8446 | 0 | 23684.4 | -5659.9 | 8000.01 | 8000.01 | 1 | 1 | 1 | 0.0031025 | 0.0029522 | 0.0029522 | -5.3345 | 0.125 | 0 | 0.0032624 | 0.0031025 | 0 | 49.645 | 0.11899 | 0 | 0 | 0 | 0 | 22 | 0.0019 | 0 | 0 | 0.125 | 0 | 0 | 0 | 0 | 0 | 0 | -4.7262 | 0 | 0 | 0 | 0 | 0 | 0 | 0 | 0 | 0 | 0 | 50.4741 | 51
2 | 28 | 11 | 5 | 1 | 25 | 27 | 0.0022 | 9 | 43 | 46.6377 | 50.9088 | 0 | 30164.2 | -4235.4 | 8000.01 | 8000.01 | 1 | 1 | 1 | 0.0031098 | 0.0029961 | 0.0029961 | -3.9919 | 0.125 | 0 | 0.0032701 | 0.0031098 | 0 | 50.3496 | 0.11801 | 0 | 0 | 0 | 0 | 27 | 0.0022 | 0 | 0 | 0.125 | 0 | 0 | 0 | 0 | 0 | 0 | -5.6139 | 0 | 0 | 0 | 0 | 0 | 0 | 0 | 0 | 0 | 0 | 50.5322 | 51
2 | 28 | 12 | 5 | 1 | 26 | 29 | 0.0024 | 9.5 | 43 | 46.6029 | 50.9495 | 0 | 32973.2 | -3282.51 | 8000.01 | 8000.01 | 1 | 1 | 1 | 0.0031145 | 0.0030252 | 0.0030252 | -3.0938 | 0.125 | 0 | 0.003275 | 0.0031145 | 0 | 50.6774 | 0.1172 | 0 | 0 | 0 | 0 | 29 | 0.0024 | 0 | 0 | 0.125 | 0 | 0 | 0 | 0 | 0 | 0 | -6.2071 | 0 | 0 | 0 | 0 | 0 | 0 | 0 | 0 | 0 | 0 | 50.5545 | 51
2 | 28 | 13 | 5 | 1 | 28 | 31 | 0.0024 | 10 | 43 | 46.5768 | 50.9695 | 0 | 35551.6 | -3291.46 | 8000.01 | 8000.01 | 1 | 1 | 1 | 0.0031168 | 0.0030272 | 0.0030272 | -3.1022 | 0.125 | 0 | 0.0032774 | 0.0031168 | 0 | 50.9465 | 0.1169 | 0 | 0 | 0 | 0 | 31 | 0.0024 | 0 | 0 | 0.125 | 0 | 0 | 0 | 0 | 0 | 0 | -6.5682 | 0 | 0 | 0 | 0 | 0 | 0 | 0 | 0 | 0 | 0 | 50.5717 | 51
2 | 28 | 14 | 5 | 1 | 28 | 31 | 0.0024 | 10 | 43 | 46.5482 | 50.9795 | 0 | 35872.7 | -3295.18 | 8000.01 | 8000.01 | 1 | 1 | 1 | 0.0031179 | 0.0030282 | 0.0030282 | -3.1057 | 0.125 | 0 | 0.0032787 | 0.0031179 | 0 | 50.9736 | 0.11666 | 0 | 0 | 0 | 0 | 31 | 0.0024 | 0 | 0 | 0.125 | 0 | 0 | 0 | 0 | 0 | 0 | -6.8796 | 0 | 0 | 0 | 0 | 0 | 0 | 0 | 0 | 0 | 0 | 50.5742 | 51
2 | 28 | 15 | 5 | 1 | 28 | 31 | 0.0024 | 10 | 43 | 46.5212 | 50.9815 | 0 | 36125.3 | -3296.22 | 8000.01 | 8000.01 | 1 | 1 | 1 | 0.0031182 | 0.0030284 | 0.0030284 | -3.1067 | 0.125 | 0 | 0.0032789 | 0.0031182 | 0 | 50.9773 | 0.11663 | 0 | 0 | 0 | 0 | 31 | 0.0024 | 0 | 0 | 0.125 | 0 | 0 | 0 | 0 | 0 | 0 | -7.1098 | 0 | 0 | 0 | 0 | 0 | 0 | 0 | 0 | 0 | 0 | 50.5757 | 51
2 | 28 | 16 | 5 | 1 | 28 | 31 | 0.0026 | 10.5 | 43 | 46.498 | 50.983 | 0 | 36341.1 | -2328.9 | 8000.01 | 8000.01 | 1 | 1 | 1 | 0.0031183 | 0.0030535 | 0.0030535 | -2.195 | 0.125 | 0 | 0.0032791 | 0.0031183 | 0 | 50.9796 | 0.11661 | 0 | 0 | 0 | 0 | 31 | 0.0026 | 0 | 0 | 0.125 | 0 | 0 | 0 | 0 | 0 | 0 | -7.3058 | 0 | 0 | 0 | 0 | 0 | 0 | 0 | 0 | 0 | 0 | 50.577 | 51
2 | 28 | 17 | 5 | 1 | 27 | 30 | 0.0025 | 10 | 43 | 46.4835 | 50.9791 | 0 | 35391.5 | -2769.26 | 8000.01 | 8000.01 | 1 | 1 | 1 | 0.0031072 | 0.0030313 | 0.0030313 | -2.6101 | 0.125 | 0 | 0.0032674 | 0.0031072 | 0 | 50.8559 | 0.11659 | 0 | 0 | 0 | 0 | 30 | 0.0025 | 0 | 0 | 0.125 | 0 | 0 | 0 | 0 | 0 | 0 | -7.3187 | 0 | 0 | 0 | 0 | 0 | 0 | 0 | 0 | 0 | 0 | 50.5707 | 51
2 | 28 | 18 | 5 | 1 | 26 | 28 | 0.0025 | 9.5 | 43 | 49.4361 | 50.8195 | 0 | 6284.58 | -2861.83 | 8000.01 | 8000.01 | 1 | 1 | 1 | 0.0030891 | 0.0030154 | 0.0030154 | -2.6973 | 0.125 | 0 | 0.0032483 | 0.0030891 | 0 | 50.6123 | 0.11668 | 0 | 0 | 0 | 0 | 28 | 0.0025 | 0 | 0 | 0.125 | 0 | 0 | 0 | 0 | 0 | 0 | 17.4251 | 0 | 0 | 0 | 0 | 0 | 0 | 0 | 0 | 0 | 0 | 50.2581 | 51
2 | 28 | 19 | 5 | 1 | 23 | 24 | 0.0022 | 8 | 43 | 49.5333 | 50.549 | -1542 | 0 | -4172.47 | 8000.01 | 8000.01 | 1 | 1 | 1 | 0.0030583 | 0.002951 | 0.002951 | -3.9326 | 0.125 | 0 | 0.0032159 | 0.0030583 | 0 | 49.6467 | 0.12109 | 0 | 0 | 0 | 0 | 24 | 0.0022 | 0 | 0 | 0.125 | 0 | 0 | 0 | 0 | 0 | 0 | 20.1114 | 0 | 0 | 0 | 0 | 0 | 0 | 0 | 0 | 0 | 0 | 50.0302 | 51
2 | 28 | 20 | 5 | 1 | 20 | 22 | 0.0019 | 7.5 | 43 | 49.0286 | 50.4106 | -389.103 | 0 | -5563.51 | 8000.01 | 8000.01 | 1 | 1 | 1 | 0.0030425 | 0.0028997 | 0.0028997 | -5.2436 | 0.125 | 0 | 0.0031993 | 0.0030425 | 0 | 49.0286 | 0.12453 | 0 | 0 | 0 | 0 | 22 | 0.0019 | 0 | 0 | 0.125 | 0 | 0 | 0 | 0 | 0 | 0 | 17.0764 | 0 | 0 | 0 | 0 | 0 | 0 | 0 | 0 | 0 | 0 | 49.9827 | 49
2 | 28 | 21 | 5 | 1 | 18 | 20 | 0.0017 | 6.5 | 43 | 48.7121 | 50.3804 | -48.152 | 0 | -6526.02 | 8000.01 | 8000.01 | 1 | 1 | 1 | 0.0030391 | 0.0028717 | 0.0028717 | -6.1508 | 0.125 | 0 | 0.0031957 | 0.0030391 | 0 | 48.7121 | 0.125 | 0 | 0 | 0 | 0 | 20 | 0.0017 | 0 | 0 | 0.125 | 0 | 0 | 0 | 0 | 0 | 0 | 14.7724 | 0 | 0 | 0 | 0 | 0 | 0 | 0 | 0 | 0 | 0 | 49.9704 | 49
2 | 28 | 22 | 5 | 1 | 17 | 19 | 0.0016 | 6.5 | 43 | 48.575 | 50.3711 | -23.2837 | 0 | -7012.35 | 8000.01 | 8000.01 | 1 | 1 | 1 | 0.003038 | 0.0028582 | 0.0028582 | -6.6092 | 0.125 | 0 | 0.0031946 | 0.003038 | 0 | 48.575 | 0.125 | 0 | 0 | 0 | 0 | 19 | 0.0016 | 0 | 0 | 0.125 | 0 | 0 | 0 | 0 | 0 | 0 | 13.7528 | 0 | 0 | 0 | 0 | 0 | 0 | 0 | 0 | 0 | 0 | 49.9645 | 49
2 | 28 | 23 | 5 | 1 | 18 | 19 | 0.0017 | 6.5 | 43 | 48.5692 | 50.3675 | -4.9106 | 0 | -6524.55 | 8000.01 | 8000.01 | 1 | 1 | 1 | 0.0030376 | 0.0028704 | 0.0028704 | -6.1494 | 0.125 | 0 | 0.0031941 | 0.0030376 | 0 | 48.5692 | 0.125 | 0 | 0 | 0 | 0 | 19 | 0.0017 | 0 | 0 | 0.125 | 0 | 0 | 0 | 0 | 0 | 0 | 13.7376 | 0 | 0 | 0 | 0 | 0 | 0 | 0 | 0 | 0 | 0 | 49.9633 | 49
2 | 28 | 24 | 5 | 1 | 20 | 22 | 0.0019 | 7.5 | 43 | 48.9516 | 50.3741 | 0 | 44.9191 | -5584.25 | 8000.01 | 8000.01 | 1 | 1 | 1 | 0.0030487 | 0.0029051 | 0.0029051 | -5.2632 | 0.125 | 0 | 0.0032059 | 0.0030487 | 0 | 48.9516 | 0.125 | 0 | 0 | 0 | 0 | 22 | 0.0019 | 0 | 0 | 0.125 | 0 | 0 | 0 | 0 | 0 | 0 | 16.6748 | 0 | 0 | 0 | 0 | 0 | 0 | 0 | 0 | 0 | 0 | 49.975 | 49
3 | 1 | 1 | 6 | 1 | 23 | 25 | 0.0021 | 8 | 43 | 49.3387 | 50.3861 | 0 | 44.8475 | -4614.88 | 8000.01 | 8000.01 | 1 | 1 | 1 | 0.0030501 | 0.0029313 | 0.0029313 | -4.3496 | 0.125 | 0 | 0.0032073 | 0.0030501 | 0 | 49.3387 | 0.125 | 0 | 0 | 0 | 0 | 25 | 0.0021 | 0 | 0 | 0.125 | 0 | 0 | 0 | 0 | 0 | 0 | 19.6707 | 0 | 0 | 0 | 0 | 0 | 0 | 0 | 0 | 0 | 0 | 49.9867 | 49
3 | 1 | 2 | 6 | 1 | 26 | 28 | 0.0024 | 9.5 | 43 | 49.7343 | 50.3997 | 0 | 45.6677 | -3202.52 | 8000.01 | 8000.01 | 1 | 1 | 1 | 0.0030621 | 0.0029793 | 0.0029793 | -3.0184 | 0.125 | 0 | 0.0032199 | 0.0030621 | 0 | 49.7343 | 0.125 | 0 | 0 | 0 | 0 | 28 | 0.0024 | 0 | 0 | 0.125 | 0 | 0 | 0 | 0 | 0 | 0 | 22.6478 | 0 | 0 | 0 | 0 | 0 | 0 | 0 | 0 | 0 | 0 | 49.9987 | 49
3 | 1 | 3 | 6 | 1 | 28 | 30 | 0.0025 | 10 | 43 | 49.8194 | 50.4312 | 0 | 1753.67 | -2734.01 | 8000.01 | 8000.01 | 1 | 1 | 1 | 0.0030657 | 0.002995 | 0.002995 | -2.5768 | 0.125 | 0 | 0.0032238 | 0.0030657 | 0 | 49.9967 | 0.125 | 0 | 0 | 0 | 0 | 30 | 0.0025 | 0 | 0 | 0.125 | 0 | 0 | 0 | 0 | 0 | 0 | 23.0901 | 0 | 0 | 0 | 0 | 0 | 0 | 0 | 0 | 0 | 0 | 50.0492 | 51
3 | 1 | 4 | 6 | 1 | 28 | 31 | 0.0025 | 10 | 43 | 49.8706 | 50.4738 | 0 | 2738.76 | -2756 | 8000.01 | 8000.01 | 1 | 1 | 1 | 0.0030706 | 0.0029993 | 0.0029993 | -2.5976 | 0.125 | 0 | 0.0032289 | 0.0030706 | 0 | 50.1981 | 0.12424 | 0 | 0 | 0 | 0 | 31 | 0.0025 | 0 | 0 | 0.125 | 0 | 0 | 0 | 0 | 0 | 0 | 23.1897 | 0 | 0 | 0 | 0 | 0 | 0 | 0 | 0 | 0 | 0 | 50.0833 | 51
3 | 1 | 5 | 6 | 1 | 28 | 31 | 0.0025 | 10 | 43 | 49.896 | 50.4938 | 0 | 2729.9 | -2807.62 | 8000.01 | 8000.01 | 1 | 1 | 1 | 0.0030835 | 0.0030105 | 0.0030105 | -2.6462 | 0.125 | 0 | 0.0032424 | 0.0030835 | 0 | 50.2588 | 0.12371 | 0 | 0 | 0 | 0 | 31 | 0.0025 | 0 | 0 | 0.125 | 0 | 0 | 0 | 0 | 0 | 0 | 23.1686 | 0 | 0 | 0 | 0 | 0 | 0 | 0 | 0 | 0 | 0 | 50.0862 | 51
3 | 1 | 6 | 6 | 1 | 28 | 30 | 0.0025 | 10 | 43 | 49.8901 | 50.4862 | 0 | 1629.6 | -2803.27 | 8000.01 | 8000.01 | 1 | 1 | 1 | 0.0030826 | 0.0030098 | 0.0030098 | -2.6421 | 0.125 | 0 | 0.0032415 | 0.0030826 | 0 | 50.1395 | 0.12367 | 0 | 0 | 0 | 0 | 30 | 0.0025 | 0 | 0 | 0.125 | 0 | 0 | 0 | 0 | 0 | 0 | 23.1734 | 0 | 0 | 0 | 0 | 0 | 0 | 0 | 0 | 0 | 0 | 50.0683 | 51
3 | 1 | 7 | 6 | 1 | 27 | 30 | 0.0024 | 10 | 43 | 49.8888 | 50.4737 | 0 | 1540.59 | -3278.36 | 8000.01 | 8000.01 | 1 | 1 | 1 | 0.0030812 | 0.002996 | 0.002996 | -3.0899 | 0.125 | 0 | 0.00324 | 0.0030812 | 0 | 50.1117 | 0.12394 | 0 | 0 | 0 | 0 | 30 | 0.0024 | 0 | 0 | 0.125 | 0 | 0 | 0 | 0 | 0 | 0 | 23.2565 | 0 | 0 | 0 | 0 | 0 | 0 | 0 | 0 | 0 | 0 | 50.0613 | 51
3 | 1 | 8 | 6 | 1 | 28 | 31 | 0.0024 | 10 | 43 | 49.9085 | 50.477 | 0 | 2487.83 | -3280.29 | 8000.01 | 8000.01 | 1 | 1 | 1 | 0.0030815 | 0.0029963 | 0.0029963 | -3.0917 | 0.125 | 0 | 0.0032404 | 0.0030815 | 0 | 50.2252 | 0.12405 | 0 | 0 | 0 | 0 | 31 | 0.0024 | 0 | 0 | 0.125 | 0 | 0 | 0 | 0 | 0 | 0 | 23.3915 | 0 | 0 | 0 | 0 | 0 | 0 | 0 | 0 | 0 | 0 | 50.0747 | 51
3 | 1 | 9 | 6 | 1 | 30 | 33 | 0.0027 | 11 | 43 | 49.9509 | 50.4954 | 0 | 4451.51 | -1846.13 | 8000.01 | 8000.01 | 1 | 1 | 1 | 0.0030837 | 0.0030357 | 0.0030357 | -1.74 | 0.125 | 0 | 0.0032426 | 0.0030837 | 0 | 50.4936 | 0.12384 | 0 | 0 | 0 | 0 | 33 | 0.0027 | 0 | 0 | 0.125 | 0 | 0 | 0 | 0 | 0 | 0 | 23.5958 | 0 | 0 | 0 | 0 | 0 | 0 | 0 | 0 | 0 | 0 | 50.0981 | 51
3 | 1 | 10 | 6 | 1 | 32 | 36 | 0.0029 | 12 | 43 | 50.0068 | 50.5247 | 0 | 6284.53 | -899.452 | 8000.01 | 8000.01 | 1 | 1 | 1 | 0.003087 | 0.0030636 | 0.0030636 | -0.84774 | 0.125 | 0 | 0.0032462 | 0.003087 | 0 | 50.8997 | 0.12349 | 0 | 0 | 0 | 0 | 36 | 0.0029 | 0 | 0 | 0.125 | 0 | 0 | 0 | 0 | 0 | 0 | 23.8266 | 0 | 0 | 0 | 0 | 0 | 0 | 0 | 0 | 0 | 0 | 50.1329 | 51
3 | 1 | 11 | 6 | 1 | 33 | 37 | 0.0032 | 12.5 | 43 | 50.0398 | 50.5489 | 0 | 8472.93 | 0 | 8000.01 | 8000.01 | 1 | 1 | 1 | 0.0032 | 0.0032 | 0.0032 | 0 | 0.125 | 0 | 0.0032491 | 0.0030898 | 0 | 51.0736 | 0.12296 | 0 | 0 | 0 | 0 | 37 | 0.0032 | 0 | 0 | 0.125 | 0 | 0 | 0 | 0 | 0 | 0 | 23.9094 | 0 | 0 | 0 | 0 | 0 | 0 | 0 | 0 | 0 | 0 | 50.146 | 51
3 | 1 | 12 | 6 | 1 | 34 | 37 | 0.0037 | 13 | 43 | 50.0741 | 50.5672 | 0 | 10743 | 0 | 8000.01 | 8000.01 | 1 | 1 | 1 | 0.0032513 | 0.0032513 | 0.0032513 | 0 | 0.125 | 0 | 0.0032513 | 0.0030919 | 0 | 51.366 | 0.12276 | 5651.63 | 0 | 0 | 0 | 39.2198 | 0.0032513 | -2477.97 | 2235.35 | 0.125 | 0 | 0 | 0 | 0 | 0 | 0 | 24.044 | 0 | 0 | 0 | 0 | 0 | 0 | 0 | 0 | 0 | 0 | 50.1691 | 51
3 | 1 | 13 | 6 | 1 | 35 | 37 | 0.0039 | 13 | 43 | 50.0981 | 50.5844 | 0 | 11743 | 0 | 8000.01 | 8000.01 | 1 | 1 | 1 | 0.0032534 | 0.0032534 | 0.0032534 | 0 | 0.125 | 0 | 0.0032534 | 0.0030939 | 0 | 51.5191 | 0.12241 | 7921.02 | 0 | 0 | 0 | 40.204 | 0.0032534 | -3577.94 | 3222.65 | 0.125 | 0 | 0 | 0 | 0 | 0 | 0 | 24.1031 | 0 | 0 | 0 | 0 | 0 | 0 | 0 | 0 | 0 | 0 | 50.18 | 51
3 | 1 | 14 | 6 | 1 | 34 | 37 | 0.0037 | 13 | 43 | 50.0947 | 50.5854 | 0 | 10695.5 | 0 | 8000.01 | 8000.01 | 1 | 1 | 1 | 0.0032535 | 0.0032535 | 0.0032535 | 0 | 0.125 | 0 | 0.0032535 | 0.003094 | 0 | 51.4122 | 0.12225 | 5623.97 | 0 | 0 | 0 | 39.2089 | 0.0032535 | -2465.83 | 2224.4 | 0.125 | 0 | 0 | 0 | 0 | 0 | 0 | 24.063 | 0 | 0 | 0 | 0 | 0 | 0 | 0 | 0 | 0 | 0 | 50.1707 | 51
3 | 1 | 15 | 6 | 1 | 35 | 38 | 0.0039 | 13.5 | 43 | 50.1141 | 50.5893 | 0 | 12727 | 0 | 8000.01 | 8000.01 | 1 | 1 | 1 | 0.003254 | 0.003254 | 0.003254 | 0 | 0.125 | 0 | 0.003254 | 0.0030945 | 0 | 51.6433 | 0.12239 | 8018.93 | 0 | 0 | 0 | 41.1985 | 0.003254 | -3571.81 | 3220.99 | 0.125 | 0 | 0 | 0 | 0 | 0 | 0 | 24.196 | 0 | 0 | 0 | 0 | 0 | 0 | 0 | 0 | 0 | 0 | 50.1881 | 51
3 | 1 | 16 | 6 | 1 | 35 | 38 | 0.0039 | 13.5 | 43 | 50.1251 | 50.5986 | 0 | 12699.2 | 0 | 8000.01 | 8000.01 | 1 | 1 | 1 | 0.0032551 | 0.0032551 | 0.0032551 | 0 | 0.125 | 0 | 0.0032551 | 0.0030955 | 0 | 51.6667 | 0.12213 | 8005.07 | 0 | 0 | 0 | 41.1929 | 0.0032551 | -3565.63 | 3215.42 | 0.125 | 0 | 0 | 0 | 0 | 0 | 0 | 24.2076 | 0 | 0 | 0 | 0 | 0 | 0 | 0 | 0 | 0 | 0 | 50.1888 | 51
3 | 1 | 17 | 6 | 1 | 35 | 37 | 0.0039 | 13 | 43 | 50.1171 | 50.5939 | 0 | 11647.7 | 0 | 8000.01 | 8000.01 | 1 | 1 | 1 | 0.0032545 | 0.0032545 | 0.0032545 | 0 | 0.125 | 0 | 0.0032545 | 0.003095 | 0 | 51.5457 | 0.12212 | 7906.99 | 0 | 0 | 0 | 40.1983 | 0.0032545 | -3571.6 | 3216.93 | 0.125 | 0 | 0 | 0 | 0 | 0 | 0 | 24.176 | 0 | 0 | 0 | 0 | 0 | 0 | 0 | 0 | 0 | 0 | 50.1788 | 51
3 | 1 | 18 | 6 | 1 | 34 | 36 | 0.0039 | 13 | 43 | 50.1044 | 50.5831 | 0 | 10592.3 | 0 | 8000.01 | 8000.01 | 1 | 1 | 1 | 0.0032532 | 0.0032532 | 0.0032532 | 0 | 0.125 | 0 | 0.0032532 | 0.0030938 | 0 | 51.4103 | 0.12227 | 7821.75 | 0 | 0 | 0 | 39.2072 | 0.0032532 | -3628.09 | 3263.97 | 0.125 | 0 | 0 | 0 | 0 | 0 | 0 | 24.1555 | 0 | 0 | 0 | 0 | 0 | 0 | 0 | 0 | 0 | 0 | 50.1674 | 51
3 | 1 | 19 | 6 | 1 | 34 | 36 | 0.0039 | 13 | 43 | 50.1022 | 50.5762 | 0 | 10560.9 | 0 | 8000.01 | 8000.01 | 1 | 1 | 1 | 0.0032524 | 0.0032524 | 0.0032524 | 0 | 0.125 | 0 | 0.0032524 | 0.003093 | 0 | 51.3948 | 0.12244 | 7831.8 | 0 | 0 | 0 | 39.2113 | 0.0032524 | -3632.75 | 3268.17 | 0.125 | 0 | 0 | 0 | 0 | 0 | 0 | 24.1923 | 0 | 0 | 0 | 0 | 0 | 0 | 0 | 0 | 0 | 0 | 50.1652 | 51
3 | 1 | 20 | 6 | 1 | 35 | 36 | 0.0041 | 13 | 43 | 50.1153 | 50.5794 | 0 | 11558.9 | 0 | 8000.01 | 8000.01 | 1 | 1 | 1 | 0.0032528 | 0.0032528 | 0.0032528 | 0 | 0.125 | 0 | 0.0032528 | 0.0030933 | 0 | 51.5142 | 0.12247 | 9977.33 | 0 | 0 | 0 | 40.2073 | 0.0032528 | -4761.11 | 4277.28 | 0.125 | 0 | 0 | 0 | 0 | 0 | 0 | 24.2747 | 0 | 0 | 0 | 0 | 0 | 0 | 0 | 0 | 0 | 0 | 50.1738 | 51
3 | 1 | 21 | 6 | 1 | 34 | 35 | 0.004 | 12.5 | 43 | 50.1056 | 50.5764 | 0 | 9990.16 | 0 | 8000.01 | 8000.01 | 1 | 1 | 1 | 0.0032524 | 0.0032524 | 0.0032524 | 0 | 0.125 | 0 | 0.0032524 | 0.003093 | 0 | 51.3427 | 0.12234 | 8811.94 | 0 | 0 | 0 | 38.7124 | 0.0032524 | -4200.39 | 3771.92 | 0.125 | 0 | 0 | 0 | 0 | 0 | 0 | 24.2126 | 0 | 0 | 0 | 0 | 0 | 0 | 0 | 0 | 0 | 0 | 50.1591 | 51
3 | 1 | 22 | 6 | 1 | 34 | 35 | 0.004 | 12.5 | 43 | 50.101 | 50.5678 | 0 | 9967.42 | 0 | 8000.01 | 8000.01 | 1 | 1 | 1 | 0.0032514 | 0.0032514 | 0.0032514 | 0 | 0.125 | 0 | 0.0032514 | 0.003092 | 0 | 51.3226 | 0.12256 | 8824.2 | 0 | 0 | 0 | 38.7176 | 0.0032514 | -4206.24 | 3777.18 | 0.125 | 0 | 0 | 0 | 0 | 0 | 0 | 24.2439 | 0 | 0 | 0 | 0 | 0 | 0 | 0 | 0 | 0 | 0 | 50.1569 | 51
3 | 1 | 23 | 6 | 1 | 34 | 35 | 0.0039 | 12.5 | 43 | 50.0972 | 50.5637 | 0 | 9426.17 | 0 | 8000.01 | 8000.01 | 1 | 1 | 1 | 0.0032509 | 0.0032509 | 0.0032509 | 0 | 0.125 | 0 | 0.0032509 | 0.0030915 | 0 | 51.2586 | 0.12259 | 7752.41 | 0 | 0 | 0 | 38.2212 | 0.0032509 | -3643.95 | 3274.5 | 0.125 | 0 | 0 | 0 | 0 | 0 | 0 | 24.2433 | 0 | 0 | 0 | 0 | 0 | 0 | 0 | 0 | 0 | 0 | 50.1508 | 51
3 | 1 | 24 | 6 | 1 | 34 | 34 | 0.0042 | 12.5 | 43 | 50.1025 | 50.5624 | 0 | 9917.83 | 0 | 8000.01 | 8000.01 | 1 | 1 | 1 | 0.0032507 | 0.0032507 | 0.0032507 | 0 | 0.125 | 0 | 0.0032507 | 0.0030914 | 0 | 51.3117 | 0.12269 | 10780.6 | 0 | 0 | 0 | 38.7235 | 0.0032507 | -5346.33 | 4789.61 | 0.125 | 0 | 0 | 0 | 0 | 0 | 0 | 24.2974 | 0 | 0 | 0 | 0 | 0 | 0 | 0 | 0 | 0 | 0 | 50.1544 | 51
3 | 2 | 1 | 7 | 1 | 32 | 32 | 0.0037 | 11.5 | 43 | 50.0535 | 50.5387 | 0 | 6283.79 | 0 | 8000.01 | 8000.01 | 1 | 1 | 1 | 0.0032367 | 0.0032367 | 0.0032367 | 0 | 0.125 | 0 | 0.0032367 | 0.003078 | 0 | 50.764 | 0.12263 | 5475.61 | 0 | 0 | 0 | 34.3007 | 0.0032367 | -2601.66 | 2333.32 | 0.125 | 0 | 0 | 0 | 0 | 0 | 0 | 24.146 | 0 | 0 | 0 | 0 | 0 | 0 | 0 | 0 | 0 | 0 | 50.106 | 51
3 | 2 | 2 | 7 | 1 | 32 | 32 | 0.0037 | 11.5 | 43 | 50.0328 | 50.5107 | 0 | 6283.9 | 0 | 8000.01 | 8000.01 | 1 | 1 | 1 | 0.0032333 | 0.0032333 | 0.0032333 | 0 | 0.125 | 0 | 0.0032333 | 0.0030748 | 0 | 50.6953 | 0.12337 | 5515.4 | 0 | 0 | 0 | 34.3174 | 0.0032333 | -2620.57 | 2350.29 | 0.125 | 0 | 0 | 0 | 0 | 0 | 0 | 24.1966 | 0 | 0 | 0 | 0 | 0 | 0 | 0 | 0 | 0 | 0 | 50.0994 | 51
3 | 2 | 3 | 7 | 1 | 30 | 30 | 0.0034 | 11 | 43 | 49.9871 | 50.4851 | 0 | 1652 | 0 | 8000.01 | 8000.01 | 1 | 1 | 1 | 0.0032303 | 0.0032303 | 0.0032303 | 0 | 0.125 | 0 | 0.0032303 | 0.0030719 | 0 | 50.2552 | 0.12347 | 2035.5 | 0 | 0 | 0 | 30.8424 | 0.0032303 | -964.27 | 864.653 | 0.125 | 0 | 0 | 0 | 0 | 0 | 0 | 24.0116 | 0 | 0 | 0 | 0 | 0 | 0 | 0 | 0 | 0 | 0 | 50.0548 | 51
3 | 2 | 4 | 7 | 1 | 30 | 30 | 0.0034 | 11 | 43 | 49.9689 | 50.4585 | 0 | 1605.41 | 0 | 8000.01 | 8000.01 | 1 | 1 | 1 | 0.003227 | 0.003227 | 0.003227 | 0 | 0.125 | 0 | 0.003227 | 0.0030688 | 0 | 50.1889 | 0.12415 | 2074.05 | 0 | 0 | 0 | 30.8583 | 0.003227 | -982.529 | 881.032 | 0.125 | 0 | 0 | 0 | 0 | 0 | 0 | 24.0776 | 0 | 0 | 0 | 0 | 0 | 0 | 0 | 0 | 0 | 0 | 50.047 | 51
3 | 2 | 5 | 7 | 1 | 30 | 30 | 0.0034 | 11 | 43 | 43 | 50.453 | -61246.3 | 49866.3 | 0 | 8000 | 8000 | 1 | 1 | 1 | 0.0059144 | 0.0055784 | 0.0059144 | -12.229 | 0.125 | 0 | 0.0032264 | 0.0030682 | 0 | 50.1777 | 0.12427 | 2081.9 | 0 | 0 | 0 | 30.8616 | 0.0032264 | -986.252 | 884.37 | 0.125 | 0 | 0 | 0 | 0 | 0 | 0 | 24.1283 | 0 | 0 | 0 | 0 | 0 | 0 | 0 | 0 | 0 | 0 | 50.0439 | 51
3 | 2 | 6 | 7 | 1 | 28 | 28 | 0.0031 | 10 | 43 | 49.8164 | 50.4273 | -443.179 | 0 | 0 | 8000.01 | 8000.01 | 1 | 1 | 1 | 0.0031 | 0.0031 | 0.0031 | 0 | 0.125 | 0 | 0.0032233 | 0.0030653 | 0 | 49.8164 | 0.12432 | 0 | 0 | 0 | 0 | 28 | 0.0031 | 0 | 0 | 0.125 | 0 | 0 | 0 | 0 | 0 | 0 | 23.0892 | 0 | 0 | 0 | 0 | 0 | 0 | 0 | 0 | 0 | 0 | 49.9959 | 49
3 | 2 | 7 | 7 | 1 | 28 | 29 | 0.0031 | 10 | 43 | 49.8693 | 50.4042 | 0 | 7.7824 | 0 | 8000.01 | 8000.01 | 1 | 1 | 1 | 0.0031 | 0.0031 | 0.0031 | 0 | 0.125 | 0 | 0.0032205 | 0.0030626 | 0 | 49.8693 | 0.125 | 0 | 0 | 0 | 0 | 29 | 0.0031 | 0 | 0 | 0.125 | 0 | 0 | 0 | 0 | 0 | 0 | 23.678 | 0 | 0 | 0 | 0 | 0 | 0 | 0 | 0 | 0 | 0 | 49.998 | 49
3 | 2 | 8 | 7 | 1 | 29 | 30 | 0.0032 | 10.5 | 43 | 49.9461 | 50.4136 | 0 | 507.874 | 0 | 8000.01 | 8000.01 | 1 | 1 | 1 | 0.0032 | 0.0032 | 0.0032 | 0 | 0.125 | 0 | 0.0032216 | 0.0030637 | 0 | 49.9967 | 0.125 | 0 | 0 | 0 | 0 | 30 | 0.0032 | 0 | 0 | 0.125 | 0 | 0 | 0 | 0 | 0 | 0 | 24.222 | 0 | 0 | 0 | 0 | 0 | 0 | 0 | 0 | 0 | 0 | 50.0145 | 51
3 | 2 | 9 | 7 | 1 | 32 | 34 | 0.0033 | 12 | 43 | 50.0204 | 50.4534 | 0 | 6284.16 | 0 | 8000.01 | 8000.01 | 1 | 1 | 1 | 0.0032264 | 0.0032264 | 0.0032264 | 0 | 0.125 | 0 | 0.0032264 | 0.0030683 | 0 | 50.5678 | 0.12477 | 941.229 | 0 | 0 | 0 | 34.3637 | 0.0032264 | -411.015 | 370.578 | 0.125 | 0 | 0 | 0 | 0 | 0 | 0 | 24.5323 | 0 | 0 | 0 | 0 | 0 | 0 | 0 | 0 | 0 | 0 | 50.0773 | 51
3 | 2 | 10 | 7 | 1 | 37 | 40 | 0.004 | 14 | 43 | 50.1601 | 50.5381 | 0 | 14730.9 | 0 | 8000.01 | 8000.01 | 1 | 1 | 1 | 0.0032366 | 0.0032366 | 0.0032366 | 0 | 0.125 | 0 | 0.0032366 | 0.003078 | 0 | 51.8289 | 0.1238 | 9599.79 | 0 | 0 | 0 | 43.7762 | 0.0032366 | -4217.78 | 3810.11 | 0.125 | 0 | 0 | 0 | 0 | 0 | 0 | 25.025 | 0 | 0 | 0 | 0 | 0 | 0 | 0 | 0 | 0 | 0 | 50.1828 | 51
3 | 2 | 11 | 7 | 1 | 38 | 41 | 0.0042 | 14.5 | 43 | 50.2223 | 50.6054 | 0 | 16848.8 | 0 | 8000.01 | 8000.01 | 1 | 1 | 1 | 0.0032448 | 0.0032448 | 0.0032448 | 0 | 0.125 | 0 | 0.0032448 | 0.0030857 | 0 | 52.2074 | 0.12221 | 11835 | 0 | 0 | 0 | 45.7292 | 0.0032448 | -5284.11 | 4771.64 | 0.125 | 0 | 0 | 0 | 0 | 0 | 0 | 25.0028 | 0 | 0 | 0 | 0 | 0 | 0 | 0 | 0 | 0 | 0 | 50.2102 | 51
3 | 2 | 12 | 7 | 1 | 40 | 44 | 0.0044 | 15.5 | 43 | 50.2624 | 50.6374 | 0 | 21083 | 0 | 8000.01 | 8000.01 | 1 | 1 | 1 | 0.0032486 | 0.0032486 | 0.0032486 | 0 | 0.125 | 0 | 0.0032486 | 0.0030894 | 0 | 52.7273 | 0.1218 | 14447.1 | 0 | 0 | 0 | 49.6951 | 0.0032486 | -6365.69 | 5760.73 | 0.125 | 0 | 0 | 0 | 0 | 0 | 0 | 25.0862 | 0 | 0 | 0 | 0 | 0 | 0 | 0 | 0 | 0 | 0 | 50.2463 | 51
3 | 2 | 13 | 7 | 1 | 41 | 45 | 0.0046 | 16 | 43 | 43 | 50.6653 | -63729.8 | 74405.4 | 0 | 8000 | 8000 | 1 | 1 | 1 | 0.0058951 | 0.0055647 | 0.0058951 | -11.9652 | 0.125 | 0 | 0.003252 | 0.0030926 | 0 | 53.0131 | 0.12127 | 16657.3 | 0 | 0 | 0 | 51.6732 | 0.003252 | -7364.75 | 6662.34 | 0.125 | 0 | 0 | 0 | 0 | 0 | 0 | 25.0789 | 0 | 0 | 0 | 0 | 0 | 0 | 0 | 0 | 0 | 0 | 50.2652 | 51
3 | 2 | 14 | 7 | 1 | 41 | 45 | 0.0046 | 16 | 43 | 50.2919 | 50.6762 | 0 | 23177.2 | 0 | 8000.01 | 8000.01 | 1 | 1 | 1 | 0.0032533 | 0.0032533 | 0.0032533 | 0 | 0.125 | 0 | 0.0032533 | 0.0030938 | 0 | 53.0343 | 0.12099 | 16641.1 | 0 | 0 | 0 | 51.6667 | 0.0032533 | -7357.59 | 6655.84 | 0.125 | 0 | 0 | 0 | 0 | 0 | 0 | 25.0268 | 0 | 0 | 0 | 0 | 0 | 0 | 0 | 0 | 0 | 0 | 50.268 | 51
3 | 2 | 15 | 7 | 1 | 40 | 44 | 0.0044 | 15.5 | 43 | 50.2733 | 50.6714 | 0 | 21221.6 | 0 | 8000.01 | 8000.01 | 1 | 1 | 1 | 0.0032527 | 0.0032527 | 0.0032527 | 0 | 0.125 | 0 | 0.0032527 | 0.0030933 | 0 | 52.7976 | 0.12095 | 14395.6 | 0 | 0 | 0 | 49.6748 | 0.0032527 | -6343.02 | 5740.17 | 0.125 | 0 | 0 | 0 | 0 | 0 | 0 | 24.9001 | 0 | 0 | 0 | 0 | 0 | 0 | 0 | 0 | 0 | 0 | 50.2552 | 51
3 | 2 | 16 | 7 | 1 | 38 | 41 | 0.0042 | 14.5 | 43 | 50.2312 | 50.6491 | 0 | 17079.3 | 0 | 8000.01 | 8000.01 | 1 | 1 | 1 | 0.00325 | 0.00325 | 0.00325 | 0 | 0.125 | 0 | 0.00325 | 0.0030907 | 0 | 52.2988 | 0.12114 | 11769.7 | 0 | 0 | 0 | 45.7031 | 0.00325 | -5254.97 | 4745.27 | 0.125 | 0 | 0 | 0 | 0 | 0 | 0 | 24.7307 | 0 | 0 | 0 | 0 | 0 | 0 | 0 | 0 | 0 | 0 | 50.2237 | 51
3 | 2 | 17 | 7 | 1 | 39 | 40 | 0.0049 | 15 | 43 | 50.2392 | 50.6419 | 0 | 19706.7 | 0 | 8000.01 | 8000.01 | 1 | 1 | 1 | 0.0032492 | 0.0032492 | 0.0032492 | 0 | 0.125 | 0 | 0.0032492 | 0.0030899 | 0 | 52.5639 | 0.1216 | 18381.8 | 0 | 0 | 0 | 48.2204 | 0.0032492 | -9196.7 | 8254.62 | 0.125 | 0 | 0 | 0 | 0 | 0 | 0 | 24.8676 | 0 | 0 | 0 | 0 | 0 | 0 | 0 | 0 | 0 | 0 | 50.2417 | 51
3 | 2 | 18 | 7 | 1 | 39 | 39 | 0.0051 | 15 | 43 | 43 | 50.6518 | -63392.1 | 70514.8 | 0 | 8000 | 8000 | 1 | 1 | 1 | 0.0058982 | 0.0055672 | 0.0058982 | -11.9906 | 0.125 | 0 | 0.0032504 | 0.003091 | 0 | 52.588 | 0.12133 | 19866.9 | 0 | 0 | 0 | 48.2274 | 0.0032504 | -10327 | 9248.69 | 0.125 | 0 | 0 | 0 | 0 | 0 | 0 | 24.8521 | 0 | 0 | 0 | 0 | 0 | 0 | 0 | 0 | 0 | 0 | 50.2431 | 51
3 | 2 | 19 | 7 | 1 | 38 | 38 | 0.0049 | 14.5 | 43 | 50.2295 | 50.6445 | 0 | 17558.8 | 0 | 8000.01 | 8000.01 | 1 | 1 | 1 | 0.0032495 | 0.0032495 | 0.0032495 | 0 | 0.125 | 0 | 0.0032495 | 0.0030902 | 0 | 52.3453 | 0.12131 | 17972 | 0 | 0 | 0 | 46.2289 | 0.0032495 | -9206.19 | 8246.36 | 0.125 | 0 | 0 | 0 | 0 | 0 | 0 | 24.7695 | 0 | 0 | 0 | 0 | 0 | 0 | 0 | 0 | 0 | 0 | 50.2274 | 51
3 | 2 | 20 | 7 | 1 | 38 | 38 | 0.0049 | 14.5 | 43 | 50.222 | 50.6362 | 0 | 17640.2 | 0 | 8000.01 | 8000.01 | 1 | 1 | 1 | 0.0032485 | 0.0032485 | 0.0032485 | 0 | 0.125 | 0 | 0.0032485 | 0.0030892 | 0 | 52.3266 | 0.12155 | 17982.9 | 0 | 0 | 0 | 46.2339 | 0.0032485 | -9211.77 | 8251.37 | 0.125 | 0 | 0 | 0 | 0 | 0 | 0 | 24.7674 | 0 | 0 | 0 | 0 | 0 | 0 | 0 | 0 | 0 | 0 | 50.2265 | 51
3 | 2 | 21 | 7 | 1 | 37 | 38 | 0.0045 | 14 | 43 | 50.2032 | 50.6271 | 0 | 15542.4 | 0 | 8000.01 | 8000.01 | 1 | 1 | 1 | 0.0032474 | 0.0032474 | 0.0032474 | 0 | 0.125 | 0 | 0.0032474 | 0.0030882 | 0 | 52.0812 | 0.12156 | 14343.9 | 0 | 0 | 0 | 44.2291 | 0.0032474 | -6963.82 | 6253.22 | 0.125 | 0 | 0 | 0 | 0 | 0 | 0 | 24.6806 | 0 | 0 | 0 | 0 | 0 | 0 | 0 | 0 | 0 | 0 | 50.2093 | 51
3 | 2 | 22 | 7 | 1 | 38 | 38 | 0.0049 | 14.5 | 43 | 50.2144 | 50.6262 | 0 | 17636.8 | 0 | 8000.01 | 8000.01 | 1 | 1 | 1 | 0.0032473 | 0.0032473 | 0.0032473 | 0 | 0.125 | 0 | 0.0032473 | 0.0030881 | 0 | 52.3037 | 0.12181 | 17995.9 | 0 | 0 | 0 | 46.2399 | 0.0032473 | -9218.47 | 8257.39 | 0.125 | 0 | 0 | 0 | 0 | 0 | 0 | 24.7877 | 0 | 0 | 0 | 0 | 0 | 0 | 0 | 0 | 0 | 0 | 50.2251 | 51
3 | 2 | 23 | 7 | 1 | 38 | 38 | 0.0049 | 14.5 | 43 | 50.2217 | 50.6348 | 0 | 17633.9 | 0 | 8000.01 | 8000.01 | 1 | 1 | 1 | 0.0032483 | 0.0032483 | 0.0032483 | 0 | 0.125 | 0 | 0.0032483 | 0.0030891 | 0 | 52.3238 | 0.12158 | 17984.6 | 0 | 0 | 0 | 46.2347 | 0.0032483 | -9212.67 | 8252.18 | 0.125 | 0 | 0 | 0 | 0 | 0 | 0 | 24.7747 | 0 | 0 | 0 | 0 | 0 | 0 | 0 | 0 | 0 | 0 | 50.2261 | 51
3 | 2 | 24 | 7 | 1 | 38 | 38 | 0.0049 | 14.5 | 43 | 50.2213 | 50.6355 | 0 | 17641.7 | 0 | 8000.01 | 8000.01 | 1 | 1 | 1 | 0.0032484 | 0.0032484 | 0.0032484 | 0 | 0.125 | 0 | 0.0032484 | 0.0030892 | 0 | 52.3251 | 0.12156 | 17983.7 | 0 | 0 | 0 | 46.2343 | 0.0032484 | -9212.2 | 8251.76 | 0.125 | 0 | 0 | 0 | 0 | 0 | 0 | 24.7668 | 0 | 0 | 0 | 0 | 0 | 0 | 0 | 0 | 0 | 0 | 50.2264 | 51
3 | 3 | 1 | 1 | 1 | 38 | 38 | 0.0049 | 14.5 | 43 | 50.2209 | 50.6358 | 0 | 17647.5 | 0 | 8000.01 | 8000.01 | 1 | 1 | 1 | 0.0032484 | 0.0032484 | 0.0032484 | 0 | 0.125 | 0 | 0.0032484 | 0.0030892 | 0 | 52.3254 | 0.12156 | 17983.4 | 0 | 0 | 0 | 46.2341 | 0.0032484 | -9212.03 | 8251.6 | 0.125 | 0 | 0 | 0 | 0 | 0 | 0 | 24.7612 | 0 | 0 | 0 | 0 | 0 | 0 | 0 | 0 | 0 | 0 | 50.2267 | 51
3 | 3 | 2 | 1 | 1 | 37 | 37 | 0.0047 | 14 | 43 | 50.202 | 50.6274 | 0 | 15564.7 | 0 | 8000.01 | 8000.01 | 1 | 1 | 1 | 0.0032474 | 0.0032474 | 0.0032474 | 0 | 0.125 | 0 | 0.0032474 | 0.0030882 | 0 | 52.0824 | 0.12156 | 16034 | 0 | 0 | 0 | 44.2374 | 0.0032474 | -8199.12 | 7345.63 | 0.125 | 0 | 0 | 0 | 0 | 0 | 0 | 24.6685 | 0 | 0 | 0 | 0 | 0 | 0 | 0 | 0 | 0 | 0 | 50.2098 | 51
3 | 3 | 3 | 1 | 1 | 38 | 38 | 0.0049 | 14.5 | 43 | 50.213 | 50.6267 | 0 | 17652.4 | 0 | 8000.01 | 8000.01 | 1 | 1 | 1 | 0.0032473 | 0.0032473 | 0.0032473 | 0 | 0.125 | 0 | 0.0032473 | 0.0030881 | 0 | 52.3043 | 0.12181 | 17995.3 | 0 | 0 | 0 | 46.2396 | 0.0032473 | -9218.14 | 8257.09 | 0.125 | 0 | 0 | 0 | 0 | 0 | 0 | 24.773 | 0 | 0 | 0 | 0 | 0 | 0 | 0 | 0 | 0 | 0 | 50.2256 | 51
3 | 3 | 4 | 1 | 1 | 37 | 37 | 0.0047 | 14 | 43 | 50.2018 | 50.6268 | 0 | 15562.3 | 0 | 8000.01 | 8000.01 | 1 | 1 | 1 | 0.0032473 | 0.0032473 | 0.0032473 | 0 | 0.125 | 0 | 0.0032473 | 0.0030882 | 0 | 52.081 | 0.12157 | 16034.8 | 0 | 0 | 0 | 44.2378 | 0.0032473 | -8199.55 | 7346.01 | 0.125 | 0 | 0 | 0 | 0 | 0 | 0 | 24.6714 | 0 | 0 | 0 | 0 | 0 | 0 | 0 | 0 | 0 | 0 | 50.2096 | 51
3 | 3 | 5 | 1 | 1 | 37 | 37 | 0.0047 | 14 | 43 | 50.1942 | 50.6181 | 0 | 15565.1 | 0 | 8000.01 | 8000.01 | 1 | 1 | 1 | 0.0032463 | 0.0032463 | 0.0032463 | 0 | 0.125 | 0 | 0.0032463 | 0.0030871 | 0 | 52.0602 | 0.12181 | 16046.5 | 0 | 0 | 0 | 44.2431 | 0.0032463 | -8205.52 | 7351.37 | 0.125 | 0 | 0 | 0 | 0 | 0 | 0 | 24.6836 | 0 | 0 | 0 | 0 | 0 | 0 | 0 | 0 | 0 | 0 | 50.2084 | 51
3 | 3 | 6 | 1 | 1 | 36 | 36 | 0.0045 | 13.5 | 43 | 50.1748 | 50.6084 | 0 | 13478.4 | 0 | 8000.01 | 8000.01 | 1 | 1 | 1 | 0.0032451 | 0.0032451 | 0.0032451 | 0 | 0.125 | 0 | 0.0032451 | 0.003086 | 0 | 51.815 | 0.12183 | 14042.2 | 0 | 0 | 0 | 42.2484 | 0.0032451 | -7076.06 | 6340.7 | 0.125 | 0 | 0 | 0 | 0 | 0 | 0 | 24.5958 | 0 | 0 | 0 | 0 | 0 | 0 | 0 | 0 | 0 | 0 | 50.1903 | 51
3 | 3 | 7 | 1 | 1 | 36 | 36 | 0.0045 | 13.5 | 43 | 50.1672 | 50.5982 | 0 | 13470.7 | 0 | 8000.01 | 8000.01 | 1 | 1 | 1 | 0.0032439 | 0.0032439 | 0.0032439 | 0 | 0.125 | 0 | 0.0032439 | 0.0030849 | 0 | 51.791 | 0.1221 | 14055.9 | 0 | 0 | 0 | 42.2545 | 0.0032439 | -7082.97 | 6346.9 | 0.125 | 0 | 0 | 0 | 0 | 0 | 0 | 24.6178 | 0 | 0 | 0 | 0 | 0 | 0 | 0 | 0 | 0 | 0 | 50.1885 | 51
3 | 3 | 8 | 1 | 1 | 36 | 36 | 0.0045 | 13.5 | 43 | 50.0472 | 50.6154 | 0 | 14642.4 | 0 | 8000.01 | 8000.01 | 1 | 1 | 1 | 0.003246 | 0.003246 | 0.003246 | 0 | 0.125 | 0 | 0.003246 | 0.0030868 | 0 | 51.7888 | 0.12212 | 14032.7 | 0 | 0 | 0 | 42.2442 | 0.003246 | -7071.31 | 6336.43 | 0.125 | 0 | 0 | 0 | 0 | 0 | 0 | 23.5379 | 0 | 0 | 0 | 0 | 0 | 0 | 0 | 0 | 0 | 0 | 50.2246 | 51
3 | 3 | 9 | 1 | 1 | 37 | 37 | 0.0047 | 14 | 43 | 43 | 50.837 | -34970.7 | 67769.9 | 0 | 8000 | 8000 | 1 | 1 | 1 | 0.0059052 | 0.005572 | 0.0059005 | -11.9171 | 0.125 | 0 | 0.0032727 | 0.0031123 | 0 | 52.097 | 0.12159 | 16114 | 0 | 0 | 0 | 44.2736 | 0.0032402 | -8240.05 | 7382.41 | 0.125 | 0 | 0 | 0 | 0 | 0 | 0 | -2.4535 | 0 | 0 | 0 | 0 | 0 | 0 | 0 | 0 | 0 | 0 | 50.6317 | 51
3 | 3 | 10 | 1 | 1 | 37 | 37 | 0.0047 | 14 | 43 | 43 | 51.0452 | -34326.1 | 69054.3 | 0 | 8000 | 8000 | 1 | 1 | 1 | 0.005904 | 0.0055742 | 0.0058993 | -11.7425 | 0.125 | 0 | 0.003298 | 0.0031363 | 0 | 52.5991 | 0.11585 | 15834.7 | 0 | 0 | 0 | 44.1475 | 0.0032655 | -8097.21 | 7254.06 | 0.125 | 0 | 0 | 0 | 0 | 0 | 0 | -4.4966 | 0 | 0 | 0 | 0 | 0 | 0 | 0 | 0 | 0 | 0 | 50.6407 | 51
3 | 3 | 11 | 1 | 1 | 38 | 38 | 0.0049 | 14.5 | 43 | 43 | 51.0563 | -33259.5 | 71321.1 | 0 | 8000 | 8000 | 1 | 1 | 1 | 0.0059022 | 0.0055728 | 0.0058975 | -11.7242 | 0.125 | 0 | 0.0032994 | 0.0031376 | 0 | 52.8428 | 0.11573 | 17782.6 | 0 | 0 | 0 | 46.1422 | 0.0032669 | -9227.5 | 8265.15 | 0.125 | 0 | 0 | 0 | 0 | 0 | 0 | -5.5463 | 0 | 0 | 0 | 0 | 0 | 0 | 0 | 0 | 0 | 0 | 50.6537 | 51
3 | 3 | 12 | 1 | 1 | 38 | 39 | 0.0047 | 14.5 | 43 | 43 | 51.0637 | -32632.6 | 71339.5 | 0 | 8000 | 8000 | 1 | 1 | 1 | 0.0059022 | 0.0055729 | 0.0058975 | -11.7139 | 0.125 | 0 | 0.0033003 | 0.0031385 | 0 | 52.8586 | 0.11556 | 16172.4 | 0 | 0 | 0 | 46.1271 | 0.0032678 | -7970.58 | 7155.36 | 0.125 | 0 | 0 | 0 | 0 | 0 | 0 | -6.1674 | 0 | 0 | 0 | 0 | 0 | 0 | 0 | 0 | 0 | 0 | 50.6551 | 51
3 | 3 | 13 | 1 | 1 | 40 | 41 | 0.0051 | 15.5 | 43 | 43 | 51.0736 | -32346.8 | 75808.4 | 0 | 8000 | 8000 | 1 | 1 | 1 | 0.0058987 | 0.00557 | 0.005894 | -11.6924 | 0.125 | 0 | 0.0033015 | 0.0031397 | 0 | 53.3229 | 0.11554 | 20104.5 | 0 | 0 | 0 | 50.1235 | 0.003269 | -10210.7 | 9162.54 | 0.125 | 0 | 0 | 0 | 0 | 0 | 0 | -6.4979 | 0 | 0 | 0 | 0 | 0 | 0 | 0 | 0 | 0 | 0 | 50.6734 | 51
3 | 3 | 14 | 1 | 1 | 44 | 46 | 0.0057 | 17 | 43.6985 | 43.6985 | 51.1217 | -26496 | 77994.7 | 0 | 8000 | 8000 | 1 | 1 | 1 | 0.0060581 | 0.0057103 | 0.0060534 | -12.3721 | 0.125 | 0 | 0.0033075 | 0.0031454 | 0 | 54.269 | 0.11529 | 26102 | 0 | 0 | 0 | 58.0923 | 0.003275 | -13372.1 | 12016.4 | 0.125 | 0 | 0 | 0 | 0 | 0 | 0 | -6.5947 | 0 | 0 | 0 | 0 | 0 | 0 | 0 | 0 | 0 | 0 | 50.7506 | 51
3 | 3 | 15 | 1 | 1 | 44 | 46 | 0.0057 | 17 | 43.8517 | 43.8517 | 51.1659 | -25086.8 | 76681.1 | 0 | 8000 | 8000 | 1 | 1 | 1 | 0.006095 | 0.0057432 | 0.0060903 | -12.4848 | 0.125 | 0 | 0.0033131 | 0.0031506 | 0 | 54.3561 | 0.11428 | 26042.7 | 0 | 0 | 0 | 58.0648 | 0.0032805 | -13341.7 | 11989 | 0.125 | 0 | 0 | 0 | 0 | 0 | 0 | -6.9679 | 0 | 0 | 0 | 0 | 0 | 0 | 0 | 0 | 0 | 0 | 50.7601 | 51
3 | 3 | 16 | 1 | 1 | 45 | 47 | 0.006 | 17.5 | 44.1586 | 44.1586 | 51.1856 | -22376.6 | 76542.4 | 0 | 8000 | 8000 | 1 | 1 | 1 | 0.006167 | 0.0058065 | 0.0061623 | -12.7961 | 0.125 | 0 | 0.0033155 | 0.003153 | 0 | 54.6533 | 0.11415 | 28466.1 | 0 | 0 | 0 | 60.5657 | 0.003283 | -15009.6 | 13477 | 0.125 | 0 | 0 | 0 | 0 | 0 | 0 | -7.1356 | 0 | 0 | 0 | 0 | 0 | 0 | 0 | 0 | 0 | 0 | 50.7899 | 51
3 | 3 | 17 | 1 | 1 | 43 | 45 | 0.0055 | 16.5 | 43.7037 | 43.7037 | 51.177 | -25799 | 75978.1 | 0 | 8000 | 8000 | 1 | 1 | 1 | 0.0060608 | 0.0057135 | 0.0060561 | -12.3143 | 0.125 | 0 | 0.0033144 | 0.0031519 | 0 | 54.1718 | 0.11377 | 24220.2 | 0 | 0 | 0 | 56.0533 | 0.0032819 | -12218.7 | 10982.1 | 0.125 | 0 | 0 | 0 | 0 | 0 | 0 | -7.575 | 0 | 0 | 0 | 0 | 0 | 0 | 0 | 0 | 0 | 0 | 50.7424 | 51
3 | 3 | 18 | 1 | 1 | 42 | 43 | 0.0055 | 16.5 | 43.3614 | 49.7175 | 51.0293 | 0 | 33369.6 | 0 | 8000.01 | 8000.01 | 1 | 1 | 1 | 0.003296 | 0.003296 | 0.003296 | 0 | 0.125 | 0 | 0.003296 | 0.0031344 | 0 | 53.871 | 0.11439 | 23532.2 | 0 | 0 | 0 | 53.9962 | 0.003296 | -12315.5 | 11046.5 | 0.125 | 0 | 0 | 0 | 0 | 0 | 0 | 17.9166 | 0 | 0 | 0 | 0 | 0 | 0 | 0 | 0 | 0 | 0 | 50.4955 | 51
3 | 3 | 19 | 1 | 1 | 40 | 41 | 0.0051 | 15.5 | 43 | 49.8993 | 50.8534 | 0 | 26331.2 | 0 | 8000.01 | 8000.01 | 1 | 1 | 1 | 0.0032747 | 0.0032747 | 0.0032747 | 0 | 0.125 | 0 | 0.0032747 | 0.0031141 | 0 | 53.1256 | 0.11771 | 20042.3 | 0 | 0 | 0 | 50.0953 | 0.0032747 | -10179.2 | 9134.12 | 0.125 | 0 | 0 | 0 | 0 | 0 | 0 | 20.6079 | 0 | 0 | 0 | 0 | 0 | 0 | 0 | 0 | 0 | 0 | 50.3906 | 51
3 | 3 | 20 | 1 | 1 | 39 | 39 | 0.0051 | 15 | 43 | 49.9626 | 50.7759 | 0 | 23148.9 | 0 | 8000.01 | 8000.01 | 1 | 1 | 1 | 0.0032542 | 0.0032542 | 0.0032542 | 0 | 0.125 | 0 | 0.0032542 | 0.0030946 | 0 | 52.7623 | 0.11918 | 19826 | 0 | 0 | 0 | 48.2084 | 0.0032542 | -10439.6 | 9349.44 | 0.125 | 0 | 0 | 0 | 0 | 0 | 0 | 21.7609 | 0 | 0 | 0 | 0 | 0 | 0 | 0 | 0 | 0 | 0 | 50.3445 | 51
3 | 3 | 21 | 1 | 1 | 38 | 38 | 0.0049 | 14.5 | 43 | 49.9889 | 50.7365 | 0 | 20448.2 | 0 | 8000.01 | 8000.01 | 1 | 1 | 1 | 0.0032494 | 0.0032494 | 0.0032494 | 0 | 0.125 | 0 | 0.0032494 | 0.0030901 | 0 | 52.4666 | 0.11984 | 17972.4 | 0 | 0 | 0 | 46.2291 | 0.0032494 | -9325.96 | 8353.64 | 0.125 | 0 | 0 | 0 | 0 | 0 | 0 | 22.2605 | 0 | 0 | 0 | 0 | 0 | 0 | 0 | 0 | 0 | 0 | 50.3123 | 51
3 | 3 | 22 | 1 | 1 | 37 | 37 | 0.0047 | 14 | 43 | 49.9936 | 50.707 | 0 | 18003.3 | 0 | 8000.01 | 8000.01 | 1 | 1 | 1 | 0.0032459 | 0.0032459 | 0.0032459 | 0 | 0.125 | 0 | 0.0032459 | 0.0030868 | 0 | 52.1858 | 0.1203 | 16051 | 0 | 0 | 0 | 44.2451 | 0.0032459 | -8207.82 | 7353.45 | 0.125 | 0 | 0 | 0 | 0 | 0 | 0 | 22.5175 | 0 | 0 | 0 | 0 | 0 | 0 | 0 | 0 | 0 | 0 | 50.2858 | 51
3 | 3 | 23 | 1 | 1 | 37 | 37 | 0.0047 | 14 | 43 | 50.0063 | 50.6893 | 0 | 17766.4 | 0 | 8000.01 | 8000.01 | 1 | 1 | 1 | 0.0032438 | 0.0032438 | 0.0032438 | 0 | 0.125 | 0 | 0.0032438 | 0.0030847 | 0 | 52.1519 | 0.12069 | 16074.5 | 0 | 0 | 0 | 44.2557 | 0.0032438 | -8219.84 | 7364.25 | 0.125 | 0 | 0 | 0 | 0 | 0 | 0 | 22.7556 | 0 | 0 | 0 | 0 | 0 | 0 | 0 | 0 | 0 | 0 | 50.2774 | 51
3 | 3 | 24 | 1 | 1 | 36 | 36 | 0.0045 | 13.5 | 43 | 50.003 | 50.674 | 0 | 15491.7 | 0 | 8000.01 | 8000.01 | 1 | 1 | 1 | 0.0032419 | 0.0032419 | 0.0032419 | 0 | 0.125 | 0 | 0.0032419 | 0.003083 | 0 | 51.8998 | 0.12081 | 14078 | 0 | 0 | 0 | 42.2643 | 0.0032419 | -7094.12 | 6356.92 | 0.125 | 0 | 0 | 0 | 0 | 0 | 0 | 22.8364 | 0 | 0 | 0 | 0 | 0 | 0 | 0 | 0 | 0 | 0 | 50.2554 | 51
3 | 4 | 1 | 2 | 1 | 35 | 35 | 0.0043 | 13 | 43 | 43 | 50.6526 | -61213.8 | 61759.9 | 0 | 8000 | 8000 | 1 | 1 | 1 | 0.0059051 | 0.0055733 | 0.0059051 | -12.0387 | 0.125 | 0 | 0.0032505 | 0.0030911 | 0 | 51.6307 | 0.12113 | 11906 | 0 | 0 | 0 | 40.2225 | 0.0032505 | -5912.19 | 5298.78 | 0.125 | 0 | 0 | 0 | 0 | 0 | 0 | 22.807 | 0 | 0 | 0 | 0 | 0 | 0 | 0 | 0 | 0 | 0 | 50.2321 | 51
3 | 4 | 2 | 2 | 1 | 36 | 36 | 0.0045 | 13.5 | 43 | 50.0127 | 50.6462 | 0 | 15093.1 | 0 | 8000.01 | 8000.01 | 1 | 1 | 1 | 0.0032497 | 0.0032497 | 0.0032497 | 0 | 0.125 | 0 | 0.0032497 | 0.0030904 | 0 | 51.8411 | 0.12147 | 13991.2 | 0 | 0 | 0 | 42.2257 | 0.0032497 | -7050.35 | 6317.6 | 0.125 | 0 | 0 | 0 | 0 | 0 | 0 | 23.0672 | 0 | 0 | 0 | 0 | 0 | 0 | 0 | 0 | 0 | 0 | 50.2434 | 51
3 | 4 | 3 | 2 | 1 | 35 | 35 | 0.0044 | 13 | 43 | 50.0162 | 50.6443 | 0 | 13476.2 | 0 | 8000.01 | 8000.01 | 1 | 1 | 1 | 0.0032495 | 0.0032495 | 0.0032495 | 0 | 0.125 | 0 | 0.0032495 | 0.0030902 | 0 | 51.676 | 0.12131 | 12890.2 | 0 | 0 | 0 | 40.7288 | 0.0032495 | -6486.49 | 5809.93 | 0.125 | 0 | 0 | 0 | 0 | 0 | 0 | 23.0862 | 0 | 0 | 0 | 0 | 0 | 0 | 0 | 0 | 0 | 0 | 50.2275 | 51
3 | 4 | 4 | 2 | 1 | 33 | 33 | 0.004 | 12 | 43 | 49.9779 | 50.6152 | 0 | 9228.09 | 0 | 8000.01 | 8000.01 | 1 | 1 | 1 | 0.0032459 | 0.0032459 | 0.0032459 | 0 | 0.125 | 0 | 0.0032459 | 0.0030868 | 0 | 51.1691 | 0.12154 | 8680.71 | 0 | 0 | 0 | 36.7497 | 0.0032459 | -4242.54 | 3801.57 | 0.125 | 0 | 0 | 0 | 0 | 0 | 0 | 22.9917 | 0 | 0 | 0 | 0 | 0 | 0 | 0 | 0 | 0 | 0 | 50.1854 | 51
3 | 4 | 5 | 2 | 1 | 34 | 34 | 0.0042 | 12.5 | 43 | 49.9917 | 50.601 | 0 | 11153.8 | 0 | 8000.01 | 8000.01 | 1 | 1 | 1 | 0.0032554 | 0.0032554 | 0.0032554 | 0 | 0.125 | 0 | 0.0032554 | 0.0030958 | 0 | 51.3562 | 0.12217 | 10727.4 | 0 | 0 | 0 | 38.7003 | 0.0032554 | -5319.99 | 4765.96 | 0.125 | 0 | 0 | 0 | 0 | 0 | 0 | 23.1473 | 0 | 0 | 0 | 0 | 0 | 0 | 0 | 0 | 0 | 0 | 50.1973 | 51
3 | 4 | 6 | 2 | 1 | 35 | 35 | 0.0044 | 13 | 43 | 50.0301 | 50.6152 | 0 | 13104.2 | 0 | 8000.01 | 8000.01 | 1 | 1 | 1 | 0.0032571 | 0.0032571 | 0.0032571 | 0 | 0.125 | 0 | 0.0032571 | 0.0030974 | 0 | 51.6167 | 0.12199 | 12804.2 | 0 | 0 | 0 | 40.6906 | 0.0032571 | -6443.25 | 5771.1 | 0.125 | 0 | 0 | 0 | 0 | 0 | 0 | 23.3447 | 0 | 0 | 0 | 0 | 0 | 0 | 0 | 0 | 0 | 0 | 50.2134 | 51
3 | 4 | 7 | 2 | 1 | 35 | 35 | 0.0044 | 13 | 43 | 50.0466 | 50.6229 | 0 | 13016.2 | 0 | 8000.01 | 8000.01 | 1 | 1 | 1 | 0.0032581 | 0.0032581 | 0.0032581 | 0 | 0.125 | 0 | 0.0032581 | 0.0030983 | 0 | 51.6386 | 0.12175 | 12793.9 | 0 | 0 | 0 | 40.686 | 0.0032581 | -6438.04 | 5766.43 | 0.125 | 0 | 0 | 0 | 0 | 0 | 0 | 23.4118 | 0 | 0 | 0 | 0 | 0 | 0 | 0 | 0 | 0 | 0 | 50.2121 | 51
3 | 4 | 8 | 2 | 1 | 36 | 36 | 0.0045 | 13.5 | 43 | 49.9478 | 50.645 | 0 | 15669.3 | 0 | 8000.01 | 8000.01 | 1 | 1 | 1 | 0.0032607 | 0.0032607 | 0.0032607 | 0 | 0.125 | 0 | 0.0032607 | 0.0031009 | 0 | 51.8195 | 0.12177 | 13867.6 | 0 | 0 | 0 | 42.1707 | 0.0032607 | -6988.07 | 6261.66 | 0.125 | 0 | 0 | 0 | 0 | 0 | 0 | 22.4659 | 0 | 0 | 0 | 0 | 0 | 0 | 0 | 0 | 0 | 0 | 50.2577 | 51
3 | 4 | 9 | 2 | 1 | 39 | 40 | 0.0049 | 15 | 43 | 43 | 50.87 | -33926.1 | 71854.9 | 0 | 8000 | 8000 | 1 | 1 | 1 | 0.0059425 | 0.005608 | 0.0059378 | -11.8819 | 0.125 | 0 | 0.0032993 | 0.0031376 | 0 | 52.6251 | 0.1211 | 18185.5 | 0 | 0 | 0 | 48.1326 | 0.0032668 | -9098.46 | 8166.15 | 0.125 | 0 | 0 | 0 | 0 | 0 | 0 | -3.5807 | 0 | 0 | 0 | 0 | 0 | 0 | 0 | 0 | 0 | 0 | 50.6591 | 51
3 | 4 | 10 | 2 | 1 | 39 | 40 | 0.0049 | 15 | 43 | 43 | 51.0732 | -33212.7 | 73015.9 | 0 | 8000 | 8000 | 1 | 1 | 1 | 0.0059414 | 0.0056102 | 0.0059366 | -11.6977 | 0.125 | 0 | 0.0033243 | 0.0031613 | 0 | 53.1022 | 0.11549 | 17907.4 | 0 | 0 | 0 | 48.0082 | 0.0032918 | -8959.31 | 8040.84 | 0.125 | 0 | 0 | 0 | 0 | 0 | 0 | -5.6483 | 0 | 0 | 0 | 0 | 0 | 0 | 0 | 0 | 0 | 0 | 50.6629 | 51
3 | 4 | 11 | 2 | 1 | 42 | 43 | 0.0056 | 16.5 | 43.2099 | 43.2099 | 51.0963 | -30586.1 | 78216.6 | 0 | 8000 | 8000 | 1 | 1 | 1 | 0.0059851 | 0.0056488 | 0.0059803 | -11.8766 | 0.125 | 0 | 0.0033272 | 0.0031641 | 0 | 53.8597 | 0.11543 | 24311.3 | 0 | 0 | 0 | 54.5088 | 0.0032947 | -12724.5 | 11406.8 | 0.125 | 0 | 0 | 0 | 0 | 0 | 0 | -6.5477 | 0 | 0 | 0 | 0 | 0 | 0 | 0 | 0 | 0 | 0 | 50.7049 | 51
3 | 4 | 12 | 2 | 1 | 42 | 44 | 0.0053 | 16.5 | 43.2314 | 43.2314 | 51.1177 | -29841.2 | 77498 | 0 | 8000 | 8000 | 1 | 1 | 1 | 0.0059905 | 0.0056538 | 0.0059857 | -11.8684 | 0.125 | 0 | 0.0033299 | 0.0031666 | 0 | 53.8505 | 0.11488 | 22183.6 | 0 | 0 | 0 | 53.9729 | 0.0032974 | -11020.4 | 9906.95 | 0.125 | 0 | 0 | 0 | 0 | 0 | 0 | -7.2036 | 0 | 0 | 0 | 0 | 0 | 0 | 0 | 0 | 0 | 0 | 50.7044 | 51
3 | 4 | 13 | 2 | 1 | 44 | 46 | 0.0058 | 17.5 | 43.7157 | 43.7157 | 51.143 | -25422.8 | 77545.8 | 0 | 8000 | 8000 | 1 | 1 | 1 | 0.006125 | 0.0057734 | 0.0061203 | -12.3618 | 0.125 | 0 | 0.0033446 | 0.0031806 | 0 | 54.3711 | 0.11489 | 26439.9 | 0 | 0 | 0 | 58.4138 | 0.0033121 | -13549.5 | 12167.5 | 0.125 | 0 | 0 | 0 | 0 | 0 | 0 | -7.5808 | 0 | 0 | 0 | 0 | 0 | 0 | 0 | 0 | 0 | 0 | 50.7529 | 51
3 | 4 | 14 | 2 | 1 | 44 | 47 | 0.0056 | 17.5 | 43.811 | 43.811 | 51.1706 | -24451.6 | 76717.9 | 0 | 8000 | 8000 | 1 | 1 | 1 | 0.0061482 | 0.0057941 | 0.0061434 | -12.4329 | 0.125 | 0 | 0.0033481 | 0.003184 | 0 | 54.4232 | 0.11425 | 25202.2 | 0 | 0 | 0 | 58.3768 | 0.0033156 | -12413.1 | 11172.3 | 0.125 | 0 | 0 | 0 | 0 | 0 | 0 | -7.9108 | 0 | 0 | 0 | 0 | 0 | 0 | 0 | 0 | 0 | 0 | 50.7586 | 51
3 | 4 | 15 | 2 | 1 | 44 | 47 | 0.0056 | 17.5 | 43.8233 | 43.8233 | 51.1738 | -24110 | 76616.7 | 0 | 8000 | 8000 | 1 | 1 | 1 | 0.0061512 | 0.0057968 | 0.0061465 | -12.4435 | 0.125 | 0 | 0.0033485 | 0.0031843 | 0 | 54.4294 | 0.11417 | 25197.7 | 0 | 0 | 0 | 58.3748 | 0.003316 | -12410.9 | 11170.3 | 0.125 | 0 | 0 | 0 | 0 | 0 | 0 | -8.1515 | 0 | 0 | 0 | 0 | 0 | 0 | 0 | 0 | 0 | 0 | 50.7593 | 51
3 | 4 | 16 | 2 | 1 | 44 | 45 | 0.006 | 17.5 | 43.8294 | 43.8294 | 51.1745 | -23844.5 | 76605.3 | 0 | 8000 | 8000 | 1 | 1 | 1 | 0.0061527 | 0.0057981 | 0.0061479 | -12.4495 | 0.125 | 0 | 0.0033486 | 0.0031844 | 0 | 54.4348 | 0.11416 | 27527.7 | 0 | 0 | 0 | 58.4153 | 0.0033161 | -14843.3 | 13301.3 | 0.125 | 0 | 0 | 0 | 0 | 0 | 0 | -8.3529 | 0 | 0 | 0 | 0 | 0 | 0 | 0 | 0 | 0 | 0 | 50.7599 | 51
3 | 4 | 17 | 2 | 1 | 44 | 46 | 0.0058 | 17.5 | 43.8281 | 43.8281 | 51.1746 | -23662.2 | 76595.3 | 0 | 8000 | 8000 | 1 | 1 | 1 | 0.0061524 | 0.0057978 | 0.0061476 | -12.4479 | 0.125 | 0 | 0.0033486 | 0.0031844 | 0 | 54.433 | 0.11416 | 26397.6 | 0 | 0 | 0 | 58.3939 | 0.0033161 | -13527.8 | 12148 | 0.125 | 0 | 0 | 0 | 0 | 0 | 0 | -8.5335 | 0 | 0 | 0 | 0 | 0 | 0 | 0 | 0 | 0 | 0 | 50.7596 | 51
3 | 4 | 18 | 2 | 1 | 43 | 45 | 0.0056 | 17 | 43.58 | 49.6836 | 51.0565 | 0 | 36179.5 | 0 | 8000.01 | 8000.01 | 1 | 1 | 1 | 0.0033337 | 0.0033337 | 0.0033337 | 0 | 0.125 | 0 | 0.0033337 | 0.0031703 | 0 | 54.1851 | 0.11416 | 24430.5 | 0 | 0 | 0 | 56.3006 | 0.0033337 | -12330 | 11074.1 | 0.125 | 0 | 0 | 0 | 0 | 0 | 0 | 17.2081 | 0 | 0 | 0 | 0 | 0 | 0 | 0 | 0 | 0 | 0 | 50.5236 | 51
3 | 4 | 19 | 2 | 1 | 43 | 44 | 0.0058 | 17 | 43.0201 | 49.8956 | 50.8981 | 0 | 33331.2 | 0 | 8000.01 | 8000.01 | 1 | 1 | 1 | 0.0033257 | 0.0033257 | 0.0033257 | 0 | 0.125 | 0 | 0.0033257 | 0.0031627 | 0 | 53.9347 | 0.11732 | 25732.8 | 0 | 0 | 0 | 56.3599 | 0.0033257 | -13670.5 | 12252 | 0.125 | 0 | 0 | 0 | 0 | 0 | 0 | 19.9371 | 0 | 0 | 0 | 0 | 0 | 0 | 0 | 0 | 0 | 0 | 50.4401 | 51
3 | 4 | 20 | 2 | 1 | 42 | 42 | 0.0058 | 16.5 | 43 | 49.9736 | 50.836 | 0 | 30099.1 | 0 | 8000.01 | 8000.01 | 1 | 1 | 1 | 0.0033181 | 0.0033181 | 0.0033181 | 0 | 0.125 | 0 | 0.0033181 | 0.0031554 | 0 | 53.6093 | 0.11848 | 25286 | 0 | 0 | 0 | 54.411 | 0.0033181 | -13727 | 12279.8 | 0.125 | 0 | 0 | 0 | 0 | 0 | 0 | 21.0014 | 0 | 0 | 0 | 0 | 0 | 0 | 0 | 0 | 0 | 0 | 50.3996 | 51
3 | 4 | 21 | 2 | 1 | 43 | 43 | 0.0061 | 17 | 43 | 50.0386 | 50.8148 | 0 | 32107.6 | 0 | 8000.01 | 8000.01 | 1 | 1 | 1 | 0.0033155 | 0.0033155 | 0.0033155 | 0 | 0.125 | 0 | 0.0033155 | 0.003153 | 0 | 53.863 | 0.11905 | 27661.8 | 0 | 0 | 0 | 56.9396 | 0.0033155 | -15223.2 | 13609.7 | 0.125 | 0 | 0 | 0 | 0 | 0 | 0 | 21.6837 | 0 | 0 | 0 | 0 | 0 | 0 | 0 | 0 | 0 | 0 | 50.3981 | 51
3 | 4 | 22 | 2 | 1 | 44 | 44 | 0.0063 | 17.5 | 43.0383 | 50.0898 | 50.8163 | 0 | 33832.3 | 0 | 8000.01 | 8000.01 | 1 | 1 | 1 | 0.0033157 | 0.0033157 | 0.0033157 | 0 | 0.125 | 0 | 0.0033157 | 0.0031531 | 0 | 54.1023 | 0.11907 | 29249.1 | 0 | 0 | 0 | 58.9483 | 0.0033157 | -16330.7 | 14598.3 | 0.125 | 0 | 0 | 0 | 0 | 0 | 0 | 22.069 | 0 | 0 | 0 | 0 | 0 | 0 | 0 | 0 | 0 | 0 | 50.4021 | 51
3 | 4 | 23 | 2 | 1 | 44 | 44 | 0.0063 | 17.5 | 43.007 | 50.1142 | 50.8169 | 0 | 33507.1 | 0 | 8000.01 | 8000.01 | 1 | 1 | 1 | 0.0033274 | 0.0033274 | 0.0033274 | 0 | 0.125 | 0 | 0.0033274 | 0.0031642 | 0 | 54.11 | 0.11902 | 29134.8 | 0 | 0 | 0 | 58.8899 | 0.0033274 | -16266.9 | 14540.9 | 0.125 | 0 | 0 | 0 | 0 | 0 | 0 | 22.1684 | 0 | 0 | 0 | 0 | 0 | 0 | 0 | 0 | 0 | 0 | 50.3962 | 51
3 | 4 | 24 | 2 | 1 | 43 | 43 | 0.0061 | 17 | 43 | 50.1172 | 50.806 | 0 | 31252.5 | 0 | 8000.01 | 8000.01 | 1 | 1 | 1 | 0.003326 | 0.003326 | 0.003326 | 0 | 0.125 | 0 | 0.003326 | 0.003163 | 0 | 53.8646 | 0.1191 | 27557.5 | 0 | 0 | 0 | 56.8871 | 0.003326 | -15165.7 | 13558.1 | 0.125 | 0 | 0 | 0 | 0 | 0 | 0 | 22.2688 | 0 | 0 | 0 | 0 | 0 | 0 | 0 | 0 | 0 | 0 | 50.3803 | 51
3 | 5 | 1 | 3 | 1 | 44 | 45 | 0.0061 | 17.5 | 43 | 50.1391 | 50.8029 | 0 | 33067.2 | 0 | 8000.01 | 8000.01 | 1 | 1 | 1 | 0.0033373 | 0.0033373 | 0.0033373 | 0 | 0.125 | 0 | 0.0033373 | 0.0031737 | 0 | 54.0857 | 0.11933 | 27995.7 | 0 | 0 | 0 | 58.8168 | 0.0033373 | -15089.1 | 13513.7 | 0.125 | 0 | 0 | 0 | 0 | 0 | 0 | 22.3977 | 0 | 0 | 0 | 0 | 0 | 0 | 0 | 0 | 0 | 0 | 50.3875 | 51
3 | 5 | 2 | 3 | 1 | 44 | 45 | 0.0061 | 17.5 | 43 | 50.1561 | 50.8067 | 0 | 32829.7 | 0 | 8000.01 | 8000.01 | 1 | 1 | 1 | 0.0033495 | 0.0033495 | 0.0033495 | 0 | 0.125 | 0 | 0.0033495 | 0.0031853 | 0 | 54.0967 | 0.11922 | 27872 | 0 | 0 | 0 | 58.7558 | 0.0033495 | -15022.4 | 13453.7 | 0.125 | 0 | 0 | 0 | 0 | 0 | 0 | 22.4152 | 0 | 0 | 0 | 0 | 0 | 0 | 0 | 0 | 0 | 0 | 50.3846 | 51
3 | 5 | 3 | 3 | 1 | 44 | 45 | 0.0061 | 17.5 | 43 | 50.1678 | 50.8038 | 0 | 32709.9 | 0 | 8000.01 | 8000.01 | 1 | 1 | 1 | 0.0033491 | 0.0033491 | 0.0033491 | 0 | 0.125 | 0 | 0.0033491 | 0.0031849 | 0 | 54.0937 | 0.11927 | 27875.7 | 0 | 0 | 0 | 58.7576 | 0.0033491 | -14824 | 13276 | 0.125 | 0 | 0 | 0 | 0 | 0 | 0 | 22.5287 | 0 | 0 | 0 | 0 | 0 | 0 | 0 | 0 | 0 | 0 | 50.3817 | 51
3 | 5 | 4 | 3 | 1 | 43 | 44 | 0.0059 | 17 | 43 | 50.1649 | 50.7966 | 0 | 30446.4 | 0 | 8000.01 | 8000.01 | 1 | 1 | 1 | 0.0033601 | 0.0033601 | 0.0033601 | 0 | 0.125 | 0 | 0.0033601 | 0.0031953 | 0 | 53.8535 | 0.11931 | 26096.6 | 0 | 0 | 0 | 56.6952 | 0.0033601 | -13674.3 | 12247.8 | 0.125 | 0 | 0 | 0 | 0 | 0 | 0 | 22.4744 | 0 | 0 | 0 | 0 | 0 | 0 | 0 | 0 | 0 | 0 | 50.3672 | 51
3 | 5 | 5 | 3 | 1 | 45 | 46 | 0.0064 | 18 | 43.0828 | 50.2015 | 50.8032 | 0 | 34867.7 | 0 | 8000.01 | 8000.01 | 1 | 1 | 1 | 0.0033728 | 0.0033728 | 0.0033728 | 0 | 0.125 | 0 | 0.0033728 | 0.0032074 | 0 | 54.38 | 0.11951 | 29898.6 | 0 | 0 | 0 | 61.1568 | 0.0033728 | -16340.6 | 14624 | 0.125 | 0 | 0 | 0 | 0 | 0 | 0 | 22.651 | 0 | 0 | 0 | 0 | 0 | 0 | 0 | 0 | 0 | 0 | 50.3922 | 51
3 | 5 | 6 | 3 | 1 | 45 | 46 | 0.0064 | 18 | 43.1297 | 50.2234 | 50.8161 | 0 | 34751.2 | 0 | 8000.01 | 8000.01 | 1 | 1 | 1 | 0.0033744 | 0.0033744 | 0.0033744 | 0 | 0.125 | 0 | 0.0033744 | 0.0032089 | 0 | 54.408 | 0.11916 | 29882.6 | 0 | 0 | 0 | 61.1487 | 0.0033744 | -16331.9 | 14616.2 | 0.125 | 0 | 0 | 0 | 0 | 0 | 0 | 22.71 | 0 | 0 | 0 | 0 | 0 | 0 | 0 | 0 | 0 | 0 | 50.3922 | 51
3 | 5 | 7 | 3 | 1 | 47 | 48 | 0.0069 | 19 | 43.6694 | 50.2757 | 50.8351 | 0 | 39222.6 | 0 | 8000.01 | 8000.01 | 1 | 1 | 1 | 0.0033767 | 0.0033767 | 0.0033767 | 0 | 0.125 | 0 | 0.0033767 | 0.0032112 | 0 | 54.948 | 0.11916 | 33463.8 | 0 | 0 | 0 | 65.6692 | 0.0033767 | -18808.8 | 16821 | 0.125 | 0 | 0 | 0 | 0 | 0 | 0 | 22.9953 | 0 | 0 | 0 | 0 | 0 | 0 | 0 | 0 | 0 | 0 | 50.4302 | 51
3 | 5 | 8 | 3 | 1 | 45 | 47 | 0.0062 | 18 | 43.2394 | 50.1304 | 50.8482 | 0 | 35829 | 0 | 8000.01 | 8000.01 | 1 | 1 | 1 | 0.0033665 | 0.0033665 | 0.0033665 | 0 | 0.125 | 0 | 0.0033665 | 0.0032014 | 0 | 54.4438 | 0.11862 | 28958.2 | 0 | 0 | 0 | 61.1641 | 0.0033665 | -15264.9 | 13688.5 | 0.125 | 0 | 0 | 0 | 0 | 0 | 0 | 21.797 | 0 | 0 | 0 | 0 | 0 | 0 | 0 | 0 | 0 | 0 | 50.4204 | 51
3 | 5 | 9 | 3 | 1 | 42 | 48 | 0.0045 | 16.5 | 43 | 43 | 50.9778 | -32582.3 | 77031.5 | 0 | 8000 | 8000 | 1 | 1 | 1 | 0.0060628 | 0.0057237 | 0.006058 | -11.7343 | 0.125 | 0 | 0.0033825 | 0.0032167 | 0 | 53.5509 | 0.11876 | 15080.8 | 0 | 0 | 0 | 53.672 | 0.00335 | -6093.93 | 5538.62 | 0.125 | 0 | 0 | 0 | 0 | 0 | 0 | -5.38 | 0 | 0 | 0 | 0 | 0 | 0 | 0 | 0 | 0 | 0 | 50.6903 | 51
3 | 5 | 10 | 3 | 1 | 42 | 48 | 0.0045 | 16.5 | 43 | 43 | 51.1114 | -31624.5 | 77813.9 | 0 | 8000 | 8000 | 1 | 1 | 1 | 0.0060621 | 0.0057253 | 0.0060573 | -11.6311 | 0.125 | 0 | 0.0033996 | 0.0032329 | 0 | 53.8462 | 0.11507 | 14857.4 | 0 | 0 | 0 | 53.588 | 0.003367 | -6003.69 | 5456.41 | 0.125 | 0 | 0 | 0 | 0 | 0 | 0 | -7.2327 | 0 | 0 | 0 | 0 | 0 | 0 | 0 | 0 | 0 | 0 | 50.6893 | 51
3 | 5 | 11 | 3 | 1 | 40 | 45 | 0.0043 | 15.5 | 43 | 43 | 51.1039 | -30471.2 | 73502.8 | 0 | 8000 | 8000 | 1 | 1 | 1 | 0.0060657 | 0.0057282 | 0.0060609 | -11.6486 | 0.125 | 0 | 0.0033986 | 0.003232 | 0 | 53.3873 | 0.11508 | 12070.1 | 0 | 0 | 0 | 49.6112 | 0.0033661 | -4952.44 | 4490.53 | 0.125 | 0 | 0 | 0 | 0 | 0 | 0 | -8.2651 | 0 | 0 | 0 | 0 | 0 | 0 | 0 | 0 | 0 | 0 | 50.6752 | 51
3 | 5 | 12 | 3 | 1 | 37 | 41 | 0.0038 | 14 | 43 | 43 | 51.0835 | -29745.4 | 66501.9 | 0 | 8000 | 8000 | 1 | 1 | 1 | 0.0060716 | 0.005733 | 0.0060667 | -11.6972 | 0.125 | 0 | 0.003396 | 0.0032295 | 0 | 52.6221 | 0.11527 | 5735.6 | 0 | 0 | 0 | 43.1537 | 0.0033635 | -2342.22 | 2121.69 | 0.125 | 0 | 0 | 0 | 0 | 0 | 0 | -8.811 | 0 | 0 | 0 | 0 | 0 | 0 | 0 | 0 | 0 | 0 | 50.6494 | 51
3 | 5 | 13 | 3 | 1 | 34 | 38 | 0.0034 | 13 | 43 | 43 | 51.0589 | -29259.4 | 61080.8 | 0 | 8000 | 8000 | 1 | 1 | 1 | 0.0060761 | 0.0057367 | 0.0060713 | -11.7502 | 0.125 | 0 | 0.0033929 | 0.0032265 | 0 | 52.0102 | 0.11561 | 529.575 | 0 | 0 | 0 | 38.1956 | 0.0033603 | -215.402 | 195.019 | 0.125 | 0 | 0 | 0 | 0 | 0 | 0 | -9.1032 | 0 | 0 | 0 | 0 | 0 | 0 | 0 | 0 | 0 | 0 | 50.6274 | 51
3 | 5 | 14 | 3 | 1 | 33 | 36 | 0.0034 | 12.5 | 43 | 43 | 51.0427 | -28961.1 | 58873.6 | 0 | 8000 | 8000 | 1 | 1 | 1 | 0.006078 | 0.005738 | 0.0060732 | -11.7825 | 0.125 | 0 | 0.0033908 | 0.0032245 | 0 | 51.7457 | 0.11591 | 541.405 | 0 | 0 | 0 | 36.2062 | 0.0033582 | -227.109 | 205.066 | 0.125 | 0 | 0 | 0 | 0 | 0 | 0 | -9.275 | 0 | 0 | 0 | 0 | 0 | 0 | 0 | 0 | 0 | 0 | 50.6181 | 51
3 | 5 | 15 | 3 | 1 | 33 | 36 | 0.0034 | 12.5 | 43 | 43 | 51.0363 | -28995.4 | 59092.2 | 0 | 8000 | 8000 | 1 | 1 | 1 | 0.0060566 | 0.0057177 | 0.0060518 | -11.7924 | 0.125 | 0 | 0.003378 | 0.0032124 | 0 | 51.7288 | 0.11603 | 706.548 | 0 | 0 | 0 | 36.2691 | 0.0033455 | -296.385 | 267.623 | 0.125 | 0 | 0 | 0 | 0 | 0 | 0 | -9.2144 | 0 | 0 | 0 | 0 | 0 | 0 | 0 | 0 | 0 | 0 | 50.618 | 51
3 | 5 | 16 | 3 | 1 | 32 | 34 | 0.0033 | 11.5 | 43 | 46.3707 | 51.029 | 0 | 40388.4 | 0 | 8000.01 | 8000.01 | 1 | 1 | 1 | 0.0033383 | 0.0033335 | 0.0033335 | 0 | 0.125 | 0 | 0.0033653 | 0.0032003 | 0 | 51.459 | 0.11604 | 0 | 0 | 0 | 0 | 34 | 0.0033 | 0 | 0 | 0.125 | 0 | 0 | 0 | 0 | 0 | 0 | -9.2128 | 0 | 0 | 0 | 0 | 0 | 0 | 0 | 0 | 0 | 0 | 50.6062 | 51
3 | 5 | 17 | 3 | 1 | 28 | 30 | 0.0027 | 10 | 43 | 46.3415 | 51.0102 | 0 | 36430.8 | -2125.16 | 8000.01 | 8000.01 | 1 | 1 | 1 | 0.0031868 | 0.003126 | 0.003126 | -2.003 | 0.125 | 0 | 0.0033511 | 0.0031868 | 0 | 50.9674 | 0.1162 | 0 | 0 | 0 | 0 | 30 | 0.0027 | 0 | 0 | 0.125 | 0 | 0 | 0 | 0 | 0 | 0 | -9.235 | 0 | 0 | 0 | 0 | 0 | 0 | 0 | 0 | 0 | 0 | 50.5834 | 51
3 | 5 | 18 | 3 | 1 | 27 | 29 | 0.0026 | 9.5 | 43 | 49.381 | 50.8547 | 0 | 6284.28 | -2653.12 | 8000.01 | 8000.01 | 1 | 1 | 1 | 0.0031576 | 0.0030879 | 0.0030879 | -2.5006 | 0.125 | 0 | 0.0033204 | 0.0031576 | 0 | 50.8042 | 0.1165 | 0 | 0 | 0 | 0 | 29 | 0.0026 | 0 | 0 | 0.125 | 0 | 0 | 0 | 0 | 0 | 0 | 16.2712 | 0 | 0 | 0 | 0 | 0 | 0 | 0 | 0 | 0 | 0 | 50.2989 | 51
3 | 5 | 19 | 3 | 1 | 26 | 28 | 0.0026 | 9.5 | 43 | 49.552 | 50.6444 | 0 | 3713.38 | -2496.06 | 8000.01 | 8000.01 | 1 | 1 | 1 | 0.0031223 | 0.003057 | 0.003057 | -2.3526 | 0.125 | 0 | 0.0032833 | 0.0031223 | 0 | 50.238 | 0.1205 | 0 | 0 | 0 | 0 | 28 | 0.0026 | 0 | 0 | 0.125 | 0 | 0 | 0 | 0 | 0 | 0 | 19.2112 | 0 | 0 | 0 | 0 | 0 | 0 | 0 | 0 | 0 | 0 | 50.1663 | 51
3 | 5 | 20 | 3 | 1 | 25 | 27 | 0.0024 | 9 | 43 | 49.5971 | 50.5356 | 0 | 1402.48 | -3392.64 | 8000.01 | 8000.01 | 1 | 1 | 1 | 0.0031097 | 0.003021 | 0.003021 | -3.1976 | 0.125 | 0 | 0.00327 | 0.0031097 | 0 | 49.9101 | 0.12245 | 0 | 0 | 0 | 0 | 27 | 0.0024 | 0 | 0 | 0.125 | 0 | 0 | 0 | 0 | 0 | 0 | 20.3383 | 0 | 0 | 0 | 0 | 0 | 0 | 0 | 0 | 0 | 0 | 50.0815 | 51
3 | 5 | 21 | 3 | 1 | 24 | 26 | 0.0023 | 8.5 | 43 | 49.6073 | 50.4559 | -455.162 | 0 | -3790.22 | 8000.01 | 8000.01 | 1 | 1 | 1 | 0.0030897 | 0.002991 | 0.002991 | -3.5723 | 0.125 | 0 | 0.003249 | 0.0030897 | 0 | 49.644 | 0.12374 | 0 | 0 | 0 | 0 | 26 | 0.0023 | 0 | 0 | 0.125 | 0 | 0 | 0 | 0 | 0 | 0 | 21.0654 | 0 | 0 | 0 | 0 | 0 | 0 | 0 | 0 | 0 | 0 | 50.0101 | 51
3 | 5 | 22 | 3 | 1 | 22 | 24 | 0.002 | 8 | 43 | 49.2718 | 50.4079 | -147.933 | 0 | -5172.47 | 8000.01 | 8000.01 | 1 | 1 | 1 | 0.0030736 | 0.0029394 | 0.0029394 | -4.8751 | 0.125 | 0 | 0.003232 | 0.0030736 | 0 | 49.2718 | 0.12484 | 0 | 0 | 0 | 0 | 24 | 0.002 | 0 | 0 | 0.125 | 0 | 0 | 0 | 0 | 0 | 0 | 18.8039 | 0 | 0 | 0 | 0 | 0 | 0 | 0 | 0 | 0 | 0 | 49.9886 | 49
3 | 5 | 23 | 3 | 1 | 22 | 24 | 0.0019 | 8 | 43 | 49.2356 | 50.3944 | -8.6967 | 0 | -5618.99 | 8000.01 | 8000.01 | 1 | 1 | 1 | 0.0030615 | 0.0029163 | 0.0029163 | -5.2959 | 0.125 | 0 | 0.0032193 | 0.0030615 | 0 | 49.2356 | 0.125 | 0 | 0 | 0 | 0 | 24 | 0.0019 | 0 | 0 | 0.125 | 0 | 0 | 0 | 0 | 0 | 0 | 18.6981 | 0 | 0 | 0 | 0 | 0 | 0 | 0 | 0 | 0 | 0 | 49.9865 | 49
3 | 5 | 24 | 3 | 1 | 25 | 27 | 0.0022 | 9 | 43 | 49.6086 | 50.3988 | 0 | 41.9909 | -4170.45 | 8000.01 | 8000.01 | 1 | 1 | 1 | 0.003062 | 0.0029542 | 0.0029542 | -3.9307 | 0.125 | 0 | 0.0032198 | 0.003062 | 0 | 49.6086 | 0.125 | 0 | 0 | 0 | 0 | 27 | 0.0022 | 0 | 0 | 0.125 | 0 | 0 | 0 | 0 | 0 | 0 | 21.6522 | 0 | 0 | 0 | 0 | 0 | 0 | 0 | 0 | 0 | 0 | 49.9975 | 49
3 | 6 | 1 | 4 | 1 | 25 | 27 | 0.0023 | 9 | 43 | 49.6201 | 50.4044 | -2.4333 | 0 | -3686.76 | 8000.01 | 8000.01 | 1 | 1 | 1 | 0.0030626 | 0.0029673 | 0.0029673 | -3.4748 | 0.125 | 0 | 0.0032205 | 0.0030626 | 0 | 49.6201 | 0.125 | 0 | 0 | 0 | 0 | 27 | 0.0023 | 0 | 0 | 0.125 | 0 | 0 | 0 | 0 | 0 | 0 | 21.6887 | 0 | 0 | 0 | 0 | 0 | 0 | 0 | 0 | 0 | 0 | 49.997 | 49
3 | 6 | 2 | 4 | 1 | 25 | 28 | 0.0022 | 9 | 43 | 49.736 | 50.4043 | 0 | 12.4518 | -4133.44 | 8000.01 | 8000.01 | 1 | 1 | 1 | 0.0030522 | 0.0029456 | 0.0029456 | -3.8958 | 0.125 | 0 | 0.0032095 | 0.0030522 | 0 | 49.7362 | 0.125 | 0 | 0 | 0 | 0 | 28 | 0.0022 | 0 | 0 | 0.125 | 0 | 0 | 0 | 0 | 0 | 0 | 22.6933 | 0 | 0 | 0 | 0 | 0 | 0 | 0 | 0 | 0 | 0 | 50.0001 | 51
3 | 6 | 3 | 4 | 1 | 24 | 26 | 0.0022 | 8.5 | 43 | 49.4895 | 50.4017 | -33.6865 | 0 | -4131.17 | 8000.01 | 8000.01 | 1 | 1 | 1 | 0.0030519 | 0.0029454 | 0.0029454 | -3.8937 | 0.125 | 0 | 0.0032092 | 0.0030519 | 0 | 49.4895 | 0.125 | 0 | 0 | 0 | 0 | 26 | 0.0022 | 0 | 0 | 0.125 | 0 | 0 | 0 | 0 | 0 | 0 | 20.7338 | 0 | 0 | 0 | 0 | 0 | 0 | 0 | 0 | 0 | 0 | 49.9915 | 49
3 | 6 | 4 | 4 | 1 | 23 | 25 | 0.002 | 8 | 43 | 49.3473 | 50.3933 | -19.8846 | 0 | -5065.73 | 8000.01 | 8000.01 | 1 | 1 | 1 | 0.0030405 | 0.0029105 | 0.0029105 | -4.7745 | 0.125 | 0 | 0.0031972 | 0.0030405 | 0 | 49.3473 | 0.125 | 0 | 0 | 0 | 0 | 25 | 0.002 | 0 | 0 | 0.125 | 0 | 0 | 0 | 0 | 0 | 0 | 19.7418 | 0 | 0 | 0 | 0 | 0 | 0 | 0 | 0 | 0 | 0 | 49.9865 | 49
3 | 6 | 5 | 4 | 1 | 22 | 24 | 0.0018 | 7.5 | 43 | 49.2173 | 50.3884 | -18.3503 | 0 | -6038.71 | 8000.01 | 8000.01 | 1 | 1 | 1 | 0.00304 | 0.002885 | 0.002885 | -5.6915 | 0.125 | 0 | 0.0031967 | 0.00304 | 0 | 49.2173 | 0.125 | 0 | 0 | 0 | 0 | 24 | 0.0018 | 0 | 0 | 0.125 | 0 | 0 | 0 | 0 | 0 | 0 | 18.7419 | 0 | 0 | 0 | 0 | 0 | 0 | 0 | 0 | 0 | 0 | 49.9819 | 49
3 | 6 | 6 | 4 | 1 | 20 | 23 | 0.0015 | 7 | 43 | 49.0792 | 50.3822 | -19.4021 | 0 | -7473.49 | 8000.01 | 8000.01 | 1 | 1 | 1 | 0.0030289 | 0.0028378 | 0.0028378 | -7.0438 | 0.125 | 0 | 0.0031851 | 0.0030289 | 0 | 49.0792 | 0.125 | 0 | 0 | 0 | 0 | 23 | 0.0015 | 0 | 0 | 0.125 | 0 | 0 | 0 | 0 | 0 | 0 | 17.7618 | 0 | 0 | 0 | 0 | 0 | 0 | 0 | 0 | 0 | 0 | 49.977 | 49
3 | 6 | 7 | 4 | 1 | 22 | 23 | 0.0021 | 7.5 | 43 | 49.0743 | 50.3794 | -2.6019 | 0 | -4540.67 | 8000.01 | 8000.01 | 1 | 1 | 1 | 0.0030286 | 0.0029125 | 0.0029125 | -4.2796 | 0.125 | 0 | 0.0031847 | 0.0030286 | 0 | 49.0743 | 0.125 | 0 | 0 | 0 | 0 | 23 | 0.0021 | 0 | 0 | 0.125 | 0 | 0 | 0 | 0 | 0 | 0 | 17.7481 | 0 | 0 | 0 | 0 | 0 | 0 | 0 | 0 | 0 | 0 | 49.9765 | 49
3 | 6 | 8 | 4 | 1 | 21 | 23 | 0.0019 | 7.5 | 43 | 49.0738 | 50.381 | 0 | 14.4847 | -5518.9 | 8000.01 | 8000.01 | 1 | 1 | 1 | 0.0030288 | 0.0028877 | 0.0028877 | -5.2016 | 0.125 | 0 | 0.0031849 | 0.0030288 | 0 | 49.0738 | 0.125 | 0 | 0 | 0 | 0 | 23 | 0.0019 | 0 | 0 | 0.125 | 0 | 0 | 0 | 0 | 0 | 0 | 17.7329 | 0 | 0 | 0 | 0 | 0 | 0 | 0 | 0 | 0 | 0 | 49.9803 | 49
3 | 6 | 9 | 4 | 1 | 23 | 26 | 0.0017 | 8 | 43 | 46.741 | 50.6252 | 0 | 26009.4 | -6452.5 | 8000.01 | 8000.01 | 1 | 1 | 1 | 0.0030565 | 0.002887 | 0.002887 | -6.0815 | 0.125 | 0 | 0.0032141 | 0.0030565 | 0 | 49.4522 | 0.125 | 0 | 0 | 0 | 0 | 26 | 0.0017 | 0 | 0 | 0.125 | 0 | 0 | 0 | 0 | 0 | 0 | -2.6391 | 0 | 0 | 0 | 0 | 0 | 0 | 0 | 0 | 0 | 0 | 50.4648 | 51
3 | 6 | 10 | 4 | 1 | 26 | 29 | 0.0022 | 9.5 | 43 | 46.7716 | 50.9028 | 0 | 31263.1 | -4120.34 | 8000.01 | 8000.01 | 1 | 1 | 1 | 0.0030776 | 0.0029679 | 0.0029679 | -3.8834 | 0.125 | 0 | 0.0032362 | 0.0030776 | 0 | 50.5463 | 0.11814 | 0 | 0 | 0 | 0 | 29 | 0.0022 | 0 | 0 | 0.125 | 0 | 0 | 0 | 0 | 0 | 0 | -4.2877 | 0 | 0 | 0 | 0 | 0 | 0 | 0 | 0 | 0 | 0 | 50.5373 | 51
3 | 6 | 11 | 4 | 1 | 27 | 31 | 0.0022 | 10 | 43 | 46.6888 | 50.9523 | 0 | 34594.1 | -4142.05 | 8000.01 | 8000.01 | 1 | 1 | 1 | 0.0030832 | 0.0029728 | 0.0029728 | -3.9039 | 0.125 | 0 | 0.0032421 | 0.0030832 | 0 | 50.8935 | 0.11713 | 0 | 0 | 0 | 0 | 31 | 0.0022 | 0 | 0 | 0.125 | 0 | 0 | 0 | 0 | 0 | 0 | -5.3232 | 0 | 0 | 0 | 0 | 0 | 0 | 0 | 0 | 0 | 0 | 50.5629 | 51
3 | 6 | 12 | 4 | 1 | 28 | 33 | 0.0022 | 10 | 43 | 46.6411 | 50.9743 | 0 | 37406.4 | -4151.7 | 8000.01 | 8000.01 | 1 | 1 | 1 | 0.0030857 | 0.002975 | 0.002975 | -3.913 | 0.125 | 0 | 0.0032447 | 0.0030857 | 0 | 51.1668 | 0.11678 | 0 | 0 | 0 | 0 | 33 | 0.0022 | 0 | 0 | 0.125 | 0 | 0 | 0 | 0 | 0 | 0 | -5.8719 | 0 | 0 | 0 | 0 | 0 | 0 | 0 | 0 | 0 | 0 | 50.5809 | 51
3 | 6 | 13 | 4 | 1 | 29 | 33 | 0.0025 | 10.5 | 43 | 46.592 | 50.9868 | 0 | 37867.4 | -2731.23 | 8000.01 | 8000.01 | 1 | 1 | 1 | 0.0030976 | 0.0030229 | 0.0030229 | -2.5742 | 0.125 | 0 | 0.0032573 | 0.0030976 | 0 | 51.2034 | 0.11654 | 0 | 0 | 0 | 0 | 33 | 0.0025 | 0 | 0 | 0.125 | 0 | 0 | 0 | 0 | 0 | 0 | -6.4392 | 0 | 0 | 0 | 0 | 0 | 0 | 0 | 0 | 0 | 0 | 50.5847 | 51
3 | 6 | 14 | 4 | 1 | 30 | 35 | 0.0023 | 11 | 43 | 46.572 | 50.9955 | 0 | 40324.2 | -3709.94 | 8000.01 | 8000.01 | 1 | 1 | 1 | 0.0030986 | 0.0029987 | 0.0029987 | -3.4966 | 0.125 | 0 | 0.0032583 | 0.0030986 | 0 | 51.442 | 0.11649 | 0 | 0 | 0 | 0 | 35 | 0.0023 | 0 | 0 | 0.125 | 0 | 0 | 0 | 0 | 0 | 0 | -6.6602 | 0 | 0 | 0 | 0 | 0 | 0 | 0 | 0 | 0 | 0 | 50.5982 | 51
3 | 6 | 15 | 4 | 1 | 30 | 36 | 0.0022 | 11 | 43 | 46.5547 | 51.0061 | 0 | 41657.8 | -4200.97 | 8000.01 | 8000.01 | 1 | 1 | 1 | 0.0030998 | 0.0029873 | 0.0029873 | -3.9594 | 0.125 | 0 | 0.0032596 | 0.0030998 | 0 | 51.5791 | 0.1163 | 0 | 0 | 0 | 0 | 36 | 0.0022 | 0 | 0 | 0.125 | 0 | 0 | 0 | 0 | 0 | 0 | -6.8838 | 0 | 0 | 0 | 0 | 0 | 0 | 0 | 0 | 0 | 0 | 50.6055 | 51
3 | 6 | 16 | 4 | 1 | 31 | 37 | 0.0024 | 11.5 | 43 | 46.5384 | 51.0131 | 0 | 42959.1 | -3230.35 | 8000.01 | 8000.01 | 1 | 1 | 1 | 0.0031006 | 0.003013 | 0.003013 | -3.0446 | 0.125 | 0 | 0.0032604 | 0.0031006 | 0 | 51.7063 | 0.11621 | 0 | 0 | 0 | 0 | 37 | 0.0024 | 0 | 0 | 0.125 | 0 | 0 | 0 | 0 | 0 | 0 | -7.0695 | 0 | 0 | 0 | 0 | 0 | 0 | 0 | 0 | 0 | 0 | 50.6121 | 51
3 | 6 | 17 | 4 | 1 | 30 | 34 | 0.0025 | 11 | 43 | 46.5044 | 51.0086 | 0 | 39896.1 | -2740.16 | 8000.01 | 8000.01 | 1 | 1 | 1 | 0.0031001 | 0.0030251 | 0.0030251 | -2.5826 | 0.125 | 0 | 0.0032599 | 0.0031001 | 0 | 51.3679 | 0.11612 | 0 | 0 | 0 | 0 | 34 | 0.0025 | 0 | 0 | 0.125 | 0 | 0 | 0 | 0 | 0 | 0 | -7.3156 | 0 | 0 | 0 | 0 | 0 | 0 | 0 | 0 | 0 | 0 | 50.5963 | 51
3 | 6 | 18 | 4 | 1 | 29 | 33 | 0.0024 | 10.5 | 43 | 49.481 | 50.8795 | 0 | 11420 | -3337.66 | 8000.01 | 8000.01 | 1 | 1 | 1 | 0.0030854 | 0.0029997 | 0.0029997 | -3.1458 | 0.125 | 0 | 0.0032444 | 0.0030854 | 0 | 51.2268 | 0.11633 | 0 | 0 | 0 | 0 | 33 | 0.0024 | 0 | 0 | 0.125 | 0 | 0 | 0 | 0 | 0 | 0 | 17.4177 | 0 | 0 | 0 | 0 | 0 | 0 | 0 | 0 | 0 | 0 | 50.3543 | 51
3 | 6 | 19 | 4 | 1 | 29 | 32 | 0.0028 | 10.5 | 43 | 49.6677 | 50.7031 | 0 | 6284.68 | -1292.9 | 8000.01 | 8000.01 | 1 | 1 | 1 | 0.0030654 | 0.0030322 | 0.0030322 | -1.2186 | 0.125 | 0 | 0.0032234 | 0.0030654 | 0 | 50.7521 | 0.1197 | 0 | 0 | 0 | 0 | 32 | 0.0028 | 0 | 0 | 0.125 | 0 | 0 | 0 | 0 | 0 | 0 | 20.1565 | 0 | 0 | 0 | 0 | 0 | 0 | 0 | 0 | 0 | 0 | 50.2439 | 51
3 | 6 | 20 | 4 | 1 | 29 | 31 | 0.0028 | 10.5 | 43 | 49.7214 | 50.6178 | 0 | 6284.18 | -1246.63 | 8000.01 | 8000.01 | 1 | 1 | 1 | 0.0030557 | 0.0030237 | 0.0030237 | -1.175 | 0.125 | 0 | 0.0032132 | 0.0030557 | 0 | 50.4656 | 0.1213 | 0 | 0 | 0 | 0 | 31 | 0.0028 | 0 | 0 | 0.125 | 0 | 0 | 0 | 0 | 0 | 0 | 21.1997 | 0 | 0 | 0 | 0 | 0 | 0 | 0 | 0 | 0 | 0 | 50.1844 | 51
3 | 6 | 21 | 4 | 1 | 30 | 32 | 0.003 | 11 | 43 | 49.7682 | 50.583 | 0 | 6284.39 | -301.838 | 8000.01 | 8000.01 | 1 | 1 | 1 | 0.0030621 | 0.0030544 | 0.0030544 | -0.28448 | 0.125 | 0 | 0.00322 | 0.0030621 | 0 | 50.5077 | 0.12218 | 0 | 0 | 0 | 0 | 32 | 0.003 | 0 | 0 | 0.125 | 0 | 0 | 0 | 0 | 0 | 0 | 21.7406 | 0 | 0 | 0 | 0 | 0 | 0 | 0 | 0 | 0 | 0 | 50.1715 | 51
3 | 6 | 22 | 4 | 1 | 30 | 32 | 0.003 | 11 | 43 | 49.8005 | 50.5697 | 0 | 6283.97 | -294.428 | 8000.01 | 8000.01 | 1 | 1 | 1 | 0.0030606 | 0.003053 | 0.003053 | -0.2775 | 0.125 | 0 | 0.0032184 | 0.0030606 | 0 | 50.4888 | 0.12238 | 0 | 0 | 0 | 0 | 32 | 0.003 | 0 | 0 | 0.125 | 0 | 0 | 0 | 0 | 0 | 0 | 22.0896 | 0 | 0 | 0 | 0 | 0 | 0 | 0 | 0 | 0 | 0 | 50.1577 | 51
3 | 6 | 23 | 4 | 1 | 30 | 32 | 0.0029 | 11 | 43 | 49.8196 | 50.5578 | 0 | 6284 | -773.644 | 8000.01 | 8000.01 | 1 | 1 | 1 | 0.0030593 | 0.0030394 | 0.0030394 | -0.72916 | 0.125 | 0 | 0.003217 | 0.0030593 | 0 | 50.4685 | 0.12258 | 0 | 0 | 0 | 0 | 32 | 0.0029 | 0 | 0 | 0.125 | 0 | 0 | 0 | 0 | 0 | 0 | 22.3243 | 0 | 0 | 0 | 0 | 0 | 0 | 0 | 0 | 0 | 0 | 50.1477 | 51
3 | 6 | 24 | 4 | 1 | 31 | 33 | 0.003 | 11 | 43 | 49.8479 | 50.5563 | 0 | 6284.25 | -336.647 | 8000.01 | 8000.01 | 1 | 1 | 1 | 0.0030695 | 0.0030608 | 0.0030608 | -0.31729 | 0.125 | 0 | 0.0032278 | 0.0030695 | 0 | 50.5852 | 0.12273 | 0 | 0 | 0 | 0 | 33 | 0.003 | 0 | 0 | 0.125 | 0 | 0 | 0 | 0 | 0 | 0 | 22.4843 | 0 | 0 | 0 | 0 | 0 | 0 | 0 | 0 | 0 | 0 | 50.1519 | 51
3 | 7 | 1 | 5 | 1 | 31 | 33 | 0.0033 | 11.5 | 43 | 49.8714 | 50.5578 | 0 | 6285.85 | 0 | 8000.01 | 8000.01 | 1 | 1 | 1 | 0.0032279 | 0.0032279 | 0.0032279 | 0 | 0.125 | 0 | 0.0032279 | 0.0030697 | 0 | 50.6342 | 0.12267 | 909.485 | 0 | 0 | 0 | 33.3565 | 0.0032279 | -408.028 | 367.431 | 0.125 | 0 | 0 | 0 | 0 | 0 | 0 | 22.6606 | 0 | 0 | 0 | 0 | 0 | 0 | 0 | 0 | 0 | 0 | 50.1506 | 51
3 | 7 | 2 | 5 | 1 | 33 | 33 | 0.0038 | 12 | 43 | 49.9157 | 50.568 | 0 | 8353.88 | 0 | 8000.01 | 8000.01 | 1 | 1 | 1 | 0.0032292 | 0.0032292 | 0.0032292 | 0 | 0.125 | 0 | 0.0032292 | 0.0030709 | 0 | 50.9374 | 0.12269 | 6740.72 | 0 | 0 | 0 | 35.8347 | 0.0032292 | -3247.28 | 2913.65 | 0.125 | 0 | 0 | 0 | 0 | 0 | 0 | 22.9435 | 0 | 0 | 0 | 0 | 0 | 0 | 0 | 0 | 0 | 0 | 50.1722 | 51
3 | 7 | 3 | 5 | 1 | 31 | 33 | 0.0032 | 11.5 | 43 | 49.9046 | 50.5648 | 0 | 6283.55 | 0 | 8000.01 | 8000.01 | 1 | 1 | 1 | 0.0032 | 0.0032 | 0.0032 | 0 | 0.125 | 0 | 0.0032399 | 0.003081 | 0 | 50.6314 | 0.12237 | 0 | 0 | 0 | 0 | 33 | 0.0032 | 0 | 0 | 0.125 | 0 | 0 | 0 | 0 | 0 | 0 | 22.788 | 0 | 0 | 0 | 0 | 0 | 0 | 0 | 0 | 0 | 0 | 50.1411 | 51
3 | 7 | 4 | 5 | 1 | 32 | 34 | 0.0034 | 12 | 43 | 49.9232 | 50.5551 | 0 | 6284.34 | 0 | 8000.01 | 8000.01 | 1 | 1 | 1 | 0.0032387 | 0.0032387 | 0.0032387 | 0 | 0.125 | 0 | 0.0032387 | 0.0030799 | 0 | 50.805 | 0.12283 | 2034.87 | 0 | 0 | 0 | 34.798 | 0.0032387 | -901.957 | 812.559 | 0.125 | 0 | 0 | 0 | 0 | 0 | 0 | 23.0159 | 0 | 0 | 0 | 0 | 0 | 0 | 0 | 0 | 0 | 0 | 50.1532 | 51
3 | 7 | 5 | 5 | 1 | 32 | 34 | 0.0032 | 11.5 | 43 | 49.9315 | 50.5556 | 0 | 6283.45 | 0 | 8000.01 | 8000.01 | 1 | 1 | 1 | 0.0032 | 0.0032 | 0.0032 | 0 | 0.125 | 0 | 0.0032388 | 0.00308 | 0 | 50.725 | 0.12265 | 0 | 0 | 0 | 0 | 34 | 0.0032 | 0 | 0 | 0.125 | 0 | 0 | 0 | 0 | 0 | 0 | 23.0778 | 0 | 0 | 0 | 0 | 0 | 0 | 0 | 0 | 0 | 0 | 50.1421 | 51
3 | 7 | 6 | 5 | 1 | 34 | 37 | 0.0034 | 12.5 | 43 | 49.9815 | 50.5676 | 0 | 9954.48 | 0 | 8000.01 | 8000.01 | 1 | 1 | 1 | 0.0032402 | 0.0032402 | 0.0032402 | 0 | 0.125 | 0 | 0.0032402 | 0.0030814 | 0 | 51.1747 | 0.12282 | 2101.74 | 0 | 0 | 0 | 37.7885 | 0.0032402 | -891.196 | 805.967 | 0.125 | 0 | 0 | 0 | 0 | 0 | 0 | 23.3935 | 0 | 0 | 0 | 0 | 0 | 0 | 0 | 0 | 0 | 0 | 50.1772 | 51
3 | 7 | 7 | 5 | 1 | 40 | 41 | 0.0051 | 15.5 | 43 | 50.1265 | 50.641 | 0 | 22811.8 | 0 | 8000.01 | 8000.01 | 1 | 1 | 1 | 0.0032602 | 0.0032602 | 0.0032602 | 0 | 0.125 | 0 | 0.0032602 | 0.0031004 | 0 | 52.7511 | 0.12229 | 20200.9 | 0 | 0 | 0 | 50.1673 | 0.0032602 | -10259.7 | 9206.65 | 0.125 | 0 | 0 | 0 | 0 | 0 | 0 | 23.9421 | 0 | 0 | 0 | 0 | 0 | 0 | 0 | 0 | 0 | 0 | 50.2853 | 51
3 | 7 | 8 | 5 | 1 | 38 | 44 | 0.0034 | 14 | 43 | 50.0092 | 50.6946 | 0 | 18223.3 | 0 | 8000.01 | 8000.01 | 1 | 1 | 1 | 0.0032667 | 0.0032667 | 0.0032667 | 0 | 0.125 | 0 | 0.0032667 | 0.0031066 | 0 | 52.2206 | 0.1207 | 1961.48 | 0 | 0 | 0 | 44.6526 | 0.0032667 | -728.091 | 665.403 | 0.125 | 0 | 0 | 0 | 0 | 0 | 0 | 22.5569 | 0 | 0 | 0 | 0 | 0 | 0 | 0 | 0 | 0 | 0 | 50.2819 | 51
3 | 7 | 9 | 5 | 1 | 40 | 46 | 0.0039 | 15 | 43 | 43 | 50.8821 | -34433 | 73556.8 | 0 | 8000 | 8000 | 1 | 1 | 1 | 0.0059006 | 0.0055687 | 0.0058959 | -11.8624 | 0.125 | 0 | 0.0032782 | 0.0031174 | 0 | 52.7688 | 0.12075 | 9159.5 | 0 | 0 | 0 | 49.2147 | 0.0032456 | -3543.36 | 3230.95 | 0.125 | 0 | 0 | 0 | 0 | 0 | 0 | -3.2542 | 0 | 0 | 0 | 0 | 0 | 0 | 0 | 0 | 0 | 0 | 50.6641 | 51
3 | 7 | 10 | 5 | 1 | 40 | 45 | 0.0041 | 15.5 | 43 | 43 | 51.0735 | -33902.5 | 74946.5 | 0 | 8000 | 8000 | 1 | 1 | 1 | 0.0058793 | 0.0055516 | 0.0058746 | -11.6912 | 0.125 | 0 | 0.0032903 | 0.0031289 | 0 | 53.2131 | 0.11542 | 11229.4 | 0 | 0 | 0 | 49.1509 | 0.0032577 | -4637.12 | 4213.31 | 0.125 | 0 | 0 | 0 | 0 | 0 | 0 | -5.0998 | 0 | 0 | 0 | 0 | 0 | 0 | 0 | 0 | 0 | 0 | 50.6667 | 51
3 | 7 | 11 | 5 | 1 | 39 | 43 | 0.0042 | 15 | 43 | 43 | 51.0725 | -32749.8 | 73280 | 0 | 8000 | 8000 | 1 | 1 | 1 | 0.0058806 | 0.0055527 | 0.0058759 | -11.6943 | 0.125 | 0 | 0.0032901 | 0.0031288 | 0 | 53.0446 | 0.11538 | 12007.6 | 0 | 0 | 0 | 47.6576 | 0.0032576 | -5204.07 | 4711.24 | 0.125 | 0 | 0 | 0 | 0 | 0 | 0 | -6.1417 | 0 | 0 | 0 | 0 | 0 | 0 | 0 | 0 | 0 | 0 | 50.6619 | 51
3 | 7 | 12 | 5 | 1 | 37 | 43 | 0.0035 | 14 | 43 | 43 | 51.0628 | -32058.2 | 69406.4 | 0 | 8000 | 8000 | 1 | 1 | 1 | 0.0058836 | 0.0055552 | 0.005879 | -11.7178 | 0.125 | 0 | 0.0032889 | 0.0031277 | 0 | 52.6376 | 0.11545 | 3464.73 | 0 | 0 | 0 | 44.1958 | 0.0032564 | -1334.39 | 1216.16 | 0.125 | 0 | 0 | 0 | 0 | 0 | 0 | -6.7064 | 0 | 0 | 0 | 0 | 0 | 0 | 0 | 0 | 0 | 0 | 50.6475 | 51
3 | 7 | 13 | 5 | 1 | 37 | 43 | 0.0035 | 14 | 43 | 43 | 51.054 | -31920.2 | 69655.6 | 0 | 8000 | 8000 | 1 | 1 | 1 | 0.0058636 | 0.0055361 | 0.0058589 | -11.7331 | 0.125 | 0 | 0.0032766 | 0.003116 | 0 | 52.6146 | 0.11564 | 3639.52 | 0 | 0 | 0 | 44.2561 | 0.0032441 | -1401.71 | 1277.54 | 0.125 | 0 | 0 | 0 | 0 | 0 | 0 | -6.7991 | 0 | 0 | 0 | 0 | 0 | 0 | 0 | 0 | 0 | 0 | 50.6479 | 51
3 | 7 | 14 | 5 | 1 | 36 | 41 | 0.0033 | 13.5 | 43 | 43 | 51.0475 | -31553.4 | 66311.5 | 0 | 8000 | 8000 | 1 | 1 | 1 | 0.0058662 | 0.0055383 | 0.0058615 | -11.7491 | 0.125 | 0 | 0.0032758 | 0.0031152 | 0 | 52.2704 | 0.11564 | 806.043 | 0 | 0 | 0 | 41.2784 | 0.0032433 | -314.583 | 286.424 | 0.125 | 0 | 0 | 0 | 0 | 0 | 0 | -7.0868 | 0 | 0 | 0 | 0 | 0 | 0 | 0 | 0 | 0 | 0 | 50.6345 | 51
3 | 7 | 15 | 5 | 1 | 37 | 42 | 0.0035 | 14 | 43 | 43 | 51.0455 | -31412 | 68525.1 | 0 | 8000 | 8000 | 1 | 1 | 1 | 0.0058645 | 0.0055368 | 0.0058598 | -11.7514 | 0.125 | 0 | 0.0032756 | 0.003115 | 0 | 52.4809 | 0.11581 | 3594.27 | 0 | 0 | 0 | 43.2627 | 0.003243 | -1427.42 | 1298.95 | 0.125 | 0 | 0 | 0 | 0 | 0 | 0 | -7.2052 | 0 | 0 | 0 | 0 | 0 | 0 | 0 | 0 | 0 | 0 | 50.6444 | 51
3 | 7 | 16 | 5 | 1 | 36 | 41 | 0.0032 | 13.5 | 43 | 46.5453 | 51.0439 | 0 | 47321.5 | 0 | 8000.01 | 8000.01 | 1 | 1 | 1 | 0.0032372 | 0.0032325 | 0.0032325 | 0 | 0.125 | 0 | 0.0032642 | 0.0031042 | 0 | 52.2272 | 0.11568 | 0 | 0 | 0 | 0 | 41 | 0.0032 | 0 | 0 | 0.125 | 0 | 0 | 0 | 0 | 0 | 0 | -7.2588 | 0 | 0 | 0 | 0 | 0 | 0 | 0 | 0 | 0 | 0 | 50.6338 | 51
3 | 7 | 17 | 5 | 1 | 35 | 40 | 0.003 | 13 | 43 | 46.5174 | 51.0364 | 0 | 46592.9 | -322.201 | 8000.01 | 8000.01 | 1 | 1 | 1 | 0.0031033 | 0.0030904 | 0.0030904 | -0.30368 | 0.125 | 0 | 0.0032633 | 0.0031033 | 0 | 52.0969 | 0.11582 | 0 | 0 | 0 | 0 | 40 | 0.003 | 0 | 0 | 0.125 | 0 | 0 | 0 | 0 | 0 | 0 | -7.4281 | 0 | 0 | 0 | 0 | 0 | 0 | 0 | 0 | 0 | 0 | 50.6294 | 51
3 | 7 | 18 | 5 | 1 | 33 | 38 | 0.0027 | 12 | 43 | 49.524 | 50.9162 | 0 | 16857.6 | -1849.38 | 8000.01 | 8000.01 | 1 | 1 | 1 | 0.0030791 | 0.0030317 | 0.0030317 | -1.743 | 0.125 | 0 | 0.0032378 | 0.0030791 | 0 | 51.8495 | 0.11588 | 0 | 0 | 0 | 0 | 38 | 0.0027 | 0 | 0 | 0.125 | 0 | 0 | 0 | 0 | 0 | 0 | 17.5457 | 0 | 0 | 0 | 0 | 0 | 0 | 0 | 0 | 0 | 0 | 50.3962 | 51
3 | 7 | 19 | 5 | 1 | 31 | 35 | 0.0026 | 11 | 43 | 49.7029 | 50.7411 | 0 | 10574.7 | -2242.34 | 8000.01 | 8000.01 | 1 | 1 | 1 | 0.0030593 | 0.0030019 | 0.0030019 | -2.1134 | 0.125 | 0 | 0.003217 | 0.0030593 | 0 | 51.1658 | 0.1191 | 0 | 0 | 0 | 0 | 35 | 0.0026 | 0 | 0 | 0.125 | 0 | 0 | 0 | 0 | 0 | 0 | 20.2182 | 0 | 0 | 0 | 0 | 0 | 0 | 0 | 0 | 0 | 0 | 50.2797 | 51
3 | 7 | 20 | 5 | 1 | 29 | 33 | 0.0025 | 10.5 | 43 | 49.7454 | 50.6506 | 0 | 6284.43 | -2683.48 | 8000.01 | 8000.01 | 1 | 1 | 1 | 0.0030491 | 0.0029804 | 0.0029804 | -2.5292 | 0.125 | 0 | 0.0032062 | 0.0030491 | 0 | 50.7546 | 0.12078 | 0 | 0 | 0 | 0 | 33 | 0.0025 | 0 | 0 | 0.125 | 0 | 0 | 0 | 0 | 0 | 0 | 21.2151 | 0 | 0 | 0 | 0 | 0 | 0 | 0 | 0 | 0 | 0 | 50.216 | 51
3 | 7 | 21 | 5 | 1 | 28 | 31 | 0.0024 | 10 | 43 | 49.754 | 50.594 | 0 | 6284.63 | -3143.75 | 8000.01 | 8000.01 | 1 | 1 | 1 | 0.0030426 | 0.0029623 | 0.0029623 | -2.963 | 0.125 | 0 | 0.0031995 | 0.0030426 | 0 | 50.4158 | 0.12171 | 0 | 0 | 0 | 0 | 31 | 0.0024 | 0 | 0 | 0.125 | 0 | 0 | 0 | 0 | 0 | 0 | 21.6993 | 0 | 0 | 0 | 0 | 0 | 0 | 0 | 0 | 0 | 0 | 50.1672 | 51
3 | 7 | 22 | 5 | 1 | 28 | 31 | 0.0025 | 10 | 43 | 49.7695 | 50.5575 | 0 | 4036.3 | -2593.01 | 8000.01 | 8000.01 | 1 | 1 | 1 | 0.0030283 | 0.0029622 | 0.0029622 | -2.4439 | 0.125 | 0 | 0.0031844 | 0.0030283 | 0 | 50.3344 | 0.12244 | 0 | 0 | 0 | 0 | 31 | 0.0025 | 0 | 0 | 0.125 | 0 | 0 | 0 | 0 | 0 | 0 | 22.152 | 0 | 0 | 0 | 0 | 0 | 0 | 0 | 0 | 0 | 0 | 50.1459 | 51
3 | 7 | 23 | 5 | 1 | 26 | 29 | 0.0024 | 9.5 | 43 | 49.7595 | 50.5135 | 0 | 1540.7 | -3060.93 | 8000.01 | 8000.01 | 1 | 1 | 1 | 0.0030233 | 0.0029454 | 0.0029454 | -2.8849 | 0.125 | 0 | 0.0031791 | 0.0030233 | 0 | 50.0558 | 0.12276 | 0 | 0 | 0 | 0 | 29 | 0.0024 | 0 | 0 | 0.125 | 0 | 0 | 0 | 0 | 0 | 0 | 22.3902 | 0 | 0 | 0 | 0 | 0 | 0 | 0 | 0 | 0 | 0 | 50.0796 | 51
3 | 7 | 24 | 5 | 1 | 26 | 29 | 0.0024 | 9.5 | 43 | 49.7483 | 50.4685 | 0 | 1278.81 | -3037.81 | 8000.01 | 8000.01 | 1 | 1 | 1 | 0.0030182 | 0.002941 | 0.002941 | -2.8632 | 0.125 | 0 | 0.0031738 | 0.0030182 | 0 | 49.9534 | 0.12377 | 0 | 0 | 0 | 0 | 29 | 0.0024 | 0 | 0 | 0.125 | 0 | 0 | 0 | 0 | 0 | 0 | 22.6283 | 0 | 0 | 0 | 0 | 0 | 0 | 0 | 0 | 0 | 0 | 50.0563 | 51
3 | 8 | 1 | 6 | 1 | 26 | 28 | 0.0024 | 9.5 | 43 | 49.7427 | 50.4358 | -46.1137 | 0 | -3019.96 | 8000.01 | 8000.01 | 1 | 1 | 1 | 0.0030145 | 0.0029377 | 0.0029377 | -2.8463 | 0.125 | 0 | 0.0031699 | 0.0030145 | 0 | 49.7935 | 0.12413 | 0 | 0 | 0 | 0 | 28 | 0.0024 | 0 | 0 | 0.125 | 0 | 0 | 0 | 0 | 0 | 0 | 22.8141 | 0 | 0 | 0 | 0 | 0 | 0 | 0 | 0 | 0 | 0 | 50.0143 | 51
3 | 8 | 2 | 6 | 1 | 26 | 28 | 0.0024 | 9.5 | 43 | 49.728 | 50.4074 | -143.049 | 0 | -3005.11 | 8000.01 | 8000.01 | 1 | 1 | 1 | 0.0030113 | 0.0029349 | 0.0029349 | -2.8323 | 0.125 | 0 | 0.0031666 | 0.0030113 | 0 | 49.728 | 0.12478 | 0 | 0 | 0 | 0 | 28 | 0.0024 | 0 | 0 | 0.125 | 0 | 0 | 0 | 0 | 0 | 0 | 22.9023 | 0 | 0 | 0 | 0 | 0 | 0 | 0 | 0 | 0 | 0 | 49.9996 | 49
3 | 8 | 3 | 6 | 1 | 27 | 29 | 0.0025 | 9.5 | 43 | 49.7665 | 50.4118 | 0 | 725.428 | -2557.61 | 8000.01 | 8000.01 | 1 | 1 | 1 | 0.003022 | 0.0029568 | 0.0029568 | -2.4106 | 0.125 | 0 | 0.0031778 | 0.003022 | 0 | 49.8387 | 0.125 | 0 | 0 | 0 | 0 | 29 | 0.0025 | 0 | 0 | 0.125 | 0 | 0 | 0 | 0 | 0 | 0 | 23.1061 | 0 | 0 | 0 | 0 | 0 | 0 | 0 | 0 | 0 | 0 | 50.0204 | 51
3 | 8 | 4 | 6 | 1 | 27 | 29 | 0.0026 | 10 | 43 | 49.7931 | 50.4231 | 0 | 580.597 | -2073.31 | 8000.01 | 8000.01 | 1 | 1 | 1 | 0.0030233 | 0.0029704 | 0.0029704 | -1.9541 | 0.125 | 0 | 0.0031791 | 0.0030233 | 0 | 49.871 | 0.12468 | 0 | 0 | 0 | 0 | 29 | 0.0026 | 0 | 0 | 0.125 | 0 | 0 | 0 | 0 | 0 | 0 | 23.2346 | 0 | 0 | 0 | 0 | 0 | 0 | 0 | 0 | 0 | 0 | 50.022 | 51
3 | 8 | 5 | 6 | 1 | 25 | 27 | 0.0024 | 9 | 43 | 49.6158 | 50.4086 | -243.011 | 0 | -3004.94 | 8000.01 | 8000.01 | 1 | 1 | 1 | 0.0030115 | 0.002935 | 0.002935 | -2.8322 | 0.125 | 0 | 0.0031667 | 0.0030115 | 0 | 49.6158 | 0.12466 | 0 | 0 | 0 | 0 | 27 | 0.0024 | 0 | 0 | 0.125 | 0 | 0 | 0 | 0 | 0 | 0 | 21.9906 | 0 | 0 | 0 | 0 | 0 | 0 | 0 | 0 | 0 | 0 | 49.9942 | 49
3 | 8 | 6 | 6 | 1 | 25 | 27 | 0.0023 | 9 | 43 | 49.5752 | 50.3939 | -5.8693 | 0 | -3490.22 | 8000.01 | 8000.01 | 1 | 1 | 1 | 0.0030098 | 0.0029211 | 0.0029211 | -3.2896 | 0.125 | 0 | 0.003165 | 0.0030098 | 0 | 49.5752 | 0.125 | 0 | 0 | 0 | 0 | 27 | 0.0023 | 0 | 0 | 0.125 | 0 | 0 | 0 | 0 | 0 | 0 | 21.7812 | 0 | 0 | 0 | 0 | 0 | 0 | 0 | 0 | 0 | 0 | 49.9928 | 49
3 | 8 | 7 | 6 | 1 | 25 | 28 | 0.0022 | 9 | 43 | 49.6989 | 50.3949 | 0 | 13.1183 | -3982.71 | 8000.01 | 8000.01 | 1 | 1 | 1 | 0.0030099 | 0.0029087 | 0.0029087 | -3.7537 | 0.125 | 0 | 0.0031651 | 0.0030099 | 0 | 49.6989 | 0.125 | 0 | 0 | 0 | 0 | 28 | 0.0022 | 0 | 0 | 0.125 | 0 | 0 | 0 | 0 | 0 | 0 | 22.7643 | 0 | 0 | 0 | 0 | 0 | 0 | 0 | 0 | 0 | 0 | 49.9963 | 49
3 | 8 | 8 | 6 | 1 | 26 | 28 | 0.0023 | 9 | 43 | 49.7026 | 50.3966 | -1.7676 | 0 | -3491.11 | 8000.01 | 8000.01 | 1 | 1 | 1 | 0.0030101 | 0.0029214 | 0.0029214 | -3.2904 | 0.125 | 0 | 0.0031653 | 0.0030101 | 0 | 49.7026 | 0.125 | 0 | 0 | 0 | 0 | 28 | 0.0023 | 0 | 0 | 0.125 | 0 | 0 | 0 | 0 | 0 | 0 | 22.7763 | 0 | 0 | 0 | 0 | 0 | 0 | 0 | 0 | 0 | 0 | 49.996 | 49
3 | 8 | 9 | 6 | 1 | 26 | 29 | 0.0022 | 9.5 | 43 | 49.8273 | 50.3982 | 0 | 13.6099 | -3983.54 | 8000.01 | 8000.01 | 1 | 1 | 1 | 0.0030103 | 0.002909 | 0.002909 | -3.7545 | 0.125 | 0 | 0.0031655 | 0.0030103 | 0 | 49.8273 | 0.125 | 0 | 0 | 0 | 0 | 29 | 0.0022 | 0 | 0 | 0.125 | 0 | 0 | 0 | 0 | 0 | 0 | 23.7626 | 0 | 0 | 0 | 0 | 0 | 0 | 0 | 0 | 0 | 0 | 49.9996 | 49
3 | 8 | 10 | 6 | 1 | 27 | 30 | 0.0024 | 9.5 | 43 | 49.8655 | 50.4132 | 0 | 912.008 | -3007.93 | 8000.01 | 8000.01 | 1 | 1 | 1 | 0.003012 | 0.0029355 | 0.0029355 | -2.835 | 0.125 | 0 | 0.0031672 | 0.003012 | 0 | 49.9561 | 0.125 | 0 | 0 | 0 | 0 | 30 | 0.0024 | 0 | 0 | 0.125 | 0 | 0 | 0 | 0 | 0 | 0 | 23.9576 | 0 | 0 | 0 | 0 | 0 | 0 | 0 | 0 | 0 | 0 | 50.0257 | 51
3 | 8 | 11 | 6 | 1 | 29 | 30 | 0.003 | 10.5 | 43 | 49.8876 | 50.4314 | 0 | 921.621 | -118.74 | 8000.01 | 8000.01 | 1 | 1 | 1 | 0.0030243 | 0.0030212 | 0.0030212 | -0.11191 | 0.125 | 0 | 0.0031801 | 0.0030243 | 0 | 50.0043 | 0.1246 | 0 | 0 | 0 | 0 | 30 | 0.003 | 0 | 0 | 0.125 | 0 | 0 | 0 | 0 | 0 | 0 | 23.927 | 0 | 0 | 0 | 0 | 0 | 0 | 0 | 0 | 0 | 0 | 50.0331 | 51
3 | 8 | 12 | 6 | 1 | 29 | 30 | 0.0032 | 10.5 | 43 | 49.8991 | 50.4367 | 0 | 967.642 | 0 | 8000.01 | 8000.01 | 1 | 1 | 1 | 0.0031808 | 0.0031808 | 0.0031808 | 0 | 0.125 | 0 | 0.0031808 | 0.0030248 | 0 | 50.0273 | 0.12448 | 236.777 | 0 | 0 | 0 | 30.0953 | 0.0031808 | -110.475 | 99.2045 | 0.125 | 0 | 0 | 0 | 0 | 0 | 0 | 23.981 | 0 | 0 | 0 | 0 | 0 | 0 | 0 | 0 | 0 | 0 | 50.0363 | 51
3 | 8 | 13 | 6 | 1 | 30 | 31 | 0.0033 | 11 | 43 | 49.9284 | 50.4538 | 0 | 2489.81 | 0 | 8000.01 | 8000.01 | 1 | 1 | 1 | 0.0031936 | 0.0031936 | 0.0031936 | 0 | 0.125 | 0 | 0.0031936 | 0.0030371 | 0 | 50.2196 | 0.12444 | 1308.53 | 0 | 0 | 0 | 31.5272 | 0.0031936 | -611.021 | 548.948 | 0.125 | 0 | 0 | 0 | 0 | 0 | 0 | 24.0206 | 0 | 0 | 0 | 0 | 0 | 0 | 0 | 0 | 0 | 0 | 50.0647 | 51
3 | 8 | 14 | 6 | 1 | 29 | 30 | 0.0032 | 10.5 | 43 | 49.9264 | 50.4568 | 0 | 875.383 | 0 | 8000.01 | 8000.01 | 1 | 1 | 1 | 0.003194 | 0.003194 | 0.003194 | 0 | 0.125 | 0 | 0.003194 | 0.0030374 | 0 | 50.0752 | 0.124 | 74.3647 | 0 | 0 | 0 | 30.0299 | 0.003194 | -34.6972 | 31.1542 | 0.125 | 0 | 0 | 0 | 0 | 0 | 0 | 23.9754 | 0 | 0 | 0 | 0 | 0 | 0 | 0 | 0 | 0 | 0 | 50.0418 | 51
3 | 8 | 15 | 6 | 1 | 29 | 30 | 0.0032 | 10.5 | 43 | 49.9194 | 50.4434 | 0 | 855.122 | 0 | 8000.01 | 8000.01 | 1 | 1 | 1 | 0.0032 | 0.0032 | 0.0032 | 0 | 0.125 | 0 | 0.0032032 | 0.0030462 | 0 | 50.0456 | 0.12435 | 0 | 0 | 0 | 0 | 30 | 0.0032 | 0 | 0 | 0.125 | 0 | 0 | 0 | 0 | 0 | 0 | 23.9455 | 0 | 0 | 0 | 0 | 0 | 0 | 0 | 0 | 0 | 0 | 50.0356 | 51
3 | 8 | 16 | 6 | 1 | 30 | 31 | 0.0033 | 11 | 43 | 49.9438 | 50.452 | 0 | 2335.92 | 0 | 8000.01 | 8000.01 | 1 | 1 | 1 | 0.0032043 | 0.0032043 | 0.0032043 | 0 | 0.125 | 0 | 0.0032043 | 0.0030472 | 0 | 50.2202 | 0.12445 | 1177.46 | 0 | 0 | 0 | 31.4744 | 0.0032043 | -542.942 | 487.775 | 0.125 | 0 | 0 | 0 | 0 | 0 | 0 | 24.0814 | 0 | 0 | 0 | 0 | 0 | 0 | 0 | 0 | 0 | 0 | 50.0589 | 51
3 | 8 | 17 | 6 | 1 | 31 | 31 | 0.0035 | 11 | 43 | 49.9745 | 50.4706 | 0 | 3300.53 | 0 | 8000.01 | 8000.01 | 1 | 1 | 1 | 0.0032065 | 0.0032065 | 0.0032065 | 0 | 0.125 | 0 | 0.0032065 | 0.0030493 | 0 | 50.3773 | 0.12409 | 3516.7 | 0 | 0 | 0 | 32.4565 | 0.0032065 | -1667.56 | 1496.01 | 0.125 | 0 | 0 | 0 | 0 | 0 | 0 | 24.1884 | 0 | 0 | 0 | 0 | 0 | 0 | 0 | 0 | 0 | 0 | 50.0726 | 51
3 | 8 | 18 | 6 | 1 | 31 | 32 | 0.0035 | 11.5 | 43 | 43 | 50.4838 | -61885.5 | 53294.1 | 0 | 8000 | 8000 | 1 | 1 | 1 | 0.0058716 | 0.0055387 | 0.0058716 | -12.1961 | 0.125 | 0 | 0.0032081 | 0.0030508 | 0 | 50.5208 | 0.12388 | 3540.84 | 0 | 0 | 0 | 33.4476 | 0.0032081 | -1657.35 | 1488.53 | 0.125 | 0 | 0 | 0 | 0 | 0 | 0 | 24.2782 | 0 | 0 | 0 | 0 | 0 | 0 | 0 | 0 | 0 | 0 | 50.0852 | 51
3 | 8 | 19 | 6 | 1 | 32 | 32 | 0.0037 | 11.5 | 43 | 50.02 | 50.4976 | 0 | 6257.48 | 0 | 8000.01 | 8000.01 | 1 | 1 | 1 | 0.0032207 | 0.0032207 | 0.0032207 | 0 | 0.125 | 0 | 0.0032207 | 0.0030628 | 0 | 50.6624 | 0.12368 | 5664.73 | 0 | 0 | 0 | 34.3801 | 0.0032207 | -2726.03 | 2444.94 | 0.125 | 0 | 0 | 0 | 0 | 0 | 0 | 24.2865 | 0 | 0 | 0 | 0 | 0 | 0 | 0 | 0 | 0 | 0 | 50.0975 | 51
3 | 8 | 20 | 6 | 1 | 31 | 32 | 0.0035 | 11.5 | 43 | 50.0154 | 50.5002 | 0 | 4247.69 | 0 | 8000.01 | 8000.01 | 1 | 1 | 1 | 0.0032321 | 0.0032321 | 0.0032321 | 0 | 0.125 | 0 | 0.0032321 | 0.0030736 | 0 | 50.5607 | 0.12349 | 3249.85 | 0 | 0 | 0 | 33.3286 | 0.0032321 | -1521.15 | 1366.14 | 0.125 | 0 | 0 | 0 | 0 | 0 | 0 | 24.1323 | 0 | 0 | 0 | 0 | 0 | 0 | 0 | 0 | 0 | 0 | 50.0868 | 51
3 | 8 | 21 | 6 | 1 | 32 | 32 | 0.0037 | 11.5 | 43 | 50.0255 | 50.4995 | 0 | 6283.95 | 0 | 8000.01 | 8000.01 | 1 | 1 | 1 | 0.003232 | 0.003232 | 0.003232 | 0 | 0.125 | 0 | 0.003232 | 0.0030735 | 0 | 50.6678 | 0.12366 | 5531.48 | 0 | 0 | 0 | 34.3242 | 0.003232 | -2628.21 | 2357.15 | 0.125 | 0 | 0 | 0 | 0 | 0 | 0 | 24.2289 | 0 | 0 | 0 | 0 | 0 | 0 | 0 | 0 | 0 | 0 | 50.0964 | 51
3 | 8 | 22 | 6 | 1 | 32 | 33 | 0.0037 | 12 | 43 | 50.0457 | 50.5117 | 0 | 6284.07 | 0 | 8000.01 | 8000.01 | 1 | 1 | 1 | 0.0032446 | 0.0032446 | 0.0032446 | 0 | 0.125 | 0 | 0.0032446 | 0.0030855 | 0 | 50.8071 | 0.12351 | 5447.91 | 0 | 0 | 0 | 35.26 | 0.0032446 | -2555.62 | 2294.54 | 0.125 | 0 | 0 | 0 | 0 | 0 | 0 | 24.2174 | 0 | 0 | 0 | 0 | 0 | 0 | 0 | 0 | 0 | 0 | 50.1081 | 51
3 | 8 | 23 | 6 | 1 | 33 | 33 | 0.0039 | 12 | 43 | 50.0656 | 50.5249 | 0 | 6284.07 | 0 | 8000.01 | 8000.01 | 1 | 1 | 1 | 0.0032574 | 0.0032574 | 0.0032574 | 0 | 0.125 | 0 | 0.0032574 | 0.0030977 | 0 | 50.9479 | 0.12333 | 7491.64 | 0 | 0 | 0 | 36.1933 | 0.0032574 | -3612.36 | 3238.89 | 0.125 | 0 | 0 | 0 | 0 | 0 | 0 | 24.2055 | 0 | 0 | 0 | 0 | 0 | 0 | 0 | 0 | 0 | 0 | 50.1199 | 51
3 | 8 | 24 | 6 | 1 | 33 | 33 | 0.0039 | 12 | 43 | 50.0725 | 50.5312 | 0 | 6283.91 | 0 | 8000.01 | 8000.01 | 1 | 1 | 1 | 0.0032582 | 0.0032582 | 0.0032582 | 0 | 0.125 | 0 | 0.0032582 | 0.0030984 | 0 | 50.9638 | 0.12315 | 7482.69 | 0 | 0 | 0 | 36.1895 | 0.0032582 | -3608.05 | 3235.02 | 0.125 | 0 | 0 | 0 | 0 | 0 | 0 | 24.2155 | 0 | 0 | 0 | 0 | 0 | 0 | 0 | 0 | 0 | 0 | 50.1207 | 51
3 | 9 | 1 | 7 | 1 | 33 | 33 | 0.0039 | 12 | 43 | 50.074 | 50.533 | 0 | 6284.04 | 0 | 8000.01 | 8000.01 | 1 | 1 | 1 | 0.0032697 | 0.0032697 | 0.0032697 | 0 | 0.125 | 0 | 0.0032697 | 0.0031094 | 0 | 50.9667 | 0.12314 | 7348.54 | 0 | 0 | 0 | 36.1323 | 0.0032697 | -3543.36 | 3176.95 | 0.125 | 0 | 0 | 0 | 0 | 0 | 0 | 24.1371 | 0 | 0 | 0 | 0 | 0 | 0 | 0 | 0 | 0 | 0 | 50.1206 | 51
3 | 9 | 2 | 7 | 1 | 33 | 33 | 0.0039 | 12 | 43 | 50.0753 | 50.5327 | 0 | 6283.91 | 0 | 8000.01 | 8000.01 | 1 | 1 | 1 | 0.0032696 | 0.0032696 | 0.0032696 | 0 | 0.125 | 0 | 0.0032696 | 0.0031093 | 0 | 50.9666 | 0.12314 | 7348.98 | 0 | 0 | 0 | 36.1325 | 0.0032696 | -3543.58 | 3177.14 | 0.125 | 0 | 0 | 0 | 0 | 0 | 0 | 24.1498 | 0 | 0 | 0 | 0 | 0 | 0 | 0 | 0 | 0 | 0 | 50.1201 | 51
3 | 9 | 3 | 7 | 1 | 33 | 33 | 0.0039 | 12 | 43 | 50.0766 | 50.5321 | 0 | 6283.96 | 0 | 8000.01 | 8000.01 | 1 | 1 | 1 | 0.0032696 | 0.0032696 | 0.0032696 | 0 | 0.125 | 0 | 0.0032696 | 0.0031093 | 0 | 50.9659 | 0.12315 | 7349.71 | 0 | 0 | 0 | 36.1328 | 0.0032696 | -3498.5 | 3136.72 | 0.125 | 0 | 0 | 0 | 0 | 0 | 0 | 24.1636 | 0 | 0 | 0 | 0 | 0 | 0 | 0 | 0 | 0 | 0 | 50.1196 | 51
3 | 9 | 4 | 7 | 1 | 33 | 33 | 0.0039 | 12 | 43 | 50.0779 | 50.5331 | 0 | 6284.06 | 0 | 8000.01 | 8000.01 | 1 | 1 | 1 | 0.0032811 | 0.0032811 | 0.0032811 | 0 | 0.125 | 0 | 0.0032811 | 0.0031202 | 0 | 50.967 | 0.12316 | 7215.78 | 0 | 0 | 0 | 36.0757 | 0.0032811 | -3434.74 | 3079.49 | 0.125 | 0 | 0 | 0 | 0 | 0 | 0 | 24.0886 | 0 | 0 | 0 | 0 | 0 | 0 | 0 | 0 | 0 | 0 | 50.1192 | 51
3 | 9 | 5 | 7 | 1 | 33 | 33 | 0.0039 | 12 | 43 | 50.0792 | 50.5326 | 0 | 6283.93 | 0 | 8000.01 | 8000.01 | 1 | 1 | 1 | 0.003281 | 0.003281 | 0.003281 | 0 | 0.125 | 0 | 0.003281 | 0.0031202 | 0 | 50.9665 | 0.12317 | 7216.44 | 0 | 0 | 0 | 36.076 | 0.003281 | -3435.06 | 3079.77 | 0.125 | 0 | 0 | 0 | 0 | 0 | 0 | 24.1017 | 0 | 0 | 0 | 0 | 0 | 0 | 0 | 0 | 0 | 0 | 50.1186 | 51
3 | 9 | 6 | 7 | 1 | 33 | 33 | 0.0039 | 12 | 43 | 50.0803 | 50.5321 | 0 | 6283.95 | 0 | 8000.01 | 8000.01 | 1 | 1 | 1 | 0.0032809 | 0.0032809 | 0.0032809 | 0 | 0.125 | 0 | 0.0032809 | 0.0031201 | 0 | 50.9658 | 0.12317 | 7217.18 | 0 | 0 | 0 | 36.0763 | 0.0032809 | -3435.41 | 3080.08 | 0.125 | 0 | 0 | 0 | 0 | 0 | 0 | 24.1142 | 0 | 0 | 0 | 0 | 0 | 0 | 0 | 0 | 0 | 0 | 50.1181 | 51
3 | 9 | 7 | 7 | 1 | 33 | 33 | 0.0039 | 12 | 43 | 50.0813 | 50.5316 | 0 | 6283.94 | 0 | 8000.01 | 8000.01 | 1 | 1 | 1 | 0.0032809 | 0.0032809 | 0.0032809 | 0 | 0.125 | 0 | 0.0032809 | 0.00312 | 0 | 50.9651 | 0.12318 | 7217.87 | 0 | 0 | 0 | 36.0766 | 0.0032809 | -3435.73 | 3080.38 | 0.125 | 0 | 0 | 0 | 0 | 0 | 0 | 24.126 | 0 | 0 | 0 | 0 | 0 | 0 | 0 | 0 | 0 | 0 | 50.1177 | 51
3 | 9 | 8 | 7 | 1 | 33 | 33 | 0.0039 | 12 | 43 | 43 | 50.5312 | -61302.7 | 54760.4 | 0 | 8000 | 8000 | 1 | 1 | 1 | 0.0059924 | 0.0056535 | 0.0059924 | -12.1512 | 0.125 | 0 | 0.0032808 | 0.00312 | 0 | 50.9645 | 0.12319 | 7218.48 | 0 | 0 | 0 | 36.0769 | 0.0032808 | -3436.03 | 3080.64 | 0.125 | 0 | 0 | 0 | 0 | 0 | 0 | 24.1373 | 0 | 0 | 0 | 0 | 0 | 0 | 0 | 0 | 0 | 0 | 50.1172 | 51
3 | 9 | 9 | 7 | 1 | 32 | 32 | 0.0037 | 11.5 | 43 | 50.0582 | 50.5178 | 0 | 6256.7 | 0 | 8000.01 | 8000.01 | 1 | 1 | 1 | 0.0032678 | 0.0032678 | 0.0032678 | 0 | 0.125 | 0 | 0.0032678 | 0.0031076 | 0 | 50.7149 | 0.12319 | 5107.89 | 0 | 0 | 0 | 34.1462 | 0.0032678 | -2426.95 | 2176.49 | 0.125 | 0 | 0 | 0 | 0 | 0 | 0 | 24.1284 | 0 | 0 | 0 | 0 | 0 | 0 | 0 | 0 | 0 | 0 | 50.0941 | 51
3 | 9 | 10 | 7 | 1 | 32 | 32 | 0.0037 | 11.5 | 43 | 50.0487 | 50.5048 | 0 | 6283.92 | 0 | 8000.01 | 8000.01 | 1 | 1 | 1 | 0.0032663 | 0.0032663 | 0.0032663 | 0 | 0.125 | 0 | 0.0032663 | 0.0031061 | 0 | 50.6843 | 0.12355 | 5126.53 | 0 | 0 | 0 | 34.154 | 0.0032663 | -2435.8 | 2184.43 | 0.125 | 0 | 0 | 0 | 0 | 0 | 0 | 24.1318 | 0 | 0 | 0 | 0 | 0 | 0 | 0 | 0 | 0 | 0 | 50.091 | 51
3 | 9 | 11 | 7 | 1 | 32 | 32 | 0.0037 | 11.5 | 43 | 50.0495 | 50.5027 | 0 | 6283.95 | 0 | 8000.01 | 8000.01 | 1 | 1 | 1 | 0.003266 | 0.003266 | 0.003266 | 0 | 0.125 | 0 | 0.003266 | 0.0031059 | 0 | 50.68 | 0.12359 | 5129.61 | 0 | 0 | 0 | 34.1553 | 0.003266 | -2437.27 | 2185.75 | 0.125 | 0 | 0 | 0 | 0 | 0 | 0 | 24.1543 | 0 | 0 | 0 | 0 | 0 | 0 | 0 | 0 | 0 | 0 | 50.0898 | 51
3 | 9 | 12 | 7 | 1 | 32 | 32 | 0.0037 | 11.5 | 43 | 50.0508 | 50.5017 | 0 | 6283.94 | 0 | 8000.01 | 8000.01 | 1 | 1 | 1 | 0.0032659 | 0.0032659 | 0.0032659 | 0 | 0.125 | 0 | 0.0032659 | 0.0031058 | 0 | 50.6784 | 0.12361 | 5131.02 | 0 | 0 | 0 | 34.1559 | 0.0032659 | -2437.94 | 2186.35 | 0.125 | 0 | 0 | 0 | 0 | 0 | 0 | 24.1713 | 0 | 0 | 0 | 0 | 0 | 0 | 0 | 0 | 0 | 0 | 50.089 | 51
3 | 9 | 13 | 7 | 1 | 30 | 32 | 0.0032 | 11 | 43 | 50.0223 | 50.4863 | 0 | 2733.11 | 0 | 8000.01 | 8000.01 | 1 | 1 | 1 | 0.0032 | 0.0032 | 0.0032 | 0 | 0.125 | 0 | 0.0032527 | 0.0030933 | 0 | 50.4025 | 0.12362 | 0 | 0 | 0 | 0 | 32 | 0.0032 | 0 | 0 | 0.125 | 0 | 0 | 0 | 0 | 0 | 0 | 24.1295 | 0 | 0 | 0 | 0 | 0 | 0 | 0 | 0 | 0 | 0 | 50.0617 | 51
3 | 9 | 14 | 7 | 1 | 31 | 33 | 0.0034 | 11.5 | 43 | 43 | 50.4806 | -61359.1 | 52945 | 0 | 8000 | 8000 | 1 | 1 | 1 | 0.0059527 | 0.0056151 | 0.0059527 | -12.1987 | 0.125 | 0 | 0.003252 | 0.0030926 | 0 | 50.5749 | 0.12404 | 1842.35 | 0 | 0 | 0 | 33.7327 | 0.003252 | -828.116 | 745.105 | 0.125 | 0 | 0 | 0 | 0 | 0 | 0 | 24.28 | 0 | 0 | 0 | 0 | 0 | 0 | 0 | 0 | 0 | 0 | 50.0784 | 51
3 | 9 | 15 | 7 | 1 | 30 | 32 | 0.0032 | 11 | 43 | 50.0209 | 50.479 | 0 | 2662.83 | 0 | 8000.01 | 8000.01 | 1 | 1 | 1 | 0.0032 | 0.0032 | 0.0032 | 0 | 0.125 | 0 | 0.0032518 | 0.0030924 | 0 | 50.3842 | 0.12379 | 0 | 0 | 0 | 0 | 32 | 0.0032 | 0 | 0 | 0.125 | 0 | 0 | 0 | 0 | 0 | 0 | 24.1911 | 0 | 0 | 0 | 0 | 0 | 0 | 0 | 0 | 0 | 0 | 50.0586 | 51
3 | 9 | 16 | 7 | 1 | 30 | 31 | 0.0032 | 11 | 43 | 49.9979 | 50.4611 | 0 | 1650.06 | 0 | 8000.01 | 8000.01 | 1 | 1 | 1 | 0.0032 | 0.0032 | 0.0032 | 0 | 0.125 | 0 | 0.0032497 | 0.0030903 | 0 | 50.2309 | 0.12409 | 0 | 0 | 0 | 0 | 31 | 0.0032 | 0 | 0 | 0.125 | 0 | 0 | 0 | 0 | 0 | 0 | 24.1297 | 0 | 0 | 0 | 0 | 0 | 0 | 0 | 0 | 0 | 0 | 50.0427 | 51
3 | 9 | 17 | 7 | 1 | 29 | 31 | 0.0028 | 10.5 | 43 | 49.9922 | 50.4515 | 0 | 1621.52 | -1386.56 | 8000.01 | 8000.01 | 1 | 1 | 1 | 0.0030892 | 0.0030531 | 0.0030531 | -1.3068 | 0.125 | 0 | 0.0032485 | 0.0030892 | 0 | 50.2063 | 0.12434 | 0 | 0 | 0 | 0 | 31 | 0.0028 | 0 | 0 | 0.125 | 0 | 0 | 0 | 0 | 0 | 0 | 24.1574 | 0 | 0 | 0 | 0 | 0 | 0 | 0 | 0 | 0 | 0 | 50.0395 | 51
3 | 9 | 18 | 7 | 1 | 28 | 30 | 0.0029 | 10.5 | 43 | 49.9774 | 50.4407 | 0 | 515.491 | -853.39 | 8000.01 | 8000.01 | 1 | 1 | 1 | 0.0030774 | 0.0030552 | 0.0030552 | -0.80433 | 0.125 | 0 | 0.003236 | 0.0030774 | 0 | 50.0685 | 0.12439 | 0 | 0 | 0 | 0 | 30 | 0.0029 | 0 | 0 | 0.125 | 0 | 0 | 0 | 0 | 0 | 0 | 24.1916 | 0 | 0 | 0 | 0 | 0 | 0 | 0 | 0 | 0 | 0 | 50.0239 | 51
3 | 9 | 19 | 7 | 1 | 26 | 28 | 0.0024 | 9.5 | 43 | 49.7949 | 50.4182 | -253.577 | 0 | -3247.61 | 8000.01 | 8000.01 | 1 | 1 | 1 | 0.0030748 | 0.0029904 | 0.0029904 | -3.0609 | 0.125 | 0 | 0.0032333 | 0.0030748 | 0 | 49.7949 | 0.12463 | 0 | 0 | 0 | 0 | 28 | 0.0024 | 0 | 0 | 0.125 | 0 | 0 | 0 | 0 | 0 | 0 | 22.8956 | 0 | 0 | 0 | 0 | 0 | 0 | 0 | 0 | 0 | 0 | 49.9947 | 49
3 | 9 | 20 | 7 | 1 | 26 | 28 | 0.0025 | 9.5 | 43 | 49.7519 | 50.4028 | -4.7444 | 0 | -2759.55 | 8000.01 | 8000.01 | 1 | 1 | 1 | 0.003073 | 0.0030014 | 0.0030014 | -2.6009 | 0.125 | 0 | 0.0032314 | 0.003073 | 0 | 49.7519 | 0.125 | 0 | 0 | 0 | 0 | 28 | 0.0025 | 0 | 0 | 0.125 | 0 | 0 | 0 | 0 | 0 | 0 | 22.6711 | 0 | 0 | 0 | 0 | 0 | 0 | 0 | 0 | 0 | 0 | 49.9936 | 49
3 | 9 | 21 | 7 | 1 | 26 | 28 | 0.0025 | 9.5 | 43 | 49.7508 | 50.4022 | -1.0043 | 0 | -2759.21 | 8000.01 | 8000.01 | 1 | 1 | 1 | 0.0030729 | 0.0030013 | 0.0030013 | -2.6006 | 0.125 | 0 | 0.0032313 | 0.0030729 | 0 | 49.7508 | 0.125 | 0 | 0 | 0 | 0 | 28 | 0.0025 | 0 | 0 | 0.125 | 0 | 0 | 0 | 0 | 0 | 0 | 22.6678 | 0 | 0 | 0 | 0 | 0 | 0 | 0 | 0 | 0 | 0 | 49.9934 | 49
3 | 9 | 22 | 7 | 1 | 26 | 28 | 0.0025 | 9.5 | 43 | 49.7507 | 50.402 | 0 | 0 | -2759.16 | 8000.01 | 8000.01 | 1 | 1 | 1 | 0.0030729 | 0.0030013 | 0.0030013 | 0 | 0.125 | 0 | 0.0032313 | 0.0030729 | 0 | 49.7507 | 0.125 | 0 | 0 | 0 | 0 | 28 | 0.0025 | 0 | 0 | 0.125 | 0 | 0 | 0 | 0 | 0 | 0 | 22.6677 | 0 | 0 | 0 | 0 | 0 | 0 | 0 | 0 | 0 | 0 | 49.9933 | 49
3 | 9 | 23 | 7 | 1 | 26 | 28 | 0.0025 | 9.5 | 43 | 49.7506 | 50.402 | 0 | 0 | -2759.1 | 8000.01 | 8000.01 | 1 | 1 | 1 | 0.0030729 | 0.0030013 | 0.0030013 | 0 | 0.125 | 0 | 0.0032313 | 0.0030729 | 0 | 49.7506 | 0.125 | 0 | 0 | 0 | 0 | 28 | 0.0025 | 0 | 0 | 0.125 | 0 | 0 | 0 | 0 | 0 | 0 | 22.6676 | 0 | 0 | 0 | 0 | 0 | 0 | 0 | 0 | 0 | 0 | 49.9932 | 49
3 | 9 | 24 | 7 | 1 | 26 | 28 | 0.0025 | 9.5 | 43 | 49.7506 | 50.4019 | 0 | 0 | -2759.07 | 8000.01 | 8000.01 | 1 | 1 | 1 | 0.0030729 | 0.0030013 | 0.0030013 | 0 | 0.125 | 0 | 0.0032313 | 0.0030729 | 0 | 49.7506 | 0.125 | 0 | 0 | 0 | 0 | 28 | 0.0025 | 0 | 0 | 0.125 | 0 | 0 | 0 | 0 | 0 | 0 | 22.6675 | 0 | 0 | 0 | 0 | 0 | 0 | 0 | 0 | 0 | 0 | 49.9932 | 49
3 | 10 | 1 | 1 | 1 | 27 | 28 | 0.0027 | 9.5 | 43 | 49.7505 | 50.4018 | 0 | 0 | -1795.84 | 8000.01 | 8000.01 | 1 | 1 | 1 | 0.0030729 | 0.0030263 | 0.0030263 | 0 | 0.125 | 0 | 0.0032313 | 0.0030729 | 0 | 49.7505 | 0.125 | 0 | 0 | 0 | 0 | 28 | 0.0027 | 0 | 0 | 0.125 | 0 | 0 | 0 | 0 | 0 | 0 | 22.6675 | 0 | 0 | 0 | 0 | 0 | 0 | 0 | 0 | 0 | 0 | 49.9931 | 49
3 | 10 | 2 | 1 | 1 | 26 | 27 | 0.0027 | 9.5 | 43 | 49.6341 | 50.4013 | -15.0123 | 0 | -1840.25 | 8000.01 | 8000.01 | 1 | 1 | 1 | 0.0030834 | 0.0030355 | 0.0030355 | -1.7345 | 0.125 | 0 | 0.0032424 | 0.0030834 | 0 | 49.6341 | 0.125 | 0 | 0 | 0 | 0 | 27 | 0.0027 | 0 | 0 | 0.125 | 0 | 0 | 0 | 0 | 0 | 0 | 21.6624 | 0 | 0 | 0 | 0 | 0 | 0 | 0 | 0 | 0 | 0 | 49.9893 | 49
3 | 10 | 3 | 1 | 1 | 25 | 26 | 0.0024 | 9 | 43 | 49.5051 | 50.3972 | -16.3963 | 0 | -3278.51 | 8000.01 | 8000.01 | 1 | 1 | 1 | 0.003083 | 0.0029976 | 0.0029976 | -3.09 | 0.125 | 0 | 0.0032419 | 0.003083 | 0 | 49.5051 | 0.125 | 0 | 0 | 0 | 0 | 26 | 0.0024 | 0 | 0 | 0.125 | 0 | 0 | 0 | 0 | 0 | 0 | 20.6649 | 0 | 0 | 0 | 0 | 0 | 0 | 0 | 0 | 0 | 0 | 49.9852 | 49
3 | 10 | 4 | 1 | 1 | 24 | 25 | 0.0023 | 8.5 | 43 | 49.3759 | 50.3929 | -16.4359 | 0 | -3757.36 | 8000.01 | 8000.01 | 1 | 1 | 1 | 0.0030825 | 0.0029847 | 0.0029847 | -3.5413 | 0.125 | 0 | 0.0032414 | 0.0030825 | 0 | 49.3759 | 0.125 | 0 | 0 | 0 | 0 | 25 | 0.0023 | 0 | 0 | 0.125 | 0 | 0 | 0 | 0 | 0 | 0 | 19.6663 | 0 | 0 | 0 | 0 | 0 | 0 | 0 | 0 | 0 | 0 | 49.981 | 49
3 | 10 | 5 | 1 | 1 | 22 | 24 | 0.0021 | 8 | 43 | 49.2553 | 50.3902 | -15.5579 | 0 | -4752.41 | 8000.01 | 8000.01 | 1 | 1 | 1 | 0.0030928 | 0.0029687 | 0.0029687 | -4.4792 | 0.125 | 0 | 0.0032523 | 0.0030928 | 0 | 49.2553 | 0.125 | 0 | 0 | 0 | 0 | 24 | 0.0021 | 0 | 0 | 0.125 | 0 | 0 | 0 | 0 | 0 | 0 | 18.6484 | 0 | 0 | 0 | 0 | 0 | 0 | 0 | 0 | 0 | 0 | 49.977 | 49
3 | 10 | 6 | 1 | 1 | 22 | 24 | 0.0021 | 8 | 43 | 49.2425 | 50.3865 | -1.831 | 0 | -4716.69 | 8000.01 | 8000.01 | 1 | 1 | 1 | 0.0030817 | 0.002959 | 0.002959 | -4.4455 | 0.125 | 0 | 0.0032406 | 0.0030817 | 0 | 49.2425 | 0.125 | 0 | 0 | 0 | 0 | 24 | 0.0021 | 0 | 0 | 0.125 | 0 | 0 | 0 | 0 | 0 | 0 | 18.6555 | 0 | 0 | 0 | 0 | 0 | 0 | 0 | 0 | 0 | 0 | 49.9766 | 49
3 | 10 | 7 | 1 | 1 | 21 | 23 | 0.0017 | 7.5 | 43 | 49.1258 | 50.388 | 0 | 1.4805 | -6667.86 | 8000.01 | 8000.01 | 1 | 1 | 1 | 0.0030926 | 0.0029185 | 0.0029185 | -6.2845 | 0.125 | 0 | 0.003252 | 0.0030926 | 0 | 49.1258 | 0.125 | 0 | 0 | 0 | 0 | 23 | 0.0017 | 0 | 0 | 0.125 | 0 | 0 | 0 | 0 | 0 | 0 | 17.6341 | 0 | 0 | 0 | 0 | 0 | 0 | 0 | 0 | 0 | 0 | 49.9771 | 49
3 | 10 | 8 | 1 | 1 | 21 | 23 | 0.0017 | 7.5 | 43 | 46.7714 | 50.6129 | 0 | 22237 | -6614.66 | 8000.01 | 8000.01 | 1 | 1 | 1 | 0.0031186 | 0.0029413 | 0.0029413 | -6.2344 | 0.125 | 0 | 0.0032794 | 0.0031186 | 0 | 49.1257 | 0.125 | 0 | 0 | 0 | 0 | 23 | 0.0017 | 0 | 0 | 0.125 | 0 | 0 | 0 | 0 | 0 | 0 | -2.7709 | 0 | 0 | 0 | 0 | 0 | 0 | 0 | 0 | 0 | 0 | 50.4266 | 51
3 | 10 | 9 | 1 | 1 | 21 | 23 | 0.0018 | 7.5 | 43 | 46.7518 | 50.8666 | 0 | 24340.9 | -6273.81 | 8000.01 | 8000.01 | 1 | 1 | 1 | 0.003148 | 0.0029795 | 0.0029795 | -5.9131 | 0.125 | 0 | 0.0033104 | 0.003148 | 0 | 49.8374 | 0.11867 | 0 | 0 | 0 | 0 | 23 | 0.0018 | 0 | 0 | 0.125 | 0 | 0 | 0 | 0 | 0 | 0 | -4.712 | 0 | 0 | 0 | 0 | 0 | 0 | 0 | 0 | 0 | 0 | 50.4843 | 51
3 | 10 | 10 | 1 | 1 | 21 | 23 | 0.0017 | 7.5 | 43 | 46.6469 | 50.9031 | 0 | 25529 | -6769.4 | 8000.01 | 8000.01 | 1 | 1 | 1 | 0.0031523 | 0.0029707 | 0.0029707 | -6.3802 | 0.125 | 0 | 0.0033148 | 0.0031523 | 0 | 49.9313 | 0.11786 | 0 | 0 | 0 | 0 | 23 | 0.0017 | 0 | 0 | 0.125 | 0 | 0 | 0 | 0 | 0 | 0 | -5.8166 | 0 | 0 | 0 | 0 | 0 | 0 | 0 | 0 | 0 | 0 | 50.4994 | 51
3 | 10 | 11 | 1 | 1 | 19 | 21 | 0.0017 | 7 | 43 | 46.5531 | 50.9079 | 0 | 24187 | -6799.97 | 8000.01 | 8000.01 | 1 | 1 | 1 | 0.0031638 | 0.0029808 | 0.0029808 | -6.409 | 0.125 | 0 | 0.0033269 | 0.0031638 | 0 | 49.7297 | 0.11766 | 0 | 0 | 0 | 0 | 21 | 0.0017 | 0 | 0 | 0.125 | 0 | 0 | 0 | 0 | 0 | 0 | -6.6804 | 0 | 0 | 0 | 0 | 0 | 0 | 0 | 0 | 0 | 0 | 50.4908 | 51
3 | 10 | 12 | 1 | 1 | 20 | 21 | 0.002 | 7 | 43 | 46.503 | 50.9052 | 0 | 24603.1 | -5370.46 | 8000.01 | 8000.01 | 1 | 1 | 1 | 0.0031635 | 0.003018 | 0.003018 | -5.0617 | 0.125 | 0 | 0.0033266 | 0.0031635 | 0 | 49.7144 | 0.11778 | 0 | 0 | 0 | 0 | 21 | 0.002 | 0 | 0 | 0.125 | 0 | 0 | 0 | 0 | 0 | 0 | -7.0512 | 0 | 0 | 0 | 0 | 0 | 0 | 0 | 0 | 0 | 0 | 50.4944 | 51
3 | 10 | 13 | 1 | 1 | 19 | 20 | 0.002 | 7 | 43 | 46.4613 | 50.9043 | 0 | 23871.6 | -5369.67 | 8000.01 | 8000.01 | 1 | 1 | 1 | 0.0031634 | 0.003018 | 0.003018 | -5.061 | 0.125 | 0 | 0.0033265 | 0.0031634 | 0 | 49.6025 | 0.11772 | 0 | 0 | 0 | 0 | 20 | 0.002 | 0 | 0 | 0.125 | 0 | 0 | 0 | 0 | 0 | 0 | -7.3783 | 0 | 0 | 0 | 0 | 0 | 0 | 0 | 0 | 0 | 0 | 50.489 | 51
3 | 10 | 14 | 1 | 1 | 19 | 20 | 0.002 | 7 | 43 | 46.4417 | 50.9003 | 0 | 24030.5 | -5335.56 | 8000.01 | 8000.01 | 1 | 1 | 1 | 0.003152 | 0.003008 | 0.003008 | -5.0288 | 0.125 | 0 | 0.0033145 | 0.003152 | 0 | 49.5837 | 0.1178 | 0 | 0 | 0 | 0 | 20 | 0.002 | 0 | 0 | 0.125 | 0 | 0 | 0 | 0 | 0 | 0 | -7.4235 | 0 | 0 | 0 | 0 | 0 | 0 | 0 | 0 | 0 | 0 | 50.4894 | 51
3 | 10 | 15 | 1 | 1 | 19 | 20 | 0.002 | 7 | 43 | 46.4162 | 50.9017 | 0 | 24264.2 | -5336.54 | 8000.01 | 8000.01 | 1 | 1 | 1 | 0.0031521 | 0.0030081 | 0.0030081 | -5.0297 | 0.125 | 0 | 0.0033146 | 0.0031521 | 0 | 49.5844 | 0.11779 | 0 | 0 | 0 | 0 | 20 | 0.002 | 0 | 0 | 0.125 | 0 | 0 | 0 | 0 | 0 | 0 | -7.637 | 0 | 0 | 0 | 0 | 0 | 0 | 0 | 0 | 0 | 0 | 50.4918 | 51
3 | 10 | 16 | 1 | 1 | 19 | 20 | 0.002 | 7 | 43 | 46.4053 | 50.9017 | 0 | 24377.4 | -5303.26 | 8000.01 | 8000.01 | 1 | 1 | 1 | 0.0031412 | 0.0029986 | 0.0029986 | -4.9984 | 0.125 | 0 | 0.0033032 | 0.0031412 | 0 | 49.579 | 0.11776 | 0 | 0 | 0 | 0 | 20 | 0.002 | 0 | 0 | 0.125 | 0 | 0 | 0 | 0 | 0 | 0 | -7.6461 | 0 | 0 | 0 | 0 | 0 | 0 | 0 | 0 | 0 | 0 | 50.4924 | 51
3 | 10 | 17 | 1 | 1 | 19 | 20 | 0.002 | 7 | 43 | 49.3474 | 50.6849 | -3009.82 | 0 | -5363.11 | 8000.01 | 8000.01 | 1 | 1 | 1 | 0.0031162 | 0.0029767 | 0.0029767 | -5.0548 | 0.125 | 0 | 0.0032768 | 0.0031162 | 0 | 49.5799 | 0.11775 | 0 | 0 | 0 | 0 | 20 | 0.002 | 0 | 0 | 0.125 | 0 | 0 | 0 | 0 | 0 | 0 | 17.4079 | 0 | 0 | 0 | 0 | 0 | 0 | 0 | 0 | 0 | 0 | 50.0583 | 51
3 | 10 | 18 | 1 | 1 | 20 | 21 | 0.0021 | 7.5 | 43 | 48.9743 | 50.4287 | -689.086 | 0 | -4707.45 | 8000.01 | 8000.01 | 1 | 1 | 1 | 0.003076 | 0.002954 | 0.002954 | -4.4368 | 0.125 | 0 | 0.0032345 | 0.003076 | 0 | 48.9743 | 0.1241 | 0 | 0 | 0 | 0 | 21 | 0.0021 | 0 | 0 | 0.125 | 0 | 0 | 0 | 0 | 0 | 0 | 16.3027 | 0 | 0 | 0 | 0 | 0 | 0 | 0 | 0 | 0 | 0 | 49.983 | 49
3 | 10 | 19 | 1 | 1 | 20 | 21 | 0.002 | 7 | 43 | 48.8539 | 50.3858 | -30.0067 | 0 | -5133.94 | 8000.01 | 8000.01 | 1 | 1 | 1 | 0.0030605 | 0.0029279 | 0.0029279 | -4.8388 | 0.125 | 0 | 0.0032183 | 0.0030605 | 0 | 48.8539 | 0.125 | 0 | 0 | 0 | 0 | 21 | 0.002 | 0 | 0 | 0.125 | 0 | 0 | 0 | 0 | 0 | 0 | 15.7212 | 0 | 0 | 0 | 0 | 0 | 0 | 0 | 0 | 0 | 0 | 49.9754 | 49
3 | 10 | 20 | 1 | 1 | 20 | 21 | 0.002 | 7 | 43 | 48.847 | 50.3807 | -10.0964 | 0 | -5131.77 | 8000.01 | 8000.01 | 1 | 1 | 1 | 0.0030599 | 0.0029274 | 0.0029274 | -4.8367 | 0.125 | 0 | 0.0032176 | 0.0030599 | 0 | 48.847 | 0.125 | 0 | 0 | 0 | 0 | 21 | 0.002 | 0 | 0 | 0.125 | 0 | 0 | 0 | 0 | 0 | 0 | 15.7036 | 0 | 0 | 0 | 0 | 0 | 0 | 0 | 0 | 0 | 0 | 49.9729 | 49
3 | 10 | 21 | 1 | 1 | 20 | 21 | 0.002 | 7 | 43 | 48.8448 | 50.3787 | -5.6401 | 0 | -5130.74 | 8000.01 | 8000.01 | 1 | 1 | 1 | 0.0030597 | 0.0029272 | 0.0029272 | -4.8358 | 0.125 | 0 | 0.0032174 | 0.0030597 | 0 | 48.8448 | 0.125 | 0 | 0 | 0 | 0 | 21 | 0.002 | 0 | 0 | 0.125 | 0 | 0 | 0 | 0 | 0 | 0 | 15.6996 | 0 | 0 | 0 | 0 | 0 | 0 | 0 | 0 | 0 | 0 | 49.9715 | 49
3 | 10 | 22 | 1 | 1 | 20 | 21 | 0.002 | 7 | 43 | 48.8436 | 50.3776 | -3.8297 | 0 | -5130.13 | 8000.01 | 8000.01 | 1 | 1 | 1 | 0.0030596 | 0.0029271 | 0.0029271 | -4.8352 | 0.125 | 0 | 0.0032173 | 0.0030596 | 0 | 48.8436 | 0.125 | 0 | 0 | 0 | 0 | 21 | 0.002 | 0 | 0 | 0.125 | 0 | 0 | 0 | 0 | 0 | 0 | 15.698 | 0 | 0 | 0 | 0 | 0 | 0 | 0 | 0 | 0 | 0 | 49.9706 | 49
3 | 10 | 23 | 1 | 1 | 18 | 19 | 0.0018 | 6.5 | 43 | 48.5928 | 50.3727 | -34.6416 | 0 | -6095.78 | 8000.01 | 8000.01 | 1 | 1 | 1 | 0.003059 | 0.0029016 | 0.0029016 | -5.7453 | 0.125 | 0 | 0.0032167 | 0.003059 | 0 | 48.5928 | 0.125 | 0 | 0 | 0 | 0 | 19 | 0.0018 | 0 | 0 | 0.125 | 0 | 0 | 0 | 0 | 0 | 0 | 13.7259 | 0 | 0 | 0 | 0 | 0 | 0 | 0 | 0 | 0 | 0 | 49.9618 | 49
3 | 10 | 24 | 1 | 1 | 18 | 19 | 0.0018 | 6.5 | 43 | 48.5753 | 50.3662 | -4.1594 | 0 | -6065.45 | 8000.01 | 8000.01 | 1 | 1 | 1 | 0.0030478 | 0.0028918 | 0.0028918 | -5.7167 | 0.125 | 0 | 0.0032049 | 0.0030478 | 0 | 48.5753 | 0.125 | 0 | 0 | 0 | 0 | 19 | 0.0018 | 0 | 0 | 0.125 | 0 | 0 | 0 | 0 | 0 | 0 | 13.7189 | 0 | 0 | 0 | 0 | 0 | 0 | 0 | 0 | 0 | 0 | 49.9608 | 49
3 | 11 | 1 | 2 | 1 | 17 | 18 | 0.0017 | 6 | 43 | 48.4494 | 50.3634 | -18.4212 | 0 | -6550.27 | 8000.01 | 8000.01 | 1 | 1 | 1 | 0.0030475 | 0.0028791 | 0.0028791 | -6.1737 | 0.125 | 0 | 0.0032046 | 0.0030475 | 0 | 48.4494 | 0.125 | 0 | 0 | 0 | 0 | 18 | 0.0017 | 0 | 0 | 0.125 | 0 | 0 | 0 | 0 | 0 | 0 | 12.7319 | 0 | 0 | 0 | 0 | 0 | 0 | 0 | 0 | 0 | 0 | 49.9561 | 49
3 | 11 | 2 | 2 | 1 | 16 | 17 | 0.0015 | 5.5 | 43 | 48.3197 | 50.3586 | -18.6011 | 0 | -7521.87 | 8000.01 | 8000.01 | 1 | 1 | 1 | 0.0030469 | 0.0028536 | 0.0028536 | -7.0894 | 0.125 | 0 | 0.003204 | 0.0030469 | 0 | 48.3197 | 0.125 | 0 | 0 | 0 | 0 | 17 | 0.0015 | 0 | 0 | 0.125 | 0 | 0 | 0 | 0 | 0 | 0 | 11.7334 | 0 | 0 | 0 | 0 | 0 | 0 | 0 | 0 | 0 | 0 | 49.9514 | 49
3 | 11 | 3 | 2 | 1 | 13 | 14 | 0.0014 | 5 | 43 | 47.94 | 50.3496 | -51.0631 | 0 | -8005.48 | 8000.01 | 8000.01 | 1 | 1 | 1 | 0.0030459 | 0.0028402 | 0.0028402 | -7.5452 | 0.125 | 0 | 0.0032029 | 0.0030459 | 0 | 47.94 | 0.125 | 0 | 0 | 0 | 0 | 14 | 0.0014 | 0 | 0 | 0.125 | 0 | 0 | 0 | 0 | 0 | 0 | 8.7641 | 0 | 0 | 0 | 0 | 0 | 0 | 0 | 0 | 0 | 0 | 49.9383 | 49
3 | 11 | 4 | 2 | 1 | 12 | 12 | 0.0013 | 4.5 | 43 | 47.6767 | 50.3382 | -35.8069 | 0 | -8492.1 | 8000.01 | 8000.01 | 1 | 1 | 1 | 0.0030446 | 0.0028265 | 0.0028265 | -8.0039 | 0.125 | 0 | 0.0032016 | 0.0030446 | 0 | 47.6767 | 0.125 | 0 | 0 | 0 | 0 | 12 | 0.0013 | 0 | 0 | 0.125 | 0 | 0 | 0 | 0 | 0 | 0 | 6.7543 | 0 | 0 | 0 | 0 | 0 | 0 | 0 | 0 | 0 | 0 | 49.9292 | 49
3 | 11 | 5 | 2 | 1 | 8 | 9 | 0.0011 | 3.5 | 43 | 47.284 | 50.3253 | -53.3423 | 0 | -9445.03 | 8000.01 | 8000.01 | 1 | 1 | 1 | 0.0030328 | 0.0027912 | 0.0027912 | -8.902 | 0.125 | 0 | 0.0031891 | 0.0030328 | 0 | 47.284 | 0.125 | 0 | 0 | 0 | 0 | 9 | 0.0011 | 0 | 0 | 0.125 | 0 | 0 | 0 | 0 | 0 | 0 | 3.7905 | 0 | 0 | 0 | 0 | 0 | 0 | 0 | 0 | 0 | 0 | 49.9156 | 49
3 | 11 | 6 | 2 | 1 | 4 | 4 | 0.0009 | 2 | 43 | 46.6452 | 50.3069 | -87.7119 | 0 | -10420.9 | 8000.01 | 8000.01 | 1 | 1 | 1 | 0.0030307 | 0.0027643 | 0.0027643 | -9.8218 | 0.125 | 0 | 0.0031869 | 0.0030307 | 0 | 46.6452 | 0.125 | 0 | 0 | 0 | 0 | 4 | 0.0009 | 0 | 0 | 0.125 | 0 | 0 | 0 | 0 | 0 | 0 | -1.1746 | 0 | 0 | 0 | 0 | 0 | 0 | 0 | 0 | 0 | 0 | 49.8932 | 49
3 | 11 | 7 | 2 | 1 | 8 | 8 | 0.0011 | 3 | 43 | 47.1225 | 50.3058 | 0 | 82.1221 | -9454.47 | 8000.01 | 8000.01 | 1 | 1 | 1 | 0.0030305 | 0.0027892 | 0.0027892 | -8.9109 | 0.125 | 0 | 0.0031868 | 0.0030305 | 0 | 47.1225 | 0.125 | 0 | 0 | 0 | 0 | 8 | 0.0011 | 0 | 0 | 0.125 | 0 | 0 | 0 | 0 | 0 | 0 | 2.6795 | 0 | 0 | 0 | 0 | 0 | 0 | 0 | 0 | 0 | 0 | 49.9143 | 49
3 | 11 | 8 | 2 | 1 | 6 | 6 | 0.001 | 2.5 | 43 | 46.4717 | 50.4176 | 0 | 6286.81 | -9816.35 | 8000.01 | 8000.01 | 1 | 1 | 1 | 0.0030433 | 0.0027879 | 0.0027879 | -9.252 | 0.125 | 0 | 0.0032002 | 0.0030433 | 0 | 46.8934 | 0.125 | 0 | 0 | 0 | 0 | 6 | 0.001 | 0 | 0 | 0.125 | 0 | 0 | 0 | 0 | 0 | 0 | -3.3303 | 0 | 0 | 0 | 0 | 0 | 0 | 0 | 0 | 0 | 0 | 50.1159 | 51
3 | 11 | 9 | 2 | 1 | 11 | 12 | 0.0013 | 4 | 43 | 46.4901 | 50.6147 | 0 | 12589.3 | -8457.74 | 8000.01 | 8000.01 | 1 | 1 | 1 | 0.0030657 | 0.002845 | 0.002845 | -7.9715 | 0.125 | 0 | 0.0032238 | 0.0030657 | 0 | 47.926 | 0.12322 | 0 | 0 | 0 | 0 | 12 | 0.0013 | 0 | 0 | 0.125 | 0 | 0 | 0 | 0 | 0 | 0 | -4.5655 | 0 | 0 | 0 | 0 | 0 | 0 | 0 | 0 | 0 | 0 | 50.3085 | 51
3 | 11 | 10 | 2 | 1 | 18 | 19 | 0.0017 | 6.5 | 43 | 46.5578 | 50.7777 | 0 | 21041.9 | -6581.54 | 8000.01 | 8000.01 | 1 | 1 | 1 | 0.0030843 | 0.0029113 | 0.0029113 | -6.2031 | 0.125 | 0 | 0.0032433 | 0.0030843 | 0 | 49.114 | 0.12036 | 0 | 0 | 0 | 0 | 19 | 0.0017 | 0 | 0 | 0.125 | 0 | 0 | 0 | 0 | 0 | 0 | -5.1968 | 0 | 0 | 0 | 0 | 0 | 0 | 0 | 0 | 0 | 0 | 50.4408 | 51
3 | 11 | 11 | 2 | 1 | 21 | 23 | 0.002 | 7.5 | 43 | 46.5775 | 50.8731 | 0 | 26035.8 | -5157.94 | 8000.01 | 8000.01 | 1 | 1 | 1 | 0.0030952 | 0.0029583 | 0.0029583 | -4.8614 | 0.125 | 0 | 0.0032547 | 0.0030952 | 0 | 49.813 | 0.11847 | 0 | 0 | 0 | 0 | 23 | 0.002 | 0 | 0 | 0.125 | 0 | 0 | 0 | 0 | 0 | 0 | -5.7508 | 0 | 0 | 0 | 0 | 0 | 0 | 0 | 0 | 0 | 0 | 50.4976 | 51
3 | 11 | 12 | 2 | 1 | 25 | 27 | 0.0022 | 9 | 43 | 46.5778 | 50.9219 | 0 | 30831.9 | -4204.88 | 8000.01 | 8000.01 | 1 | 1 | 1 | 0.0031007 | 0.0029881 | 0.0029881 | -3.9631 | 0.125 | 0 | 0.0032606 | 0.0031007 | 0 | 50.3776 | 0.11768 | 0 | 0 | 0 | 0 | 27 | 0.0022 | 0 | 0 | 0.125 | 0 | 0 | 0 | 0 | 0 | 0 | -6.116 | 0 | 0 | 0 | 0 | 0 | 0 | 0 | 0 | 0 | 0 | 50.5376 | 51
3 | 11 | 13 | 2 | 1 | 25 | 28 | 0.0021 | 9 | 43 | 46.5599 | 50.9483 | 0 | 32286.3 | -4700.86 | 8000.01 | 8000.01 | 1 | 1 | 1 | 0.0031037 | 0.0029783 | 0.0029783 | -4.4306 | 0.125 | 0 | 0.0032637 | 0.0031037 | 0 | 50.5595 | 0.11713 | 0 | 0 | 0 | 0 | 28 | 0.0021 | 0 | 0 | 0.125 | 0 | 0 | 0 | 0 | 0 | 0 | -6.4673 | 0 | 0 | 0 | 0 | 0 | 0 | 0 | 0 | 0 | 0 | 50.5494 | 51
3 | 11 | 14 | 2 | 1 | 26 | 30 | 0.0021 | 9.5 | 43 | 46.545 | 50.9625 | 0 | 34736 | -4707.34 | 8000.01 | 8000.01 | 1 | 1 | 1 | 0.0031054 | 0.0029797 | 0.0029797 | -4.4367 | 0.125 | 0 | 0.0032654 | 0.0031054 | 0 | 50.8123 | 0.11697 | 0 | 0 | 0 | 0 | 30 | 0.0021 | 0 | 0 | 0.125 | 0 | 0 | 0 | 0 | 0 | 0 | -6.6919 | 0 | 0 | 0 | 0 | 0 | 0 | 0 | 0 | 0 | 0 | 50.5657 | 51
3 | 11 | 15 | 2 | 1 | 26 | 29 | 0.0022 | 9.5 | 43 | 46.5177 | 50.9686 | 0 | 33911.3 | -4222.3 | 8000.01 | 8000.01 | 1 | 1 | 1 | 0.003106 | 0.0029928 | 0.0029928 | -3.9796 | 0.125 | 0 | 0.0032662 | 0.003106 | 0 | 50.7214 | 0.11674 | 0 | 0 | 0 | 0 | 29 | 0.0022 | 0 | 0 | 0.125 | 0 | 0 | 0 | 0 | 0 | 0 | -6.9649 | 0 | 0 | 0 | 0 | 0 | 0 | 0 | 0 | 0 | 0 | 50.5612 | 51
3 | 11 | 16 | 2 | 1 | 26 | 30 | 0.0021 | 9.5 | 43 | 46.4991 | 50.9701 | 0 | 35196.3 | -4710.07 | 8000.01 | 8000.01 | 1 | 1 | 1 | 0.0031062 | 0.0029804 | 0.0029804 | -4.4393 | 0.125 | 0 | 0.0032663 | 0.0031062 | 0 | 50.8307 | 0.11681 | 0 | 0 | 0 | 0 | 30 | 0.0021 | 0 | 0 | 0.125 | 0 | 0 | 0 | 0 | 0 | 0 | -7.1194 | 0 | 0 | 0 | 0 | 0 | 0 | 0 | 0 | 0 | 0 | 50.569 | 51
3 | 11 | 17 | 2 | 1 | 26 | 30 | 0.0021 | 9.5 | 43 | 49.476 | 50.8365 | 0 | 6285.17 | -4815 | 8000.01 | 8000.01 | 1 | 1 | 1 | 0.003091 | 0.0029671 | 0.0029671 | -4.5382 | 0.125 | 0 | 0.0032503 | 0.003091 | 0 | 50.8431 | 0.1167 | 0 | 0 | 0 | 0 | 30 | 0.0021 | 0 | 0 | 0.125 | 0 | 0 | 0 | 0 | 0 | 0 | 17.6257 | 0 | 0 | 0 | 0 | 0 | 0 | 0 | 0 | 0 | 0 | 50.2938 | 51
3 | 11 | 18 | 2 | 1 | 26 | 29 | 0.0021 | 9 | 43 | 49.638 | 50.6342 | 0 | 3722.79 | -4705.82 | 8000.01 | 8000.01 | 1 | 1 | 1 | 0.0030679 | 0.002947 | 0.002947 | -4.4353 | 0.125 | 0 | 0.0032261 | 0.0030679 | 0 | 50.3067 | 0.12057 | 0 | 0 | 0 | 0 | 29 | 0.0021 | 0 | 0 | 0.125 | 0 | 0 | 0 | 0 | 0 | 0 | 20.3505 | 0 | 0 | 0 | 0 | 0 | 0 | 0 | 0 | 0 | 0 | 50.1649 | 51
3 | 11 | 19 | 2 | 1 | 26 | 28 | 0.0023 | 9 | 43 | 49.6777 | 50.5281 | 0 | 1439.27 | -3675.77 | 8000.01 | 8000.01 | 1 | 1 | 1 | 0.0030559 | 0.0029614 | 0.0029614 | -3.4644 | 0.125 | 0 | 0.0032134 | 0.0030559 | 0 | 49.9871 | 0.12248 | 0 | 0 | 0 | 0 | 28 | 0.0023 | 0 | 0 | 0.125 | 0 | 0 | 0 | 0 | 0 | 0 | 21.4169 | 0 | 0 | 0 | 0 | 0 | 0 | 0 | 0 | 0 | 0 | 50.0817 | 51
3 | 11 | 20 | 2 | 1 | 23 | 25 | 0.0019 | 8 | 43 | 49.4865 | 50.4425 | -858.723 | 0 | -5575.79 | 8000.01 | 8000.01 | 1 | 1 | 1 | 0.0030461 | 0.0029028 | 0.0029028 | -5.2552 | 0.125 | 0 | 0.0032031 | 0.0030461 | 0 | 49.4865 | 0.12374 | 0 | 0 | 0 | 0 | 25 | 0.0019 | 0 | 0 | 0.125 | 0 | 0 | 0 | 0 | 0 | 0 | 20.4961 | 0 | 0 | 0 | 0 | 0 | 0 | 0 | 0 | 0 | 0 | 49.994 | 49
3 | 11 | 21 | 2 | 1 | 19 | 21 | 0.0017 | 7 | 43 | 48.849 | 50.3878 | -81.6248 | 0 | -6524.86 | 8000.01 | 8000.01 | 1 | 1 | 1 | 0.0030399 | 0.0028724 | 0.0028724 | -6.1497 | 0.125 | 0 | 0.0031966 | 0.0030399 | 0 | 48.849 | 0.125 | 0 | 0 | 0 | 0 | 21 | 0.0017 | 0 | 0 | 0.125 | 0 | 0 | 0 | 0 | 0 | 0 | 15.7985 | 0 | 0 | 0 | 0 | 0 | 0 | 0 | 0 | 0 | 0 | 49.9731 | 49
3 | 11 | 22 | 2 | 1 | 18 | 19 | 0.0018 | 6.5 | 43 | 48.578 | 50.372 | -38.1065 | 0 | -6035.95 | 8000.01 | 8000.01 | 1 | 1 | 1 | 0.0030381 | 0.0028833 | 0.0028833 | -5.6889 | 0.125 | 0 | 0.0031947 | 0.0030381 | 0 | 48.578 | 0.125 | 0 | 0 | 0 | 0 | 19 | 0.0018 | 0 | 0 | 0.125 | 0 | 0 | 0 | 0 | 0 | 0 | 13.7648 | 0 | 0 | 0 | 0 | 0 | 0 | 0 | 0 | 0 | 0 | 49.9633 | 49
3 | 11 | 23 | 2 | 1 | 14 | 15 | 0.0014 | 5 | 43 | 48.0682 | 50.3581 | -68.8159 | 0 | -7982.38 | 8000.01 | 8000.01 | 1 | 1 | 1 | 0.0030365 | 0.0028319 | 0.0028319 | -7.5235 | 0.125 | 0 | 0.003193 | 0.0030365 | 0 | 48.0682 | 0.125 | 0 | 0 | 0 | 0 | 15 | 0.0014 | 0 | 0 | 0.125 | 0 | 0 | 0 | 0 | 0 | 0 | 9.7952 | 0 | 0 | 0 | 0 | 0 | 0 | 0 | 0 | 0 | 0 | 49.9457 | 49
3 | 11 | 24 | 2 | 1 | 12 | 13 | 0.0014 | 4.5 | 43 | 47.8004 | 50.3442 | -37.1141 | 0 | -7983.35 | 8000.01 | 8000.01 | 1 | 1 | 1 | 0.0030349 | 0.0028305 | 0.0028305 | -7.5244 | 0.125 | 0 | 0.0031913 | 0.0030349 | 0 | 47.8004 | 0.125 | 0 | 0 | 0 | 0 | 13 | 0.0014 | 0 | 0 | 0.125 | 0 | 0 | 0 | 0 | 0 | 0 | 7.7719 | 0 | 0 | 0 | 0 | 0 | 0 | 0 | 0 | 0 | 0 | 49.9363 | 49
3 | 12 | 1 | 3 | 1 | 12 | 13 | 0.0014 | 4.5 | 43 | 47.7992 | 50.3403 | -2.801 | 0 | -8008.8 | 8000.01 | 8000.01 | 1 | 1 | 1 | 0.0030448 | 0.0028392 | 0.0028392 | -7.5484 | 0.125 | 0 | 0.0032018 | 0.0030448 | 0 | 47.7992 | 0.125 | 0 | 0 | 0 | 0 | 13 | 0.0014 | 0 | 0 | 0.125 | 0 | 0 | 0 | 0 | 0 | 0 | 7.7258 | 0 | 0 | 0 | 0 | 0 | 0 | 0 | 0 | 0 | 0 | 49.9356 | 49
3 | 12 | 2 | 3 | 1 | 12 | 13 | 0.0014 | 4.5 | 43 | 47.7987 | 50.3397 | -2.6959 | 0 | -8008.3 | 8000.01 | 8000.01 | 1 | 1 | 1 | 0.0030448 | 0.0028392 | 0.0028392 | -7.5479 | 0.125 | 0 | 0.0032017 | 0.0030448 | 0 | 47.7987 | 0.125 | 0 | 0 | 0 | 0 | 13 | 0.0014 | 0 | 0 | 0.125 | 0 | 0 | 0 | 0 | 0 | 0 | 7.7257 | 0 | 0 | 0 | 0 | 0 | 0 | 0 | 0 | 0 | 0 | 49.9351 | 49
3 | 12 | 3 | 3 | 1 | 12 | 12 | 0.0013 | 4.5 | 43 | 47.6731 | 50.337 | -18.8361 | 0 | -8493.72 | 8000.01 | 8000.01 | 1 | 1 | 1 | 0.0030445 | 0.0028264 | 0.0028264 | -8.0054 | 0.125 | 0 | 0.0032014 | 0.0030445 | 0 | 47.6731 | 0.125 | 0 | 0 | 0 | 0 | 12 | 0.0013 | 0 | 0 | 0.125 | 0 | 0 | 0 | 0 | 0 | 0 | 6.7403 | 0 | 0 | 0 | 0 | 0 | 0 | 0 | 0 | 0 | 0 | 49.9303 | 49
3 | 12 | 4 | 3 | 1 | 15 | 15 | 0.0015 | 5.5 | 43 | 48.0434 | 50.3406 | 0 | 46.5427 | -7523.96 | 8000.01 | 8000.01 | 1 | 1 | 1 | 0.0030449 | 0.0028518 | 0.0028518 | -7.0914 | 0.125 | 0 | 0.0032018 | 0.0030449 | 0 | 48.0434 | 0.125 | 0 | 0 | 0 | 0 | 15 | 0.0015 | 0 | 0 | 0.125 | 0 | 0 | 0 | 0 | 0 | 0 | 9.6826 | 0 | 0 | 0 | 0 | 0 | 0 | 0 | 0 | 0 | 0 | 49.9424 | 49
3 | 12 | 5 | 3 | 1 | 15 | 15 | 0.0015 | 5.5 | 43 | 48.0558 | 50.3469 | -1.0848 | 0 | -7521.55 | 8000.01 | 8000.01 | 1 | 1 | 1 | 0.0030456 | 0.0028524 | 0.0028524 | -7.0891 | 0.125 | 0 | 0.0032026 | 0.0030456 | 0 | 48.0558 | 0.125 | 0 | 0 | 0 | 0 | 15 | 0.0015 | 0 | 0 | 0.125 | 0 | 0 | 0 | 0 | 0 | 0 | 9.7217 | 0 | 0 | 0 | 0 | 0 | 0 | 0 | 0 | 0 | 0 | 49.9422 | 49
3 | 12 | 6 | 3 | 1 | 15 | 16 | 0.0016 | 5.5 | 43 | 48.1807 | 50.3487 | 0 | 14.4171 | -7035.81 | 8000.01 | 8000.01 | 1 | 1 | 1 | 0.0030458 | 0.0028651 | 0.0028651 | -6.6313 | 0.125 | 0 | 0.0032028 | 0.0030458 | 0 | 48.1807 | 0.125 | 0 | 0 | 0 | 0 | 16 | 0.0016 | 0 | 0 | 0.125 | 0 | 0 | 0 | 0 | 0 | 0 | 10.7077 | 0 | 0 | 0 | 0 | 0 | 0 | 0 | 0 | 0 | 0 | 49.946 | 49
3 | 12 | 7 | 3 | 1 | 17 | 17 | 0.0017 | 6 | 43 | 48.3096 | 50.3548 | 0 | 31.7649 | -6550.84 | 8000.01 | 8000.01 | 1 | 1 | 1 | 0.0030465 | 0.0028782 | 0.0028782 | -6.1742 | 0.125 | 0 | 0.0032035 | 0.0030465 | 0 | 48.3096 | 0.125 | 0 | 0 | 0 | 0 | 17 | 0.0017 | 0 | 0 | 0.125 | 0 | 0 | 0 | 0 | 0 | 0 | 11.6906 | 0 | 0 | 0 | 0 | 0 | 0 | 0 | 0 | 0 | 0 | 49.9543 | 49
3 | 12 | 8 | 3 | 1 | 17 | 18 | 0.0018 | 6 | 43 | 46.66 | 50.5613 | 0 | 17343.4 | -5997.42 | 8000.01 | 8000.01 | 1 | 1 | 1 | 0.0030701 | 0.0029114 | 0.0029114 | -5.6526 | 0.125 | 0 | 0.0032284 | 0.0030701 | 0 | 48.4425 | 0.125 | 0 | 0 | 0 | 0 | 18 | 0.0018 | 0 | 0 | 0.125 | 0 | 0 | 0 | 0 | 0 | 0 | -2.9573 | 0 | 0 | 0 | 0 | 0 | 0 | 0 | 0 | 0 | 0 | 50.3588 | 51
3 | 12 | 9 | 3 | 1 | 20 | 21 | 0.002 | 7 | 43 | 46.6706 | 50.8142 | 0 | 22525.1 | -5161.75 | 8000.01 | 8000.01 | 1 | 1 | 1 | 0.003099 | 0.0029616 | 0.0029616 | -4.865 | 0.125 | 0 | 0.0032588 | 0.003099 | 0 | 49.4494 | 0.11964 | 0 | 0 | 0 | 0 | 21 | 0.002 | 0 | 0 | 0.125 | 0 | 0 | 0 | 0 | 0 | 0 | -4.656 | 0 | 0 | 0 | 0 | 0 | 0 | 0 | 0 | 0 | 0 | 50.4596 | 51
3 | 12 | 10 | 3 | 1 | 24 | 26 | 0.0023 | 8.5 | 43 | 46.6325 | 50.8967 | 0 | 29015.4 | -3744.54 | 8000.01 | 8000.01 | 1 | 1 | 1 | 0.0031085 | 0.0030074 | 0.0030074 | -3.5293 | 0.125 | 0 | 0.0032687 | 0.0031085 | 0 | 50.2081 | 0.11821 | 0 | 0 | 0 | 0 | 26 | 0.0023 | 0 | 0 | 0.125 | 0 | 0 | 0 | 0 | 0 | 0 | -5.5643 | 0 | 0 | 0 | 0 | 0 | 0 | 0 | 0 | 0 | 0 | 50.5229 | 51
3 | 12 | 11 | 3 | 1 | 28 | 30 | 0.0026 | 10 | 43 | 46.6118 | 50.9478 | 0 | 33987.9 | -2312.98 | 8000.01 | 8000.01 | 1 | 1 | 1 | 0.0031143 | 0.00305 | 0.00305 | -2.18 | 0.125 | 0 | 0.0032748 | 0.0031143 | 0 | 50.7798 | 0.11733 | 0 | 0 | 0 | 0 | 30 | 0.0026 | 0 | 0 | 0.125 | 0 | 0 | 0 | 0 | 0 | 0 | -6.1182 | 0 | 0 | 0 | 0 | 0 | 0 | 0 | 0 | 0 | 0 | 50.5607 | 51
3 | 12 | 12 | 3 | 1 | 30 | 33 | 0.0029 | 11 | 43 | 46.5945 | 50.9791 | 0 | 37667.6 | -874.865 | 8000.01 | 8000.01 | 1 | 1 | 1 | 0.0031179 | 0.0030906 | 0.0030906 | -0.82457 | 0.125 | 0 | 0.0032786 | 0.0031179 | 0 | 51.1901 | 0.11681 | 0 | 0 | 0 | 0 | 33 | 0.0029 | 0 | 0 | 0.125 | 0 | 0 | 0 | 0 | 0 | 0 | -6.4994 | 0 | 0 | 0 | 0 | 0 | 0 | 0 | 0 | 0 | 0 | 50.5845 | 51
3 | 12 | 13 | 3 | 1 | 31 | 35 | 0.0029 | 11.5 | 43 | 46.5765 | 50.9985 | 0 | 40159.2 | -884.694 | 8000.01 | 8000.01 | 1 | 1 | 1 | 0.0031201 | 0.0030926 | 0.0030926 | -0.83383 | 0.125 | 0 | 0.0032809 | 0.0031201 | 0 | 51.4599 | 0.11649 | 0 | 0 | 0 | 0 | 35 | 0.0029 | 0 | 0 | 0.125 | 0 | 0 | 0 | 0 | 0 | 0 | -6.7966 | 0 | 0 | 0 | 0 | 0 | 0 | 0 | 0 | 0 | 0 | 50.5989 | 51
3 | 12 | 14 | 3 | 1 | 32 | 36 | 0.0028 | 11.5 | 43 | 46.556 | 51.0095 | 0 | 41513.4 | -1373.95 | 8000.01 | 8000.01 | 1 | 1 | 1 | 0.0031214 | 0.0030812 | 0.0030812 | -1.295 | 0.125 | 0 | 0.0032823 | 0.0031214 | 0 | 51.5983 | 0.11629 | 0 | 0 | 0 | 0 | 36 | 0.0028 | 0 | 0.0044632 | 0.125 | 0 | 0 | 0 | 0 | 0 | 0 | -7.0497 | 0 | 0 | 0 | 0 | 0 | 0 | 0 | 0 | 0 | 0 | 50.6062 | 51
3 | 12 | 15 | 3 | 1 | 32 | 36 | 0.0029 | 12 | 43 | 46.5324 | 51.0139 | 0 | 41749.2 | -892.651 | 8000.01 | 8000.01 | 1 | 1 | 1 | 0.0031219 | 0.0030942 | 0.0030942 | -0.84133 | 0.125 | 0 | 0.0032828 | 0.0031219 | 0 | 51.6094 | 0.1162 | 0 | 0 | 0 | 0 | 36 | 0.0029 | 0 | 0 | 0.125 | 0 | 0 | 0 | 0 | 0 | 0 | -7.2748 | 0 | 0 | 0 | 0 | 0 | 0 | 0 | 0 | 0 | 0 | 50.6074 | 51
3 | 12 | 16 | 3 | 1 | 32 | 35 | 0.003 | 11.5 | 43 | 46.5053 | 51.0122 | 0 | 40874.4 | -408.272 | 8000.01 | 8000.01 | 1 | 1 | 1 | 0.0031217 | 0.0031065 | 0.0031065 | -0.3848 | 0.125 | 0 | 0.0032826 | 0.0031217 | 0 | 51.495 | 0.11618 | 0 | 0 | 0 | 0 | 35 | 0.003 | 0 | 0 | 0.125 | 0 | 0 | 0 | 0 | 0 | 0 | -7.4806 | 0 | 0 | 0 | 0 | 0 | 0 | 0 | 0 | 0 | 0 | 50.6028 | 51
3 | 12 | 17 | 3 | 1 | 32 | 34 | 0.0033 | 12 | 43 | 49.512 | 50.8867 | 0 | 12573 | 0 | 8000.01 | 8000.01 | 1 | 1 | 1 | 0.0032563 | 0.0032563 | 0.0032563 | 0 | 0.125 | 0 | 0.0032563 | 0.0030967 | 0 | 51.3757 | 0.11624 | 558.344 | 0 | 0 | 0 | 34.2158 | 0.0032563 | -246.941 | 222.64 | 0.125 | 0 | 0 | 0 | 0 | 0 | 0 | 17.5339 | 0 | 0 | 0 | 0 | 0 | 0 | 0 | 0 | 0 | 0 | 50.3593 | 51
3 | 12 | 18 | 3 | 1 | 32 | 34 | 0.0032 | 11.5 | 43 | 49.7091 | 50.7145 | 0 | 9255.34 | 0 | 8000.01 | 8000.01 | 1 | 1 | 1 | 0.0032 | 0.0032 | 0.0032 | 0 | 0.125 | 0 | 0.0032357 | 0.0030771 | 0 | 51.0082 | 0.11963 | 0 | 0 | 0 | 0 | 34 | 0.0032 | 0 | 0 | 0.125 | 0 | 0 | 0 | 0 | 0 | 0 | 20.3263 | 0 | 0 | 0 | 0 | 0 | 0 | 0 | 0 | 0 | 0 | 50.2588 | 51
3 | 12 | 19 | 3 | 1 | 31 | 33 | 0.0033 | 11.5 | 43 | 49.7725 | 50.6389 | 0 | 6284.21 | 0 | 8000.01 | 8000.01 | 1 | 1 | 1 | 0.0032267 | 0.0032267 | 0.0032267 | 0 | 0.125 | 0 | 0.0032267 | 0.0030685 | 0 | 50.7812 | 0.12108 | 925.589 | 0 | 0 | 0 | 33.3628 | 0.0032267 | -415.254 | 373.933 | 0.125 | 0 | 0 | 0 | 0 | 0 | 0 | 21.3699 | 0 | 0 | 0 | 0 | 0 | 0 | 0 | 0 | 0 | 0 | 50.2084 | 51
3 | 12 | 20 | 3 | 1 | 29 | 31 | 0.0028 | 10.5 | 43 | 49.7811 | 50.5888 | 0 | 4322.53 | -1276.26 | 8000.01 | 8000.01 | 1 | 1 | 1 | 0.0030628 | 0.0030299 | 0.0030299 | -1.2029 | 0.125 | 0 | 0.0032207 | 0.0030628 | 0 | 50.4216 | 0.12183 | 0 | 0 | 0 | 0 | 31 | 0.0028 | 0 | 0 | 0.125 | 0 | 0 | 0 | 0 | 0 | 0 | 21.8015 | 0 | 0 | 0 | 0 | 0 | 0 | 0 | 0 | 0 | 0 | 50.159 | 51
3 | 12 | 21 | 3 | 1 | 25 | 27 | 0.0022 | 9 | 43 | 49.7369 | 50.5007 | -395.314 | 0 | -4144.63 | 8000.01 | 8000.01 | 1 | 1 | 1 | 0.0030527 | 0.0029461 | 0.0029461 | -3.9063 | 0.125 | 0 | 0.0032101 | 0.0030527 | 0 | 49.8564 | 0.12256 | 0 | 0 | 0 | 0 | 27 | 0.0022 | 0 | 0 | 0.125 | 0 | 0 | 0 | 0 | 0 | 0 | 22.0734 | 0 | 0 | 0 | 0 | 0 | 0 | 0 | 0 | 0 | 0 | 50.0326 | 51
3 | 12 | 22 | 3 | 1 | 24 | 26 | 0.0023 | 8.5 | 43 | 49.5236 | 50.4165 | -352.108 | 0 | -3578.38 | 8000.01 | 8000.01 | 1 | 1 | 1 | 0.0030328 | 0.0029412 | 0.0029412 | -3.3727 | 0.125 | 0 | 0.0031891 | 0.0030328 | 0 | 49.5236 | 0.12449 | 0 | 0 | 0 | 0 | 26 | 0.0023 | 0 | 0 | 0.125 | 0 | 0 | 0 | 0 | 0 | 0 | 21.0565 | 0 | 0 | 0 | 0 | 0 | 0 | 0 | 0 | 0 | 0 | 49.9942 | 49
3 | 12 | 23 | 3 | 1 | 24 | 26 | 0.0022 | 8.5 | 43 | 49.4663 | 50.396 | -9.4843 | 0 | -4057 | 8000.01 | 8000.01 | 1 | 1 | 1 | 0.0030305 | 0.0029267 | 0.0029267 | -3.8237 | 0.125 | 0 | 0.0031867 | 0.0030305 | 0 | 49.4663 | 0.125 | 0 | 0 | 0 | 0 | 26 | 0.0022 | 0 | 0 | 0.125 | 0 | 0 | 0 | 0 | 0 | 0 | 20.7502 | 0 | 0 | 0 | 0 | 0 | 0 | 0 | 0 | 0 | 0 | 49.9919 | 49
3 | 12 | 24 | 3 | 1 | 20 | 21 | 0.002 | 7 | 43 | 48.8392 | 50.3843 | -81.9564 | 0 | -5027.85 | 8000.01 | 8000.01 | 1 | 1 | 1 | 0.0030292 | 0.0029005 | 0.0029005 | -4.7388 | 0.125 | 0 | 0.0031853 | 0.0030292 | 0 | 48.8392 | 0.125 | 0 | 0 | 0 | 0 | 21 | 0.002 | 0 | 0 | 0.125 | 0 | 0 | 0 | 0 | 0 | 0 | 15.8156 | 0 | 0 | 0 | 0 | 0 | 0 | 0 | 0 | 0 | 0 | 49.9709 | 49
3 | 13 | 1 | 4 | 1 | 24 | 25 | 0.0023 | 8.5 | 43 | 49.3178 | 50.3809 | 0 | 58.2139 | -3564.94 | 8000.01 | 8000.01 | 1 | 1 | 1 | 0.0030288 | 0.0029377 | 0.0029377 | -3.36 | 0.125 | 0 | 0.0031849 | 0.0030288 | 0 | 49.3178 | 0.125 | 0 | 0 | 0 | 0 | 25 | 0.0023 | 0 | 0 | 0.125 | 0 | 0 | 0 | 0 | 0 | 0 | 19.6961 | 0 | 0 | 0 | 0 | 0 | 0 | 0 | 0 | 0 | 0 | 49.986 | 49
3 | 13 | 2 | 4 | 1 | 22 | 23 | 0.0022 | 8 | 43 | 49.0833 | 50.3847 | -32.8192 | 0 | -4052 | 8000.01 | 8000.01 | 1 | 1 | 1 | 0.0030292 | 0.0029256 | 0.0029256 | -3.819 | 0.125 | 0 | 0.0031853 | 0.0030292 | 0 | 49.0833 | 0.125 | 0 | 0 | 0 | 0 | 23 | 0.0022 | 0 | 0 | 0.125 | 0 | 0 | 0 | 0 | 0 | 0 | 17.7728 | 0 | 0 | 0 | 0 | 0 | 0 | 0 | 0 | 0 | 0 | 49.9777 | 49
3 | 13 | 3 | 4 | 1 | 19 | 20 | 0.0019 | 7 | 43 | 48.6999 | 50.3739 | -50.5542 | 0 | -5514.76 | 8000.01 | 8000.01 | 1 | 1 | 1 | 0.003028 | 0.002887 | 0.002887 | -5.1977 | 0.125 | 0 | 0.0031841 | 0.003028 | 0 | 48.6999 | 0.125 | 0 | 0 | 0 | 0 | 20 | 0.0019 | 0 | 0 | 0.125 | 0 | 0 | 0 | 0 | 0 | 0 | 14.7913 | 0 | 0 | 0 | 0 | 0 | 0 | 0 | 0 | 0 | 0 | 49.9648 | 49
3 | 13 | 4 | 4 | 1 | 18 | 19 | 0.0019 | 6.5 | 43 | 48.5618 | 50.3647 | -19.3516 | 0 | -5514.19 | 8000.01 | 8000.01 | 1 | 1 | 1 | 0.003027 | 0.0028861 | 0.0028861 | -5.1972 | 0.125 | 0 | 0.003183 | 0.003027 | 0 | 48.5618 | 0.125 | 0 | 0 | 0 | 0 | 19 | 0.0019 | 0 | 0 | 0.125 | 0 | 0 | 0 | 0 | 0 | 0 | 13.7671 | 0 | 0 | 0 | 0 | 0 | 0 | 0 | 0 | 0 | 0 | 49.96 | 49
3 | 13 | 5 | 4 | 1 | 18 | 19 | 0.0019 | 6.5 | 43 | 48.5569 | 50.3619 | -2.6396 | 0 | -5514.1 | 8000.01 | 8000.01 | 1 | 1 | 1 | 0.0030266 | 0.0028858 | 0.0028858 | -5.1971 | 0.125 | 0 | 0.0031826 | 0.0030266 | 0 | 48.5569 | 0.125 | 0 | 0 | 0 | 0 | 19 | 0.0019 | 0 | 0 | 0.125 | 0 | 0 | 0 | 0 | 0 | 0 | 13.7535 | 0 | 0 | 0 | 0 | 0 | 0 | 0 | 0 | 0 | 0 | 49.9594 | 49
3 | 13 | 6 | 4 | 1 | 17 | 18 | 0.0018 | 6 | 43 | 48.4314 | 50.3594 | -18.1955 | 0 | -6002.15 | 8000.01 | 8000.01 | 1 | 1 | 1 | 0.0030263 | 0.002873 | 0.002873 | -5.6571 | 0.125 | 0 | 0.0031823 | 0.0030263 | 0 | 48.4314 | 0.125 | 0 | 0 | 0 | 0 | 18 | 0.0018 | 0 | 0 | 0.125 | 0 | 0 | 0 | 0 | 0 | 0 | 12.7675 | 0 | 0 | 0 | 0 | 0 | 0 | 0 | 0 | 0 | 0 | 49.9549 | 49
3 | 13 | 7 | 4 | 1 | 15 | 16 | 0.0016 | 5.5 | 43 | 48.1768 | 50.3548 | -17.6019 | 0 | -6980.38 | 8000.01 | 8000.01 | 1 | 1 | 1 | 0.0030258 | 0.0028476 | 0.0028476 | -6.5791 | 0.125 | 0 | 0.0031818 | 0.0030258 | 0 | 48.1768 | 0.125 | 0 | 0 | 0 | 0 | 16 | 0.0016 | 0 | 0 | 0.125 | 0 | 0 | 0 | 0 | 0 | 0 | 10.7683 | 0 | 0 | 0 | 0 | 0 | 0 | 0 | 0 | 0 | 0 | 49.9505 | 49
3 | 13 | 8 | 4 | 1 | 17 | 17 | 0.0017 | 6 | 43 | 46.6513 | 50.5472 | 0 | 16186.1 | -6421.32 | 8000.01 | 8000.01 | 1 | 1 | 1 | 0.0030477 | 0.0028792 | 0.0028792 | -6.0521 | 0.125 | 0 | 0.0032048 | 0.0030477 | 0 | 48.2967 | 0.125 | 0 | 0 | 0 | 0 | 17 | 0.0017 | 0 | 0 | 0.125 | 0 | 0 | 0 | 0 | 0 | 0 | -2.7713 | 0 | 0 | 0 | 0 | 0 | 0 | 0 | 0 | 0 | 0 | 50.3401 | 51
3 | 13 | 9 | 4 | 1 | 22 | 23 | 0.0023 | 8 | 43 | 46.6899 | 50.8101 | 0 | 24575.2 | -3626.15 | 8000.01 | 8000.01 | 1 | 1 | 1 | 0.0030775 | 0.0029803 | 0.0029803 | -3.4177 | 0.125 | 0 | 0.0032362 | 0.0030775 | 0 | 49.6403 | 0.1199 | 0 | 0 | 0 | 0 | 23 | 0.0023 | 0 | 0 | 0.125 | 0 | 0 | 0 | 0 | 0 | 0 | -4.3159 | 0 | 0 | 0 | 0 | 0 | 0 | 0 | 0 | 0 | 0 | 50.476 | 51
3 | 13 | 10 | 4 | 1 | 25 | 27 | 0.0024 | 9 | 43 | 46.6677 | 50.9037 | 0 | 29968 | -3141.75 | 8000.01 | 8000.01 | 1 | 1 | 1 | 0.0030777 | 0.002993 | 0.002993 | -2.9611 | 0.125 | 0 | 0.0032363 | 0.0030777 | 0 | 50.3261 | 0.11798 | 0 | 0 | 0 | 0 | 27 | 0.0024 | 0 | 0 | 0.125 | 0 | 0 | 0 | 0 | 0 | 0 | -5.1162 | 0 | 0 | 0 | 0 | 0 | 0 | 0 | 0 | 0 | 0 | 50.5284 | 51
3 | 13 | 11 | 4 | 1 | 29 | 32 | 0.0027 | 10.5 | 43 | 46.6372 | 50.954 | 0 | 36129.6 | -1741.76 | 8000.01 | 8000.01 | 1 | 1 | 1 | 0.0030938 | 0.0030446 | 0.0030446 | -1.6416 | 0.125 | 0 | 0.0032533 | 0.0030938 | 0 | 51.0053 | 0.11725 | 0 | 0 | 0 | 0 | 32 | 0.0027 | 0 | 0 | 0.125 | 0 | 0 | 0 | 0 | 0 | 0 | -5.8119 | 0 | 0 | 0 | 0 | 0 | 0 | 0 | 0 | 0 | 0 | 50.5729 | 51
3 | 13 | 12 | 4 | 1 | 30 | 32 | 0.0032 | 11 | 43 | 46.6051 | 50.9788 | 0 | 36590.1 | 0 | 8000.01 | 8000.01 | 1 | 1 | 1 | 0.0032369 | 0.0032323 | 0.0032323 | 0 | 0.125 | 0 | 0.0032563 | 0.0030967 | 0 | 51.0743 | 0.11665 | 0 | 0 | 0 | 0 | 32 | 0.0032 | 0 | 0 | 0.125 | 0 | 0 | 0 | 0 | 0 | 0 | -6.2716 | 0 | 0 | 0 | 0 | 0 | 0 | 0 | 0 | 0 | 0 | 50.577 | 51
3 | 13 | 13 | 4 | 1 | 31 | 33 | 0.0033 | 11.5 | 43 | 43 | 50.986 | -31738 | 57566.4 | 0 | 8000 | 8000 | 1 | 1 | 1 | 0.0058533 | 0.0055247 | 0.0058487 | -11.8981 | 0.125 | 0 | 0.0032572 | 0.0030975 | 0 | 51.2379 | 0.11659 | 951.268 | 0 | 0 | 0 | 33.3729 | 0.0032246 | -426.775 | 384.306 | 0.125 | 0 | 0 | 0 | 0 | 0 | 0 | -6.527 | 0 | 0 | 0 | 0 | 0 | 0 | 0 | 0 | 0 | 0 | 50.5873 | 51
3 | 13 | 14 | 4 | 1 | 31 | 33 | 0.0033 | 11.5 | 43 | 43 | 50.9918 | -31540.6 | 57378.7 | 0 | 8000 | 8000 | 1 | 1 | 1 | 0.0058533 | 0.0055248 | 0.0058487 | -11.8467 | 0.125 | 0 | 0.0032579 | 0.0030981 | 0 | 51.2517 | 0.11645 | 942.534 | 0 | 0 | 0 | 33.3695 | 0.0032253 | -422.855 | 380.779 | 0.125 | 0 | 0 | 0 | 0 | 0 | 0 | -6.7466 | 0 | 0 | 0 | 0 | 0 | 0 | 0 | 0 | 0 | 0 | 50.5887 | 51
3 | 13 | 15 | 4 | 1 | 32 | 34 | 0.0033 | 11.5 | 43 | 43 | 50.9978 | -31166.3 | 58301.3 | 0 | 8000 | 8000 | 1 | 1 | 1 | 0.0058725 | 0.005543 | 0.0058678 | -11.8393 | 0.125 | 0 | 0.0032697 | 0.0031094 | 0 | 51.3726 | 0.11643 | 804.107 | 0 | 0 | 0 | 34.3107 | 0.0032371 | -355.638 | 320.641 | 0.125 | 0 | 0 | 0 | 0 | 0 | 0 | -7.1064 | 0 | 0 | 0 | 0 | 0 | 0 | 0 | 0 | 0 | 0 | 50.5965 | 51
3 | 13 | 16 | 4 | 1 | 32 | 34 | 0.0032 | 11.5 | 43 | 46.5057 | 51.0015 | 0 | 39612.1 | 0 | 8000.01 | 8000.01 | 1 | 1 | 1 | 0.0032372 | 0.0032326 | 0.0032326 | 0 | 0.125 | 0 | 0.0032701 | 0.0031098 | 0 | 51.3511 | 0.11633 | 0 | 0 | 0 | 0 | 34 | 0.0032 | 0 | 0 | 0.125 | 0 | 0 | 0 | 0 | 0 | 0 | -7.3034 | 0 | 0 | 0 | 0 | 0 | 0 | 0 | 0 | 0 | 0 | 50.5959 | 51
3 | 13 | 17 | 4 | 1 | 32 | 34 | 0.0032 | 11.5 | 43 | 49.5027 | 50.883 | 0 | 12382.4 | 0 | 8000.01 | 8000.01 | 1 | 1 | 1 | 0.0032 | 0.0032 | 0.0032 | 0 | 0.125 | 0 | 0.0032559 | 0.0030963 | 0 | 51.3515 | 0.11633 | 0 | 0 | 0 | 0 | 34 | 0.0032 | 0 | 0 | 0.125 | 0 | 0 | 0 | 0 | 0 | 0 | 17.4921 | 0 | 0 | 0 | 0 | 0 | 0 | 0 | 0 | 0 | 0 | 50.3591 | 51
3 | 13 | 18 | 4 | 1 | 31 | 33 | 0.0032 | 11.5 | 43 | 49.6929 | 50.7105 | 0 | 8263.44 | 0 | 8000.01 | 8000.01 | 1 | 1 | 1 | 0.0032 | 0.0032 | 0.0032 | 0 | 0.125 | 0 | 0.0032352 | 0.0030766 | 0 | 50.8881 | 0.11963 | 0 | 0 | 0 | 0 | 33 | 0.0032 | 0 | 0 | 0.125 | 0 | 0 | 0 | 0 | 0 | 0 | 20.2261 | 0 | 0 | 0 | 0 | 0 | 0 | 0 | 0 | 0 | 0 | 50.251 | 51
3 | 13 | 19 | 4 | 1 | 31 | 33 | 0.0033 | 11.5 | 43 | 49.7629 | 50.6367 | 0 | 6284.36 | 0 | 8000.01 | 8000.01 | 1 | 1 | 1 | 0.0032374 | 0.0032374 | 0.0032374 | 0 | 0.125 | 0 | 0.0032374 | 0.0030787 | 0 | 50.7718 | 0.1212 | 789.746 | 0 | 0 | 0 | 33.3096 | 0.0032374 | -354.311 | 319.047 | 0.125 | 0 | 0 | 0 | 0 | 0 | 0 | 21.2384 | 0 | 0 | 0 | 0 | 0 | 0 | 0 | 0 | 0 | 0 | 50.2092 | 51
3 | 13 | 20 | 4 | 1 | 30 | 32 | 0.0032 | 11 | 43 | 49.7897 | 50.5971 | 0 | 6283.53 | 0 | 8000.01 | 8000.01 | 1 | 1 | 1 | 0.0032 | 0.0032 | 0.0032 | 0 | 0.125 | 0 | 0.0032327 | 0.0030742 | 0 | 50.5532 | 0.12182 | 0 | 0 | 0 | 0 | 32 | 0.0032 | 0 | 0 | 0.125 | 0 | 0 | 0 | 0 | 0 | 0 | 21.737 | 0 | 0 | 0 | 0 | 0 | 0 | 0 | 0 | 0 | 0 | 50.1721 | 51
3 | 13 | 21 | 4 | 1 | 30 | 32 | 0.0032 | 11 | 43 | 49.8088 | 50.5705 | 0 | 6283.96 | 0 | 8000.01 | 8000.01 | 1 | 1 | 1 | 0.0032 | 0.0032 | 0.0032 | 0 | 0.125 | 0 | 0.0032295 | 0.0030712 | 0 | 50.4984 | 0.12237 | 0 | 0 | 0 | 0 | 32 | 0.0032 | 0 | 0 | 0.125 | 0 | 0 | 0 | 0 | 0 | 0 | 22.0738 | 0 | 0 | 0 | 0 | 0 | 0 | 0 | 0 | 0 | 0 | 50.156 | 51
3 | 13 | 22 | 4 | 1 | 31 | 34 | 0.003 | 11.5 | 43 | 49.8522 | 50.5682 | 0 | 6282.4 | -343.184 | 8000.01 | 8000.01 | 1 | 1 | 1 | 0.0030709 | 0.003062 | 0.003062 | -0.32345 | 0.125 | 0 | 0.0032292 | 0.0030709 | 0 | 50.7198 | 0.12261 | 0 | 0 | 0 | 0 | 34 | 0.003 | 0 | 0 | 0.125 | 0 | 0 | 0 | 0 | 0 | 0 | 22.4364 | 0 | 0 | 0 | 0 | 0 | 0 | 0 | 0 | 0 | 0 | 50.1675 | 51
3 | 13 | 23 | 4 | 1 | 31 | 33 | 0.0031 | 11 | 43 | 49.8652 | 50.5679 | 0 | 6284.36 | 0 | 8000.01 | 8000.01 | 1 | 1 | 1 | 0.0031 | 0.0031 | 0.0031 | 0 | 0.125 | 0 | 0.0032402 | 0.0030814 | 0 | 50.6231 | 0.12244 | 0 | 0 | 0 | 0 | 33 | 0.0031 | 0 | 0 | 0.125 | 0 | 0 | 0 | 0 | 0 | 0 | 22.4635 | 0 | 0 | 0 | 0 | 0 | 0 | 0 | 0 | 0 | 0 | 50.1525 | 51
3 | 13 | 24 | 4 | 1 | 31 | 33 | 0.0031 | 11 | 43 | 49.8737 | 50.557 | 0 | 6283.92 | 0 | 8000.01 | 8000.01 | 1 | 1 | 1 | 0.0031 | 0.0031 | 0.0031 | 0 | 0.125 | 0 | 0.0032389 | 0.0030801 | 0 | 50.6011 | 0.12266 | 0 | 0 | 0 | 0 | 33 | 0.0031 | 0 | 0 | 0.125 | 0 | 0 | 0 | 0 | 0 | 0 | 22.608 | 0 | 0 | 0 | 0 | 0 | 0 | 0 | 0 | 0 | 0 | 50.1456 | 51
3 | 14 | 1 | 5 | 1 | 32 | 34 | 0.0035 | 12 | 43 | 49.9134 | 50.5631 | 0 | 6285.52 | 0 | 8000.01 | 8000.01 | 1 | 1 | 1 | 0.0032397 | 0.0032397 | 0.0032397 | 0 | 0.125 | 0 | 0.0032397 | 0.0030808 | 0 | 50.872 | 0.12276 | 3239.36 | 0 | 0 | 0 | 35.289 | 0.0032397 | -1457.15 | 1311.72 | 0.125 | 0 | 0 | 0 | 0 | 0 | 0 | 22.8824 | 0 | 0 | 0 | 0 | 0 | 0 | 0 | 0 | 0 | 0 | 50.1647 | 51
3 | 14 | 2 | 5 | 1 | 32 | 34 | 0.0034 | 12 | 43 | 49.9295 | 50.5689 | 0 | 6283.9 | 0 | 8000.01 | 8000.01 | 1 | 1 | 1 | 0.0032404 | 0.0032404 | 0.0032404 | 0 | 0.125 | 0 | 0.0032404 | 0.0030815 | 0 | 50.8372 | 0.12248 | 2013.83 | 0 | 0 | 0 | 34.7898 | 0.0032404 | -892.631 | 804.153 | 0.125 | 0 | 0 | 0 | 0 | 0 | 0 | 22.9688 | 0 | 0 | 0 | 0 | 0 | 0 | 0 | 0 | 0 | 0 | 50.1573 | 51
3 | 14 | 3 | 5 | 1 | 33 | 35 | 0.0035 | 12 | 43 | 43 | 50.5723 | -60838 | 56593.6 | 0 | 8000 | 8000 | 1 | 1 | 1 | 0.0059294 | 0.0055947 | 0.0059294 | -12.1275 | 0.125 | 0 | 0.0032519 | 0.0030925 | 0 | 51.0123 | 0.12259 | 3127.85 | 0 | 0 | 0 | 36.2273 | 0.0032519 | -1387.34 | 1250.37 | 0.125 | 0 | 0 | 0 | 0 | 0 | 0 | 23.0662 | 0 | 0 | 0 | 0 | 0 | 0 | 0 | 0 | 0 | 0 | 50.1687 | 51
3 | 14 | 4 | 5 | 1 | 33 | 36 | 0.0034 | 12.5 | 43 | 49.9762 | 50.5796 | 0 | 8923.52 | 0 | 8000.01 | 8000.01 | 1 | 1 | 1 | 0.0032528 | 0.0032528 | 0.0032528 | 0 | 0.125 | 0 | 0.0032528 | 0.0030933 | 0 | 51.0894 | 0.12242 | 1908.54 | 0 | 0 | 0 | 36.727 | 0.0032528 | -821.666 | 742.078 | 0.125 | 0 | 0 | 0 | 0 | 0 | 0 | 23.1898 | 0 | 0 | 0 | 0 | 0 | 0 | 0 | 0 | 0 | 0 | 50.1717 | 51
3 | 14 | 5 | 5 | 1 | 33 | 36 | 0.0034 | 12.5 | 43 | 49.9869 | 50.5801 | 0 | 8877.67 | 0 | 8000.01 | 8000.01 | 1 | 1 | 1 | 0.0032529 | 0.0032529 | 0.0032529 | 0 | 0.125 | 0 | 0.0032529 | 0.0030934 | 0 | 51.095 | 0.12237 | 1907.75 | 0 | 0 | 0 | 36.7267 | 0.0032529 | -821.326 | 741.774 | 0.125 | 0 | 0 | 0 | 0 | 0 | 0 | 23.2573 | 0 | 0 | 0 | 0 | 0 | 0 | 0 | 0 | 0 | 0 | 50.1692 | 51
3 | 14 | 6 | 5 | 1 | 33 | 36 | 0.0032 | 12 | 43 | 49.9865 | 50.5754 | 0 | 8087.44 | 0 | 8000.01 | 8000.01 | 1 | 1 | 1 | 0.0032 | 0.0032 | 0.0032 | 0 | 0.125 | 0 | 0.0032635 | 0.0031035 | 0 | 51.0124 | 0.12241 | 0 | 0 | 0 | 0 | 36 | 0.0032 | 0 | 0 | 0.125 | 0 | 0 | 0 | 0 | 0 | 0 | 23.2091 | 0 | 0 | 0 | 0 | 0 | 0 | 0 | 0 | 0 | 0 | 50.1595 | 51
3 | 14 | 7 | 5 | 1 | 34 | 37 | 0.0035 | 12.5 | 43 | 43 | 50.5978 | -60079.6 | 58733 | 0 | 8000 | 8000 | 1 | 1 | 1 | 0.0059481 | 0.0056129 | 0.0059481 | -12.1001 | 0.125 | 0 | 0.0032663 | 0.0031061 | 0 | 51.2634 | 0.12256 | 3029.68 | 0 | 0 | 0 | 38.1544 | 0.0032663 | -1288.25 | 1163.98 | 0.125 | 0 | 0 | 0 | 0 | 0 | 0 | 22.3231 | 0 | 0 | 0 | 0 | 0 | 0 | 0 | 0 | 0 | 0 | 50.2142 | 51
3 | 14 | 8 | 5 | 1 | 35 | 38 | 0.0039 | 13.5 | 43 | 43 | 50.8259 | -33682.7 | 63646.3 | 0 | 8000 | 8000 | 1 | 1 | 1 | 0.0059488 | 0.0056129 | 0.0059441 | -11.9021 | 0.125 | 0 | 0.003294 | 0.0031325 | 0 | 51.7182 | 0.12174 | 7926.38 | 0 | 0 | 0 | 41.1615 | 0.0032614 | -3530.58 | 3183.77 | 0.125 | 0 | 0 | 0 | 0 | 0 | 0 | -3.5088 | 0 | 0 | 0 | 0 | 0 | 0 | 0 | 0 | 0 | 0 | 50.6157 | 51
3 | 14 | 9 | 5 | 1 | 36 | 37 | 0.0043 | 13.5 | 43 | 43 | 51.0358 | -33074.2 | 66277.7 | 0 | 8000 | 8000 | 1 | 1 | 1 | 0.0059468 | 0.0056143 | 0.0059421 | -11.7643 | 0.125 | 0 | 0.0033196 | 0.0031569 | 0 | 52.3497 | 0.11607 | 11762.7 | 0 | 0 | 0 | 42.0336 | 0.0032871 | -5625.3 | 5052.06 | 0.125 | 0 | 0 | 0 | 0 | 0 | 0 | -5.5277 | 0 | 0 | 0 | 0 | 0 | 0 | 0 | 0 | 0 | 0 | 50.6329 | 51
3 | 14 | 10 | 5 | 1 | 37 | 38 | 0.0045 | 14 | 43 | 43 | 51.0514 | -32079.4 | 68549.1 | 0 | 8000 | 8000 | 1 | 1 | 1 | 0.005945 | 0.005613 | 0.0059402 | -11.7404 | 0.125 | 0 | 0.0033216 | 0.0031587 | 0 | 52.6045 | 0.11583 | 13866.8 | 0 | 0 | 0 | 44.022 | 0.003289 | -6732.23 | 6044.75 | 0.125 | 0 | 0 | 0 | 0 | 0 | 0 | -6.5472 | 0 | 0 | 0 | 0 | 0 | 0 | 0 | 0 | 0 | 0 | 50.6464 | 51
3 | 14 | 11 | 5 | 1 | 39 | 40 | 0.0049 | 15 | 43 | 43 | 51.068 | -31639 | 73013.1 | 0 | 8000 | 8000 | 1 | 1 | 1 | 0.0059414 | 0.0056101 | 0.0059367 | -11.7089 | 0.125 | 0 | 0.0033237 | 0.0031607 | 0 | 53.0852 | 0.11565 | 17914.7 | 0 | 0 | 0 | 48.0115 | 0.0032911 | -8962.97 | 8044.14 | 0.125 | 0 | 0 | 0 | 0 | 0 | 0 | -7.0653 | 0 | 0 | 0 | 0 | 0 | 0 | 0 | 0 | 0 | 0 | 50.6657 | 51
3 | 14 | 12 | 5 | 1 | 40 | 41 | 0.0051 | 15.5 | 43 | 43 | 51.084 | -31106.8 | 74966.1 | 0 | 8000 | 8000 | 1 | 1 | 1 | 0.0059602 | 0.0056283 | 0.0059555 | -11.6799 | 0.125 | 0 | 0.0033372 | 0.0031736 | 0 | 53.3447 | 0.1154 | 19713 | 0 | 0 | 0 | 49.9459 | 0.0033047 | -9881.88 | 8866.8 | 0.125 | 0 | 0 | 0 | 0 | 0 | 0 | -7.6411 | 0 | 0 | 0 | 0 | 0 | 0 | 0 | 0 | 0 | 0 | 50.6748 | 51
3 | 14 | 13 | 5 | 1 | 41 | 42 | 0.0053 | 16 | 43 | 43 | 51.0928 | -30875.7 | 77175.4 | 0 | 8000 | 8000 | 1 | 1 | 1 | 0.0059584 | 0.0056269 | 0.0059537 | -11.6605 | 0.125 | 0 | 0.0033383 | 0.0031746 | 0 | 53.5876 | 0.11528 | 21592.6 | 0 | 0 | 0 | 51.9434 | 0.0033058 | -10987.7 | 9857.12 | 0.125 | 0 | 0 | 0 | 0 | 0 | 0 | -7.9131 | 0 | 0 | 0 | 0 | 0 | 0 | 0 | 0 | 0 | 0 | 50.6829 | 51
3 | 14 | 14 | 5 | 1 | 44 | 45 | 0.006 | 17.5 | 43.675 | 43.675 | 51.1308 | -25310.1 | 77910.4 | 0 | 8000 | 8000 | 1 | 1 | 1 | 0.0061151 | 0.0057646 | 0.0061104 | -12.3316 | 0.125 | 0 | 0.0033431 | 0.0031792 | 0 | 54.3494 | 0.11517 | 27584.1 | 0 | 0 | 0 | 58.4428 | 0.0033106 | -14677.9 | 13153.3 | 0.125 | 0 | 0 | 0 | 0 | 0 | 0 | -7.9258 | 0 | 0 | 0 | 0 | 0 | 0 | 0 | 0 | 0 | 0 | 50.7505 | 51
3 | 14 | 15 | 5 | 1 | 44 | 46 | 0.0058 | 17.5 | 43.7742 | 43.7742 | 51.1695 | -24212.1 | 76786.1 | 0 | 8000 | 8000 | 1 | 1 | 1 | 0.0061607 | 0.0058065 | 0.0061559 | -12.3939 | 0.125 | 0 | 0.0033596 | 0.0031949 | 0 | 54.4258 | 0.11428 | 26280.7 | 0 | 0 | 0 | 58.339 | 0.0033271 | -13467.8 | 12093.9 | 0.125 | 0 | 0 | 0 | 0 | 0 | 0 | -8.4207 | 0 | 0 | 0 | 0 | 0 | 0 | 0 | 0 | 0 | 0 | 50.7561 | 51
3 | 14 | 16 | 5 | 1 | 44 | 45 | 0.006 | 17.5 | 43.7885 | 43.7885 | 51.1728 | -23889.2 | 76685.7 | 0 | 8000 | 8000 | 1 | 1 | 1 | 0.0061641 | 0.0058096 | 0.0061594 | -12.4059 | 0.125 | 0 | 0.00336 | 0.0031953 | 0 | 54.4343 | 0.11421 | 27410.3 | 0 | 0 | 0 | 58.3581 | 0.0033275 | -14585.5 | 13070 | 0.125 | 0 | 0 | 0 | 0 | 0 | 0 | -8.6299 | 0 | 0 | 0 | 0 | 0 | 0 | 0 | 0 | 0 | 0 | 50.757 | 51
3 | 14 | 17 | 5 | 1 | 44 | 45 | 0.006 | 17.5 | 43.7718 | 49.7093 | 51.0629 | 0 | 38050.3 | 0 | 8000.01 | 8000.01 | 1 | 1 | 1 | 0.0033461 | 0.0033461 | 0.0033461 | 0 | 0.125 | 0 | 0.0033461 | 0.0031821 | 0 | 54.4166 | 0.11419 | 27219.2 | 0 | 0 | 0 | 58.265 | 0.0033461 | -14483.8 | 12978.4 | 0.125 | 0 | 0 | 0 | 0 | 0 | 0 | 17.2898 | 0 | 0 | 0 | 0 | 0 | 0 | 0 | 0 | 0 | 0 | 50.5362 | 51
3 | 14 | 18 | 5 | 1 | 44 | 45 | 0.0061 | 17.5 | 43.3392 | 49.9355 | 50.9146 | 0 | 35796 | 0 | 8000.01 | 8000.01 | 1 | 1 | 1 | 0.0033277 | 0.0033277 | 0.0033277 | 0 | 0.125 | 0 | 0.0033277 | 0.0031646 | 0 | 54.2441 | 0.11715 | 28092.6 | 0 | 0 | 0 | 58.8646 | 0.0033277 | -15141.3 | 13560.7 | 0.125 | 0 | 0 | 0 | 0 | 0 | 0 | 20.1301 | 0 | 0 | 0 | 0 | 0 | 0 | 0 | 0 | 0 | 0 | 50.46 | 51
3 | 14 | 19 | 5 | 1 | 45 | 46 | 0.0063 | 18 | 43.407 | 50.0429 | 50.8689 | 0 | 36721.8 | 0 | 8000.01 | 8000.01 | 1 | 1 | 1 | 0.0033221 | 0.0033221 | 0.0033221 | 0 | 0.125 | 0 | 0.0033221 | 0.0031593 | 0 | 54.4024 | 0.1182 | 29761.3 | 0 | 0 | 0 | 60.9016 | 0.0033221 | -16279.6 | 14578.4 | 0.125 | 0 | 0 | 0 | 0 | 0 | 0 | 21.3105 | 0 | 0 | 0 | 0 | 0 | 0 | 0 | 0 | 0 | 0 | 50.445 | 51
3 | 14 | 20 | 5 | 1 | 44 | 46 | 0.0058 | 17.5 | 43.0696 | 50.0737 | 50.8434 | 0 | 33547.5 | 0 | 8000.01 | 8000.01 | 1 | 1 | 1 | 0.003319 | 0.003319 | 0.003319 | 0 | 0.125 | 0 | 0.003319 | 0.0031563 | 0 | 54.0879 | 0.11841 | 26366.3 | 0 | 0 | 0 | 58.3792 | 0.003319 | -13511.7 | 12133.5 | 0.125 | 0 | 0 | 0 | 0 | 0 | 0 | 21.7257 | 0 | 0 | 0 | 0 | 0 | 0 | 0 | 0 | 0 | 0 | 50.4087 | 51
3 | 14 | 21 | 5 | 1 | 41 | 45 | 0.0047 | 16 | 43 | 50.049 | 50.8002 | 0 | 26442.4 | 0 | 8000.01 | 8000.01 | 1 | 1 | 1 | 0.0033137 | 0.0033137 | 0.0033137 | 0 | 0.125 | 0 | 0.0033137 | 0.0031513 | 0 | 53.2711 | 0.11892 | 16883.1 | 0 | 0 | 0 | 51.8682 | 0.0033137 | -7481.61 | 6761.79 | 0.125 | 0 | 0 | 0 | 0 | 0 | 0 | 21.8457 | 0 | 0 | 0 | 0 | 0 | 0 | 0 | 0 | 0 | 0 | 50.359 | 51
3 | 14 | 22 | 5 | 1 | 40 | 44 | 0.0045 | 15.5 | 43 | 50.0395 | 50.7638 | 0 | 24136.2 | 0 | 8000.01 | 8000.01 | 1 | 1 | 1 | 0.0033093 | 0.0033093 | 0.0033093 | 0 | 0.125 | 0 | 0.0033093 | 0.003147 | 0 | 52.972 | 0.11963 | 14723.6 | 0 | 0 | 0 | 49.8947 | 0.0033093 | -6504.36 | 5880.68 | 0.125 | 0 | 0 | 0 | 0 | 0 | 0 | 22.0632 | 0 | 0 | 0 | 0 | 0 | 0 | 0 | 0 | 0 | 0 | 50.3372 | 51
3 | 14 | 23 | 5 | 1 | 35 | 40 | 0.0032 | 13 | 43 | 49.9668 | 50.7103 | 0 | 13678.5 | 0 | 8000.01 | 8000.01 | 1 | 1 | 1 | 0.0032 | 0.0032 | 0.0032 | 0 | 0.125 | 0 | 0.0032913 | 0.0031299 | 0 | 51.7505 | 0.11994 | 0 | 0 | 0 | 0 | 40 | 0.0032 | 0 | 0 | 0.125 | 0 | 0 | 0 | 0 | 0 | 0 | 21.9473 | 0 | 0 | 0 | 0 | 0 | 0 | 0 | 0 | 0 | 0 | 50.2555 | 51
3 | 14 | 24 | 5 | 1 | 33 | 39 | 0.0028 | 12.5 | 43 | 49.9391 | 50.6577 | 0 | 12423.5 | -1542.98 | 8000.01 | 8000.01 | 1 | 1 | 1 | 0.0031238 | 0.0030834 | 0.0030834 | -1.4543 | 0.125 | 0 | 0.0032849 | 0.0031238 | 0 | 51.5108 | 0.12113 | 0 | 0 | 0 | 0 | 39 | 0.0028 | 0 | 0 | 0.125 | 0 | 0 | 0 | 0 | 0 | 0 | 22.1508 | 0 | 0 | 0 | 0 | 0 | 0 | 0 | 0 | 0 | 0 | 50.234 | 51
3 | 15 | 1 | 6 | 1 | 33 | 38 | 0.0029 | 12.5 | 43 | 49.9387 | 50.6383 | 0 | 11195.7 | -1056.4 | 8000.01 | 8000.01 | 1 | 1 | 1 | 0.0031216 | 0.0030939 | 0.0030939 | -0.99567 | 0.125 | 0 | 0.0032825 | 0.0031216 | 0 | 51.3587 | 0.12145 | 0 | 0 | 0 | 0 | 38 | 0.0029 | 0 | 0 | 0.125 | 0 | 0 | 0 | 0 | 0 | 0 | 22.2906 | 0 | 0 | 0 | 0 | 0 | 0 | 0 | 0 | 0 | 0 | 50.2171 | 51
3 | 15 | 2 | 6 | 1 | 31 | 36 | 0.0027 | 11.5 | 43 | 49.926 | 50.6168 | 0 | 8970.93 | -1998.5 | 8000.01 | 8000.01 | 1 | 1 | 1 | 0.0031191 | 0.0030667 | 0.0030667 | -1.8836 | 0.125 | 0 | 0.0032799 | 0.0031191 | 0 | 51.091 | 0.1217 | 0 | 0 | 0 | 0 | 36 | 0.0027 | 0 | 0 | 0.125 | 0 | 0 | 0 | 0 | 0 | 0 | 22.3456 | 0 | 0 | 0 | 0 | 0 | 0 | 0 | 0 | 0 | 0 | 50.1912 | 51
3 | 15 | 3 | 6 | 1 | 30 | 35 | 0.0026 | 11 | 43 | 49.9176 | 50.5949 | 0 | 6284.53 | -2464.61 | 8000.01 | 8000.01 | 1 | 1 | 1 | 0.0031166 | 0.003052 | 0.003052 | -2.3229 | 0.125 | 0 | 0.0032772 | 0.0031166 | 0 | 50.9306 | 0.12208 | 0 | 0 | 0 | 0 | 35 | 0.0026 | 0 | 0 | 0.125 | 0 | 0 | 0 | 0 | 0 | 0 | 22.4445 | 0 | 0 | 0 | 0 | 0 | 0 | 0 | 0 | 0 | 0 | 50.1736 | 51
3 | 15 | 4 | 6 | 1 | 28 | 32 | 0.0024 | 10.5 | 43 | 49.8865 | 50.5645 | 0 | 4511.31 | -3364.47 | 8000.01 | 8000.01 | 1 | 1 | 1 | 0.0031023 | 0.0030145 | 0.0030145 | -3.171 | 0.125 | 0 | 0.0032622 | 0.0031023 | 0 | 50.5277 | 0.12234 | 0 | 0 | 0 | 0 | 32 | 0.0024 | 0 | 0 | 0.125 | 0 | 0 | 0 | 0 | 0 | 0 | 22.5001 | 0 | 0 | 0 | 0 | 0 | 0 | 0 | 0 | 0 | 0 | 50.1337 | 51
3 | 15 | 5 | 6 | 1 | 30 | 34 | 0.0025 | 11 | 43 | 49.9065 | 50.5507 | 0 | 6284.86 | -2879.3 | 8000.01 | 8000.01 | 1 | 1 | 1 | 0.0031007 | 0.0030256 | 0.0030256 | -2.7138 | 0.125 | 0 | 0.0032605 | 0.0031007 | 0 | 50.7131 | 0.12294 | 0 | 0 | 0 | 0 | 34 | 0.0025 | 0 | 0 | 0.125 | 0 | 0 | 0 | 0 | 0 | 0 | 22.7671 | 0 | 0 | 0 | 0 | 0 | 0 | 0 | 0 | 0 | 0 | 50.1465 | 51
3 | 15 | 6 | 6 | 1 | 29 | 33 | 0.0023 | 10.5 | 43 | 49.9138 | 50.5503 | 0 | 6284.79 | -3835.98 | 8000.01 | 8000.01 | 1 | 1 | 1 | 0.0031006 | 0.0030006 | 0.0030006 | -3.6154 | 0.125 | 0 | 0.0032605 | 0.0031006 | 0 | 50.6101 | 0.12275 | 0 | 0 | 0 | 0 | 33 | 0.0023 | 0 | 0 | 0.125 | 0 | 0 | 0 | 0 | 0 | 0 | 22.8185 | 0 | 0 | 0 | 0 | 0 | 0 | 0 | 0 | 0 | 0 | 50.1326 | 51
3 | 15 | 7 | 6 | 1 | 28 | 33 | 0.0022 | 10.5 | 43 | 49.9182 | 50.5407 | 0 | 6285.08 | -4309.86 | 8000.01 | 8000.01 | 1 | 1 | 1 | 0.0030995 | 0.0029871 | 0.0029871 | -4.0621 | 0.125 | 0 | 0.0032593 | 0.0030995 | 0 | 50.5896 | 0.12296 | 0 | 0 | 0 | 0 | 33 | 0.0022 | 0 | 0 | 0.125 | 0 | 0 | 0 | 0 | 0 | 0 | 22.9205 | 0 | 0 | 0 | 0 | 0 | 0 | 0 | 0 | 0 | 0 | 50.1272 | 51
3 | 15 | 8 | 6 | 1 | 28 | 33 | 0.0022 | 10.5 | 43 | 49.9264 | 50.5359 | 0 | 6285.17 | -4307.26 | 8000.01 | 8000.01 | 1 | 1 | 1 | 0.003099 | 0.0029866 | 0.0029866 | -4.0596 | 0.125 | 0 | 0.0032587 | 0.003099 | 0 | 50.5818 | 0.12304 | 0 | 0 | 0 | 0 | 33 | 0.0022 | 0 | 0 | 0.125 | 0 | 0 | 0 | 0 | 0 | 0 | 23.0197 | 0 | 0 | 0 | 0 | 0 | 0 | 0 | 0 | 0 | 0 | 50.1229 | 51
3 | 15 | 9 | 6 | 1 | 30 | 35 | 0.0025 | 11 | 43 | 49.9596 | 50.5429 | 0 | 6285.21 | -2873.75 | 8000.01 | 8000.01 | 1 | 1 | 1 | 0.0030998 | 0.0030248 | 0.0030248 | -2.7085 | 0.125 | 0 | 0.0032596 | 0.0030998 | 0 | 50.8217 | 0.12311 | 0 | 0 | 0 | 0 | 35 | 0.0025 | 0 | 0 | 0.125 | 0 | 0 | 0 | 0 | 0 | 0 | 23.2351 | 0 | 0 | 0 | 0 | 0 | 0 | 0 | 0 | 0 | 0 | 50.1413 | 51
3 | 15 | 10 | 6 | 1 | 32 | 37 | 0.0028 | 12 | 43 | 50.001 | 50.5623 | 0 | 8946.78 | -1446.91 | 8000.01 | 8000.01 | 1 | 1 | 1 | 0.003102 | 0.0030643 | 0.0030643 | -1.3637 | 0.125 | 0 | 0.0032619 | 0.003102 | 0 | 51.0941 | 0.12283 | 0 | 0 | 0 | 0 | 37 | 0.0028 | 0 | 0 | 0.125 | 0 | 0 | 0 | 0 | 0 | 0 | 23.4298 | 0 | 0 | 0 | 0 | 0 | 0 | 0 | 0 | 0 | 0 | 50.1616 | 51
3 | 15 | 11 | 6 | 1 | 33 | 38 | 0.0028 | 12 | 43 | 50.0288 | 50.5778 | 0 | 9917.71 | -1454.39 | 8000.01 | 8000.01 | 1 | 1 | 1 | 0.0031038 | 0.0030658 | 0.0030658 | -1.3708 | 0.125 | 0 | 0.0032638 | 0.0031038 | 0 | 51.2469 | 0.12252 | 0 | 0 | 0 | 0 | 38 | 0.0028 | 0 | 0.004406 | 0.125 | 0 | 0 | 0 | 0 | 0 | 0 | 23.5286 | 0 | 0 | 0 | 0 | 0 | 0 | 0 | 0 | 0 | 0 | 50.1717 | 51
3 | 15 | 12 | 6 | 1 | 33 | 38 | 0.0028 | 12 | 43 | 50.0392 | 50.5826 | 0 | 9866.1 | -1456.66 | 8000.01 | 8000.01 | 1 | 1 | 1 | 0.0031044 | 0.0030663 | 0.0030663 | -1.3729 | 0.125 | 0 | 0.0032644 | 0.0031044 | 0 | 51.2618 | 0.12237 | 0 | 0 | 0 | 0 | 38 | 0.0028 | 0 | 0.004406 | 0.125 | 0 | 0 | 0 | 0 | 0 | 0 | 23.572 | 0 | 0 | 0 | 0 | 0 | 0 | 0 | 0 | 0 | 0 | 50.171 | 51
3 | 15 | 13 | 6 | 1 | 32 | 39 | 0.0022 | 11.5 | 43 | 50.0554 | 50.5863 | 0 | 10842.6 | -4330.09 | 8000.01 | 8000.01 | 1 | 1 | 1 | 0.0031048 | 0.0029917 | 0.0029917 | -4.0811 | 0.125 | 0 | 0.0032649 | 0.0031048 | 0 | 51.3832 | 0.12238 | 0 | 0 | 0 | 0 | 39 | 0.0022 | 0 | 0 | 0.125 | 0 | 0 | 0 | 0 | 0 | 0 | 23.675 | 0 | 0 | 0 | 0 | 0 | 0 | 0 | 0 | 0 | 0 | 50.1791 | 51
3 | 15 | 14 | 6 | 1 | 32 | 40 | 0.0022 | 12 | 43 | 50.0753 | 50.5948 | 0 | 11826.4 | -4334.23 | 8000.01 | 8000.01 | 1 | 1 | 1 | 0.0031058 | 0.0029926 | 0.0029926 | -4.085 | 0.125 | 0 | 0.0032659 | 0.0031058 | 0 | 51.5173 | 0.12226 | 0 | 0 | 0 | 0 | 40 | 0.0022 | 0 | 0 | 0.125 | 0 | 0 | 0 | 0 | 0 | 0 | 23.7685 | 0 | 0 | 0 | 0 | 0 | 0 | 0 | 0 | 0 | 0 | 50.1879 | 51
3 | 15 | 15 | 6 | 1 | 32 | 40 | 0.0022 | 12 | 43 | 50.084 | 50.599 | 0 | 11784.2 | -4335.41 | 8000.01 | 8000.01 | 1 | 1 | 1 | 0.0031063 | 0.002993 | 0.002993 | -4.0862 | 0.125 | 0 | 0.0032664 | 0.0031063 | 0 | 51.53 | 0.12213 | 0 | 0 | 0 | 0 | 40 | 0.0022 | 0 | 0 | 0.125 | 0 | 0 | 0 | 0 | 0 | 0 | 23.8031 | 0 | 0 | 0 | 0 | 0 | 0 | 0 | 0 | 0 | 0 | 50.1873 | 51
3 | 15 | 16 | 6 | 1 | 33 | 40 | 0.0023 | 12 | 43 | 50.088 | 50.598 | 0 | 11742.1 | -3856.45 | 8000.01 | 8000.01 | 1 | 1 | 1 | 0.0031062 | 0.0030054 | 0.0030054 | -3.6347 | 0.125 | 0 | 0.0032663 | 0.0031062 | 0 | 51.5292 | 0.12214 | 0 | 0 | 0 | 0 | 40 | 0.0023 | 0 | 0 | 0.125 | 0 | 0 | 0 | 0 | 0 | 0 | 23.8416 | 0 | 0 | 0 | 0 | 0 | 0 | 0 | 0 | 0 | 0 | 50.1859 | 51
3 | 15 | 17 | 6 | 1 | 31 | 39 | 0.002 | 11.5 | 43 | 50.0805 | 50.59 | 0 | 10629.5 | -5253.94 | 8000.01 | 8000.01 | 1 | 1 | 1 | 0.0030946 | 0.0029577 | 0.0029577 | -4.9519 | 0.125 | 0 | 0.0032541 | 0.0030946 | 0 | 51.3962 | 0.12216 | 0 | 0 | 0 | 0 | 39 | 0.002 | 0 | 0 | 0.125 | 0 | 0 | 0 | 0 | 0 | 0 | 23.9155 | 0 | 0 | 0 | 0 | 0 | 0 | 0 | 0 | 0 | 0 | 50.1741 | 51
3 | 15 | 18 | 6 | 1 | 31 | 38 | 0.0022 | 11.5 | 43 | 50.0683 | 50.5778 | 0 | 9548.38 | -4288.64 | 8000.01 | 8000.01 | 1 | 1 | 1 | 0.0030931 | 0.0029815 | 0.0029815 | -4.0421 | 0.125 | 0 | 0.0032526 | 0.0030931 | 0 | 51.257 | 0.12234 | 0 | 0 | 0 | 0 | 38 | 0.0022 | 0 | 0 | 0.125 | 0 | 0 | 0 | 0 | 0 | 0 | 23.9099 | 0 | 0 | 0 | 0 | 0 | 0 | 0 | 0 | 0 | 0 | 50.1616 | 51
3 | 15 | 19 | 6 | 1 | 31 | 37 | 0.0022 | 11 | 43 | 50.0559 | 50.5648 | 0 | 8462.74 | -4282.47 | 8000.01 | 8000.01 | 1 | 1 | 1 | 0.0030917 | 0.0029802 | 0.0029802 | -4.0363 | 0.125 | 0 | 0.003251 | 0.0030917 | 0 | 51.1162 | 0.12253 | 0 | 0 | 0 | 0 | 37 | 0.0022 | 0 | 0 | 0.125 | 0 | 0 | 0 | 0 | 0 | 0 | 23.9069 | 0 | 0 | 0 | 0 | 0 | 0 | 0 | 0 | 0 | 0 | 50.1485 | 51
3 | 15 | 20 | 6 | 1 | 29 | 35 | 0.0019 | 10.5 | 43 | 50.0308 | 50.5459 | 0 | 6285.19 | -5714.44 | 8000.01 | 8000.01 | 1 | 1 | 1 | 0.0030895 | 0.0029408 | 0.0029408 | -5.3859 | 0.125 | 0 | 0.0032487 | 0.0030895 | 0 | 50.8516 | 0.12272 | 0 | 0 | 0 | 0 | 35 | 0.0019 | 0 | 0 | 0.125 | 0 | 0 | 0 | 0 | 0 | 0 | 23.8443 | 0 | 0 | 0 | 0 | 0 | 0 | 0 | 0 | 0 | 0 | 50.124 | 51
3 | 15 | 21 | 6 | 1 | 28 | 33 | 0.0021 | 10 | 43 | 49.9979 | 50.5179 | 0 | 4178.45 | -4706.14 | 8000.01 | 8000.01 | 1 | 1 | 1 | 0.0030757 | 0.0029537 | 0.0029537 | -4.4356 | 0.125 | 0 | 0.0032342 | 0.0030757 | 0 | 50.5602 | 0.12309 | 0 | 0 | 0 | 0 | 33 | 0.0021 | 0 | 0 | 0.125 | 0 | 0 | 0 | 0 | 0 | 0 | 23.8667 | 0 | 0 | 0 | 0 | 0 | 0 | 0 | 0 | 0 | 0 | 50.0957 | 51
3 | 15 | 22 | 6 | 1 | 28 | 32 | 0.0023 | 10 | 43 | 49.9762 | 50.4946 | 0 | 3084.01 | -3730.49 | 8000.01 | 8000.01 | 1 | 1 | 1 | 0.003073 | 0.0029764 | 0.0029764 | -3.516 | 0.125 | 0 | 0.0032314 | 0.003073 | 0 | 50.3936 | 0.12352 | 0 | 0 | 0 | 0 | 32 | 0.0023 | 0 | 0 | 0.125 | 0 | 0 | 0 | 0 | 0 | 0 | 23.8684 | 0 | 0 | 0 | 0 | 0 | 0 | 0 | 0 | 0 | 0 | 50.0779 | 51
3 | 15 | 23 | 6 | 1 | 28 | 31 | 0.0025 | 10 | 43 | 49.9595 | 50.4771 | 0 | 1993 | -2756.25 | 8000.01 | 8000.01 | 1 | 1 | 1 | 0.003071 | 0.0029996 | 0.0029996 | -2.5978 | 0.125 | 0 | 0.0032293 | 0.003071 | 0 | 50.2427 | 0.1238 | 0 | 0 | 0 | 0 | 31 | 0.0025 | 0 | 0 | 0.125 | 0 | 0 | 0 | 0 | 0 | 0 | 23.8642 | 0 | 0 | 0 | 0 | 0 | 0 | 0 | 0 | 0 | 0 | 50.0608 | 51
3 | 15 | 24 | 6 | 1 | 28 | 31 | 0.0024 | 10 | 43 | 49.9566 | 50.4661 | 0 | 1929.07 | -3233.67 | 8000.01 | 8000.01 | 1 | 1 | 1 | 0.0030697 | 0.002986 | 0.002986 | -3.0478 | 0.125 | 0 | 0.003228 | 0.0030697 | 0 | 50.2163 | 0.12406 | 0 | 0 | 0 | 0 | 31 | 0.0024 | 0 | 0 | 0.125 | 0 | 0 | 0 | 0 | 0 | 0 | 23.9243 | 0 | 0 | 0 | 0 | 0 | 0 | 0 | 0 | 0 | 0 | 50.0562 | 51
3 | 16 | 1 | 7 | 1 | 25 | 30 | 0.0018 | 9 | 43 | 49.9451 | 50.4554 | 0 | 848.868 | -6125.02 | 8000.01 | 8000.01 | 1 | 1 | 1 | 0.0030685 | 0.0029099 | 0.0029099 | -5.7729 | 0.125 | 0 | 0.0032267 | 0.0030685 | 0 | 50.0852 | 0.12413 | 0 | 0 | 0 | 0 | 30 | 0.0018 | 0 | 0 | 0.125 | 0 | 0 | 0 | 0 | 0 | 0 | 23.9079 | 0 | 0 | 0 | 0 | 0 | 0 | 0 | 0 | 0 | 0 | 50.0393 | 51
3 | 16 | 2 | 7 | 1 | 24 | 28 | 0.0018 | 8.5 | 43 | 49.8017 | 50.4238 | -400.465 | 0 | -6080 | 8000.01 | 8000.01 | 1 | 1 | 1 | 0.0030544 | 0.0028976 | 0.0028976 | -5.7304 | 0.125 | 0 | 0.0032118 | 0.0030544 | 0 | 49.8017 | 0.12439 | 0 | 0 | 0 | 0 | 28 | 0.0018 | 0 | 0 | 0.125 | 0 | 0 | 0 | 0 | 0 | 0 | 23.0633 | 0 | 0 | 0 | 0 | 0 | 0 | 0 | 0 | 0 | 0 | 49.9961 | 49
3 | 16 | 3 | 7 | 1 | 25 | 28 | 0.002 | 9 | 43 | 49.7361 | 50.4011 | -7.2188 | 0 | -5100.96 | 8000.01 | 8000.01 | 1 | 1 | 1 | 0.0030518 | 0.0029203 | 0.0029203 | -4.8077 | 0.125 | 0 | 0.0032091 | 0.0030518 | 0 | 49.7361 | 0.125 | 0 | 0 | 0 | 0 | 28 | 0.002 | 0 | 0 | 0.125 | 0 | 0 | 0 | 0 | 0 | 0 | 22.7096 | 0 | 0 | 0 | 0 | 0 | 0 | 0 | 0 | 0 | 0 | 49.9943 | 49
3 | 16 | 4 | 7 | 1 | 22 | 25 | 0.0016 | 7.5 | 43 | 49.3594 | 50.394 | -47.9862 | 0 | -7037 | 8000.01 | 8000.01 | 1 | 1 | 1 | 0.003051 | 0.0028696 | 0.0028696 | -6.6324 | 0.125 | 0 | 0.0032083 | 0.003051 | 0 | 49.3594 | 0.125 | 0 | 0 | 0 | 0 | 25 | 0.0016 | 0 | 0 | 0.125 | 0 | 0 | 0 | 0 | 0 | 0 | 19.7468 | 0 | 0 | 0 | 0 | 0 | 0 | 0 | 0 | 0 | 0 | 49.982 | 49
3 | 16 | 5 | 7 | 1 | 21 | 24 | 0.0017 | 7.5 | 43 | 49.2218 | 50.3853 | -17.7654 | 0 | -6552.64 | 8000.01 | 8000.01 | 1 | 1 | 1 | 0.00305 | 0.0028813 | 0.0028813 | -6.1759 | 0.125 | 0 | 0.0032072 | 0.00305 | 0 | 49.2218 | 0.125 | 0 | 0 | 0 | 0 | 24 | 0.0017 | 0 | 0 | 0.125 | 0 | 0 | 0 | 0 | 0 | 0 | 18.7233 | 0 | 0 | 0 | 0 | 0 | 0 | 0 | 0 | 0 | 0 | 49.9775 | 49
3 | 16 | 6 | 7 | 1 | 21 | 23 | 0.0017 | 7.5 | 43 | 49.0838 | 50.3793 | -18.1455 | 0 | -6522.59 | 8000.01 | 8000.01 | 1 | 1 | 1 | 0.0030389 | 0.0028716 | 0.0028716 | -6.1476 | 0.125 | 0 | 0.0031956 | 0.0030389 | 0 | 49.0838 | 0.125 | 0 | 0 | 0 | 0 | 23 | 0.0017 | 0 | 0 | 0.125 | 0 | 0 | 0 | 0 | 0 | 0 | 17.7429 | 0 | 0 | 0 | 0 | 0 | 0 | 0 | 0 | 0 | 0 | 49.9729 | 49
3 | 16 | 7 | 7 | 1 | 19 | 22 | 0.0015 | 7 | 43 | 48.9541 | 50.3748 | -17.2397 | 0 | -7496.51 | 8000.01 | 8000.01 | 1 | 1 | 1 | 0.0030384 | 0.0028461 | 0.0028461 | -7.0655 | 0.125 | 0 | 0.003195 | 0.0030384 | 0 | 48.9541 | 0.125 | 0 | 0 | 0 | 0 | 22 | 0.0015 | 0 | 0 | 0.125 | 0 | 0 | 0 | 0 | 0 | 0 | 16.7435 | 0 | 0 | 0 | 0 | 0 | 0 | 0 | 0 | 0 | 0 | 49.9686 | 49
3 | 16 | 8 | 7 | 1 | 19 | 22 | 0.0015 | 7 | 43 | 48.9497 | 50.3724 | -1.3319 | 0 | -7497.41 | 8000.01 | 8000.01 | 1 | 1 | 1 | 0.0030381 | 0.0028459 | 0.0028459 | -7.0664 | 0.125 | 0 | 0.0031947 | 0.0030381 | 0 | 48.9497 | 0.125 | 0 | 0 | 0 | 0 | 22 | 0.0015 | 0 | 0 | 0.125 | 0 | 0 | 0 | 0 | 0 | 0 | 16.7305 | 0 | 0 | 0 | 0 | 0 | 0 | 0 | 0 | 0 | 0 | 49.9684 | 49
3 | 16 | 9 | 7 | 1 | 22 | 25 | 0.0017 | 8 | 43 | 49.3245 | 50.3783 | 0 | 46.3018 | -6525.85 | 8000.01 | 8000.01 | 1 | 1 | 1 | 0.0030388 | 0.0028714 | 0.0028714 | -6.1507 | 0.125 | 0 | 0.0031954 | 0.0030388 | 0 | 49.3245 | 0.125 | 0 | 0 | 0 | 0 | 25 | 0.0017 | 0 | 0 | 0.125 | 0 | 0 | 0 | 0 | 0 | 0 | 19.6875 | 0 | 0 | 0 | 0 | 0 | 0 | 0 | 0 | 0 | 0 | 49.9804 | 49
3 | 16 | 10 | 7 | 1 | 25 | 28 | 0.0021 | 9 | 43 | 49.7119 | 50.3907 | 0 | 46.7906 | -4579.36 | 8000.01 | 8000.01 | 1 | 1 | 1 | 0.0030402 | 0.0029227 | 0.0029227 | -4.3161 | 0.125 | 0 | 0.0031969 | 0.0030402 | 0 | 49.7119 | 0.125 | 0 | 0 | 0 | 0 | 28 | 0.0021 | 0 | 0 | 0.125 | 0 | 0 | 0 | 0 | 0 | 0 | 22.6832 | 0 | 0 | 0 | 0 | 0 | 0 | 0 | 0 | 0 | 0 | 49.9926 | 49
3 | 16 | 11 | 7 | 1 | 27 | 31 | 0.0021 | 9.5 | 43 | 49.9699 | 50.414 | 0 | 1277.02 | -4588.41 | 8000.01 | 8000.01 | 1 | 1 | 1 | 0.0030429 | 0.002925 | 0.002925 | -4.3246 | 0.125 | 0 | 0.0031997 | 0.0030429 | 0 | 50.0994 | 0.125 | 0 | 0 | 0 | 0 | 31 | 0.0021 | 0 | 0 | 0.125 | 0 | 0 | 0 | 0 | 0 | 0 | 24.5678 | 0 | 0 | 0 | 0 | 0 | 0 | 0 | 0 | 0 | 0 | 50.0263 | 51
3 | 16 | 12 | 7 | 1 | 30 | 34 | 0.0024 | 10.5 | 43 | 50.03 | 50.4524 | 0 | 4374.67 | -3147.3 | 8000.01 | 8000.01 | 1 | 1 | 1 | 0.0030472 | 0.0029663 | 0.0029663 | -2.9663 | 0.125 | 0 | 0.0032043 | 0.0030472 | 0 | 50.5211 | 0.12459 | 0 | 0 | 0 | 0 | 34 | 0.0024 | 0 | 0 | 0.125 | 0 | 0 | 0 | 0 | 0 | 0 | 24.7624 | 0 | 0 | 0 | 0 | 0 | 0 | 0 | 0 | 0 | 0 | 50.0688 | 51
3 | 16 | 13 | 7 | 1 | 32 | 36 | 0.0029 | 12 | 43 | 50.0758 | 50.4886 | 0 | 6284.88 | -735.388 | 8000.01 | 8000.01 | 1 | 1 | 1 | 0.0030514 | 0.0030324 | 0.0030324 | -0.69311 | 0.125 | 0 | 0.0032086 | 0.0030514 | 0 | 50.8326 | 0.12393 | 0 | 0 | 0 | 0 | 36 | 0.0029 | 0 | 0 | 0.125 | 0 | 0 | 0 | 0 | 0 | 0 | 24.8578 | 0 | 0 | 0 | 0 | 0 | 0 | 0 | 0 | 0 | 0 | 50.0981 | 51
3 | 16 | 14 | 7 | 1 | 34 | 38 | 0.0032 | 12.5 | 43 | 50.1125 | 50.5183 | 0 | 8627.96 | 0 | 8000.01 | 8000.01 | 1 | 1 | 1 | 0.0032 | 0.0032 | 0.0032 | 0 | 0.125 | 0 | 0.0032232 | 0.0030652 | 0 | 51.131 | 0.12349 | 0 | 0 | 0 | 0 | 38 | 0.0032 | 0 | 0 | 0.125 | 0 | 0 | 0 | 0 | 0 | 0 | 24.8564 | 0 | 0 | 0 | 0 | 0 | 0 | 0 | 0 | 0 | 0 | 50.1251 | 51
3 | 16 | 15 | 7 | 1 | 35 | 40 | 0.0033 | 13 | 43 | 43 | 50.5459 | -62915.9 | 61271.5 | 0 | 8000 | 8000 | 1 | 1 | 1 | 0.0058854 | 0.005553 | 0.0058854 | -12.1159 | 0.125 | 0 | 0.0032265 | 0.0030684 | 0 | 51.4609 | 0.12308 | 1027.52 | 0 | 0 | 0 | 40.3612 | 0.0032265 | -408.114 | 371.02 | 0.125 | 0 | 0 | 0 | 0 | 0 | 0 | 24.9441 | 0 | 0 | 0 | 0 | 0 | 0 | 0 | 0 | 0 | 0 | 50.1529 | 51
3 | 16 | 16 | 7 | 1 | 32 | 37 | 0.0026 | 11.5 | 43 | 50.1216 | 50.5446 | 0 | 6255.56 | -2253.72 | 8000.01 | 8000.01 | 1 | 1 | 1 | 0.0030682 | 0.0030097 | 0.0030097 | -2.1241 | 0.125 | 0 | 0.0032263 | 0.0030682 | 0 | 51.0863 | 0.12266 | 0 | 0 | 0 | 0 | 37 | 0.0026 | 0 | 0 | 0.125 | 0 | 0 | 0 | 0 | 0 | 0 | 24.7302 | 0 | 0 | 0 | 0 | 0 | 0 | 0 | 0 | 0 | 0 | 50.1223 | 51
3 | 16 | 17 | 7 | 1 | 31 | 36 | 0.0026 | 11.5 | 43 | 50.0929 | 50.5222 | 0 | 6284.55 | -2253.04 | 8000.01 | 8000.01 | 1 | 1 | 1 | 0.0030656 | 0.0030074 | 0.0030074 | -2.1235 | 0.125 | 0 | 0.0032237 | 0.0030656 | 0 | 50.9187 | 0.12312 | 0 | 0 | 0 | 0 | 36 | 0.0026 | 0 | 0 | 0.125 | 0 | 0 | 0 | 0 | 0 | 0 | 24.6699 | 0 | 0 | 0 | 0 | 0 | 0 | 0 | 0 | 0 | 0 | 50.1085 | 51
3 | 16 | 18 | 7 | 1 | 30 | 35 | 0.0024 | 11 | 43 | 50.0754 | 50.5105 | 0 | 6284.64 | -3254.25 | 8000.01 | 8000.01 | 1 | 1 | 1 | 0.0030748 | 0.0029905 | 0.0029905 | -3.0672 | 0.125 | 0 | 0.0032333 | 0.0030748 | 0 | 50.7843 | 0.12333 | 0 | 0 | 0 | 0 | 35 | 0.0024 | 0 | 0 | 0.125 | 0 | 0 | 0 | 0 | 0 | 0 | 24.5366 | 0 | 0 | 0 | 0 | 0 | 0 | 0 | 0 | 0 | 0 | 50.0962 | 51
3 | 16 | 19 | 7 | 1 | 30 | 34 | 0.0026 | 11 | 43 | 50.0578 | 50.4975 | 0 | 6284.89 | -2282.73 | 8000.01 | 8000.01 | 1 | 1 | 1 | 0.0030733 | 0.0030142 | 0.0030142 | -2.1515 | 0.125 | 0 | 0.0032317 | 0.0030733 | 0 | 50.643 | 0.12351 | 0 | 0 | 0 | 0 | 34 | 0.0026 | 0 | 0 | 0.125 | 0 | 0 | 0 | 0 | 0 | 0 | 24.487 | 0 | 0 | 0 | 0 | 0 | 0 | 0 | 0 | 0 | 0 | 50.0826 | 51
3 | 16 | 20 | 7 | 1 | 31 | 33 | 0.0034 | 11.5 | 43 | 50.0505 | 50.4886 | 0 | 4413.27 | 0 | 8000.01 | 8000.01 | 1 | 1 | 1 | 0.0032307 | 0.0032307 | 0.0032307 | 0 | 0.125 | 0 | 0.0032307 | 0.0030723 | 0 | 50.6026 | 0.12372 | 2108.1 | 0 | 0 | 0 | 33.8384 | 0.0032307 | -947.571 | 852.626 | 0.125 | 0 | 0 | 0 | 0 | 0 | 0 | 24.4915 | 0 | 0 | 0 | 0 | 0 | 0 | 0 | 0 | 0 | 0 | 50.0784 | 51
3 | 16 | 21 | 7 | 1 | 30 | 32 | 0.0029 | 11 | 43 | 50.025 | 50.4745 | 0 | 2501.21 | -823.243 | 8000.01 | 8000.01 | 1 | 1 | 1 | 0.0030707 | 0.0030494 | 0.0030494 | -0.77591 | 0.125 | 0 | 0.003229 | 0.0030707 | 0 | 50.3683 | 0.12379 | 0 | 0 | 0 | 0 | 32 | 0.0029 | 0 | 0 | 0.125 | 0 | 0 | 0 | 0 | 0 | 0 | 24.3974 | 0 | 0 | 0 | 0 | 0 | 0 | 0 | 0 | 0 | 0 | 50.0548 | 51
3 | 16 | 22 | 7 | 1 | 31 | 32 | 0.0034 | 11.5 | 43 | 50.0266 | 50.4674 | 0 | 3355.4 | 0 | 8000.01 | 8000.01 | 1 | 1 | 1 | 0.0032392 | 0.0032392 | 0.0032392 | 0 | 0.125 | 0 | 0.0032392 | 0.0030804 | 0 | 50.4396 | 0.12415 | 1976.11 | 0 | 0 | 0 | 32.7967 | 0.0032392 | -900.414 | 809.221 | 0.125 | 0 | 0 | 0 | 0 | 0 | 0 | 24.3925 | 0 | 0 | 0 | 0 | 0 | 0 | 0 | 0 | 0 | 0 | 50.0617 | 51
3 | 16 | 23 | 7 | 1 | 32 | 33 | 0.0037 | 12 | 43 | 50.0649 | 50.4859 | 0 | 6283.96 | 0 | 8000.01 | 8000.01 | 1 | 1 | 1 | 0.0032415 | 0.0032415 | 0.0032415 | 0 | 0.125 | 0 | 0.0032415 | 0.0030826 | 0 | 50.7585 | 0.12404 | 5485.31 | 0 | 0 | 0 | 35.2755 | 0.0032415 | -2573.16 | 2310.3 | 0.125 | 0 | 0 | 0 | 0 | 0 | 0 | 24.5664 | 0 | 0 | 0 | 0 | 0 | 0 | 0 | 0 | 0 | 0 | 50.0917 | 51
3 | 16 | 24 | 7 | 1 | 30 | 32 | 0.0029 | 11 | 43 | 50.0375 | 50.4852 | 0 | 2592.84 | -924.707 | 8000.01 | 8000.01 | 1 | 1 | 1 | 0.0030931 | 0.003069 | 0.003069 | -0.87154 | 0.125 | 0 | 0.0032526 | 0.0030931 | 0 | 50.4065 | 0.12358 | 0 | 0 | 0 | 0 | 32 | 0.0029 | 0 | 0 | 0.125 | 0 | 0 | 0 | 0 | 0 | 0 | 24.2577 | 0 | 0 | 0 | 0 | 0 | 0 | 0 | 0 | 0 | 0 | 50.057 | 51
3 | 17 | 1 | 1 | 1 | 30 | 32 | 0.0032 | 11 | 43 | 50.0196 | 50.4652 | 0 | 2583.97 | 0 | 8000.01 | 8000.01 | 1 | 1 | 1 | 0.0032 | 0.0032 | 0.0032 | 0 | 0.125 | 0 | 0.0032501 | 0.0030908 | 0 | 50.3528 | 0.12412 | 0 | 0 | 0 | 0 | 32 | 0.0032 | 0 | 0 | 0.125 | 0 | 0 | 0 | 0 | 0 | 0 | 24.2735 | 0 | 0 | 0 | 0 | 0 | 0 | 0 | 0 | 0 | 0 | 50.0522 | 51
3 | 17 | 2 | 1 | 1 | 31 | 32 | 0.0034 | 11.5 | 43 | 50.0293 | 50.4667 | 0 | 3318.18 | 0 | 8000.01 | 8000.01 | 1 | 1 | 1 | 0.0032503 | 0.0032503 | 0.0032503 | 0 | 0.125 | 0 | 0.0032503 | 0.003091 | 0 | 50.4376 | 0.12419 | 1839.63 | 0 | 0 | 0 | 32.7417 | 0.0032503 | -838.226 | 753.314 | 0.125 | 0 | 0 | 0 | 0 | 0 | 0 | 24.3421 | 0 | 0 | 0 | 0 | 0 | 0 | 0 | 0 | 0 | 0 | 50.0601 | 51
3 | 17 | 3 | 1 | 1 | 31 | 34 | 0.0029 | 11.5 | 43 | 50.0515 | 50.4787 | 0 | 6282.11 | -921.756 | 8000.01 | 8000.01 | 1 | 1 | 1 | 0.0030924 | 0.0030683 | 0.0030683 | -0.86876 | 0.125 | 0 | 0.0032518 | 0.0030924 | 0 | 50.6058 | 0.12407 | 0 | 0 | 0 | 0 | 34 | 0.0029 | 0 | 0 | 0.125 | 0 | 0 | 0 | 0 | 0 | 0 | 24.4316 | 0 | 0 | 0 | 0 | 0 | 0 | 0 | 0 | 0 | 0 | 50.0761 | 51
3 | 17 | 4 | 1 | 1 | 27 | 31 | 0.0022 | 10 | 43 | 50.0185 | 50.4695 | 0 | 1550.3 | -4268.9 | 8000.01 | 8000.01 | 1 | 1 | 1 | 0.0030913 | 0.0029799 | 0.0029799 | -4.0235 | 0.125 | 0 | 0.0032507 | 0.0030913 | 0 | 50.2595 | 0.12382 | 0 | 0 | 0 | 0 | 31 | 0.0022 | 0 | 0 | 0.125 | 0 | 0 | 0 | 0 | 0 | 0 | 24.2151 | 0 | 0 | 0 | 0 | 0 | 0 | 0 | 0 | 0 | 0 | 50.0412 | 51
3 | 17 | 5 | 1 | 1 | 25 | 28 | 0.0021 | 9 | 43 | 49.8225 | 50.4272 | -419.651 | 0 | -4695.58 | 8000.01 | 8000.01 | 1 | 1 | 1 | 0.0030758 | 0.0029538 | 0.0029538 | -4.4256 | 0.125 | 0 | 0.0032344 | 0.0030758 | 0 | 49.8225 | 0.12436 | 0 | 0 | 0 | 0 | 28 | 0.0021 | 0 | 0 | 0.125 | 0 | 0 | 0 | 0 | 0 | 0 | 23.0456 | 0 | 0 | 0 | 0 | 0 | 0 | 0 | 0 | 0 | 0 | 49.9952 | 49
3 | 17 | 6 | 1 | 1 | 23 | 26 | 0.002 | 8.5 | 43 | 49.5024 | 50.399 | -38.0605 | 0 | -5165.63 | 8000.01 | 8000.01 | 1 | 1 | 1 | 0.0030726 | 0.0029385 | 0.0029385 | -4.8686 | 0.125 | 0 | 0.0032309 | 0.0030726 | 0 | 49.5024 | 0.125 | 0 | 0 | 0 | 0 | 26 | 0.002 | 0 | 0 | 0.125 | 0 | 0 | 0 | 0 | 0 | 0 | 20.7014 | 0 | 0 | 0 | 0 | 0 | 0 | 0 | 0 | 0 | 0 | 49.9854 | 49
3 | 17 | 7 | 1 | 1 | 23 | 26 | 0.0018 | 8 | 43 | 49.4925 | 50.3958 | 0 | 14.7616 | -6130.58 | 8000.01 | 8000.01 | 1 | 1 | 1 | 0.0030722 | 0.0029132 | 0.0029132 | -5.7781 | 0.125 | 0 | 0.0032306 | 0.0030722 | 0 | 49.4925 | 0.125 | 0 | 0 | 0 | 0 | 26 | 0.0018 | 0 | 0 | 0.125 | 0 | 0 | 0 | 0 | 0 | 0 | 20.656 | 0 | 0 | 0 | 0 | 0 | 0 | 0 | 0 | 0 | 0 | 49.9893 | 49
3 | 17 | 8 | 1 | 1 | 22 | 26 | 0.0016 | 8 | 43 | 46.814 | 50.6335 | 0 | 25331.1 | -7046.56 | 8000.01 | 8000.01 | 1 | 1 | 1 | 0.0030995 | 0.0029121 | 0.0029121 | -6.6414 | 0.125 | 0 | 0.0032593 | 0.0030995 | 0 | 49.4959 | 0.125 | 0 | 0 | 0 | 0 | 26 | 0.0016 | 0 | 0 | 0.125 | 0 | 0 | 0 | 0 | 0 | 0 | -2.4357 | 0 | 0 | 0 | 0 | 0 | 0 | 0 | 0 | 0 | 0 | 50.4608 | 51
3 | 17 | 9 | 1 | 1 | 24 | 29 | 0.0016 | 8.5 | 43 | 46.821 | 50.9073 | 0 | 30656.6 | -7195.39 | 8000.01 | 8000.01 | 1 | 1 | 1 | 0.0031311 | 0.0029397 | 0.0029397 | -6.7817 | 0.125 | 0 | 0.0032925 | 0.0031311 | 0 | 50.5852 | 0.11819 | 0 | 0 | 0 | 0 | 29 | 0.0016 | 0 | 0 | 0.125 | 0 | 0 | 0 | 0 | 0 | 0 | -4.3052 | 0 | 0 | 0 | 0 | 0 | 0 | 0 | 0 | 0 | 0 | 50.5365 | 51
3 | 17 | 10 | 1 | 1 | 25 | 30 | 0.0016 | 9 | 43 | 46.7134 | 50.9573 | 0 | 33013.8 | -7240.53 | 8000.01 | 8000.01 | 1 | 1 | 1 | 0.0031477 | 0.0029542 | 0.0029542 | -6.8243 | 0.125 | 0 | 0.0033099 | 0.0031477 | 0 | 50.83 | 0.11714 | 0 | 0 | 0 | 0 | 30 | 0.0016 | 0 | 0 | 0.125 | 0 | 0 | 0 | 0 | 0 | 0 | -5.6212 | 0 | 0 | 0 | 0 | 0 | 0 | 0 | 0 | 0 | 0 | 50.5571 | 51
3 | 17 | 11 | 1 | 1 | 27 | 31 | 0.0022 | 10 | 43 | 46.6508 | 50.9739 | 0 | 34770.9 | -4371.17 | 8000.01 | 8000.01 | 1 | 1 | 1 | 0.0031496 | 0.0030309 | 0.0030309 | -4.1199 | 0.125 | 0 | 0.003312 | 0.0031496 | 0 | 50.9789 | 0.11686 | 0 | 0 | 0 | 0 | 31 | 0.0022 | 0 | 0 | 0.125 | 0 | 0 | 0 | 0 | 0 | 0 | -6.2455 | 0 | 0 | 0 | 0 | 0 | 0 | 0 | 0 | 0 | 0 | 50.5692 | 51
3 | 17 | 12 | 1 | 1 | 28 | 30 | 0.0028 | 10 | 43 | 46.599 | 50.9783 | 0 | 34157.5 | -1497.24 | 8000.01 | 8000.01 | 1 | 1 | 1 | 0.0031501 | 0.0031063 | 0.0031063 | -1.4112 | 0.125 | 0 | 0.0033125 | 0.0031501 | 0 | 50.881 | 0.1167 | 0 | 0 | 0 | 0 | 30 | 0.0028 | 0 | 0 | 0.125 | 0 | 0 | 0 | 0 | 0 | 0 | -6.6969 | 0 | 0 | 0 | 0 | 0 | 0 | 0 | 0 | 0 | 0 | 50.5658 | 51
3 | 17 | 13 | 1 | 1 | 28 | 33 | 0.0022 | 10.5 | 43 | 46.5659 | 50.9891 | 0 | 37732.9 | -4414.78 | 8000.01 | 8000.01 | 1 | 1 | 1 | 0.0031623 | 0.003042 | 0.003042 | -4.161 | 0.125 | 0 | 0.0033253 | 0.0031623 | 0 | 51.2348 | 0.11674 | 0 | 0 | 0 | 0 | 33 | 0.0022 | 0 | 0 | 0.125 | 0 | 0 | 0 | 0 | 0 | 0 | -7.1086 | 0 | 0 | 0 | 0 | 0 | 0 | 0 | 0 | 0 | 0 | 50.5881 | 51
3 | 17 | 14 | 1 | 1 | 30 | 31 | 0.0034 | 11 | 43 | 43 | 50.997 | -30673.3 | 54612.4 | 0 | 8000 | 8000 | 1 | 1 | 1 | 0.0059768 | 0.0056414 | 0.0059721 | -11.8977 | 0.125 | 0 | 0.0033263 | 0.0031632 | 0 | 51.0947 | 0.11644 | 1290.1 | 0 | 0 | 0 | 31.5271 | 0.0032937 | -595.675 | 534.667 | 0.125 | 0 | 0 | 0 | 0 | 0 | 0 | -7.4501 | 0 | 0 | 0 | 0 | 0 | 0 | 0 | 0 | 0 | 0 | 50.5811 | 51
3 | 17 | 15 | 1 | 1 | 28 | 29 | 0.0029 | 10 | 43 | 46.49 | 50.9857 | 0 | 33867.1 | -1064.83 | 8000.01 | 8000.01 | 1 | 1 | 1 | 0.0031619 | 0.0031291 | 0.0031291 | -1.0036 | 0.125 | 0 | 0.0033249 | 0.0031619 | 0 | 50.7906 | 0.11654 | 0 | 0 | 0 | 0 | 29 | 0.0029 | 0 | 0 | 0.125 | 0 | 0 | 0 | 0 | 0 | 0 | -7.689 | 0 | 0 | 0 | 0 | 0 | 0 | 0 | 0 | 0 | 0 | 50.5663 | 51
3 | 17 | 16 | 1 | 1 | 28 | 31 | 0.0024 | 10 | 43 | 46.471 | 50.9852 | 0 | 36357.5 | -3458.28 | 8000.01 | 8000.01 | 1 | 1 | 1 | 0.0031618 | 0.0030666 | 0.0030666 | -3.2595 | 0.125 | 0 | 0.0033248 | 0.0031618 | 0 | 51.0013 | 0.11674 | 0 | 0 | 0 | 0 | 31 | 0.0024 | 0 | 0 | 0.125 | 0 | 0 | 0 | 0 | 0 | 0 | -7.8354 | 0 | 0 | 0 | 0 | 0 | 0 | 0 | 0 | 0 | 0 | 50.58 | 51
3 | 17 | 17 | 1 | 1 | 26 | 30 | 0.0021 | 9.5 | 43 | 49.4947 | 50.8522 | 0 | 6284.84 | -4995.56 | 8000.01 | 8000.01 | 1 | 1 | 1 | 0.0031464 | 0.0030156 | 0.0030156 | -4.7084 | 0.125 | 0 | 0.0033086 | 0.0031464 | 0 | 50.9067 | 0.11655 | 0 | 0 | 0 | 0 | 30 | 0.0021 | 0 | 0 | 0.125 | 0 | 0 | 0 | 0 | 0 | 0 | 17.2728 | 0 | 0 | 0 | 0 | 0 | 0 | 0 | 0 | 0 | 0 | 50.3001 | 51
3 | 17 | 18 | 1 | 1 | 27 | 28 | 0.0028 | 9.5 | 43 | 49.6455 | 50.6355 | 0 | 2836.81 | -1535.18 | 8000.01 | 8000.01 | 1 | 1 | 1 | 0.0031213 | 0.0030811 | 0.0030811 | -1.4469 | 0.125 | 0 | 0.0032822 | 0.0031213 | 0 | 50.2404 | 0.12048 | 0 | 0 | 0 | 0 | 28 | 0.0028 | 0 | 0 | 0.125 | 0 | 0 | 0 | 0 | 0 | 0 | 20.0159 | 0 | 0 | 0 | 0 | 0 | 0 | 0 | 0 | 0 | 0 | 50.1472 | 51
3 | 17 | 19 | 1 | 1 | 24 | 27 | 0.0019 | 8.5 | 43 | 49.6726 | 50.5129 | 0 | 572.334 | -5770.16 | 8000.01 | 8000.01 | 1 | 1 | 1 | 0.0031071 | 0.0029562 | 0.0029562 | -5.4384 | 0.125 | 0 | 0.0032672 | 0.0031071 | 0 | 49.8801 | 0.12274 | 0 | 0 | 0 | 0 | 27 | 0.0019 | 0 | 0 | 0.125 | 0 | 0 | 0 | 0 | 0 | 0 | 21.1016 | 0 | 0 | 0 | 0 | 0 | 0 | 0 | 0 | 0 | 0 | 50.0553 | 51
3 | 17 | 20 | 1 | 1 | 23 | 24 | 0.0023 | 8 | 43 | 49.3542 | 50.4324 | -607.959 | 0 | -3777.76 | 8000.01 | 8000.01 | 1 | 1 | 1 | 0.003087 | 0.0029886 | 0.0029886 | -3.5606 | 0.125 | 0 | 0.0032462 | 0.003087 | 0 | 49.3542 | 0.12414 | 0 | 0 | 0 | 0 | 24 | 0.0023 | 0 | 0 | 0.125 | 0 | 0 | 0 | 0 | 0 | 0 | 19.2054 | 0 | 0 | 0 | 0 | 0 | 0 | 0 | 0 | 0 | 0 | 49.9894 | 49
3 | 17 | 21 | 1 | 1 | 21 | 23 | 0.0018 | 7.5 | 43 | 49.1286 | 50.3952 | -30.952 | 0 | -6162.26 | 8000.01 | 8000.01 | 1 | 1 | 1 | 0.0030827 | 0.0029224 | 0.0029224 | -5.808 | 0.125 | 0 | 0.0032416 | 0.0030827 | 0 | 49.1286 | 0.125 | 0 | 0 | 0 | 0 | 23 | 0.0018 | 0 | 0 | 0.125 | 0 | 0 | 0 | 0 | 0 | 0 | 17.6818 | 0 | 0 | 0 | 0 | 0 | 0 | 0 | 0 | 0 | 0 | 49.9815 | 49
3 | 17 | 22 | 1 | 1 | 20 | 22 | 0.0016 | 7 | 43 | 48.9958 | 50.3884 | -20.6318 | 0 | -7122.31 | 8000.01 | 8000.01 | 1 | 1 | 1 | 0.0030819 | 0.0028967 | 0.0028967 | -6.7128 | 0.125 | 0 | 0.0032408 | 0.0030819 | 0 | 48.9958 | 0.125 | 0 | 0 | 0 | 0 | 22 | 0.0016 | 0 | 0 | 0.125 | 0 | 0 | 0 | 0 | 0 | 0 | 16.6739 | 0 | 0 | 0 | 0 | 0 | 0 | 0 | 0 | 0 | 0 | 49.9762 | 49
3 | 17 | 23 | 1 | 1 | 20 | 22 | 0.0017 | 7 | 43 | 48.9906 | 50.3852 | -3.7335 | 0 | -6641.94 | 8000.01 | 8000.01 | 1 | 1 | 1 | 0.0030816 | 0.0029089 | 0.0029089 | -6.2601 | 0.125 | 0 | 0.0032404 | 0.0030816 | 0 | 48.9906 | 0.125 | 0 | 0 | 0 | 0 | 22 | 0.0017 | 0 | 0 | 0.125 | 0 | 0 | 0 | 0 | 0 | 0 | 16.6598 | 0 | 0 | 0 | 0 | 0 | 0 | 0 | 0 | 0 | 0 | 49.9753 | 49
3 | 17 | 24 | 1 | 1 | 19 | 21 | 0.0015 | 6.5 | 43 | 48.8562 | 50.3809 | -19.5292 | 0 | -7575.89 | 8000.01 | 8000.01 | 1 | 1 | 1 | 0.0030705 | 0.0028742 | 0.0028742 | -7.1403 | 0.125 | 0 | 0.0032287 | 0.0030705 | 0 | 48.8562 | 0.125 | 0 | 0 | 0 | 0 | 21 | 0.0015 | 0 | 0 | 0.125 | 0 | 0 | 0 | 0 | 0 | 0 | 15.6926 | 0 | 0 | 0 | 0 | 0 | 0 | 0 | 0 | 0 | 0 | 49.9703 | 49
3 | 18 | 1 | 2 | 1 | 19 | 21 | 0.0017 | 7 | 43 | 48.8512 | 50.378 | -2.8453 | 0 | -6611.62 | 8000.01 | 8000.01 | 1 | 1 | 1 | 0.0030701 | 0.0028989 | 0.0028989 | -6.2315 | 0.125 | 0 | 0.0032284 | 0.0030701 | 0 | 48.8512 | 0.125 | 0 | 0 | 0 | 0 | 21 | 0.0017 | 0 | 0 | 0.125 | 0 | 0 | 0 | 0 | 0 | 0 | 15.6788 | 0 | 0 | 0 | 0 | 0 | 0 | 0 | 0 | 0 | 0 | 49.9697 | 49
3 | 18 | 2 | 2 | 1 | 16 | 19 | 0.0012 | 6 | 43 | 48.6006 | 50.3733 | -33.9345 | 0 | -9021.46 | 8000.01 | 8000.01 | 1 | 1 | 1 | 0.0030696 | 0.0028359 | 0.0028359 | -8.5028 | 0.125 | 0 | 0.0032278 | 0.0030696 | 0 | 48.6006 | 0.125 | 0 | 0 | 0 | 0 | 19 | 0.0012 | 0 | 0 | 0.125 | 0 | 0 | 0 | 0 | 0 | 0 | 13.7071 | 0 | 0 | 0 | 0 | 0 | 0 | 0 | 0 | 0 | 0 | 49.961 | 49
3 | 18 | 3 | 2 | 1 | 17 | 19 | 0.0014 | 6 | 43 | 48.5917 | 50.3684 | -2.8122 | 0 | -8058.53 | 8000.01 | 8000.01 | 1 | 1 | 1 | 0.003069 | 0.0028604 | 0.0028604 | -7.5952 | 0.125 | 0 | 0.0032272 | 0.003069 | 0 | 48.5917 | 0.125 | 0 | 0 | 0 | 0 | 19 | 0.0014 | 0 | 0.0023174 | 0.125 | 0 | 0 | 0 | 0 | 0 | 0 | 13.6814 | 0 | 0 | 0 | 0 | 0 | 0 | 0 | 0 | 0 | 0 | 49.9603 | 49
3 | 18 | 4 | 2 | 1 | 17 | 20 | 0.0012 | 6 | 43 | 48.7161 | 50.3699 | 0 | 13.8177 | -9024.76 | 8000.01 | 8000.01 | 1 | 1 | 1 | 0.0030692 | 0.0028356 | 0.0028356 | -8.5059 | 0.125 | 0 | 0.0032274 | 0.0030692 | 0 | 48.7161 | 0.125 | 0 | 0 | 0 | 0 | 20 | 0.0012 | 0 | 0 | 0.125 | 0 | 0 | 0 | 0 | 0 | 0 | 14.6663 | 0 | 0 | 0 | 0 | 0 | 0 | 0 | 0 | 0 | 0 | 49.964 | 49
3 | 18 | 5 | 2 | 1 | 17 | 20 | 0.0012 | 6 | 43 | 48.7115 | 50.3702 | -2.5425 | 0 | -9002.96 | 8000.01 | 8000.01 | 1 | 1 | 1 | 0.0030587 | 0.0028264 | 0.0028264 | -8.4854 | 0.125 | 0 | 0.0032164 | 0.0030587 | 0 | 48.7115 | 0.125 | 0 | 0 | 0 | 0 | 20 | 0.0012 | 0 | 0 | 0.125 | 0 | 0 | 0 | 0 | 0 | 0 | 14.698 | 0 | 0 | 0 | 0 | 0 | 0 | 0 | 0 | 0 | 0 | 49.9635 | 49
3 | 18 | 6 | 2 | 1 | 16 | 19 | 0.0012 | 6 | 43 | 48.586 | 50.3677 | -17.659 | 0 | -9001.81 | 8000.01 | 8000.01 | 1 | 1 | 1 | 0.0030584 | 0.0028261 | 0.0028261 | -8.4843 | 0.125 | 0 | 0.0032161 | 0.0030584 | 0 | 48.586 | 0.125 | 0 | 0 | 0 | 0 | 19 | 0.0012 | 0 | 0 | 0.125 | 0 | 0 | 0 | 0 | 0 | 0 | 13.7118 | 0 | 0 | 0 | 0 | 0 | 0 | 0 | 0 | 0 | 0 | 49.959 | 49
3 | 18 | 7 | 2 | 1 | 18 | 20 | 0.0015 | 6.5 | 43 | 48.7064 | 50.3694 | 0 | 30.7629 | -7551.51 | 8000.01 | 8000.01 | 1 | 1 | 1 | 0.0030586 | 0.0028638 | 0.0028638 | -7.1174 | 0.125 | 0 | 0.0032163 | 0.0030586 | 0 | 48.7064 | 0.125 | 0 | 0 | 0 | 0 | 20 | 0.0015 | 0 | 0 | 0.125 | 0 | 0 | 0 | 0 | 0 | 0 | 14.6692 | 0 | 0 | 0 | 0 | 0 | 0 | 0 | 0 | 0 | 0 | 49.9671 | 49
3 | 18 | 8 | 2 | 1 | 16 | 18 | 0.0015 | 6 | 43 | 46.6571 | 50.5709 | 0 | 17449.3 | -7481.1 | 8000.01 | 8000.01 | 1 | 1 | 1 | 0.0030817 | 0.002884 | 0.002884 | -7.051 | 0.125 | 0 | 0.0032406 | 0.0030817 | 0 | 48.4641 | 0.125 | 0 | 0 | 0 | 0 | 18 | 0.0015 | 0 | 0 | 0.125 | 0 | 0 | 0 | 0 | 0 | 0 | -3.1407 | 0 | 0 | 0 | 0 | 0 | 0 | 0 | 0 | 0 | 0 | 50.3617 | 51
3 | 18 | 9 | 2 | 1 | 16 | 18 | 0.0013 | 5.5 | 43 | 46.6363 | 50.8018 | 0 | 19414.5 | -8579.11 | 8000.01 | 8000.01 | 1 | 1 | 1 | 0.0031082 | 0.0028822 | 0.0028822 | -8.0859 | 0.125 | 0 | 0.0032685 | 0.0031082 | 0 | 49.1044 | 0.11959 | 0 | 0 | 0 | 0 | 18 | 0.0013 | 0 | 0 | 0.125 | 0 | 0 | 0 | 0 | 0 | 0 | -4.9206 | 0 | 0 | 0 | 0 | 0 | 0 | 0 | 0 | 0 | 0 | 50.4292 | 51
3 | 18 | 10 | 2 | 1 | 16 | 17 | 0.0014 | 5.5 | 43 | 46.5506 | 50.8376 | 0 | 19346.2 | -8087.93 | 8000.01 | 8000.01 | 1 | 1 | 1 | 0.0031017 | 0.002889 | 0.002889 | -7.6229 | 0.125 | 0 | 0.0032616 | 0.0031017 | 0 | 49.0911 | 0.11864 | 0 | 0 | 0 | 0 | 17 | 0.0014 | 0 | 0 | 0.125 | 0 | 0 | 0 | 0 | 0 | 0 | -5.7901 | 0 | 0 | 0 | 0 | 0 | 0 | 0 | 0 | 0 | 0 | 50.4357 | 51
3 | 18 | 11 | 2 | 1 | 18 | 20 | 0.0014 | 6.5 | 43 | 46.5164 | 50.8597 | 0 | 23135.7 | -8101.71 | 8000.01 | 8000.01 | 1 | 1 | 1 | 0.0031042 | 0.0028912 | 0.0028912 | -7.6359 | 0.125 | 0 | 0.0032642 | 0.0031042 | 0 | 49.4572 | 0.11854 | 0 | 0 | 0 | 0 | 20 | 0.0014 | 0 | 0 | 0.125 | 0 | 0 | 0 | 0 | 0 | 0 | -6.2135 | 0 | 0 | 0 | 0 | 0 | 0 | 0 | 0 | 0 | 0 | 50.4734 | 51
3 | 18 | 12 | 2 | 1 | 19 | 22 | 0.0015 | 7 | 43 | 46.5053 | 50.8913 | 0 | 25683.8 | -7627.23 | 8000.01 | 8000.01 | 1 | 1 | 1 | 0.0031078 | 0.0029068 | 0.0029068 | -7.1887 | 0.125 | 0 | 0.003268 | 0.0031078 | 0 | 49.7573 | 0.11802 | 0 | 0 | 0 | 0 | 22 | 0.0015 | 0 | 0 | 0.125 | 0 | 0 | 0 | 0 | 0 | 0 | -6.5403 | 0 | 0 | 0 | 0 | 0 | 0 | 0 | 0 | 0 | 0 | 50.4983 | 51
3 | 18 | 13 | 2 | 1 | 19 | 22 | 0.0015 | 7 | 43 | 46.482 | 50.9061 | 0 | 26000.7 | -7631 | 8000.01 | 8000.01 | 1 | 1 | 1 | 0.0031095 | 0.0029083 | 0.0029083 | -7.1923 | 0.125 | 0 | 0.0032698 | 0.0031095 | 0 | 49.7989 | 0.11767 | 0 | 0 | 0 | 0 | 22 | 0.0015 | 0 | 0 | 0.125 | 0 | 0 | 0 | 0 | 0 | 0 | -6.8435 | 0 | 0 | 0 | 0 | 0 | 0 | 0 | 0 | 0 | 0 | 50.5028 | 51
3 | 18 | 14 | 2 | 1 | 21 | 23 | 0.0017 | 7.5 | 43 | 46.4642 | 50.9138 | 0 | 27320.8 | -6664.47 | 8000.01 | 8000.01 | 1 | 1 | 1 | 0.0031104 | 0.0029341 | 0.0029341 | -6.2813 | 0.125 | 0 | 0.0032707 | 0.0031104 | 0 | 49.9238 | 0.11761 | 0 | 0 | 0 | 0 | 23 | 0.0017 | 0 | 0 | 0.125 | 0 | 0 | 0 | 0 | 0 | 0 | -7.04 | 0 | 0 | 0 | 0 | 0 | 0 | 0 | 0 | 0 | 0 | 50.5136 | 51
3 | 18 | 15 | 2 | 1 | 19 | 22 | 0.0015 | 7 | 43 | 46.4373 | 50.9165 | 0 | 26472 | -7634.2 | 8000.01 | 8000.01 | 1 | 1 | 1 | 0.0031107 | 0.0029094 | 0.0029094 | -7.1953 | 0.125 | 0 | 0.0032711 | 0.0031107 | 0 | 49.8244 | 0.11746 | 0 | 0 | 0 | 0 | 22 | 0.0015 | 0 | 0 | 0.125 | 0 | 0 | 0 | 0 | 0 | 0 | -7.2798 | 0 | 0 | 0 | 0 | 0 | 0 | 0 | 0 | 0 | 0 | 50.508 | 51
3 | 18 | 16 | 2 | 1 | 19 | 21 | 0.0015 | 6.5 | 43 | 46.4071 | 50.9101 | 0 | 25587.9 | -7632.82 | 8000.01 | 8000.01 | 1 | 1 | 1 | 0.00311 | 0.0029087 | 0.0029087 | -7.194 | 0.125 | 0 | 0.0032703 | 0.00311 | 0 | 49.6972 | 0.11754 | 0 | 0 | 0 | 0 | 21 | 0.0015 | 0 | 0 | 0.125 | 0 | 0 | 0 | 0 | 0 | 0 | -7.4711 | 0 | 0 | 0 | 0 | 0 | 0 | 0 | 0 | 0 | 0 | 50.501 | 51
3 | 18 | 17 | 2 | 1 | 19 | 21 | 0.0015 | 6.5 | 43 | 49.3283 | 50.6999 | -1841.98 | 0 | -7698.2 | 8000.01 | 8000.01 | 1 | 1 | 1 | 0.003086 | 0.0028877 | 0.0028877 | -7.2556 | 0.125 | 0 | 0.003245 | 0.003086 | 0 | 49.6851 | 0.11763 | 0 | 0 | 0 | 0 | 21 | 0.0015 | 0 | 0 | 0.125 | 0 | 0 | 0 | 0 | 0 | 0 | 17.3758 | 0 | 0 | 0 | 0 | 0 | 0 | 0 | 0 | 0 | 0 | 50.0878 | 51
3 | 18 | 18 | 2 | 1 | 18 | 20 | 0.0014 | 6.5 | 43 | 48.8744 | 50.4383 | -1032.52 | 0 | -8018.27 | 8000.01 | 8000.01 | 1 | 1 | 1 | 0.0030456 | 0.0028399 | 0.0028399 | -7.5573 | 0.125 | 0 | 0.0032026 | 0.0030456 | 0 | 48.8744 | 0.12364 | 0 | 0 | 0 | 0 | 20 | 0.0014 | 0 | 0 | 0.125 | 0 | 0 | 0 | 0 | 0 | 0 | 15.6592 | 0 | 0 | 0 | 0 | 0 | 0 | 0 | 0 | 0 | 0 | 49.9808 | 49
3 | 18 | 19 | 2 | 1 | 18 | 20 | 0.0014 | 6.5 | 43 | 48.7095 | 50.3802 | -34.3628 | 0 | -7992.3 | 8000.01 | 8000.01 | 1 | 1 | 1 | 0.003039 | 0.0028341 | 0.0028341 | -7.5328 | 0.125 | 0 | 0.0031957 | 0.003039 | 0 | 48.7095 | 0.125 | 0 | 0 | 0 | 0 | 20 | 0.0014 | 0 | 0 | 0.125 | 0 | 0 | 0 | 0 | 0 | 0 | 14.7623 | 0 | 0 | 0 | 0 | 0 | 0 | 0 | 0 | 0 | 0 | 49.9721 | 49
3 | 18 | 20 | 2 | 1 | 17 | 19 | 0.0015 | 6 | 43 | 48.5766 | 50.3724 | -26.4763 | 0 | -7501.2 | 8000.01 | 8000.01 | 1 | 1 | 1 | 0.0030381 | 0.0028459 | 0.0028459 | -7.0699 | 0.125 | 0 | 0.0031947 | 0.0030381 | 0 | 48.5766 | 0.125 | 0 | 0 | 0 | 0 | 19 | 0.0015 | 0 | 0 | 0.125 | 0 | 0 | 0 | 0 | 0 | 0 | 13.7557 | 0 | 0 | 0 | 0 | 0 | 0 | 0 | 0 | 0 | 0 | 49.9654 | 49
3 | 18 | 21 | 2 | 1 | 17 | 18 | 0.0015 | 6 | 43 | 48.445 | 50.3661 | -22.4489 | 0 | -7499.51 | 8000.01 | 8000.01 | 1 | 1 | 1 | 0.0030374 | 0.0028452 | 0.0028452 | -7.0683 | 0.125 | 0 | 0.003194 | 0.0030374 | 0 | 48.445 | 0.125 | 0 | 0 | 0 | 0 | 18 | 0.0015 | 0 | 0 | 0.125 | 0 | 0 | 0 | 0 | 0 | 0 | 12.7534 | 0 | 0 | 0 | 0 | 0 | 0 | 0 | 0 | 0 | 0 | 49.9597 | 49
3 | 18 | 22 | 2 | 1 | 17 | 18 | 0.0015 | 6 | 43 | 48.4394 | 50.3627 | -4.5962 | 0 | -7499.53 | 8000.01 | 8000.01 | 1 | 1 | 1 | 0.003037 | 0.0028449 | 0.0028449 | -7.0684 | 0.125 | 0 | 0.0031936 | 0.003037 | 0 | 48.4394 | 0.125 | 0 | 0 | 0 | 0 | 18 | 0.0015 | 0 | 0 | 0.125 | 0 | 0 | 0 | 0 | 0 | 0 | 12.7387 | 0 | 0 | 0 | 0 | 0 | 0 | 0 | 0 | 0 | 0 | 49.9586 | 49
3 | 18 | 23 | 2 | 1 | 16 | 18 | 0.0015 | 6 | 43 | 48.4385 | 50.3617 | -3.3682 | 0 | -7499.07 | 8000.01 | 8000.01 | 1 | 1 | 1 | 0.0030369 | 0.0028448 | 0.0028448 | -7.0679 | 0.125 | 0 | 0.0031935 | 0.0030369 | 0 | 48.4385 | 0.125 | 0 | 0 | 0 | 0 | 18 | 0.0015 | 0 | 0 | 0.125 | 0 | 0 | 0 | 0 | 0 | 0 | 12.7376 | 0 | 0 | 0 | 0 | 0 | 0 | 0 | 0 | 0 | 0 | 49.9579 | 49
3 | 18 | 24 | 2 | 1 | 16 | 18 | 0.0014 | 6 | 43 | 48.4378 | 50.361 | -2.9472 | 0 | -7986.62 | 8000.01 | 8000.01 | 1 | 1 | 1 | 0.0030368 | 0.0028322 | 0.0028322 | -7.5274 | 0.125 | 0 | 0.0031934 | 0.0030368 | 0 | 48.4378 | 0.125 | 0 | 0 | 0 | 0 | 18 | 0.0014 | 0 | 0 | 0.125 | 0 | 0 | 0 | 0 | 0 | 0 | 12.7372 | 0 | 0 | 0 | 0 | 0 | 0 | 0 | 0 | 0 | 0 | 49.9572 | 49
3 | 19 | 1 | 3 | 1 | 16 | 18 | 0.0014 | 6 | 43 | 48.4373 | 50.3604 | -2.6315 | 0 | -7986.45 | 8000.01 | 8000.01 | 1 | 1 | 1 | 0.0030368 | 0.0028322 | 0.0028322 | -7.5273 | 0.125 | 0 | 0.0031933 | 0.0030368 | 0 | 48.4373 | 0.125 | 0 | 0 | 0 | 0 | 18 | 0.0014 | 0 | 0 | 0.125 | 0 | 0 | 0 | 0 | 0 | 0 | 12.7369 | 0 | 0 | 0 | 0 | 0 | 0 | 0 | 0 | 0 | 0 | 49.9567 | 49
3 | 19 | 2 | 3 | 1 | 15 | 17 | 0.0013 | 5.5 | 43 | 48.3118 | 50.3578 | -18.5608 | 0 | -8472.95 | 8000.01 | 8000.01 | 1 | 1 | 1 | 0.0030365 | 0.0028194 | 0.0028194 | -7.9858 | 0.125 | 0 | 0.003193 | 0.0030365 | 0 | 48.3118 | 0.125 | 0 | 0 | 0 | 0 | 17 | 0.0013 | 0 | 0 | 0.125 | 0 | 0 | 0 | 0 | 0 | 0 | 11.7513 | 0 | 0 | 0 | 0 | 0 | 0 | 0 | 0 | 0 | 0 | 49.952 | 49
3 | 19 | 3 | 3 | 1 | 15 | 17 | 0.0013 | 5.5 | 43 | 48.3071 | 50.3551 | -2.5971 | 0 | -8473.73 | 8000.01 | 8000.01 | 1 | 1 | 1 | 0.0030362 | 0.0028191 | 0.0028191 | -7.9866 | 0.125 | 0 | 0.0031927 | 0.0030362 | 0 | 48.3071 | 0.125 | 0 | 0 | 0 | 0 | 17 | 0.0013 | 0 | 0 | 0.125 | 0 | 0 | 0 | 0 | 0 | 0 | 11.7382 | 0 | 0 | 0 | 0 | 0 | 0 | 0 | 0 | 0 | 0 | 49.9514 | 49
3 | 19 | 4 | 3 | 1 | 15 | 17 | 0.0013 | 5.5 | 43 | 48.2982 | 50.3531 | -2.9581 | 0 | -8450.93 | 8000.01 | 8000.01 | 1 | 1 | 1 | 0.0030256 | 0.0028099 | 0.0028099 | -7.9651 | 0.125 | 0 | 0.0031816 | 0.0030256 | 0 | 48.2982 | 0.125 | 0 | 0 | 0 | 0 | 17 | 0.0013 | 0 | 0 | 0.125 | 0 | 0 | 0 | 0 | 0 | 0 | 11.7564 | 0 | 0 | 0 | 0 | 0 | 0 | 0 | 0 | 0 | 0 | 49.9508 | 49
3 | 19 | 5 | 3 | 1 | 14 | 16 | 0.0013 | 5 | 43 | 48.1726 | 50.3505 | -18.2774 | 0 | -8449.74 | 8000.01 | 8000.01 | 1 | 1 | 1 | 0.0030253 | 0.0028097 | 0.0028097 | -7.9639 | 0.125 | 0 | 0.0031813 | 0.0030253 | 0 | 48.1726 | 0.125 | 0 | 0 | 0 | 0 | 16 | 0.0013 | 0 | 0 | 0.125 | 0 | 0 | 0 | 0 | 0 | 0 | 10.7702 | 0 | 0 | 0 | 0 | 0 | 0 | 0 | 0 | 0 | 0 | 49.9462 | 49
3 | 19 | 6 | 3 | 1 | 14 | 16 | 0.0013 | 5 | 43 | 48.1679 | 50.3479 | -2.3249 | 0 | -8450.4 | 8000.01 | 8000.01 | 1 | 1 | 1 | 0.003025 | 0.0028094 | 0.0028094 | -7.9646 | 0.125 | 0 | 0.003181 | 0.003025 | 0 | 48.1679 | 0.125 | 0 | 0 | 0 | 0 | 16 | 0.0013 | 0 | 0 | 0.125 | 0 | 0 | 0 | 0 | 0 | 0 | 10.7572 | 0 | 0 | 0 | 0 | 0 | 0 | 0 | 0 | 0 | 0 | 49.9457 | 49
3 | 19 | 7 | 3 | 1 | 13 | 15 | 0.0012 | 5 | 43 | 48.0425 | 50.3475 | 0 | 0 | -8940.15 | 8000.01 | 8000.01 | 1 | 1 | 1 | 0.003025 | 0.0027969 | 0.0027969 | 0 | 0.125 | 0 | 0.0031809 | 0.003025 | 0 | 48.0425 | 0.125 | 0 | 0 | 0 | 0 | 15 | 0.0012 | 0 | 0 | 0.125 | 0 | 0 | 0 | 0 | 0 | 0 | 9.756 | 0 | 0 | 0 | 0 | 0 | 0 | 0 | 0 | 0 | 0 | 49.9456 | 49
3 | 19 | 8 | 3 | 1 | 16 | 17 | 0.0014 | 5.5 | 43 | 46.6632 | 50.5434 | 0 | 16051.6 | -7891.47 | 8000.01 | 8000.01 | 1 | 1 | 1 | 0.0030472 | 0.0028413 | 0.0028413 | -7.4378 | 0.125 | 0 | 0.0032043 | 0.0030472 | 0 | 48.2918 | 0.125 | 0 | 0 | 0 | 0 | 17 | 0.0014 | 0 | 0 | 0.125 | 0 | 0 | 0 | 0 | 0 | 0 | -2.6444 | 0 | 0 | 0 | 0 | 0 | 0 | 0 | 0 | 0 | 0 | 50.3376 | 51
3 | 19 | 9 | 3 | 1 | 17 | 19 | 0.0015 | 6 | 43 | 46.6647 | 50.787 | 0 | 20166.2 | -7530.04 | 8000.01 | 8000.01 | 1 | 1 | 1 | 0.0030749 | 0.002878 | 0.002878 | -7.0971 | 0.125 | 0 | 0.0032334 | 0.0030749 | 0 | 49.1565 | 0.11994 | 0 | 0 | 0 | 0 | 19 | 0.0015 | 0 | 0 | 0.125 | 0 | 0 | 0 | 0 | 0 | 0 | -4.3555 | 0 | 0 | 0 | 0 | 0 | 0 | 0 | 0 | 0 | 0 | 50.4321 | 51
3 | 19 | 10 | 3 | 1 | 19 | 21 | 0.0015 | 6.5 | 43 | 46.6073 | 50.8551 | 0 | 23430.7 | -7560.39 | 8000.01 | 8000.01 | 1 | 1 | 1 | 0.0030826 | 0.0028848 | 0.0028848 | -7.1257 | 0.125 | 0 | 0.0032415 | 0.0030826 | 0 | 49.5531 | 0.11859 | 0 | 0 | 0 | 0 | 21 | 0.0015 | 0 | 0 | 0.125 | 0 | 0 | 0 | 0 | 0 | 0 | -5.3117 | 0 | 0 | 0 | 0 | 0 | 0 | 0 | 0 | 0 | 0 | 50.4731 | 51
3 | 19 | 11 | 3 | 1 | 21 | 23 | 0.0017 | 7.5 | 43 | 46.5731 | 50.8896 | 0 | 26223.8 | -6597.11 | 8000.01 | 8000.01 | 1 | 1 | 1 | 0.0030865 | 0.0029132 | 0.0029132 | -6.2178 | 0.125 | 0 | 0.0032456 | 0.0030865 | 0 | 49.8575 | 0.11802 | 0 | 0 | 0 | 0 | 23 | 0.0017 | 0 | 0 | 0.125 | 0 | 0 | 0 | 0 | 0 | 0 | -5.8398 | 0 | 0 | 0 | 0 | 0 | 0 | 0 | 0 | 0 | 0 | 50.5005 | 51
3 | 19 | 12 | 3 | 1 | 23 | 25 | 0.0019 | 8 | 43 | 46.5542 | 50.9144 | 0 | 28801.9 | -5629.83 | 8000.01 | 8000.01 | 1 | 1 | 1 | 0.0030893 | 0.0029407 | 0.0029407 | -5.3061 | 0.125 | 0 | 0.0032486 | 0.0030893 | 0 | 50.138 | 0.11764 | 0 | 0 | 0 | 0 | 25 | 0.0019 | 0 | 0 | 0.125 | 0 | 0 | 0 | 0 | 0 | 0 | -6.1765 | 0 | 0 | 0 | 0 | 0 | 0 | 0 | 0 | 0 | 0 | 50.5223 | 51
3 | 19 | 13 | 3 | 1 | 25 | 27 | 0.0022 | 9 | 43 | 46.5424 | 50.935 | 0 | 31281.8 | -4173.26 | 8000.01 | 8000.01 | 1 | 1 | 1 | 0.0030917 | 0.0029802 | 0.0029802 | -3.9333 | 0.125 | 0 | 0.0032511 | 0.0030917 | 0 | 50.4083 | 0.11734 | 0 | 0 | 0 | 0 | 27 | 0.0022 | 0 | 0 | 0.125 | 0 | 0 | 0 | 0 | 0 | 0 | -6.4271 | 0 | 0 | 0 | 0 | 0 | 0 | 0 | 0 | 0 | 0 | 50.5412 | 51
3 | 19 | 14 | 3 | 1 | 25 | 28 | 0.0022 | 9 | 43 | 46.5274 | 50.9496 | 0 | 32630.3 | -4178.81 | 8000.01 | 8000.01 | 1 | 1 | 1 | 0.0030933 | 0.0029817 | 0.0029817 | -3.9386 | 0.125 | 0 | 0.0032528 | 0.0030933 | 0 | 50.556 | 0.11708 | 0 | 0 | 0 | 0 | 28 | 0.0022 | 0 | 0 | 0.125 | 0 | 0 | 0 | 0 | 0 | 0 | -6.6613 | 0 | 0 | 0 | 0 | 0 | 0 | 0 | 0 | 0 | 0 | 50.5512 | 51
3 | 19 | 15 | 3 | 1 | 26 | 28 | 0.0024 | 9.5 | 43 | 46.5063 | 50.9557 | 0 | 32861.7 | -3205.43 | 8000.01 | 8000.01 | 1 | 1 | 1 | 0.003094 | 0.0030073 | 0.0030073 | -3.0211 | 0.125 | 0 | 0.0032535 | 0.003094 | 0 | 50.572 | 0.11694 | 0 | 0 | 0 | 0 | 28 | 0.0024 | 0 | 0 | 0.125 | 0 | 0 | 0 | 0 | 0 | 0 | -6.8793 | 0 | 0 | 0 | 0 | 0 | 0 | 0 | 0 | 0 | 0 | 50.5532 | 51
3 | 19 | 16 | 3 | 1 | 24 | 26 | 0.0021 | 8.5 | 43 | 46.4726 | 50.9504 | 0 | 30897.7 | -4665.56 | 8000.01 | 8000.01 | 1 | 1 | 1 | 0.0030934 | 0.0029693 | 0.0029693 | -4.3973 | 0.125 | 0 | 0.0032529 | 0.0030934 | 0 | 50.3413 | 0.11692 | 0 | 0 | 0 | 0 | 26 | 0.0021 | 0 | 0 | 0.125 | 0 | 0 | 0 | 0 | 0 | 0 | -7.111 | 0 | 0 | 0 | 0 | 0 | 0 | 0 | 0 | 0 | 0 | 50.5405 | 51
3 | 19 | 17 | 3 | 1 | 24 | 27 | 0.0021 | 8.5 | 43 | 49.421 | 50.7878 | 0 | 6285.12 | -4758.22 | 8000.01 | 8000.01 | 1 | 1 | 1 | 0.003075 | 0.0029531 | 0.0029531 | -4.4847 | 0.125 | 0 | 0.0032335 | 0.003075 | 0 | 50.4372 | 0.11709 | 0 | 0 | 0 | 0 | 27 | 0.0021 | 0 | 0 | 0.125 | 0 | 0 | 0 | 0 | 0 | 0 | 17.6246 | 0 | 0 | 0 | 0 | 0 | 0 | 0 | 0 | 0 | 0 | 50.2286 | 51
3 | 19 | 18 | 3 | 1 | 24 | 26 | 0.0021 | 8.5 | 43 | 49.557 | 50.5538 | 0 | 434.841 | -4627.09 | 8000.01 | 8000.01 | 1 | 1 | 1 | 0.0030484 | 0.0029299 | 0.0029299 | -4.3611 | 0.125 | 0 | 0.0032056 | 0.0030484 | 0 | 49.8338 | 0.12153 | 0 | 0 | 0 | 0 | 26 | 0.0021 | 0 | 0 | 0.125 | 0 | 0 | 0 | 0 | 0 | 0 | 20.3432 | 0 | 0 | 0 | 0 | 0 | 0 | 0 | 0 | 0 | 0 | 50.0722 | 51
3 | 19 | 19 | 3 | 1 | 22 | 23 | 0.0022 | 8 | 43 | 49.214 | 50.4331 | -807.744 | 0 | -4076.64 | 8000.01 | 8000.01 | 1 | 1 | 1 | 0.0030347 | 0.0029304 | 0.0029304 | -3.8423 | 0.125 | 0 | 0.0031911 | 0.0030347 | 0 | 49.214 | 0.12388 | 0 | 0 | 0 | 0 | 23 | 0.0022 | 0 | 0 | 0.125 | 0 | 0 | 0 | 0 | 0 | 0 | 18.4675 | 0 | 0 | 0 | 0 | 0 | 0 | 0 | 0 | 0 | 0 | 49.9878 | 49
3 | 19 | 20 | 3 | 1 | 21 | 22 | 0.0021 | 7.5 | 43 | 48.9589 | 50.3856 | -37.9297 | 0 | -4543.07 | 8000.01 | 8000.01 | 1 | 1 | 1 | 0.0030293 | 0.0029132 | 0.0029132 | -4.2819 | 0.125 | 0 | 0.0031855 | 0.0030293 | 0 | 48.9589 | 0.125 | 0 | 0 | 0 | 0 | 22 | 0.0021 | 0 | 0 | 0.125 | 0 | 0 | 0 | 0 | 0 | 0 | 16.7795 | 0 | 0 | 0 | 0 | 0 | 0 | 0 | 0 | 0 | 0 | 49.9782 | 49
3 | 19 | 21 | 3 | 1 | 20 | 21 | 0.002 | 7 | 43 | 48.8247 | 50.3778 | -22.8574 | 0 | -5029.37 | 8000.01 | 8000.01 | 1 | 1 | 1 | 0.0030284 | 0.0028999 | 0.0028999 | -4.7402 | 0.125 | 0 | 0.0031845 | 0.0030284 | 0 | 48.8247 | 0.125 | 0 | 0 | 0 | 0 | 21 | 0.002 | 0 | 0 | 0.125 | 0 | 0 | 0 | 0 | 0 | 0 | 15.7677 | 0 | 0 | 0 | 0 | 0 | 0 | 0 | 0 | 0 | 0 | 49.9724 | 49
3 | 19 | 22 | 3 | 1 | 20 | 21 | 0.0018 | 7 | 43 | 48.819 | 50.3742 | -4.7838 | 0 | -6007.16 | 8000.01 | 8000.01 | 1 | 1 | 1 | 0.003028 | 0.0028745 | 0.0028745 | -5.6618 | 0.125 | 0 | 0.0031841 | 0.003028 | 0 | 48.819 | 0.125 | 0 | 0 | 0 | 0 | 21 | 0.0018 | 0 | 0 | 0.125 | 0 | 0 | 0 | 0 | 0 | 0 | 15.7528 | 0 | 0 | 0 | 0 | 0 | 0 | 0 | 0 | 0 | 0 | 49.9713 | 49
3 | 19 | 23 | 3 | 1 | 20 | 21 | 0.0018 | 7 | 43 | 48.818 | 50.3733 | -3.4825 | 0 | -6006.92 | 8000.01 | 8000.01 | 1 | 1 | 1 | 0.0030279 | 0.0028744 | 0.0028744 | -5.6616 | 0.125 | 0 | 0.003184 | 0.0030279 | 0 | 48.818 | 0.125 | 0 | 0 | 0 | 0 | 21 | 0.0018 | 0 | 0 | 0.125 | 0 | 0 | 0 | 0 | 0 | 0 | 15.7516 | 0 | 0 | 0 | 0 | 0 | 0 | 0 | 0 | 0 | 0 | 49.9705 | 49
3 | 19 | 24 | 3 | 1 | 20 | 21 | 0.0018 | 7 | 43 | 48.8173 | 50.3726 | -2.9197 | 0 | -6006.53 | 8000.01 | 8000.01 | 1 | 1 | 1 | 0.0030278 | 0.0028744 | 0.0028744 | -5.6612 | 0.125 | 0 | 0.0031839 | 0.0030278 | 0 | 48.8173 | 0.125 | 0 | 0 | 0 | 0 | 21 | 0.0018 | 0 | 0 | 0.125 | 0 | 0 | 0 | 0 | 0 | 0 | 15.7511 | 0 | 0 | 0 | 0 | 0 | 0 | 0 | 0 | 0 | 0 | 49.9698 | 49
3 | 20 | 1 | 4 | 1 | 19 | 21 | 0.0016 | 7 | 43 | 48.8167 | 50.372 | -2.7086 | 0 | -6984.59 | 8000.01 | 8000.01 | 1 | 1 | 1 | 0.0030278 | 0.0028493 | 0.0028493 | -6.583 | 0.125 | 0 | 0.0031838 | 0.0030278 | 0 | 48.8167 | 0.125 | 0 | 0 | 0 | 0 | 21 | 0.0016 | 0 | 0 | 0.125 | 0 | 0 | 0 | 0 | 0 | 0 | 15.7509 | 0 | 0 | 0 | 0 | 0 | 0 | 0 | 0 | 0 | 0 | 49.9692 | 49
3 | 20 | 2 | 4 | 1 | 19 | 21 | 0.0016 | 7 | 43 | 48.8162 | 50.3714 | -2.4625 | 0 | -6984.56 | 8000.01 | 8000.01 | 1 | 1 | 1 | 0.0030277 | 0.0028492 | 0.0028492 | -6.583 | 0.125 | 0 | 0.0031838 | 0.0030277 | 0 | 48.8162 | 0.125 | 0 | 0 | 0 | 0 | 21 | 0.0016 | 0 | 0 | 0.125 | 0 | 0 | 0 | 0 | 0 | 0 | 15.7507 | 0 | 0 | 0 | 0 | 0 | 0 | 0 | 0 | 0 | 0 | 49.9687 | 49
3 | 20 | 3 | 4 | 1 | 18 | 20 | 0.0015 | 6.5 | 43 | 48.6908 | 50.3689 | -18.1521 | 0 | -7472.38 | 8000.01 | 8000.01 | 1 | 1 | 1 | 0.0030274 | 0.0028365 | 0.0028365 | -7.0428 | 0.125 | 0 | 0.0031835 | 0.0030274 | 0 | 48.6908 | 0.125 | 0 | 0 | 0 | 0 | 20 | 0.0015 | 0 | 0 | 0.125 | 0 | 0 | 0 | 0 | 0 | 0 | 14.7648 | 0 | 0 | 0 | 0 | 0 | 0 | 0 | 0 | 0 | 0 | 49.9642 | 49
3 | 20 | 4 | 4 | 1 | 17 | 19 | 0.0015 | 6 | 43 | 48.5612 | 50.3642 | -18.4737 | 0 | -7471.79 | 8000.01 | 8000.01 | 1 | 1 | 1 | 0.0030269 | 0.002836 | 0.002836 | -7.0422 | 0.125 | 0 | 0.0031829 | 0.0030269 | 0 | 48.5612 | 0.125 | 0 | 0 | 0 | 0 | 19 | 0.0015 | 0 | 0 | 0.125 | 0 | 0 | 0 | 0 | 0 | 0 | 13.7664 | 0 | 0 | 0 | 0 | 0 | 0 | 0 | 0 | 0 | 0 | 49.9595 | 49
3 | 20 | 5 | 4 | 1 | 16 | 18 | 0.0014 | 6 | 43 | 48.4315 | 50.3594 | -18.4432 | 0 | -7960.54 | 8000.01 | 8000.01 | 1 | 1 | 1 | 0.0030264 | 0.0028231 | 0.0028231 | -7.5029 | 0.125 | 0 | 0.0031823 | 0.0030264 | 0 | 48.4315 | 0.125 | 0 | 0 | 0 | 0 | 18 | 0.0014 | 0 | 0 | 0.125 | 0 | 0 | 0 | 0 | 0 | 0 | 12.7677 | 0 | 0 | 0 | 0 | 0 | 0 | 0 | 0 | 0 | 0 | 49.9549 | 49
3 | 20 | 6 | 4 | 1 | 16 | 18 | 0.0014 | 6 | 43 | 48.4268 | 50.3568 | -2.3941 | 0 | -7961.26 | 8000.01 | 8000.01 | 1 | 1 | 1 | 0.003026 | 0.0028228 | 0.0028228 | -7.5035 | 0.125 | 0 | 0.003182 | 0.003026 | 0 | 48.4268 | 0.125 | 0 | 0 | 0 | 0 | 18 | 0.0014 | 0 | 0 | 0.125 | 0 | 0 | 0 | 0 | 0 | 0 | 12.7545 | 0 | 0 | 0 | 0 | 0 | 0 | 0 | 0 | 0 | 0 | 49.9544 | 49
3 | 20 | 7 | 4 | 1 | 16 | 18 | 0.0015 | 6 | 43 | 48.4347 | 50.36 | 0 | 15.9299 | -7498.54 | 8000.01 | 8000.01 | 1 | 1 | 1 | 0.0030367 | 0.0028446 | 0.0028446 | -7.0674 | 0.125 | 0 | 0.0031932 | 0.0030367 | 0 | 48.4347 | 0.125 | 0 | 0 | 0 | 0 | 18 | 0.0015 | 0 | 0 | 0.125 | 0 | 0 | 0 | 0 | 0 | 0 | 12.7203 | 0 | 0 | 0 | 0 | 0 | 0 | 0 | 0 | 0 | 0 | 49.9586 | 49
3 | 20 | 8 | 4 | 1 | 17 | 19 | 0.0015 | 6 | 43 | 46.678 | 50.5689 | 0 | 18347.7 | -7434.22 | 8000.01 | 8000.01 | 1 | 1 | 1 | 0.0030605 | 0.0028654 | 0.0028654 | -7.0068 | 0.125 | 0 | 0.0032183 | 0.0030605 | 0 | 48.5635 | 0.125 | 0 | 0 | 0 | 0 | 19 | 0.0015 | 0 | 0 | 0.125 | 0 | 0 | 0 | 0 | 0 | 0 | -2.7957 | 0 | 0 | 0 | 0 | 0 | 0 | 0 | 0 | 0 | 0 | 50.3721 | 51
3 | 20 | 9 | 4 | 1 | 20 | 22 | 0.0016 | 7 | 43 | 46.6905 | 50.8246 | 0 | 23551.8 | -7083.79 | 8000.01 | 8000.01 | 1 | 1 | 1 | 0.0030896 | 0.0029034 | 0.0029034 | -6.6765 | 0.125 | 0 | 0.0032489 | 0.0030896 | 0 | 49.5825 | 0.11944 | 0 | 0 | 0 | 0 | 22 | 0.0016 | 0 | 0 | 0.125 | 0 | 0 | 0 | 0 | 0 | 0 | -4.4998 | 0 | 0 | 0 | 0 | 0 | 0 | 0 | 0 | 0 | 0 | 50.4696 | 51
3 | 20 | 10 | 4 | 1 | 23 | 26 | 0.0017 | 8 | 43 | 46.6421 | 50.9002 | 0 | 28991.7 | -6629.71 | 8000.01 | 8000.01 | 1 | 1 | 1 | 0.0030982 | 0.0029235 | 0.0029235 | -6.2485 | 0.125 | 0 | 0.003258 | 0.0030982 | 0 | 50.2155 | 0.11807 | 0 | 0 | 0 | 0 | 26 | 0.0017 | 0 | 0 | 0.125 | 0 | 0 | 0 | 0 | 0 | 0 | -5.4419 | 0 | 0 | 0 | 0 | 0 | 0 | 0 | 0 | 0 | 0 | 50.5223 | 51
3 | 20 | 11 | 4 | 1 | 25 | 29 | 0.002 | 9 | 43 | 46.6122 | 50.9422 | 0 | 32889.5 | -5185.83 | 8000.01 | 8000.01 | 1 | 1 | 1 | 0.003103 | 0.0029652 | 0.0029652 | -4.8877 | 0.125 | 0 | 0.003263 | 0.003103 | 0 | 50.6527 | 0.11734 | 0 | 0 | 0 | 0 | 29 | 0.002 | 0 | 0 | 0.125 | 0 | 0 | 0 | 0 | 0 | 0 | -5.9996 | 0 | 0 | 0 | 0 | 0 | 0 | 0 | 0 | 0 | 0 | 50.5527 | 51
3 | 20 | 12 | 4 | 1 | 28 | 32 | 0.0021 | 10 | 43 | 46.5829 | 50.9718 | 0 | 36621.7 | -4746.3 | 8000.01 | 8000.01 | 1 | 1 | 1 | 0.003117 | 0.0029899 | 0.0029899 | -4.4734 | 0.125 | 0 | 0.0032777 | 0.003117 | 0 | 51.0608 | 0.11692 | 0 | 0 | 0 | 0 | 32 | 0.0021 | 0 | 0 | 0.125 | 0 | 0 | 0 | 0 | 0 | 0 | -6.5352 | 0 | 0 | 0 | 0 | 0 | 0 | 0 | 0 | 0 | 0 | 50.5781 | 51
3 | 20 | 13 | 4 | 1 | 29 | 34 | 0.0023 | 10.5 | 43 | 46.5668 | 50.9922 | 0 | 39107.9 | -3785.51 | 8000.01 | 8000.01 | 1 | 1 | 1 | 0.0031194 | 0.003017 | 0.003017 | -3.5679 | 0.125 | 0 | 0.0032802 | 0.0031194 | 0 | 51.3335 | 0.11658 | 0 | 0 | 0 | 0 | 34 | 0.0023 | 0 | 0 | 0.125 | 0 | 0 | 0 | 0 | 0 | 0 | -6.8253 | 0 | 0 | 0 | 0 | 0 | 0 | 0 | 0 | 0 | 0 | 50.5929 | 51
3 | 20 | 14 | 4 | 1 | 30 | 36 | 0.0022 | 11 | 43 | 46.5522 | 51.0064 | 0 | 41534.5 | -4274.92 | 8000.01 | 8000.01 | 1 | 1 | 1 | 0.003121 | 0.0030059 | 0.0030059 | -4.0291 | 0.125 | 0 | 0.0032819 | 0.003121 | 0 | 51.5892 | 0.11638 | 0 | 0 | 0 | 0 | 36 | 0.0022 | 0 | 0 | 0.125 | 0 | 0 | 0 | 0 | 0 | 0 | -7.0534 | 0 | 0 | 0 | 0 | 0 | 0 | 0 | 0 | 0 | 0 | 50.6061 | 51
3 | 20 | 15 | 4 | 1 | 31 | 35 | 0.0029 | 11.5 | 43 | 46.5253 | 51.0111 | 0 | 40696.2 | -891.197 | 8000.01 | 8000.01 | 1 | 1 | 1 | 0.0031216 | 0.0030939 | 0.0030939 | -0.83996 | 0.125 | 0 | 0.0032825 | 0.0031216 | 0 | 51.4931 | 0.1162 | 0 | 0 | 0 | 0 | 35 | 0.0029 | 0 | 0 | 0.125 | 0 | 0 | 0 | 0 | 0 | 0 | -7.3127 | 0 | 0 | 0 | 0 | 0 | 0 | 0 | 0 | 0 | 0 | 50.6019 | 51
3 | 20 | 16 | 4 | 1 | 32 | 36 | 0.0029 | 12 | 43 | 46.5068 | 51.0121 | 0 | 41965.6 | -891.839 | 8000.01 | 8000.01 | 1 | 1 | 1 | 0.0031217 | 0.003094 | 0.003094 | -0.84056 | 0.125 | 0 | 0.0032826 | 0.0031217 | 0 | 51.6026 | 0.11625 | 0 | 0 | 0 | 0 | 36 | 0.0029 | 0 | 0 | 0.125 | 0 | 0 | 0 | 0 | 0 | 0 | -7.4619 | 0 | 0 | 0 | 0 | 0 | 0 | 0 | 0 | 0 | 0 | 50.6082 | 51
3 | 20 | 17 | 4 | 1 | 32 | 36 | 0.003 | 12 | 43 | 49.5279 | 50.8984 | 0 | 14505.4 | -525.16 | 8000.01 | 8000.01 | 1 | 1 | 1 | 0.0031086 | 0.0030951 | 0.0030951 | -0.49497 | 0.125 | 0 | 0.0032689 | 0.0031086 | 0 | 51.6123 | 0.11617 | 0 | 0 | 0 | 0 | 36 | 0.003 | 0 | 0 | 0.125 | 0 | 0 | 0 | 0 | 0 | 0 | 17.4973 | 0 | 0 | 0 | 0 | 0 | 0 | 0 | 0 | 0 | 0 | 50.3744 | 51
3 | 20 | 18 | 4 | 1 | 33 | 34 | 0.0038 | 12.5 | 43 | 49.7396 | 50.7382 | 0 | 12177.7 | 0 | 8000.01 | 8000.01 | 1 | 1 | 1 | 0.0032608 | 0.0032608 | 0.0032608 | 0 | 0.125 | 0 | 0.0032608 | 0.0031009 | 0 | 51.3635 | 0.11941 | 6445.22 | 0 | 0 | 0 | 36.6759 | 0.0032608 | -3026.47 | 2718.38 | 0.125 | 0 | 0 | 0 | 0 | 0 | 0 | 20.2401 | 0 | 0 | 0 | 0 | 0 | 0 | 0 | 0 | 0 | 0 | 50.2852 | 51
3 | 20 | 19 | 4 | 1 | 30 | 33 | 0.0029 | 11 | 43 | 49.7769 | 50.6561 | 0 | 6281.99 | -922.634 | 8000.01 | 8000.01 | 1 | 1 | 1 | 0.0030915 | 0.0030676 | 0.0030676 | -0.86959 | 0.125 | 0 | 0.0032509 | 0.0030915 | 0 | 50.7986 | 0.1207 | 0 | 0 | 0 | 0 | 33 | 0.0029 | 0 | 0 | 0.125 | 0 | 0 | 0 | 0 | 0 | 0 | 21.1162 | 0 | 0 | 0 | 0 | 0 | 0 | 0 | 0 | 0 | 0 | 50.2104 | 51
3 | 20 | 20 | 4 | 1 | 30 | 31 | 0.0032 | 11 | 43 | 49.7779 | 50.5941 | 0 | 4492.9 | 0 | 8000.01 | 8000.01 | 1 | 1 | 1 | 0.0032 | 0.0032 | 0.0032 | 0 | 0.125 | 0 | 0.0032434 | 0.0030844 | 0 | 50.4421 | 0.1218 | 0 | 0 | 0 | 0 | 31 | 0.0032 | 0 | 0 | 0.125 | 0 | 0 | 0 | 0 | 0 | 0 | 21.5851 | 0 | 0 | 0 | 0 | 0 | 0 | 0 | 0 | 0 | 0 | 50.162 | 51
3 | 20 | 21 | 4 | 1 | 31 | 31 | 0.0035 | 11 | 43 | 43 | 50.5677 | -59811.2 | 53262.6 | 0 | 8000 | 8000 | 1 | 1 | 1 | 0.0059118 | 0.0055778 | 0.0059118 | -12.1515 | 0.125 | 0 | 0.0032402 | 0.0030814 | 0 | 50.5254 | 0.12252 | 3112.66 | 0 | 0 | 0 | 32.2892 | 0.0032402 | -1475.97 | 1324.04 | 0.125 | 0 | 0 | 0 | 0 | 0 | 0 | 22.0277 | 0 | 0 | 0 | 0 | 0 | 0 | 0 | 0 | 0 | 0 | 50.1581 | 51
3 | 20 | 22 | 4 | 1 | 30 | 32 | 0.0029 | 11 | 43 | 49.8303 | 50.5596 | 0 | 6255.39 | -867.108 | 8000.01 | 8000.01 | 1 | 1 | 1 | 0.0030804 | 0.0030579 | 0.0030579 | -0.81726 | 0.125 | 0 | 0.0032392 | 0.0030804 | 0 | 50.485 | 0.12258 | 0 | 0 | 0 | 0 | 32 | 0.0029 | 0 | 0 | 0.125 | 0 | 0 | 0 | 0 | 0 | 0 | 22.2569 | 0 | 0 | 0 | 0 | 0 | 0 | 0 | 0 | 0 | 0 | 50.1458 | 51
3 | 20 | 23 | 4 | 1 | 30 | 32 | 0.0029 | 11 | 43 | 49.8441 | 50.5498 | 0 | 6284.19 | -865.152 | 8000.01 | 8000.01 | 1 | 1 | 1 | 0.0030793 | 0.0030569 | 0.0030569 | -0.81541 | 0.125 | 0 | 0.0032381 | 0.0030793 | 0 | 50.4684 | 0.12276 | 0 | 0 | 0 | 0 | 32 | 0.0029 | 0 | 0 | 0.125 | 0 | 0 | 0 | 0 | 0 | 0 | 22.4226 | 0 | 0 | 0 | 0 | 0 | 0 | 0 | 0 | 0 | 0 | 50.138 | 51
3 | 20 | 24 | 4 | 1 | 31 | 33 | 0.0032 | 11.5 | 43 | 49.8701 | 50.5483 | 0 | 6285.59 | 0 | 8000.01 | 8000.01 | 1 | 1 | 1 | 0.0032 | 0.0032 | 0.0032 | 0 | 0.125 | 0 | 0.0032379 | 0.0030792 | 0 | 50.5797 | 0.12288 | 0 | 0 | 0 | 0 | 33 | 0.0032 | 0 | 0 | 0.125 | 0 | 0 | 0 | 0 | 0 | 0 | 22.6404 | 0 | 0 | 0 | 0 | 0 | 0 | 0 | 0 | 0 | 0 | 50.1428 | 51
3 | 21 | 1 | 5 | 1 | 30 | 34 | 0.0028 | 11 | 43 | 49.8999 | 50.5559 | 0 | 6282.67 | -1396.88 | 8000.01 | 8000.01 | 1 | 1 | 1 | 0.0030906 | 0.0030543 | 0.0030543 | -1.3166 | 0.125 | 0 | 0.0032499 | 0.0030906 | 0 | 50.7183 | 0.12281 | 0 | 0 | 0 | 0 | 34 | 0.0028 | 0 | 0 | 0.125 | 0 | 0 | 0 | 0 | 0 | 0 | 22.7487 | 0 | 0 | 0 | 0 | 0 | 0 | 0 | 0 | 0 | 0 | 50.1503 | 51
3 | 21 | 2 | 5 | 1 | 30 | 33 | 0.0028 | 11 | 43 | 49.9037 | 50.5525 | 0 | 6284.32 | -1395.28 | 8000.01 | 8000.01 | 1 | 1 | 1 | 0.0030902 | 0.003054 | 0.003054 | -1.3151 | 0.125 | 0 | 0.0032495 | 0.0030902 | 0 | 50.6068 | 0.12269 | 0 | 0 | 0 | 0 | 33 | 0.0028 | 0 | 0 | 0.125 | 0 | 0 | 0 | 0 | 0 | 0 | 22.7998 | 0 | 0 | 0 | 0 | 0 | 0 | 0 | 0 | 0 | 0 | 50.1361 | 51
3 | 21 | 3 | 5 | 1 | 30 | 33 | 0.0028 | 11 | 43 | 49.9083 | 50.5427 | 0 | 6284.28 | -1389.81 | 8000.01 | 8000.01 | 1 | 1 | 1 | 0.0030891 | 0.003053 | 0.003053 | -1.3099 | 0.125 | 0 | 0.0032483 | 0.0030891 | 0 | 50.5859 | 0.12291 | 0 | 0 | 0 | 0 | 33 | 0.0028 | 0 | 0 | 0.125 | 0 | 0 | 0 | 0 | 0 | 0 | 22.9052 | 0 | 0 | 0 | 0 | 0 | 0 | 0 | 0 | 0 | 0 | 50.1306 | 51
3 | 21 | 4 | 5 | 1 | 30 | 32 | 0.0029 | 11 | 43 | 49.9043 | 50.5338 | 0 | 4121.39 | -952.138 | 8000.01 | 8000.01 | 1 | 1 | 1 | 0.0030987 | 0.0030739 | 0.0030739 | -0.8974 | 0.125 | 0 | 0.0032585 | 0.0030987 | 0 | 50.4636 | 0.12299 | 0 | 0 | 0 | 0 | 32 | 0.0029 | 0 | 0 | 0.125 | 0 | 0 | 0 | 0 | 0 | 0 | 22.8582 | 0 | 0 | 0 | 0 | 0 | 0 | 0 | 0 | 0 | 0 | 50.1154 | 51
3 | 21 | 5 | 5 | 1 | 30 | 32 | 0.0031 | 11 | 43 | 49.9077 | 50.5232 | 0 | 4003.57 | 0 | 8000.01 | 8000.01 | 1 | 1 | 1 | 0.0031 | 0.0031 | 0.0031 | 0 | 0.125 | 0 | 0.0032572 | 0.0030975 | 0 | 50.4399 | 0.12322 | 0 | 0 | 0 | 0 | 32 | 0.0031 | 0 | 0 | 0.125 | 0 | 0 | 0 | 0 | 0 | 0 | 22.9705 | 0 | 0 | 0 | 0 | 0 | 0 | 0 | 0 | 0 | 0 | 50.1097 | 51
3 | 21 | 6 | 5 | 1 | 29 | 31 | 0.0029 | 10.5 | 43 | 49.9018 | 50.5122 | 0 | 2879.74 | -940.58 | 8000.01 | 8000.01 | 1 | 1 | 1 | 0.0030962 | 0.0030717 | 0.0030717 | -0.8865 | 0.125 | 0 | 0.0032558 | 0.0030962 | 0 | 50.308 | 0.12331 | 0 | 0 | 0 | 0 | 31 | 0.0029 | 0 | 0 | 0.125 | 0 | 0 | 0 | 0 | 0 | 0 | 23.0012 | 0 | 0 | 0 | 0 | 0 | 0 | 0 | 0 | 0 | 0 | 50.0934 | 51
3 | 21 | 7 | 5 | 1 | 29 | 31 | 0.0031 | 10.5 | 43 | 49.785 | 50.5212 | 0 | 3963.59 | 0 | 8000.01 | 8000.01 | 1 | 1 | 1 | 0.0031 | 0.0031 | 0.0031 | 0 | 0.125 | 0 | 0.003257 | 0.0030973 | 0 | 50.2829 | 0.12356 | 0 | 0 | 0 | 0 | 31 | 0.0031 | 0 | 0 | 0.125 | 0 | 0 | 0 | 0 | 0 | 0 | 22.0098 | 0 | 0 | 0 | 0 | 0 | 0 | 0 | 0 | 0 | 0 | 50.128 | 51
3 | 21 | 8 | 5 | 1 | 30 | 32 | 0.0032 | 11 | 43 | 46.7867 | 50.7453 | 0 | 32935.2 | 0 | 8000.01 | 8000.01 | 1 | 1 | 1 | 0.0032376 | 0.0032328 | 0.0032328 | 0 | 0.125 | 0 | 0.0032842 | 0.0031232 | 0 | 50.4578 | 0.12303 | 0 | 0 | 0 | 0 | 32 | 0.0032 | 0 | 0 | 0.125 | 0 | 0 | 0 | 0 | 0 | 0 | -3.5462 | 0 | 0 | 0 | 0 | 0 | 0 | 0 | 0 | 0 | 0 | 50.5418 | 51
3 | 21 | 9 | 5 | 1 | 32 | 33 | 0.0035 | 11.5 | 43 | 43 | 50.9739 | -32698.8 | 57412.6 | 0 | 8000 | 8000 | 1 | 1 | 1 | 0.005954 | 0.0056197 | 0.0059494 | -11.9056 | 0.125 | 0 | 0.003312 | 0.0031496 | 0 | 51.3171 | 0.11707 | 2709.42 | 0 | 0 | 0 | 34.093 | 0.0032794 | -1235.56 | 1110.83 | 0.125 | 0 | 0 | 0 | 0 | 0 | 0 | -5.4533 | 0 | 0 | 0 | 0 | 0 | 0 | 0 | 0 | 0 | 0 | 50.5846 | 51
3 | 21 | 10 | 5 | 1 | 32 | 36 | 0.0031 | 12 | 43 | 46.6525 | 51.0046 | 0 | 40237.6 | -73.3345 | 8000.01 | 8000.01 | 1 | 1 | 1 | 0.0031531 | 0.0031465 | 0.0031465 | -0.069118 | 0.125 | 0 | 0.0033157 | 0.0031531 | 0 | 51.6035 | 0.11649 | 0 | 0 | 0 | 0 | 36 | 0.0031 | 0 | 0 | 0.125 | 0 | 0 | 0 | 0 | 0 | 0 | -6.4562 | 0 | 0 | 0 | 0 | 0 | 0 | 0 | 0 | 0 | 0 | 50.6029 | 51
3 | 21 | 11 | 5 | 1 | 34 | 38 | 0.0034 | 13 | 43 | 43 | 51.0229 | -31351.2 | 62679.7 | 0 | 8000 | 8000 | 1 | 1 | 1 | 0.0059499 | 0.0056168 | 0.0059451 | -11.8439 | 0.125 | 0 | 0.003318 | 0.0031553 | 0 | 51.9282 | 0.11624 | 1528.74 | 0 | 0 | 0 | 38.5647 | 0.0032855 | -629.988 | 570.459 | 0.125 | 0 | 0 | 0 | 0 | 0 | 0 | -7.0235 | 0 | 0 | 0 | 0 | 0 | 0 | 0 | 0 | 0 | 0 | 50.6202 | 51
3 | 21 | 12 | 5 | 1 | 35 | 39 | 0.0034 | 13 | 43 | 43 | 51.0349 | -31064 | 63577.9 | 0 | 8000 | 8000 | 1 | 1 | 1 | 0.0059489 | 0.0056162 | 0.0059442 | -11.7779 | 0.125 | 0 | 0.0033195 | 0.0031567 | 0 | 52.0672 | 0.11601 | 1531.55 | 0 | 0 | 0 | 39.5567 | 0.003287 | -621.063 | 563.169 | 0.125 | 0 | 0 | 0 | 0 | 0 | 0 | -7.371 | 0 | 0 | 0 | 0 | 0 | 0 | 0 | 0 | 0 | 0 | 50.6269 | 51
3 | 21 | 13 | 5 | 1 | 36 | 39 | 0.0037 | 13.5 | 43 | 43 | 51.0426 | -30843.5 | 65244.2 | 0 | 8000 | 8000 | 1 | 1 | 1 | 0.0059476 | 0.0056152 | 0.0059429 | -11.7645 | 0.125 | 0 | 0.0033205 | 0.0031577 | 0 | 52.2485 | 0.11592 | 5337.29 | 0 | 0 | 0 | 41.035 | 0.0032879 | -2271.71 | 2054.4 | 0.125 | 0 | 0 | 0 | 0 | 0 | 0 | -7.6259 | 0 | 0 | 0 | 0 | 0 | 0 | 0 | 0 | 0 | 0 | 50.6353 | 51
3 | 21 | 14 | 5 | 1 | 35 | 39 | 0.0035 | 13 | 43 | 43 | 51.045 | -30578.2 | 64164.8 | 0 | 8000 | 8000 | 1 | 1 | 1 | 0.0059485 | 0.0056159 | 0.0059437 | -11.7624 | 0.125 | 0 | 0.0033208 | 0.003158 | 0 | 52.1458 | 0.1158 | 2825.97 | 0 | 0 | 0 | 40.0439 | 0.0032882 | -1164.91 | 1055.34 | 0.125 | 0 | 0 | 0 | 0 | 0 | 0 | -7.8845 | 0 | 0 | 0 | 0 | 0 | 0 | 0 | 0 | 0 | 0 | 50.6314 | 51
3 | 21 | 15 | 5 | 1 | 35 | 38 | 0.0039 | 13.5 | 43 | 43 | 51.0456 | -30411.9 | 65255.4 | 0 | 8000 | 8000 | 1 | 1 | 1 | 0.0059476 | 0.0056152 | 0.0059429 | -11.761 | 0.125 | 0 | 0.0033208 | 0.003158 | 0 | 52.2541 | 0.11586 | 7592.85 | 0 | 0 | 0 | 41.0285 | 0.0032883 | -3382.02 | 3049.63 | 0.125 | 0 | 0 | 0 | 0 | 0 | 0 | -8.0428 | 0 | 0 | 0 | 0 | 0 | 0 | 0 | 0 | 0 | 0 | 50.6367 | 51
3 | 21 | 16 | 5 | 1 | 36 | 39 | 0.0039 | 13.5 | 43 | 43 | 51.051 | -30270 | 66374.2 | 0 | 8000 | 8000 | 1 | 1 | 1 | 0.0059467 | 0.0056145 | 0.005942 | -11.7511 | 0.125 | 0 | 0.0033215 | 0.0031587 | 0 | 52.3771 | 0.11578 | 7688.04 | 0 | 0 | 0 | 42.0226 | 0.003289 | -3375.47 | 3047.51 | 0.125 | 0 | 0 | 0 | 0 | 0 | 0 | -8.2097 | 0 | 0 | 0 | 0 | 0 | 0 | 0 | 0 | 0 | 0 | 50.642 | 51
3 | 21 | 17 | 5 | 1 | 36 | 37 | 0.0043 | 13.5 | 43 | 43 | 50.9437 | -57044.5 | 65372.3 | 0 | 8000 | 8000 | 1 | 1 | 1 | 0.0059427 | 0.0056134 | 0.0059427 | -11.8134 | 0.125 | 0 | 0.0033083 | 0.0031461 | 0 | 52.3657 | 0.11571 | 11516.6 | 0 | 0 | 0 | 41.9283 | 0.0033083 | -5507.62 | 4946.16 | 0.125 | 0 | 0 | 0 | 0 | 0 | 0 | 17.1676 | 0 | 0 | 0 | 0 | 0 | 0 | 0 | 0 | 0 | 0 | 50.4219 | 51
3 | 21 | 18 | 5 | 1 | 35 | 35 | 0.0044 | 13 | 43 | 49.7717 | 50.7847 | 0 | 16478.3 | 0 | 8000.01 | 8000.01 | 1 | 1 | 1 | 0.0032776 | 0.0032776 | 0.0032776 | 0 | 0.125 | 0 | 0.0032776 | 0.0031169 | 0 | 51.9066 | 0.11874 | 12574.3 | 0 | 0 | 0 | 40.5884 | 0.0032776 | -6327.57 | 5667.25 | 0.125 | 0 | 0 | 0 | 0 | 0 | 0 | 20.0713 | 0 | 0 | 0 | 0 | 0 | 0 | 0 | 0 | 0 | 0 | 50.3271 | 51
3 | 21 | 19 | 5 | 1 | 35 | 35 | 0.0044 | 13 | 43 | 49.8508 | 50.7187 | 0 | 15396.3 | 0 | 8000.01 | 8000.01 | 1 | 1 | 1 | 0.0032696 | 0.0032696 | 0.0032696 | 0 | 0.125 | 0 | 0.0032696 | 0.0031093 | 0 | 51.7847 | 0.12009 | 12663.9 | 0 | 0 | 0 | 40.6283 | 0.0032696 | -6372.65 | 5707.72 | 0.125 | 0 | 0 | 0 | 0 | 0 | 0 | 21.1685 | 0 | 0 | 0 | 0 | 0 | 0 | 0 | 0 | 0 | 0 | 50.2899 | 51
3 | 21 | 20 | 5 | 1 | 33 | 33 | 0.0039 | 12 | 43 | 49.8515 | 50.6705 | 0 | 10145.8 | 0 | 8000.01 | 8000.01 | 1 | 1 | 1 | 0.0032638 | 0.0032638 | 0.0032638 | 0 | 0.125 | 0 | 0.0032638 | 0.0031038 | 0 | 51.1945 | 0.12063 | 7416.9 | 0 | 0 | 0 | 36.1614 | 0.0032638 | -3576.33 | 3206.54 | 0.125 | 0 | 0 | 0 | 0 | 0 | 0 | 21.5141 | 0 | 0 | 0 | 0 | 0 | 0 | 0 | 0 | 0 | 0 | 50.2308 | 51
3 | 21 | 21 | 5 | 1 | 33 | 33 | 0.0039 | 12 | 43 | 49.862 | 50.6322 | 0 | 9776.19 | 0 | 8000.01 | 8000.01 | 1 | 1 | 1 | 0.0032592 | 0.0032592 | 0.0032592 | 0 | 0.125 | 0 | 0.0032592 | 0.0030994 | 0 | 51.1121 | 0.12149 | 7470.9 | 0 | 0 | 0 | 36.1845 | 0.0032592 | -3602.36 | 3229.92 | 0.125 | 0 | 0 | 0 | 0 | 0 | 0 | 21.8925 | 0 | 0 | 0 | 0 | 0 | 0 | 0 | 0 | 0 | 0 | 50.2143 | 51
3 | 21 | 22 | 5 | 1 | 33 | 33 | 0.004 | 12 | 43 | 49.8883 | 50.6201 | 0 | 10037 | 0 | 8000.01 | 8000.01 | 1 | 1 | 1 | 0.0032465 | 0.0032465 | 0.0032465 | 0 | 0.125 | 0 | 0.0032465 | 0.0030874 | 0 | 51.1486 | 0.12174 | 8673.91 | 0 | 0 | 0 | 36.7468 | 0.0032465 | -4239.22 | 3798.59 | 0.125 | 0 | 0 | 0 | 0 | 0 | 0 | 22.2664 | 0 | 0 | 0 | 0 | 0 | 0 | 0 | 0 | 0 | 0 | 50.2093 | 51
3 | 21 | 23 | 5 | 1 | 34 | 34 | 0.0042 | 12.5 | 43 | 49.9286 | 50.6237 | 0 | 11900.8 | 0 | 8000.01 | 8000.01 | 1 | 1 | 1 | 0.003247 | 0.003247 | 0.003247 | 0 | 0.125 | 0 | 0.003247 | 0.0030878 | 0 | 51.3855 | 0.12181 | 10823.2 | 0 | 0 | 0 | 38.7422 | 0.003247 | -5367.49 | 4808.6 | 0.125 | 0 | 0 | 0 | 0 | 0 | 0 | 22.5609 | 0 | 0 | 0 | 0 | 0 | 0 | 0 | 0 | 0 | 0 | 50.2215 | 51
3 | 21 | 24 | 5 | 1 | 34 | 34 | 0.0042 | 12.5 | 43 | 49.951 | 50.6281 | 0 | 11738.5 | 0 | 8000.01 | 8000.01 | 1 | 1 | 1 | 0.0032475 | 0.0032475 | 0.0032475 | 0 | 0.125 | 0 | 0.0032475 | 0.0030883 | 0 | 51.4027 | 0.12163 | 10817.2 | 0 | 0 | 0 | 38.7396 | 0.0032475 | -5364.52 | 4805.93 | 0.125 | 0 | 0 | 0 | 0 | 0 | 0 | 22.6984 | 0 | 0 | 0 | 0 | 0 | 0 | 0 | 0 | 0 | 0 | 50.2177 | 51
3 | 22 | 1 | 6 | 1 | 32 | 32 | 0.0037 | 11.5 | 43 | 49.9128 | 50.6018 | 0 | 6283.84 | 0 | 8000.01 | 8000.01 | 1 | 1 | 1 | 0.0032443 | 0.0032443 | 0.0032443 | 0 | 0.125 | 0 | 0.0032443 | 0.0030853 | 0 | 50.851 | 0.12169 | 5385.55 | 0 | 0 | 0 | 34.2628 | 0.0032443 | -2558.87 | 2294.91 | 0.125 | 0 | 0 | 0 | 0 | 0 | 0 | 22.5765 | 0 | 0 | 0 | 0 | 0 | 0 | 0 | 0 | 0 | 0 | 50.169 | 51
3 | 22 | 2 | 6 | 1 | 33 | 33 | 0.0039 | 12 | 43 | 49.9273 | 50.5825 | 0 | 8876.63 | 0 | 8000.01 | 8000.01 | 1 | 1 | 1 | 0.003242 | 0.003242 | 0.003242 | 0 | 0.125 | 0 | 0.003242 | 0.0030831 | 0 | 51.0252 | 0.12241 | 7671.26 | 0 | 0 | 0 | 36.2699 | 0.003242 | -3698.97 | 3316.66 | 0.125 | 0 | 0 | 0 | 0 | 0 | 0 | 22.8571 | 0 | 0 | 0 | 0 | 0 | 0 | 0 | 0 | 0 | 0 | 50.18 | 51
3 | 22 | 3 | 6 | 1 | 34 | 34 | 0.0042 | 12.5 | 43 | 49.9748 | 50.5988 | 0 | 11319.1 | 0 | 8000.01 | 8000.01 | 1 | 1 | 1 | 0.003244 | 0.003244 | 0.003244 | 0 | 0.125 | 0 | 0.003244 | 0.0030849 | 0 | 51.3468 | 0.12225 | 10857.4 | 0 | 0 | 0 | 38.7572 | 0.003244 | -5384.42 | 4823.79 | 0.125 | 0 | 0 | 0 | 0 | 0 | 0 | 23.1092 | 0 | 0 | 0 | 0 | 0 | 0 | 0 | 0 | 0 | 0 | 50.2011 | 51
3 | 22 | 4 | 6 | 1 | 32 | 33 | 0.0037 | 12 | 43 | 49.9568 | 50.5916 | 0 | 6283.9 | 0 | 8000.01 | 8000.01 | 1 | 1 | 1 | 0.0032431 | 0.0032431 | 0.0032431 | 0 | 0.125 | 0 | 0.0032431 | 0.0030841 | 0 | 50.95 | 0.12193 | 5465.81 | 0 | 0 | 0 | 35.2674 | 0.0032431 | -2564.01 | 2302.09 | 0.125 | 0 | 0 | 0 | 0 | 0 | 0 | 23.001 | 0 | 0 | 0 | 0 | 0 | 0 | 0 | 0 | 0 | 0 | 50.1651 | 51
3 | 22 | 5 | 6 | 1 | 32 | 33 | 0.0035 | 11.5 | 43 | 49.9379 | 50.5642 | 0 | 6283.88 | 0 | 8000.01 | 8000.01 | 1 | 1 | 1 | 0.0032398 | 0.0032398 | 0.0032398 | 0 | 0.125 | 0 | 0.0032398 | 0.003081 | 0 | 50.7763 | 0.12247 | 3196.26 | 0 | 0 | 0 | 34.2894 | 0.0032398 | -1476.26 | 1327.34 | 0.125 | 0 | 0 | 0 | 0 | 0 | 0 | 23.0677 | 0 | 0 | 0 | 0 | 0 | 0 | 0 | 0 | 0 | 0 | 50.1473 | 51
3 | 22 | 6 | 6 | 1 | 30 | 31 | 0.0032 | 11 | 43 | 49.8981 | 50.5319 | 0 | 2908.47 | 0 | 8000.01 | 8000.01 | 1 | 1 | 1 | 0.0032 | 0.0032 | 0.0032 | 0 | 0.125 | 0 | 0.0032248 | 0.0030668 | 0 | 50.3396 | 0.12274 | 0 | 0 | 0 | 0 | 31 | 0.0032 | 0 | 0 | 0.125 | 0 | 0 | 0 | 0 | 0 | 0 | 23.0524 | 0 | 0 | 0 | 0 | 0 | 0 | 0 | 0 | 0 | 0 | 50.1033 | 51
3 | 22 | 7 | 6 | 1 | 29 | 31 | 0.0029 | 10.5 | 43 | 49.8875 | 50.5046 | 0 | 2777.53 | -792.431 | 8000.01 | 8000.01 | 1 | 1 | 1 | 0.0030636 | 0.0030432 | 0.0030432 | -0.74687 | 0.125 | 0 | 0.0032216 | 0.0030636 | 0 | 50.2716 | 0.12341 | 0 | 0 | 0 | 0 | 31 | 0.0029 | 0 | 0 | 0.125 | 0 | 0 | 0 | 0 | 0 | 0 | 23.1773 | 0 | 0 | 0 | 0 | 0 | 0 | 0 | 0 | 0 | 0 | 50.0933 | 51
3 | 22 | 8 | 6 | 1 | 30 | 32 | 0.003 | 11 | 43 | 49.9083 | 50.5028 | 0 | 3683.44 | -307.265 | 8000.01 | 8000.01 | 1 | 1 | 1 | 0.0030634 | 0.0030555 | 0.0030555 | -0.2896 | 0.125 | 0 | 0.0032213 | 0.0030634 | 0 | 50.3802 | 0.12356 | 0 | 0 | 0 | 0 | 32 | 0.003 | 0 | 0 | 0.125 | 0 | 0 | 0 | 0 | 0 | 0 | 23.3561 | 0 | 0 | 0 | 0 | 0 | 0 | 0 | 0 | 0 | 0 | 50.0998 | 51
3 | 22 | 9 | 6 | 1 | 32 | 34 | 0.0033 | 12 | 43 | 49.9534 | 50.5172 | 0 | 6285.73 | 0 | 8000.01 | 8000.01 | 1 | 1 | 1 | 0.0032121 | 0.0032121 | 0.0032121 | 0 | 0.125 | 0 | 0.0032121 | 0.0030546 | 0 | 50.6828 | 0.12346 | 1124.62 | 0 | 0 | 0 | 34.4346 | 0.0032121 | -497.393 | 448.473 | 0.125 | 0 | 0 | 0 | 0 | 0 | 0 | 23.6866 | 0 | 0 | 0 | 0 | 0 | 0 | 0 | 0 | 0 | 0 | 50.1247 | 51
3 | 22 | 10 | 6 | 1 | 31 | 35 | 0.0028 | 11.5 | 43 | 49.9806 | 50.5332 | 0 | 6282.13 | -1245.09 | 8000.01 | 8000.01 | 1 | 1 | 1 | 0.0030565 | 0.0030244 | 0.0030244 | -1.1735 | 0.125 | 0 | 0.003214 | 0.0030565 | 0 | 50.7895 | 0.12308 | 0 | 0 | 0 | 0 | 35 | 0.0028 | 0 | 0 | 0.125 | 0 | 0 | 0 | 0 | 0 | 0 | 23.7786 | 0 | 0 | 0 | 0 | 0 | 0 | 0 | 0 | 0 | 0 | 50.1312 | 51
3 | 22 | 11 | 6 | 1 | 31 | 35 | 0.0028 | 11.5 | 43 | 49.9899 | 50.5358 | 0 | 6284.23 | -1246.86 | 8000.01 | 8000.01 | 1 | 1 | 1 | 0.0030568 | 0.0030246 | 0.0030246 | -1.1752 | 0.125 | 0 | 0.0032143 | 0.0030568 | 0 | 50.7992 | 0.12298 | 0 | 0 | 0 | 0 | 35 | 0.0028 | 0 | 0 | 0.125 | 0 | 0 | 0 | 0 | 0 | 0 | 23.8325 | 0 | 0 | 0 | 0 | 0 | 0 | 0 | 0 | 0 | 0 | 50.1299 | 51
3 | 22 | 12 | 6 | 1 | 33 | 37 | 0.0029 | 12 | 43 | 50.0192 | 50.5448 | 0 | 8514.65 | -766.182 | 8000.01 | 8000.01 | 1 | 1 | 1 | 0.0030578 | 0.0030381 | 0.0030381 | -0.72213 | 0.125 | 0 | 0.0032154 | 0.0030578 | 0 | 51.0433 | 0.123 | 0 | 0 | 0 | 0 | 37 | 0.0029 | 0 | 0 | 0.125 | 0 | 0 | 0 | 0 | 0 | 0 | 24.0038 | 0 | 0 | 0 | 0 | 0 | 0 | 0 | 0 | 0 | 0 | 50.1492 | 51
3 | 22 | 13 | 6 | 1 | 34 | 39 | 0.003 | 12.5 | 43 | 50.0567 | 50.565 | 0 | 10553.7 | -291.587 | 8000.01 | 8000.01 | 1 | 1 | 1 | 0.0030601 | 0.0030526 | 0.0030526 | -0.27482 | 0.125 | 0 | 0.0032178 | 0.0030601 | 0 | 51.3173 | 0.12271 | 0 | 0 | 0 | 0 | 39 | 0.003 | 0 | 0 | 0.125 | 0 | 0 | 0 | 0 | 0 | 0 | 24.1496 | 0 | 0 | 0 | 0 | 0 | 0 | 0 | 0 | 0 | 0 | 50.1699 | 51
3 | 22 | 14 | 6 | 1 | 34 | 39 | 0.0029 | 12.5 | 43 | 50.0705 | 50.576 | 0 | 10520.5 | -782.571 | 8000.01 | 8000.01 | 1 | 1 | 1 | 0.0030613 | 0.0030412 | 0.0030412 | -0.73758 | 0.125 | 0 | 0.0032191 | 0.0030613 | 0 | 51.3471 | 0.1224 | 0 | 0 | 0 | 0 | 39 | 0.0029 | 0 | 0 | 0.125 | 0 | 0 | 0 | 0 | 0 | 0 | 24.1718 | 0 | 0 | 0 | 0 | 0 | 0 | 0 | 0 | 0 | 0 | 50.1707 | 51
3 | 22 | 15 | 6 | 1 | 35 | 40 | 0.0032 | 13 | 43 | 50.0851 | 50.5808 | 0 | 11535.4 | 0 | 8000.01 | 8000.01 | 1 | 1 | 1 | 0.0032 | 0.0032 | 0.0032 | 0 | 0.125 | 0 | 0.0032197 | 0.0030619 | 0 | 51.4706 | 0.12239 | 0 | 0 | 0 | 0 | 40 | 0.0032 | 0 | 0 | 0.125 | 0 | 0 | 0 | 0 | 0 | 0 | 24.2545 | 0 | 0 | 0 | 0 | 0 | 0 | 0 | 0 | 0 | 0 | 50.1794 | 51
3 | 22 | 16 | 6 | 1 | 33 | 38 | 0.0028 | 12 | 43 | 50.071 | 50.5752 | 0 | 9405.64 | -1266.55 | 8000.01 | 8000.01 | 1 | 1 | 1 | 0.0030612 | 0.0030286 | 0.0030286 | -1.1937 | 0.125 | 0 | 0.003219 | 0.0030612 | 0 | 51.2385 | 0.12226 | 0 | 0 | 0 | 0 | 38 | 0.0028 | 0 | 0.0044632 | 0.125 | 0 | 0 | 0 | 0 | 0 | 0 | 24.1764 | 0 | 0 | 0 | 0 | 0 | 0 | 0 | 0 | 0 | 0 | 50.1594 | 51
3 | 22 | 17 | 6 | 1 | 31 | 36 | 0.0024 | 11 | 43 | 50.0422 | 50.5529 | 0 | 6284.22 | -3196.06 | 8000.01 | 8000.01 | 1 | 1 | 1 | 0.0030587 | 0.0029764 | 0.0029764 | -3.0123 | 0.125 | 0 | 0.0032164 | 0.0030587 | 0 | 50.9644 | 0.12256 | 0 | 0 | 0 | 0 | 36 | 0.0024 | 0 | 0 | 0.125 | 0 | 0 | 0 | 0 | 0 | 0 | 24.1121 | 0 | 0 | 0 | 0 | 0 | 0 | 0 | 0 | 0 | 0 | 50.1352 | 51
3 | 22 | 18 | 6 | 1 | 29 | 33 | 0.0023 | 10.5 | 43 | 49.9974 | 50.5196 | 0 | 4045.81 | -3627.81 | 8000.01 | 8000.01 | 1 | 1 | 1 | 0.0030445 | 0.0029515 | 0.0029515 | -3.4192 | 0.125 | 0 | 0.0032015 | 0.0030445 | 0 | 50.5508 | 0.12292 | 0 | 0 | 0 | 0 | 33 | 0.0023 | 0 | 0 | 0.125 | 0 | 0 | 0 | 0 | 0 | 0 | 24.0785 | 0 | 0 | 0 | 0 | 0 | 0 | 0 | 0 | 0 | 0 | 50.0961 | 51
3 | 22 | 19 | 6 | 1 | 28 | 31 | 0.0024 | 10 | 43 | 49.9566 | 50.484 | 0 | 1904.94 | -3122.8 | 8000.01 | 8000.01 | 1 | 1 | 1 | 0.0030405 | 0.0029604 | 0.0029604 | -2.9433 | 0.125 | 0 | 0.0031972 | 0.0030405 | 0 | 50.245 | 0.12352 | 0 | 0 | 0 | 0 | 31 | 0.0024 | 0 | 0 | 0.125 | 0 | 0 | 0 | 0 | 0 | 0 | 24.0141 | 0 | 0 | 0 | 0 | 0 | 0 | 0 | 0 | 0 | 0 | 50.0645 | 51
3 | 22 | 20 | 6 | 1 | 25 | 29 | 0.002 | 9 | 43 | 49.9179 | 50.44 | -322.057 | 0 | -5051.45 | 8000.01 | 8000.01 | 1 | 1 | 1 | 0.0030355 | 0.0029061 | 0.0029061 | -4.761 | 0.125 | 0 | 0.003192 | 0.0030355 | 0 | 49.9482 | 0.124 | 0 | 0 | 0 | 0 | 29 | 0.002 | 0 | 0 | 0.125 | 0 | 0 | 0 | 0 | 0 | 0 | 24.0248 | 0 | 0 | 0 | 0 | 0 | 0 | 0 | 0 | 0 | 0 | 50.0086 | 51
3 | 22 | 21 | 6 | 1 | 24 | 27 | 0.0018 | 8.5 | 43 | 49.6118 | 50.403 | -122.364 | 0 | -6010.54 | 8000.01 | 8000.01 | 1 | 1 | 1 | 0.0030313 | 0.0028774 | 0.0028774 | -5.665 | 0.125 | 0 | 0.0031875 | 0.0030313 | 0 | 49.6118 | 0.12487 | 0 | 0 | 0 | 0 | 27 | 0.0018 | 0 | 0 | 0.125 | 0 | 0 | 0 | 0 | 0 | 0 | 21.8477 | 0 | 0 | 0 | 0 | 0 | 0 | 0 | 0 | 0 | 0 | 49.9908 | 49
3 | 22 | 22 | 6 | 1 | 24 | 27 | 0.002 | 8.5 | 43 | 49.5889 | 50.3934 | -3.6528 | 0 | -5031.97 | 8000.01 | 8000.01 | 1 | 1 | 1 | 0.0030302 | 0.0029014 | 0.0029014 | -4.7427 | 0.125 | 0 | 0.0031864 | 0.0030302 | 0 | 49.5889 | 0.125 | 0 | 0 | 0 | 0 | 27 | 0.002 | 0 | 0 | 0.125 | 0 | 0 | 0 | 0 | 0 | 0 | 21.7437 | 0 | 0 | 0 | 0 | 0 | 0 | 0 | 0 | 0 | 0 | 49.99 | 49
3 | 22 | 23 | 6 | 1 | 23 | 26 | 0.002 | 8.5 | 43 | 49.4631 | 50.3909 | -17.0342 | 0 | -5030.45 | 8000.01 | 8000.01 | 1 | 1 | 1 | 0.0030299 | 0.0029012 | 0.0029012 | -4.7412 | 0.125 | 0 | 0.0031861 | 0.0030299 | 0 | 49.4631 | 0.125 | 0 | 0 | 0 | 0 | 26 | 0.002 | 0 | 0 | 0.125 | 0 | 0 | 0 | 0 | 0 | 0 | 20.7559 | 0 | 0 | 0 | 0 | 0 | 0 | 0 | 0 | 0 | 0 | 49.9857 | 49
3 | 22 | 24 | 6 | 1 | 23 | 26 | 0.002 | 8.5 | 43 | 49.4588 | 50.3885 | -1.5106 | 0 | -5030.39 | 8000.01 | 8000.01 | 1 | 1 | 1 | 0.0030297 | 0.0029009 | 0.0029009 | -4.7412 | 0.125 | 0 | 0.0031858 | 0.0030297 | 0 | 49.4588 | 0.125 | 0 | 0 | 0 | 0 | 26 | 0.002 | 0 | 0 | 0.125 | 0 | 0 | 0 | 0 | 0 | 0 | 20.7432 | 0 | 0 | 0 | 0 | 0 | 0 | 0 | 0 | 0 | 0 | 49.9854 | 49
3 | 23 | 1 | 7 | 1 | 24 | 26 | 0.0021 | 8.5 | 43 | 49.4585 | 50.3883 | -1.1242 | 0 | -4541.73 | 8000.01 | 8000.01 | 1 | 1 | 1 | 0.0030296 | 0.0029134 | 0.0029134 | -4.2806 | 0.125 | 0 | 0.0031858 | 0.0030296 | 0 | 49.4585 | 0.125 | 0 | 0 | 0 | 0 | 26 | 0.0021 | 0 | 0 | 0.125 | 0 | 0 | 0 | 0 | 0 | 0 | 20.7429 | 0 | 0 | 0 | 0 | 0 | 0 | 0 | 0 | 0 | 0 | 49.9852 | 49
3 | 23 | 2 | 7 | 1 | 23 | 25 | 0.002 | 8 | 43 | 49.3333 | 50.3861 | -16.6518 | 0 | -5028.99 | 8000.01 | 8000.01 | 1 | 1 | 1 | 0.0030294 | 0.0029007 | 0.0029007 | -4.7399 | 0.125 | 0 | 0.0031855 | 0.0030294 | 0 | 49.3333 | 0.125 | 0 | 0 | 0 | 0 | 25 | 0.002 | 0 | 0 | 0.125 | 0 | 0 | 0 | 0 | 0 | 0 | 19.7569 | 0 | 0 | 0 | 0 | 0 | 0 | 0 | 0 | 0 | 0 | 49.9811 | 49
3 | 23 | 3 | 7 | 1 | 22 | 24 | 0.0019 | 8 | 43 | 49.2041 | 50.3818 | -16.9726 | 0 | -5516.62 | 8000.01 | 8000.01 | 1 | 1 | 1 | 0.0030289 | 0.0028878 | 0.0028878 | -5.1994 | 0.125 | 0 | 0.003185 | 0.0030289 | 0 | 49.2041 | 0.125 | 0 | 0 | 0 | 0 | 24 | 0.0019 | 0 | 0 | 0.125 | 0 | 0 | 0 | 0 | 0 | 0 | 18.7585 | 0 | 0 | 0 | 0 | 0 | 0 | 0 | 0 | 0 | 0 | 49.9768 | 49
3 | 23 | 4 | 7 | 1 | 22 | 24 | 0.0019 | 8 | 43 | 49.1914 | 50.3779 | -2.2924 | 0 | -5484.39 | 8000.01 | 8000.01 | 1 | 1 | 1 | 0.0030182 | 0.0028784 | 0.0028784 | -5.1691 | 0.125 | 0 | 0.0031738 | 0.0030182 | 0 | 49.1914 | 0.125 | 0 | 0 | 0 | 0 | 24 | 0.0019 | 0 | 0 | 0.125 | 0 | 0 | 0 | 0 | 0 | 0 | 18.7642 | 0 | 0 | 0 | 0 | 0 | 0 | 0 | 0 | 0 | 0 | 49.9763 | 49
3 | 23 | 5 | 7 | 1 | 21 | 23 | 0.0019 | 7.5 | 43 | 49.0659 | 50.3756 | -16.8589 | 0 | -5483.31 | 8000.01 | 8000.01 | 1 | 1 | 1 | 0.0030179 | 0.0028782 | 0.0028782 | -5.1681 | 0.125 | 0 | 0.0031735 | 0.0030179 | 0 | 49.0659 | 0.125 | 0 | 0 | 0 | 0 | 23 | 0.0019 | 0 | 0 | 0.125 | 0 | 0 | 0 | 0 | 0 | 0 | 17.7774 | 0 | 0 | 0 | 0 | 0 | 0 | 0 | 0 | 0 | 0 | 49.9721 | 49
3 | 23 | 6 | 7 | 1 | 20 | 22 | 0.0019 | 7.5 | 43 | 48.9366 | 50.3713 | -17.0747 | 0 | -5482.26 | 8000.01 | 8000.01 | 1 | 1 | 1 | 0.0030175 | 0.0028778 | 0.0028778 | -5.1671 | 0.125 | 0 | 0.003173 | 0.0030175 | 0 | 48.9366 | 0.125 | 0 | 0 | 0 | 0 | 22 | 0.0019 | 0 | 0 | 0.125 | 0 | 0 | 0 | 0 | 0 | 0 | 16.7789 | 0 | 0 | 0 | 0 | 0 | 0 | 0 | 0 | 0 | 0 | 49.9679 | 49
3 | 23 | 7 | 7 | 1 | 21 | 23 | 0.0019 | 7.5 | 43 | 49.0573 | 50.371 | 0 | 14.609 | -5483.5 | 8000.01 | 8000.01 | 1 | 1 | 1 | 0.0030174 | 0.0028777 | 0.0028777 | -5.1682 | 0.125 | 0 | 0.0031729 | 0.0030174 | 0 | 49.0573 | 0.125 | 0 | 0 | 0 | 0 | 23 | 0.0019 | 0 | 0 | 0.125 | 0 | 0 | 0 | 0 | 0 | 0 | 17.7519 | 0 | 0 | 0 | 0 | 0 | 0 | 0 | 0 | 0 | 0 | 49.9717 | 49
3 | 23 | 8 | 7 | 1 | 25 | 27 | 0.0022 | 9 | 43 | 49.5613 | 50.381 | 0 | 62.3023 | -4015.9 | 8000.01 | 8000.01 | 1 | 1 | 1 | 0.0030186 | 0.0029162 | 0.0029162 | -3.785 | 0.125 | 0 | 0.0031741 | 0.0030186 | 0 | 49.5613 | 0.125 | 0 | 0 | 0 | 0 | 27 | 0.0022 | 0 | 0 | 0.125 | 0 | 0 | 0 | 0 | 0 | 0 | 21.7079 | 0 | 0 | 0 | 0 | 0 | 0 | 0 | 0 | 0 | 0 | 49.9878 | 49
3 | 23 | 9 | 7 | 1 | 27 | 31 | 0.0022 | 10 | 43 | 49.9694 | 50.4069 | 0 | 1102.28 | -4026 | 8000.01 | 8000.01 | 1 | 1 | 1 | 0.0030215 | 0.0029188 | 0.0029188 | -3.7945 | 0.125 | 0 | 0.0031772 | 0.0030215 | 0 | 50.0778 | 0.125 | 0 | 0 | 0 | 0 | 31 | 0.0022 | 0 | 0 | 0.125 | 0 | 0 | 0 | 0 | 0 | 0 | 24.7697 | 0 | 0 | 0 | 0 | 0 | 0 | 0 | 0 | 0 | 0 | 50.0228 | 51
3 | 23 | 10 | 7 | 1 | 30 | 34 | 0.0026 | 11 | 43 | 50.0298 | 50.4462 | 0 | 4229.06 | -2085.23 | 8000.01 | 8000.01 | 1 | 1 | 1 | 0.0030259 | 0.0029727 | 0.0029727 | -1.9653 | 0.125 | 0 | 0.0031819 | 0.0030259 | 0 | 50.499 | 0.12465 | 0 | 0 | 0 | 0 | 34 | 0.0026 | 0 | 0 | 0.125 | 0 | 0 | 0 | 0 | 0 | 0 | 24.9557 | 0 | 0 | 0 | 0 | 0 | 0 | 0 | 0 | 0 | 0 | 50.0654 | 51
3 | 23 | 11 | 7 | 1 | 31 | 35 | 0.0026 | 11 | 43 | 50.063 | 50.4768 | 0 | 6284.52 | -2100.32 | 8000.01 | 8000.01 | 1 | 1 | 1 | 0.0030294 | 0.0029757 | 0.0029757 | -1.9796 | 0.125 | 0 | 0.0031855 | 0.0030294 | 0 | 50.6868 | 0.12399 | 0 | 0 | 0 | 0 | 35 | 0.0026 | 0 | 0 | 0.125 | 0 | 0 | 0 | 0 | 0 | 0 | 24.989 | 0 | 0 | 0 | 0 | 0 | 0 | 0 | 0 | 0 | 0 | 50.0834 | 51
3 | 23 | 12 | 7 | 1 | 31 | 36 | 0.0026 | 11.5 | 43 | 50.0823 | 50.4933 | 0 | 6284.54 | -2108.35 | 8000.01 | 8000.01 | 1 | 1 | 1 | 0.0030313 | 0.0029773 | 0.0029773 | -1.9871 | 0.125 | 0 | 0.0031875 | 0.0030313 | 0 | 50.8376 | 0.12371 | 0 | 0 | 0 | 0 | 36 | 0.0026 | 0 | 0 | 0.125 | 0 | 0 | 0 | 0 | 0 | 0 | 25.0164 | 0 | 0 | 0 | 0 | 0 | 0 | 0 | 0 | 0 | 0 | 50.098 | 51
3 | 23 | 13 | 7 | 1 | 32 | 37 | 0.0026 | 11.5 | 43 | 50.0998 | 50.5074 | 0 | 6284.52 | -2116.04 | 8000.01 | 8000.01 | 1 | 1 | 1 | 0.0030328 | 0.0029787 | 0.0029787 | -1.9944 | 0.125 | 0 | 0.0031892 | 0.0030328 | 0 | 50.9819 | 0.12349 | 0 | 0 | 0 | 0 | 37 | 0.0026 | 0 | 0 | 0.125 | 0 | 0 | 0 | 0 | 0 | 0 | 25.057 | 0 | 0 | 0 | 0 | 0 | 0 | 0 | 0 | 0 | 0 | 50.1115 | 51
3 | 23 | 14 | 7 | 1 | 32 | 37 | 0.0025 | 11.5 | 43 | 50.1047 | 50.5151 | 0 | 6284.54 | -2609.11 | 8000.01 | 8000.01 | 1 | 1 | 1 | 0.0030337 | 0.002967 | 0.002967 | -2.4591 | 0.125 | 0 | 0.0031901 | 0.0030337 | 0 | 51.0009 | 0.12328 | 0 | 0 | 0 | 0 | 37 | 0.0025 | 0 | 0 | 0.125 | 0 | 0 | 0 | 0 | 0 | 0 | 25.0413 | 0 | 0 | 0 | 0 | 0 | 0 | 0 | 0 | 0 | 0 | 50.1135 | 51
3 | 23 | 15 | 7 | 1 | 32 | 38 | 0.0023 | 11.5 | 43 | 50.1169 | 50.5236 | 0 | 8559.97 | -3629.64 | 8000.01 | 8000.01 | 1 | 1 | 1 | 0.003045 | 0.0029519 | 0.0029519 | -3.421 | 0.125 | 0 | 0.0032019 | 0.003045 | 0 | 51.1355 | 0.12325 | 0 | 0 | 0 | 0 | 38 | 0.0023 | 0 | 0 | 0.125 | 0 | 0 | 0 | 0 | 0 | 0 | 25.0044 | 0 | 0 | 0 | 0 | 0 | 0 | 0 | 0 | 0 | 0 | 50.1257 | 51
3 | 23 | 16 | 7 | 1 | 32 | 38 | 0.0023 | 11.5 | 43 | 50.1219 | 50.5308 | 0 | 8577.24 | -3631.76 | 8000.01 | 8000.01 | 1 | 1 | 1 | 0.0030458 | 0.0029526 | 0.0029526 | -3.423 | 0.125 | 0 | 0.0032028 | 0.0030458 | 0 | 51.1538 | 0.12307 | 0 | 0 | 0 | 0 | 38 | 0.0023 | 0 | 0 | 0.125 | 0 | 0 | 0 | 0 | 0 | 0 | 24.9821 | 0 | 0 | 0 | 0 | 0 | 0 | 0 | 0 | 0 | 0 | 50.1274 | 51
3 | 23 | 17 | 7 | 1 | 32 | 38 | 0.0023 | 11.5 | 43 | 50.1216 | 50.5319 | 0 | 8588.76 | -3632.34 | 8000.01 | 8000.01 | 1 | 1 | 1 | 0.0030459 | 0.0029527 | 0.0029527 | -3.4235 | 0.125 | 0 | 0.0032029 | 0.0030459 | 0 | 51.1563 | 0.12304 | 0 | 0 | 0 | 0 | 38 | 0.0023 | 0 | 0 | 0.125 | 0 | 0 | 0 | 0 | 0 | 0 | 24.9715 | 0 | 0 | 0 | 0 | 0 | 0 | 0 | 0 | 0 | 0 | 50.128 | 51
3 | 23 | 18 | 7 | 1 | 30 | 36 | 0.0023 | 11 | 43 | 50.0975 | 50.5215 | 0 | 6284.94 | -3626.58 | 8000.01 | 8000.01 | 1 | 1 | 1 | 0.0030447 | 0.0029517 | 0.0029517 | -3.4181 | 0.125 | 0 | 0.0032017 | 0.0030447 | 0 | 50.911 | 0.12303 | 0 | 0 | 0 | 0 | 36 | 0.0023 | 0 | 0 | 0.125 | 0 | 0 | 0 | 0 | 0 | 0 | 24.8516 | 0 | 0 | 0 | 0 | 0 | 0 | 0 | 0 | 0 | 0 | 50.1066 | 51
3 | 23 | 19 | 7 | 1 | 28 | 33 | 0.0021 | 10 | 43 | 50.0486 | 50.4918 | 0 | 3377.88 | -4586.67 | 8000.01 | 8000.01 | 1 | 1 | 1 | 0.0030414 | 0.0029237 | 0.0029237 | -4.323 | 0.125 | 0 | 0.0031981 | 0.0030414 | 0 | 50.5092 | 0.12336 | 0 | 0 | 0 | 0 | 33 | 0.0021 | 0 | 0 | 0.125 | 0 | 0 | 0 | 0 | 0 | 0 | 24.6803 | 0 | 0 | 0 | 0 | 0 | 0 | 0 | 0 | 0 | 0 | 50.0691 | 51
3 | 23 | 20 | 7 | 1 | 28 | 33 | 0.0021 | 10 | 43 | 50.0314 | 50.4699 | 0 | 3349.53 | -4578.13 | 8000.01 | 8000.01 | 1 | 1 | 1 | 0.0030389 | 0.0029215 | 0.0029215 | -4.3149 | 0.125 | 0 | 0.0031955 | 0.0030389 | 0 | 50.4523 | 0.12393 | 0 | 0 | 0 | 0 | 33 | 0.0021 | 0 | 0 | 0.125 | 0 | 0 | 0 | 0 | 0 | 0 | 24.7121 | 0 | 0 | 0 | 0 | 0 | 0 | 0 | 0 | 0 | 0 | 50.0634 | 51
3 | 23 | 21 | 7 | 1 | 27 | 31 | 0.002 | 9.5 | 43 | 50.0031 | 50.4535 | 0 | 1253.56 | -5056.88 | 8000.01 | 8000.01 | 1 | 1 | 1 | 0.003037 | 0.0029074 | 0.0029074 | -4.7661 | 0.125 | 0 | 0.0031936 | 0.003037 | 0 | 50.1958 | 0.12402 | 0 | 0 | 0 | 0 | 31 | 0.002 | 0 | 0 | 0.125 | 0 | 0 | 0 | 0 | 0 | 0 | 24.602 | 0 | 0 | 0 | 0 | 0 | 0 | 0 | 0 | 0 | 0 | 50.0363 | 51
3 | 23 | 22 | 7 | 1 | 27 | 31 | 0.0021 | 9.5 | 43 | 49.9914 | 50.4373 | 0 | 1223.12 | -4562.74 | 8000.01 | 8000.01 | 1 | 1 | 1 | 0.0030352 | 0.0029183 | 0.0029183 | -4.3004 | 0.125 | 0 | 0.0031916 | 0.0030352 | 0 | 50.1539 | 0.12444 | 0 | 0 | 0 | 0 | 31 | 0.0021 | 0 | 0 | 0.125 | 0 | 0 | 0 | 0 | 0 | 0 | 24.6328 | 0 | 0 | 0 | 0 | 0 | 0 | 0 | 0 | 0 | 0 | 50.0314 | 51
3 | 23 | 23 | 7 | 1 | 27 | 31 | 0.0021 | 9.5 | 43 | 49.9916 | 50.434 | 0 | 1194.71 | -4560.98 | 8000.01 | 8000.01 | 1 | 1 | 1 | 0.0030348 | 0.002918 | 0.002918 | -4.2988 | 0.125 | 0 | 0.0031912 | 0.0030348 | 0 | 50.1466 | 0.12451 | 0 | 0 | 0 | 0 | 31 | 0.0021 | 0 | 0 | 0.125 | 0 | 0 | 0 | 0 | 0 | 0 | 24.6585 | 0 | 0 | 0 | 0 | 0 | 0 | 0 | 0 | 0 | 0 | 50.0297 | 51
3 | 23 | 24 | 7 | 1 | 27 | 31 | 0.0022 | 10 | 43 | 49.9936 | 50.4345 | 0 | 1240.79 | -4109.87 | 8000.01 | 8000.01 | 1 | 1 | 1 | 0.0030452 | 0.0029395 | 0.0029395 | -3.8736 | 0.125 | 0 | 0.0032022 | 0.0030452 | 0 | 50.1524 | 0.12454 | 0 | 0 | 0 | 0 | 31 | 0.0022 | 0 | 0 | 0.125 | 0 | 0 | 0 | 0 | 0 | 0 | 24.5954 | 0 | 0 | 0 | 0 | 0 | 0 | 0 | 0 | 0 | 0 | 50.0296 | 51
3 | 24 | 1 | 1 | 1 | 27 | 31 | 0.0022 | 10 | 43 | 49.9949 | 50.4342 | 0 | 1226.64 | -4109.48 | 8000.01 | 8000.01 | 1 | 1 | 1 | 0.0030452 | 0.0029395 | 0.0029395 | -3.8732 | 0.125 | 0 | 0.0032021 | 0.0030452 | 0 | 50.1523 | 0.12454 | 0 | 0 | 0 | 0 | 31 | 0.0022 | 0 | 0 | 0.125 | 0 | 0 | 0 | 0 | 0 | 0 | 24.6081 | 0 | 0 | 0 | 0 | 0 | 0 | 0 | 0 | 0 | 0 | 50.029 | 51
3 | 24 | 2 | 1 | 1 | 28 | 31 | 0.0024 | 10 | 43 | 49.9957 | 50.4336 | 0 | 1215.14 | -3136.73 | 8000.01 | 8000.01 | 1 | 1 | 1 | 0.0030451 | 0.0029645 | 0.0029645 | -2.9564 | 0.125 | 0 | 0.0032021 | 0.0030451 | 0 | 50.1514 | 0.12455 | 0 | 0 | 0 | 0 | 31 | 0.0024 | 0 | 0 | 0.125 | 0 | 0 | 0 | 0 | 0 | 0 | 24.6185 | 0 | 0 | 0 | 0 | 0 | 0 | 0 | 0 | 0 | 0 | 50.0286 | 51
3 | 24 | 3 | 1 | 1 | 29 | 32 | 0.0025 | 10.5 | 43 | 50.0109 | 50.4397 | 0 | 2233.44 | -2653.76 | 8000.01 | 8000.01 | 1 | 1 | 1 | 0.0030458 | 0.0029776 | 0.0029776 | -2.5012 | 0.125 | 0 | 0.0032028 | 0.0030458 | 0 | 50.2753 | 0.12455 | 0 | 0 | 0 | 0 | 32 | 0.0025 | 0 | 0 | 0.125 | 0 | 0 | 0 | 0 | 0 | 0 | 24.6978 | 0 | 0 | 0 | 0 | 0 | 0 | 0 | 0 | 0 | 0 | 50.0412 | 51
3 | 24 | 4 | 1 | 1 | 29 | 32 | 0.0026 | 10.5 | 43 | 50.018 | 50.4469 | 0 | 2230.83 | -2170.94 | 8000.01 | 8000.01 | 1 | 1 | 1 | 0.0030466 | 0.0029908 | 0.0029908 | -2.0461 | 0.125 | 0 | 0.0032037 | 0.0030466 | 0 | 50.2947 | 0.12436 | 0 | 0 | 0 | 0 | 32 | 0.0026 | 0 | 0 | 0.125 | 0 | 0 | 0 | 0 | 0 | 0 | 24.6983 | 0 | 0 | 0 | 0 | 0 | 0 | 0 | 0 | 0 | 0 | 50.0428 | 51
3 | 24 | 5 | 1 | 1 | 28 | 31 | 0.0026 | 10.5 | 43 | 50.0054 | 50.4432 | 0 | 1267.82 | -2211.87 | 8000.01 | 8000.01 | 1 | 1 | 1 | 0.0030566 | 0.0029995 | 0.0029995 | -2.0847 | 0.125 | 0 | 0.0032142 | 0.0030566 | 0 | 50.1812 | 0.12434 | 0 | 0 | 0 | 0 | 31 | 0.0026 | 0 | 0 | 0.125 | 0 | 0 | 0 | 0 | 0 | 0 | 24.5472 | 0 | 0 | 0 | 0 | 0 | 0 | 0 | 0 | 0 | 0 | 50.0309 | 51
3 | 24 | 6 | 1 | 1 | 28 | 30 | 0.0028 | 10 | 43 | 49.9848 | 50.4294 | 0 | 236.605 | -1235.68 | 8000.01 | 8000.01 | 1 | 1 | 1 | 0.003055 | 0.0030232 | 0.0030232 | -1.1646 | 0.125 | 0 | 0.0032125 | 0.003055 | 0 | 50.0383 | 0.12452 | 0 | 0 | 0 | 0 | 30 | 0.0028 | 0 | 0 | 0.125 | 0 | 0 | 0 | 0 | 0 | 0 | 24.4844 | 0 | 0 | 0 | 0 | 0 | 0 | 0 | 0 | 0 | 0 | 50.0154 | 51
3 | 24 | 7 | 1 | 1 | 30 | 32 | 0.003 | 11 | 43 | 49.8903 | 50.4549 | 0 | 3466.54 | -280.832 | 8000.01 | 8000.01 | 1 | 1 | 1 | 0.0030579 | 0.0030507 | 0.0030507 | -0.26469 | 0.125 | 0 | 0.0032156 | 0.0030579 | 0 | 50.2636 | 0.12476 | 0 | 0 | 0 | 0 | 32 | 0.003 | 0 | 0 | 0.125 | 0 | 0 | 0 | 0 | 0 | 0 | 23.5562 | 0 | 0 | 0 | 0 | 0 | 0 | 0 | 0 | 0 | 0 | 50.0822 | 51
3 | 24 | 8 | 1 | 1 | 31 | 33 | 0.0032 | 11.5 | 43 | 46.9279 | 50.7156 | 0 | 32710.1 | 0 | 8000.01 | 8000.01 | 1 | 1 | 1 | 0.0032372 | 0.0032325 | 0.0032325 | 0 | 0.125 | 0 | 0.0032469 | 0.0030878 | 0 | 50.4953 | 0.12373 | 0 | 0 | 0 | 0 | 33 | 0.0032 | 0 | 0 | 0.125 | 0 | 0 | 0 | 0 | 0 | 0 | -1.98 | 0 | 0 | 0 | 0 | 0 | 0 | 0 | 0 | 0 | 0 | 50.5365 | 51
3 | 24 | 9 | 1 | 1 | 34 | 37 | 0.0035 | 12.5 | 43 | 43 | 50.9764 | -34511.7 | 62569.3 | 0 | 8000 | 8000 | 1 | 1 | 1 | 0.0058893 | 0.0055588 | 0.0058846 | -11.8864 | 0.125 | 0 | 0.0032783 | 0.0031176 | 0 | 51.7707 | 0.11714 | 3295.55 | 0 | 0 | 0 | 38.2557 | 0.0032457 | -1419.5 | 1282.63 | 0.125 | 0 | 0 | 0 | 0 | 0 | 0 | -3.898 | 0 | 0 | 0 | 0 | 0 | 0 | 0 | 0 | 0 | 0 | 50.6031 | 51
3 | 24 | 10 | 1 | 1 | 38 | 42 | 0.004 | 14.5 | 43 | 43 | 51.0351 | -33577.2 | 70669.1 | 0 | 8000 | 8000 | 1 | 1 | 1 | 0.0059028 | 0.005573 | 0.0058981 | -11.7579 | 0.125 | 0 | 0.0032967 | 0.0031351 | 0 | 52.7324 | 0.11624 | 9520.09 | 0 | 0 | 0 | 45.6333 | 0.0032642 | -4058.19 | 3675.29 | 0.125 | 0 | 0 | 0 | 0 | 0 | 0 | -5.1201 | 0 | 0 | 0 | 0 | 0 | 0 | 0 | 0 | 0 | 0 | 50.6501 | 51
3 | 24 | 11 | 1 | 1 | 40 | 45 | 0.0042 | 15.5 | 43 | 43 | 51.0693 | -33062.9 | 75202.9 | 0 | 8000 | 8000 | 1 | 1 | 1 | 0.0058992 | 0.0055703 | 0.0058945 | -11.6991 | 0.125 | 0 | 0.003301 | 0.0031392 | 0 | 53.2552 | 0.11561 | 12226.1 | 0 | 0 | 0 | 49.5951 | 0.0032685 | -5134.23 | 4660.52 | 0.125 | 0 | 0 | 0 | 0 | 0 | 0 | -5.8146 | 0 | 0 | 0 | 0 | 0 | 0 | 0 | 0 | 0 | 0 | 50.6701 | 51
3 | 24 | 12 | 1 | 1 | 43 | 50 | 0.0044 | 16.5 | 43.397 | 43.397 | 51.105 | -29498 | 78048.6 | 0 | 8000 | 8000 | 1 | 1 | 1 | 0.0059874 | 0.0056481 | 0.0059827 | -12.0646 | 0.125 | 0 | 0.0033055 | 0.0031434 | 0 | 53.9698 | 0.11534 | 15520.5 | 0 | 0 | 0 | 55.5412 | 0.0032729 | -6113.21 | 5579.18 | 0.125 | 0 | 0 | 0 | 0 | 0 | 0 | -6.1431 | 0 | 0 | 0 | 0 | 0 | 0 | 0 | 0 | 0 | 0 | 50.7206 | 51
3 | 24 | 13 | 1 | 1 | 45 | 52 | 0.0048 | 17.5 | 44.6337 | 44.6337 | 51.9563 | -19313.1 | 80932.3 | 0 | 8000 | 8000 | 1 | 1 | 1 | 0.006281 | 0.0060164 | 0.0062762 | -9.355 | 0.125 | 0 | 0.0033162 | 0.0032443 | 1 | 55.1652 | 0.11467 | 17609.4 | 0 | 0 | 0 | 59.4959 | 0.0041642 | -8216.04 | 7419 | 0.125 | 1000 | 1000 | 0.75913 | 0.74151 | 36.203 | -4203.57 | -6.1819 | -6.1819 | 52 | 51.9668 | 51.9563 | 51.9895 | 0.0048 | 0.0056805 | 0.0059874 | 0.0051069 | 1 | 50.8417 | 51
3 | 24 | 14 | 1 | 1 | 45 | 52 | 0.0048 | 17.5 | 44.1645 | 44.1645 | 51.9955 | -22753.9 | 86443.9 | 0 | 8000 | 8000 | 1 | 1 | 1 | 0.0061857 | 0.0059624 | 0.0061809 | -7.8162 | 0.125 | 0 | 0.003332 | 0.0032602 | 1 | 54.6217 | 0.1131 | 16896.5 | 0 | 0 | 0 | 59.4595 | 0.0043995 | -8147.1 | 7341.69 | 0.125 | 1000 | 1000 | 0.76018 | 0.74274 | 3.7058 | -5217.74 | -7.0357 | -7.0357 | 52 | 51.9966 | 51.9955 | 51.9989 | 0.0048 | 0.0059 | 0.006281 | 0.005181 | 1 | 50.7855 | 51
3 | 24 | 15 | 1 | 1 | 47 | 55 | 0.0051 | 19 | 44.9861 | 44.9861 | 52.011 | -15749.9 | 79459.2 | 0 | 8000 | 8000 | 1 | 1 | 1 | 0.006389 | 0.0061038 | 0.0063842 | -10.0292 | 0.125 | 0 | 0.0033339 | 0.003262 | 1 | 55.5064 | 0.11382 | 20425.4 | 0 | 0 | 0 | 61.6688 | 0.0041078 | -9760.83 | 8807.99 | 0.125 | 1000 | 1000 | 0.76019 | 0.74273 | 2464.73 | -3824.99 | -7.0287 | -7.0287 | 55 | 52.7278 | 52.011 | 54.2832 | 0.0051 | 0.0059064 | 0.0061857 | 0.0053793 | 1 | 50.8725 | 51
3 | 24 | 16 | 1 | 1 | 53 | 65 | 0.006 | 22 | 45.9522 | 46.8814 | 52.0979 | 0 | 81566.1 | 0 | 8000.01 | 8000.01 | 1 | 1 | 1 | 0.0036392 | 0.0036344 | 0.0036344 | 0 | 0.125 | 0 | 0.0033448 | 0.0032727 | 1 | 56.382 | 0.11271 | 29839 | 0 | 0 | 0 | 68.5657 | 0.0036012 | -14221.9 | 12847.4 | 0.125 | 1000 | 1000 | 0.76029 | 0.74289 | 10634.8 | -1369.57 | -7.0029 | -7.0029 | 65 | 55.1907 | 52.0979 | 61.9073 | 0.006 | 0.0062889 | 0.006389 | 0.0061 | 1 | 50.958 | 51
3 | 24 | 17 | 1 | 1 | 53 | 63 | 0.0064 | 22 | 46.2361 | 50.0357 | 52.0086 | 0 | 54909.2 | -9396.46 | 8000.01 | 8000.01 | 1 | 1 | 1 | 0.0032618 | 0.0030145 | 0.0030145 | -8.8562 | 0.125 | 0 | 0.0033334 | 0.0032618 | 1 | 56.5979 | 0.11163 | 46416.5 | 0 | 0 | 0 | 69.6141 | 0.0012835 | -15867.8 | 14665.2 | 0.125 | 1000 | 1000 | 0.76072 | 0.74248 | 9043.53 | 9736.57 | 18.8148 | 18.8148 | 63 | 54.6386 | 52.0086 | 60.37 | 0.0064 | 0.0043501 | 0.0036392 | 0.005689 | 1 | 50.6883 | 51
3 | 24 | 18 | 1 | 1 | 51 | 61 | 0.0058 | 21 | 45.2592 | 50.1814 | 51.82 | 0 | 48481.5 | -8622.42 | 8000.01 | 8000.01 | 1 | 1 | 1 | 0.0032393 | 0.0030126 | 0.0030126 | -8.1267 | 0.125 | 0 | 0.0033097 | 0.0032393 | 1 | 55.9228 | 0.1151 | 40560.7 | 0 | 0 | 0 | 66.1115 | 0.0014256 | -12981.4 | 12054.9 | 0.125 | 1000 | 1000 | 0.76077 | 0.74231 | 7551.7 | 8957.36 | 21.2963 | 21.2963 | 61 | 54.0161 | 51.82 | 58.8039 | 0.0058 | 0.0039158 | 0.0032618 | 0.0051459 | 1 | 50.5802 | 51
3 | 24 | 19 | 1 | 1 | 47 | 56 | 0.0049 | 19 | 44.3784 | 50.1915 | 51.7238 | 0 | 41636.9 | -5531.73 | 8000.01 | 8000.01 | 1 | 1 | 1 | 0.0032278 | 0.0030825 | 0.0030825 | -5.2137 | 0.125 | 0 | 0.003298 | 0.0032278 | 1 | 55.1546 | 0.11655 | 26705.4 | 0 | 0 | 0 | 60.5155 | 0.0020656 | -8445.64 | 7841.93 | 0.125 | 1000 | 1000 | 0.76056 | 0.74209 | 3520.88 | 5865.71 | 22.0715 | 22.0715 | 56 | 52.7477 | 51.7238 | 54.9761 | 0.0049 | 0.0036676 | 0.0032393 | 0.0044717 | 1 | 50.4985 | 51
3 | 24 | 20 | 1 | 1 | 44 | 54 | 0.0039 | 17 | 43.5735 | 50.1597 | 51.6473 | 0 | 35557 | -2042.24 | 8000.01 | 8000.01 | 1 | 1 | 1 | 0.0032187 | 0.0031652 | 0.0031652 | -1.9248 | 0.125 | 0 | 0.0032889 | 0.0032187 | 1 | 54.4296 | 0.11767 | 10648.8 | 0 | 0 | 0 | 55.164 | 0.0027903 | -3208.82 | 2984.96 | 0.125 | 1000 | 1000 | 0.76028 | 0.74182 | 1939.42 | 2376.62 | 22.3796 | 22.3796 | 54 | 52.2113 | 51.6473 | 53.436 | 0.0039 | 0.0034014 | 0.0032278 | 0.0037265 | 1 | 50.4309 | 51
3 | 24 | 21 | 1 | 1 | 45 | 50 | 0.0053 | 17.5 | 43.3155 | 50.1544 | 50.8316 | 0 | 34676.9 | 0 | 8000.01 | 8000.01 | 1 | 1 | 1 | 0.0032833 | 0.0032833 | 0.0032833 | 0 | 0.125 | 0 | 0.0032833 | 0.0031223 | 0 | 54.2369 | 0.11861 | 24104.5 | 0 | 0 | 0 | 59.9992 | 0.0032833 | -10904.1 | 9869.47 | 0.125 | 0 | 0 | 0 | 0 | 0 | 0 | 22.6917 | 0 | 0 | 0 | 0 | 0 | 0 | 0 | 0 | 0 | 0 | 50.4077 | 51
3 | 24 | 22 | 1 | 1 | 44 | 47 | 0.0055 | 17.5 | 43.0321 | 50.1492 | 50.8073 | 0 | 32412.8 | 0 | 8000.01 | 8000.01 | 1 | 1 | 1 | 0.0032804 | 0.0032804 | 0.0032804 | 0 | 0.125 | 0 | 0.0032804 | 0.0031196 | 0 | 53.9789 | 0.11894 | 24816.1 | 0 | 0 | 0 | 58.0465 | 0.0032804 | -12211.2 | 10998.6 | 0.125 | 0 | 0 | 0 | 0 | 0 | 0 | 22.8256 | 0 | 0 | 0 | 0 | 0 | 0 | 0 | 0 | 0 | 0 | 50.3826 | 51
3 | 24 | 23 | 1 | 1 | 43 | 45 | 0.0055 | 17 | 43 | 50.1434 | 50.7856 | 0 | 30161.1 | 0 | 8000.01 | 8000.01 | 1 | 1 | 1 | 0.0032777 | 0.0032777 | 0.0032777 | 0 | 0.125 | 0 | 0.0032777 | 0.0031171 | 0 | 53.7146 | 0.11929 | 24265.6 | 0 | 0 | 0 | 56.074 | 0.0032777 | -12241.6 | 11002.8 | 0.125 | 0 | 0 | 0 | 0 | 0 | 0 | 22.9434 | 0 | 0 | 0 | 0 | 0 | 0 | 0 | 0 | 0 | 0 | 50.3647 | 51
3 | 24 | 24 | 1 | 1 | 41 | 42 | 0.0053 | 16 | 43 | 50.1239 | 50.7602 | 0 | 25904.9 | 0 | 8000.01 | 8000.01 | 1 | 1 | 1 | 0.0032634 | 0.0032634 | 0.0032634 | 0 | 0.125 | 0 | 0.0032634 | 0.0031034 | 0 | 53.2149 | 0.11955 | 22051.1 | 0 | 0 | 0 | 52.1545 | 0.0032634 | -11368.7 | 10199.8 | 0.125 | 0 | 0 | 0 | 0 | 0 | 0 | 23.0548 | 0 | 0 | 0 | 0 | 0 | 0 | 0 | 0 | 0 | 0 | 50.3349 | 51
3 | 25 | 1 | 2 | 1 | 37 | 38 | 0.0045 | 14 | 43 | 50.0604 | 50.7134 | 0 | 17398.6 | 0 | 8000.01 | 8000.01 | 1 | 1 | 1 | 0.0032578 | 0.0032578 | 0.0032578 | 0 | 0.125 | 0 | 0.0032578 | 0.0030981 | 0 | 52.2186 | 0.11998 | 14224.7 | 0 | 0 | 0 | 44.1774 | 0.0032578 | -6905.97 | 6201.14 | 0.125 | 0 | 0 | 0 | 0 | 0 | 0 | 22.8964 | 0 | 0 | 0 | 0 | 0 | 0 | 0 | 0 | 0 | 0 | 50.272 | 51
3 | 25 | 2 | 2 | 1 | 35 | 37 | 0.0039 | 13 | 43 | 50.0089 | 50.66 | 0 | 13100.7 | 0 | 8000.01 | 8000.01 | 1 | 1 | 1 | 0.0032514 | 0.0032514 | 0.0032514 | 0 | 0.125 | 0 | 0.0032514 | 0.003092 | 0 | 51.653 | 0.12089 | 7946.01 | 0 | 0 | 0 | 40.2141 | 0.0032514 | -3635.85 | 3274.81 | 0.125 | 0 | 0 | 0 | 0 | 0 | 0 | 22.9038 | 0 | 0 | 0 | 0 | 0 | 0 | 0 | 0 | 0 | 0 | 50.2299 | 51
3 | 25 | 3 | 2 | 1 | 34 | 36 | 0.0039 | 13 | 43 | 49.9943 | 50.6314 | 0 | 11891.9 | 0 | 8000.01 | 8000.01 | 1 | 1 | 1 | 0.0032591 | 0.0032591 | 0.0032591 | 0 | 0.125 | 0 | 0.0032591 | 0.0030993 | 0 | 51.4769 | 0.12151 | 7751 | 0 | 0 | 0 | 39.1782 | 0.0032591 | -3595.27 | 3234.41 | 0.125 | 0 | 0 | 0 | 0 | 0 | 0 | 22.9347 | 0 | 0 | 0 | 0 | 0 | 0 | 0 | 0 | 0 | 0 | 50.2129 | 51
3 | 25 | 4 | 2 | 1 | 34 | 35 | 0.004 | 12.5 | 43 | 49.996 | 50.6161 | 0 | 11258.2 | 0 | 8000.01 | 8000.01 | 1 | 1 | 1 | 0.003246 | 0.003246 | 0.003246 | 0 | 0.125 | 0 | 0.003246 | 0.0030869 | 0 | 51.3914 | 0.12176 | 8887.05 | 0 | 0 | 0 | 38.7441 | 0.003246 | -4236.19 | 3804.12 | 0.125 | 0 | 0 | 0 | 0 | 0 | 0 | 23.1387 | 0 | 0 | 0 | 0 | 0 | 0 | 0 | 0 | 0 | 0 | 50.2023 | 51
3 | 25 | 5 | 2 | 1 | 34 | 35 | 0.0039 | 12.5 | 43 | 43 | 50.6075 | -61141.3 | 59004.6 | 0 | 8000 | 8000 | 1 | 1 | 1 | 0.0059275 | 0.0055936 | 0.0059275 | -12.0844 | 0.125 | 0 | 0.0032562 | 0.0030966 | 0 | 51.3184 | 0.12192 | 7689.06 | 0 | 0 | 0 | 38.1949 | 0.0032562 | -3614.17 | 3247.7 | 0.125 | 0 | 0 | 0 | 0 | 0 | 0 | 23.1389 | 0 | 0 | 0 | 0 | 0 | 0 | 0 | 0 | 0 | 0 | 50.193 | 51
3 | 25 | 6 | 2 | 1 | 33 | 35 | 0.0037 | 12.5 | 43 | 49.9933 | 50.5955 | 0 | 9422.81 | 0 | 8000.01 | 8000.01 | 1 | 1 | 1 | 0.0032547 | 0.0032547 | 0.0032547 | 0 | 0.125 | 0 | 0.0032547 | 0.0030952 | 0 | 51.1829 | 0.12206 | 5461.99 | 0 | 0 | 0 | 37.2063 | 0.0032547 | -2494.97 | 2245.21 | 0.125 | 0 | 0 | 0 | 0 | 0 | 0 | 23.2029 | 0 | 0 | 0 | 0 | 0 | 0 | 0 | 0 | 0 | 0 | 50.1789 | 51
3 | 25 | 7 | 2 | 1 | 35 | 35 | 0.0044 | 13 | 43 | 49.9143 | 50.6208 | 0 | 14153.4 | 0 | 8000.01 | 8000.01 | 1 | 1 | 1 | 0.0032578 | 0.0032578 | 0.0032578 | 0 | 0.125 | 0 | 0.0032578 | 0.0030981 | 0 | 51.5923 | 0.12227 | 12796.7 | 0 | 0 | 0 | 40.6873 | 0.0032578 | -6439.46 | 5767.71 | 0.125 | 0 | 0 | 0 | 0 | 0 | 0 | 22.3877 | 0 | 0 | 0 | 0 | 0 | 0 | 0 | 0 | 0 | 0 | 50.2432 | 51
3 | 25 | 8 | 2 | 1 | 34 | 35 | 0.004 | 12.5 | 43 | 43 | 50.8315 | -33665.7 | 61422.5 | 0 | 8000 | 8000 | 1 | 1 | 1 | 0.0059304 | 0.0055954 | 0.0059257 | -11.9459 | 0.125 | 0 | 0.0032833 | 0.0031223 | 0 | 51.4537 | 0.12131 | 8831.32 | 0 | 0 | 0 | 38.7206 | 0.0032508 | -4209.62 | 3780.22 | 0.125 | 0 | 0 | 0 | 0 | 0 | 0 | -3.5823 | 0 | 0 | 0 | 0 | 0 | 0 | 0 | 0 | 0 | 0 | 50.5997 | 51
3 | 25 | 9 | 2 | 1 | 35 | 36 | 0.0041 | 13 | 43 | 43 | 51.0206 | -33064.3 | 64269.4 | 0 | 8000 | 8000 | 1 | 1 | 1 | 0.005928 | 0.0055963 | 0.0059233 | -11.7883 | 0.125 | 0 | 0.0033063 | 0.0031442 | 0 | 52.093 | 0.11628 | 9730.3 | 0 | 0 | 0 | 40.1031 | 0.0032738 | -4643.23 | 4171.2 | 0.125 | 0 | 0 | 0 | 0 | 0 | 0 | -5.4619 | 0 | 0 | 0 | 0 | 0 | 0 | 0 | 0 | 0 | 0 | 50.622 | 51
3 | 25 | 10 | 2 | 1 | 35 | 37 | 0.0039 | 13 | 43 | 43 | 51.0342 | -32036.7 | 64342.4 | 0 | 8000 | 8000 | 1 | 1 | 1 | 0.005928 | 0.0055964 | 0.0059232 | -11.7724 | 0.125 | 0 | 0.003308 | 0.0031458 | 0 | 52.1235 | 0.11598 | 7650.73 | 0 | 0 | 0 | 40.0946 | 0.0032755 | -3500.73 | 3152.96 | 0.125 | 0 | 0 | 0 | 0 | 0 | 0 | -6.4931 | 0 | 0 | 0 | 0 | 0 | 0 | 0 | 0 | 0 | 0 | 50.6263 | 51
3 | 25 | 11 | 2 | 1 | 33 | 36 | 0.0034 | 12.5 | 43 | 43 | 51.0282 | -31336.9 | 60483.3 | 0 | 8000 | 8000 | 1 | 1 | 1 | 0.005931 | 0.005599 | 0.0059263 | -11.7892 | 0.125 | 0 | 0.0033072 | 0.0031451 | 0 | 51.7258 | 0.11593 | 1624.48 | 0 | 0 | 0 | 36.6188 | 0.0032747 | -699.37 | 631.601 | 0.125 | 0 | 0 | 0 | 0 | 0 | 0 | -7.0922 | 0 | 0 | 0 | 0 | 0 | 0 | 0 | 0 | 0 | 0 | 50.61 | 51
3 | 25 | 12 | 2 | 1 | 35 | 37 | 0.0039 | 13 | 43 | 43 | 51.0294 | -31120.6 | 64343.8 | 0 | 8000 | 8000 | 1 | 1 | 1 | 0.005928 | 0.0055964 | 0.0059233 | -11.7852 | 0.125 | 0 | 0.0033074 | 0.0031452 | 0 | 52.1059 | 0.11614 | 7658.01 | 0 | 0 | 0 | 40.0976 | 0.0032749 | -3504.07 | 3155.97 | 0.125 | 0 | 0 | 0 | 0 | 0 | 0 | -7.3039 | 0 | 0 | 0 | 0 | 0 | 0 | 0 | 0 | 0 | 0 | 50.6294 | 51
3 | 25 | 13 | 2 | 1 | 36 | 38 | 0.0041 | 13.5 | 43 | 43 | 51.0449 | -30952 | 66608.1 | 0 | 8000 | 8000 | 1 | 1 | 1 | 0.0059262 | 0.005595 | 0.0059215 | -11.7583 | 0.125 | 0 | 0.0033093 | 0.0031471 | 0 | 52.3642 | 0.11588 | 9940.13 | 0 | 0 | 0 | 42.0821 | 0.0032768 | -4560.22 | 4105.96 | 0.125 | 0 | 0 | 0 | 0 | 0 | 0 | -7.5614 | 0 | 0 | 0 | 0 | 0 | 0 | 0 | 0 | 0 | 0 | 50.6402 | 51
3 | 25 | 14 | 2 | 1 | 36 | 39 | 0.0038 | 13.5 | 43 | 43 | 51.0497 | -30714.8 | 66077.3 | 0 | 8000 | 8000 | 1 | 1 | 1 | 0.0059266 | 0.0055954 | 0.0059219 | -11.7512 | 0.125 | 0 | 0.0033099 | 0.0031477 | 0 | 52.322 | 0.11574 | 6670.97 | 0 | 0 | 0 | 41.5831 | 0.0032774 | -2884.14 | 2606.1 | 0.125 | 0 | 0 | 0 | 0 | 0 | 0 | -7.8096 | 0 | 0 | 0 | 0 | 0 | 0 | 0 | 0 | 0 | 0 | 50.6386 | 51
3 | 25 | 15 | 2 | 1 | 37 | 40 | 0.004 | 14 | 43 | 43 | 51.0537 | -30589.8 | 68293.9 | 0 | 8000 | 8000 | 1 | 1 | 1 | 0.0059248 | 0.005594 | 0.0059201 | -11.7424 | 0.125 | 0 | 0.0033104 | 0.0031481 | 0 | 52.5501 | 0.11576 | 9081.02 | 0 | 0 | 0 | 43.5722 | 0.0032779 | -3989.85 | 3603.91 | 0.125 | 0 | 0 | 0 | 0 | 0 | 0 | -7.9525 | 0 | 0 | 0 | 0 | 0 | 0 | 0 | 0 | 0 | 0 | 50.6482 | 51
3 | 25 | 16 | 2 | 1 | 38 | 41 | 0.0042 | 14.5 | 43 | 43 | 51.0633 | -30482.6 | 70524.8 | 0 | 8000 | 8000 | 1 | 1 | 1 | 0.0059231 | 0.0055926 | 0.0059183 | -11.7232 | 0.125 | 0 | 0.0033116 | 0.0031493 | 0 | 52.7939 | 0.11563 | 11409.6 | 0 | 0 | 0 | 45.5592 | 0.0032791 | -5094.19 | 4599.82 | 0.125 | 0 | 0 | 0 | 0 | 0 | 0 | -8.1153 | 0 | 0 | 0 | 0 | 0 | 0 | 0 | 0 | 0 | 0 | 50.6574 | 51
3 | 25 | 17 | 2 | 1 | 38 | 41 | 0.0042 | 14.5 | 43 | 49.5789 | 50.9622 | 0 | 24794.1 | 0 | 8000.01 | 8000.01 | 1 | 1 | 1 | 0.0032991 | 0.0032991 | 0.0032991 | 0 | 0.125 | 0 | 0.0032991 | 0.0031374 | 0 | 52.7877 | 0.11551 | 11161.4 | 0 | 0 | 0 | 45.46 | 0.0032991 | -4983.34 | 4499.54 | 0.125 | 0 | 0 | 0 | 0 | 0 | 0 | 17.2617 | 0 | 0 | 0 | 0 | 0 | 0 | 0 | 0 | 0 | 0 | 50.4457 | 51
3 | 25 | 18 | 2 | 1 | 37 | 40 | 0.004 | 14 | 43 | 43 | 50.8104 | -59228 | 66481.1 | 0 | 8000 | 8000 | 1 | 1 | 1 | 0.0059216 | 0.0055915 | 0.0059216 | -11.9186 | 0.125 | 0 | 0.0032807 | 0.0031199 | 0 | 52.2944 | 0.1184 | 9045.04 | 0 | 0 | 0 | 43.558 | 0.0032807 | -3974.04 | 3589.61 | 0.125 | 0 | 0 | 0 | 0 | 0 | 0 | 20.0376 | 0 | 0 | 0 | 0 | 0 | 0 | 0 | 0 | 0 | 0 | 50.3535 | 51
3 | 25 | 19 | 2 | 1 | 37 | 40 | 0.004 | 14 | 43 | 49.8757 | 50.7462 | 0 | 18549.9 | 0 | 8000.01 | 8000.01 | 1 | 1 | 1 | 0.003273 | 0.003273 | 0.003273 | 0 | 0.125 | 0 | 0.003273 | 0.0031125 | 0 | 52.1766 | 0.11971 | 9142.89 | 0 | 0 | 0 | 43.5965 | 0.003273 | -4017.04 | 3628.5 | 0.125 | 0 | 0 | 0 | 0 | 0 | 0 | 21.1699 | 0 | 0 | 0 | 0 | 0 | 0 | 0 | 0 | 0 | 0 | 50.3182 | 51
3 | 25 | 20 | 2 | 1 | 36 | 38 | 0.0041 | 13.5 | 43 | 49.9094 | 50.7151 | 0 | 16434.2 | 0 | 8000.01 | 8000.01 | 1 | 1 | 1 | 0.0032805 | 0.0032805 | 0.0032805 | 0 | 0.125 | 0 | 0.0032805 | 0.0031197 | 0 | 51.9563 | 0.12022 | 9895.29 | 0 | 0 | 0 | 42.0637 | 0.0032805 | -4539.65 | 4087.4 | 0.125 | 0 | 0 | 0 | 0 | 0 | 0 | 21.5694 | 0 | 0 | 0 | 0 | 0 | 0 | 0 | 0 | 0 | 0 | 50.2882 | 51
3 | 25 | 21 | 2 | 1 | 35 | 37 | 0.0039 | 13 | 43 | 49.9148 | 50.6856 | 0 | 14011.8 | 0 | 8000.01 | 8000.01 | 1 | 1 | 1 | 0.0032769 | 0.0032769 | 0.0032769 | 0 | 0.125 | 0 | 0.0032769 | 0.0031163 | 0 | 51.6769 | 0.12065 | 7632.79 | 0 | 0 | 0 | 40.0874 | 0.0032769 | -3447.75 | 3105.23 | 0.125 | 0 | 0 | 0 | 0 | 0 | 0 | 21.829 | 0 | 0 | 0 | 0 | 0 | 0 | 0 | 0 | 0 | 0 | 50.2595 | 51
3 | 25 | 22 | 2 | 1 | 34 | 35 | 0.004 | 12.5 | 43 | 49.9134 | 50.6596 | 0 | 12212.5 | 0 | 8000.01 | 8000.01 | 1 | 1 | 1 | 0.0032738 | 0.0032738 | 0.0032738 | 0 | 0.125 | 0 | 0.0032738 | 0.0031133 | 0 | 51.4573 | 0.12107 | 8560.44 | 0 | 0 | 0 | 38.6065 | 0.0032738 | -4080.51 | 3664.11 | 0.125 | 0 | 0 | 0 | 0 | 0 | 0 | 22.0117 | 0 | 0 | 0 | 0 | 0 | 0 | 0 | 0 | 0 | 0 | 50.2367 | 51
3 | 25 | 23 | 2 | 1 | 34 | 34 | 0.0042 | 12.5 | 43 | 49.9246 | 50.6439 | 0 | 12006.1 | 0 | 8000.01 | 8000.01 | 1 | 1 | 1 | 0.0032719 | 0.0032719 | 0.0032719 | 0 | 0.125 | 0 | 0.0032719 | 0.0031115 | 0 | 51.4266 | 0.12141 | 10540.5 | 0 | 0 | 0 | 38.6184 | 0.0032719 | -5227.3 | 4682.76 | 0.125 | 0 | 0 | 0 | 0 | 0 | 0 | 22.22 | 0 | 0 | 0 | 0 | 0 | 0 | 0 | 0 | 0 | 0 | 50.2286 | 51
3 | 25 | 24 | 2 | 1 | 34 | 34 | 0.0042 | 12.5 | 43 | 43 | 50.6384 | -60209.4 | 59300.1 | 0 | 8000 | 8000 | 1 | 1 | 1 | 0.0059681 | 0.0056324 | 0.0059681 | -12.0649 | 0.125 | 0 | 0.0032825 | 0.0031216 | 0 | 51.4179 | 0.12153 | 10419.5 | 0 | 0 | 0 | 38.5653 | 0.0032825 | -5101 | 4569.52 | 0.125 | 0 | 0 | 0 | 0 | 0 | 0 | 22.2953 | 0 | 0 | 0 | 0 | 0 | 0 | 0 | 0 | 0 | 0 | 50.2227 | 51
3 | 26 | 1 | 3 | 1 | 33 | 33 | 0.0039 | 12 | 43 | 49.9249 | 50.6207 | 0 | 9051.56 | 0 | 8000.01 | 8000.01 | 1 | 1 | 1 | 0.0032804 | 0.0032804 | 0.0032804 | 0 | 0.125 | 0 | 0.0032804 | 0.0031196 | 0 | 51.1052 | 0.12161 | 7223.92 | 0 | 0 | 0 | 36.0792 | 0.0032804 | -3438.62 | 3082.97 | 0.125 | 0 | 0 | 0 | 0 | 0 | 0 | 22.3202 | 0 | 0 | 0 | 0 | 0 | 0 | 0 | 0 | 0 | 0 | 50.1936 | 51
3 | 26 | 2 | 3 | 1 | 34 | 34 | 0.0042 | 12.5 | 43 | 49.9534 | 50.616 | 0 | 11483.7 | 0 | 8000.01 | 8000.01 | 1 | 1 | 1 | 0.0032912 | 0.0032912 | 0.0032912 | 0 | 0.125 | 0 | 0.0032912 | 0.0031298 | 0 | 51.3724 | 0.12205 | 10320.9 | 0 | 0 | 0 | 38.5221 | 0.0032912 | -5052.75 | 4526.21 | 0.125 | 0 | 0 | 0 | 0 | 0 | 0 | 22.5047 | 0 | 0 | 0 | 0 | 0 | 0 | 0 | 0 | 0 | 0 | 50.2106 | 51
3 | 26 | 3 | 3 | 1 | 32 | 33 | 0.0037 | 12 | 43 | 49.9364 | 50.6063 | 0 | 6283.91 | 0 | 8000.01 | 8000.01 | 1 | 1 | 1 | 0.00329 | 0.00329 | 0.00329 | 0 | 0.125 | 0 | 0.00329 | 0.0031287 | 0 | 50.9707 | 0.12179 | 4904.4 | 0 | 0 | 0 | 35.0345 | 0.00329 | -2271.16 | 2038.95 | 0.125 | 0 | 0 | 0 | 0 | 0 | 0 | 22.4221 | 0 | 0 | 0 | 0 | 0 | 0 | 0 | 0 | 0 | 0 | 50.1738 | 51
3 | 26 | 4 | 3 | 1 | 33 | 33 | 0.0039 | 12 | 43 | 49.9426 | 50.5902 | 0 | 8665.15 | 0 | 8000.01 | 8000.01 | 1 | 1 | 1 | 0.0032995 | 0.0032995 | 0.0032995 | 0 | 0.125 | 0 | 0.0032995 | 0.0031378 | 0 | 51.0414 | 0.12234 | 7000.55 | 0 | 0 | 0 | 35.984 | 0.0032995 | -3332.29 | 2987.52 | 0.125 | 0 | 0 | 0 | 0 | 0 | 0 | 22.5338 | 0 | 0 | 0 | 0 | 0 | 0 | 0 | 0 | 0 | 0 | 50.1764 | 51
3 | 26 | 5 | 3 | 1 | 32 | 32 | 0.0038 | 11.5 | 43 | 49.9387 | 50.5836 | 0 | 6284.06 | 0 | 8000.01 | 8000.01 | 1 | 1 | 1 | 0.0033103 | 0.0033103 | 0.0033103 | 0 | 0.125 | 0 | 0.0033103 | 0.003148 | 0 | 50.8651 | 0.1223 | 5714.79 | 0 | 0 | 0 | 34.4336 | 0.0033103 | -2717.17 | 2434.95 | 0.125 | 0 | 0 | 0 | 0 | 0 | 0 | 22.4558 | 0 | 0 | 0 | 0 | 0 | 0 | 0 | 0 | 0 | 0 | 50.1574 | 51
3 | 26 | 6 | 3 | 1 | 32 | 32 | 0.0038 | 11.5 | 43 | 49.9413 | 50.5711 | 0 | 6283.94 | 0 | 8000.01 | 8000.01 | 1 | 1 | 1 | 0.0033087 | 0.0033087 | 0.0033087 | 0 | 0.125 | 0 | 0.0033087 | 0.0031465 | 0 | 50.8376 | 0.12259 | 5732.88 | 0 | 0 | 0 | 34.4413 | 0.0033087 | -2725.77 | 2442.66 | 0.125 | 0 | 0 | 0 | 0 | 0 | 0 | 22.5769 | 0 | 0 | 0 | 0 | 0 | 0 | 0 | 0 | 0 | 0 | 50.1517 | 51
3 | 26 | 7 | 3 | 1 | 33 | 33 | 0.0039 | 12 | 43 | 49.8465 | 50.5925 | 0 | 9481.38 | 0 | 8000.01 | 8000.01 | 1 | 1 | 1 | 0.0033114 | 0.0033114 | 0.0033114 | 0 | 0.125 | 0 | 0.0033114 | 0.003149 | 0 | 51.0134 | 0.12267 | 6862.48 | 0 | 0 | 0 | 35.9251 | 0.0033114 | -3266.57 | 2928.52 | 0.125 | 0 | 0 | 0 | 0 | 0 | 0 | 21.6684 | 0 | 0 | 0 | 0 | 0 | 0 | 0 | 0 | 0 | 0 | 50.2003 | 51
3 | 26 | 8 | 3 | 1 | 32 | 33 | 0.0038 | 12 | 43 | 43 | 50.8069 | -32365.8 | 56793.5 | 0 | 8000 | 8000 | 1 | 1 | 1 | 0.0060374 | 0.0056959 | 0.0060327 | -11.9851 | 0.125 | 0 | 0.0033378 | 0.0031741 | 0 | 51.0394 | 0.12195 | 5842.16 | 0 | 0 | 0 | 35.4569 | 0.0033053 | -2743.15 | 2460.93 | 0.125 | 0 | 0 | 0 | 0 | 0 | 0 | -4.4864 | 0 | 0 | 0 | 0 | 0 | 0 | 0 | 0 | 0 | 0 | 50.5801 | 51
3 | 26 | 9 | 3 | 1 | 34 | 34 | 0.0043 | 13 | 43 | 43 | 51.0177 | -31707.5 | 61651.7 | 0 | 8000 | 8000 | 1 | 1 | 1 | 0.0060545 | 0.0057156 | 0.0060497 | -11.8019 | 0.125 | 0 | 0.0033757 | 0.0032101 | 0 | 51.9654 | 0.11655 | 10733.1 | 0 | 0 | 0 | 38.7644 | 0.0033431 | -5255.26 | 4704.24 | 0.125 | 0 | 0 | 0 | 0 | 0 | 0 | -6.5534 | 0 | 0 | 0 | 0 | 0 | 0 | 0 | 0 | 0 | 0 | 50.6191 | 51
3 | 26 | 10 | 3 | 1 | 34 | 35 | 0.0039 | 12.5 | 43 | 43 | 51.0375 | -30661.5 | 60672.3 | 0 | 8000 | 8000 | 1 | 1 | 1 | 0.0060553 | 0.0057166 | 0.0060505 | -11.7796 | 0.125 | 0 | 0.0033782 | 0.0032125 | 0 | 51.9038 | 0.11602 | 6620.55 | 0 | 0 | 0 | 37.7509 | 0.0033457 | -3032.13 | 2724.18 | 0.125 | 0 | 0 | 0 | 0 | 0 | 0 | -7.6624 | 0 | 0 | 0 | 0 | 0 | 0 | 0 | 0 | 0 | 0 | 50.6188 | 51
3 | 26 | 11 | 3 | 1 | 34 | 36 | 0.0038 | 12.5 | 43 | 43 | 51.0397 | -30117.6 | 61234.5 | 0 | 8000 | 8000 | 1 | 1 | 1 | 0.0060548 | 0.0057162 | 0.00605 | -11.7788 | 0.125 | 0 | 0.0033785 | 0.0032128 | 0 | 51.9608 | 0.11603 | 5566.16 | 0 | 0 | 0 | 38.2499 | 0.0033459 | -2479.47 | 2231.84 | 0.125 | 0 | 0 | 0 | 0 | 0 | 0 | -8.1875 | 0 | 0 | 0 | 0 | 0 | 0 | 0 | 0 | 0 | 0 | 50.6237 | 51
3 | 26 | 12 | 3 | 1 | 32 | 35 | 0.0034 | 12 | 43 | 43 | 51.0353 | -29650.2 | 57993.6 | 0 | 8000 | 8000 | 1 | 1 | 1 | 0.0060575 | 0.0057185 | 0.0060527 | -11.7915 | 0.125 | 0 | 0.0033779 | 0.0032123 | 0 | 51.6218 | 0.11596 | 698.561 | 0 | 0 | 0 | 35.2701 | 0.0033454 | -297.393 | 268.196 | 0.125 | 0 | 0 | 0 | 0 | 0 | 0 | -8.5927 | 0 | 0 | 0 | 0 | 0 | 0 | 0 | 0 | 0 | 0 | 50.6098 | 51
3 | 26 | 13 | 3 | 1 | 33 | 35 | 0.0036 | 12.5 | 43 | 43 | 51.0293 | -29644 | 59287.5 | 0 | 8000 | 8000 | 1 | 1 | 1 | 0.0060353 | 0.0056975 | 0.0060305 | -11.7999 | 0.125 | 0 | 0.0033653 | 0.0032003 | 0 | 51.7132 | 0.11615 | 3323.08 | 0 | 0 | 0 | 36.3231 | 0.0033328 | -1457.58 | 1312.44 | 0.125 | 0 | 0 | 0 | 0 | 0 | 0 | -8.5762 | 0 | 0 | 0 | 0 | 0 | 0 | 0 | 0 | 0 | 0 | 50.6153 | 51
3 | 26 | 14 | 3 | 1 | 31 | 34 | 0.003 | 11.5 | 43 | 46.4161 | 51.0266 | 0 | 39973.9 | -759.501 | 8000.01 | 8000.01 | 1 | 1 | 1 | 0.0032 | 0.003175 | 0.003175 | -0.71583 | 0.125 | 0 | 0.003365 | 0.0032 | 0 | 51.455 | 0.11607 | 0 | 0 | 0 | 0 | 34 | 0.003 | 0 | 0 | 0.125 | 0 | 0 | 0 | 0 | 0 | 0 | -8.8328 | 0 | 0 | 0 | 0 | 0 | 0 | 0 | 0 | 0 | 0 | 50.6042 | 51
3 | 26 | 15 | 3 | 1 | 31 | 34 | 0.0031 | 11.5 | 43 | 46.3905 | 51.0214 | 0 | 40338.8 | -288.894 | 8000.01 | 8000.01 | 1 | 1 | 1 | 0.0031994 | 0.0031869 | 0.0031869 | -0.27228 | 0.125 | 0 | 0.0033643 | 0.0031994 | 0 | 51.4389 | 0.11622 | 0 | 0 | 0 | 0 | 34 | 0.0031 | 0 | 0 | 0.125 | 0 | 0 | 0 | 0 | 0 | 0 | -9.0014 | 0 | 0 | 0 | 0 | 0 | 0 | 0 | 0 | 0 | 0 | 50.605 | 51
3 | 26 | 16 | 3 | 1 | 27 | 30 | 0.0026 | 10 | 43 | 46.3516 | 51.011 | 0 | 36298.4 | -2642.83 | 8000.01 | 8000.01 | 1 | 1 | 1 | 0.0031981 | 0.0031233 | 0.0031233 | -2.4909 | 0.125 | 0 | 0.003363 | 0.0031981 | 0 | 50.9751 | 0.11621 | 0 | 0 | 0 | 0 | 30 | 0.0026 | 0 | 0 | 0.125 | 0 | 0 | 0 | 0 | 0 | 0 | -9.2395 | 0 | 0 | 0 | 0 | 0 | 0 | 0 | 0 | 0 | 0 | 50.5833 | 51
3 | 26 | 17 | 3 | 1 | 26 | 28 | 0.0023 | 9 | 43 | 49.389 | 50.846 | 0 | 6284.45 | -4113.76 | 8000.01 | 8000.01 | 1 | 1 | 1 | 0.0031676 | 0.0030592 | 0.0030592 | -3.8773 | 0.125 | 0 | 0.0033309 | 0.0031676 | 0 | 50.6972 | 0.1165 | 0 | 0 | 0 | 0 | 28 | 0.0023 | 0 | 0 | 0.125 | 0 | 0 | 0 | 0 | 0 | 0 | 16.3172 | 0 | 0 | 0 | 0 | 0 | 0 | 0 | 0 | 0 | 0 | 50.2786 | 51
3 | 26 | 18 | 3 | 1 | 24 | 27 | 0.0019 | 8.5 | 43 | 49.5462 | 50.6227 | 0 | 2625.09 | -5892.71 | 8000.01 | 8000.01 | 1 | 1 | 1 | 0.0031416 | 0.0029864 | 0.0029864 | -5.5539 | 0.125 | 0 | 0.0033035 | 0.0031416 | 0 | 50.1041 | 0.12079 | 0 | 0 | 0 | 0 | 27 | 0.0019 | 0 | 0 | 0.125 | 0 | 0 | 0 | 0 | 0 | 0 | 19.158 | 0 | 0 | 0 | 0 | 0 | 0 | 0 | 0 | 0 | 0 | 50.1376 | 51
3 | 26 | 19 | 3 | 1 | 23 | 25 | 0.002 | 8 | 43 | 49.5702 | 50.4922 | -738.269 | 0 | -5349.21 | 8000.01 | 8000.01 | 1 | 1 | 1 | 0.0031263 | 0.0029855 | 0.0029855 | -5.0417 | 0.125 | 0 | 0.0032875 | 0.0031263 | 0 | 49.6367 | 0.12289 | 0 | 0 | 0 | 0 | 25 | 0.002 | 0 | 0 | 0.125 | 0 | 0 | 0 | 0 | 0 | 0 | 20.2751 | 0 | 0 | 0 | 0 | 0 | 0 | 0 | 0 | 0 | 0 | 50.018 | 51
3 | 26 | 20 | 3 | 1 | 23 | 25 | 0.002 | 8 | 43 | 49.4349 | 50.4191 | -201.374 | 0 | -5279.21 | 8000.01 | 8000.01 | 1 | 1 | 1 | 0.0031069 | 0.0029686 | 0.0029686 | -4.9757 | 0.125 | 0 | 0.0032671 | 0.0031069 | 0 | 49.4349 | 0.12472 | 0 | 0 | 0 | 0 | 25 | 0.002 | 0 | 0 | 0.125 | 0 | 0 | 0 | 0 | 0 | 0 | 19.7999 | 0 | 0 | 0 | 0 | 0 | 0 | 0 | 0 | 0 | 0 | 49.9948 | 49
3 | 26 | 21 | 3 | 1 | 22 | 24 | 0.0018 | 7.5 | 43 | 49.2763 | 50.4042 | -25.2446 | 0 | -6225.84 | 8000.01 | 8000.01 | 1 | 1 | 1 | 0.0031052 | 0.0029421 | 0.0029421 | -5.8679 | 0.125 | 0 | 0.0032653 | 0.0031052 | 0 | 49.2763 | 0.125 | 0 | 0 | 0 | 0 | 24 | 0.0018 | 0 | 0 | 0.125 | 0 | 0 | 0 | 0 | 0 | 0 | 18.6384 | 0 | 0 | 0 | 0 | 0 | 0 | 0 | 0 | 0 | 0 | 49.9882 | 49
3 | 26 | 22 | 3 | 1 | 22 | 24 | 0.0019 | 8 | 43 | 49.2699 | 50.4001 | -5.2495 | 0 | -5748.42 | 8000.01 | 8000.01 | 1 | 1 | 1 | 0.0031047 | 0.0029542 | 0.0029542 | -5.4179 | 0.125 | 0 | 0.0032648 | 0.0031047 | 0 | 49.2699 | 0.125 | 0 | 0 | 0 | 0 | 24 | 0.0019 | 0 | 0 | 0.125 | 0 | 0 | 0 | 0 | 0 | 0 | 18.6214 | 0 | 0 | 0 | 0 | 0 | 0 | 0 | 0 | 0 | 0 | 49.987 | 49
3 | 26 | 23 | 3 | 1 | 22 | 24 | 0.0018 | 7.5 | 43 | 49.2687 | 50.399 | -3.8771 | 0 | -6224.9 | 8000.01 | 8000.01 | 1 | 1 | 1 | 0.0031046 | 0.0029415 | 0.0029415 | -5.867 | 0.125 | 0 | 0.0032647 | 0.0031046 | 0 | 49.2687 | 0.125 | 0 | 0 | 0 | 0 | 24 | 0.0018 | 0 | 0 | 0.125 | 0 | 0 | 0 | 0 | 0 | 0 | 18.6202 | 0 | 0 | 0 | 0 | 0 | 0 | 0 | 0 | 0 | 0 | 49.9861 | 49
3 | 26 | 24 | 3 | 1 | 19 | 22 | 0.0016 | 7 | 43 | 49.0092 | 50.3926 | -35.3592 | 0 | -7149.08 | 8000.01 | 8000.01 | 1 | 1 | 1 | 0.0030931 | 0.0029065 | 0.0029065 | -6.7381 | 0.125 | 0 | 0.0032526 | 0.0030931 | 0 | 49.0092 | 0.125 | 0 | 0 | 0 | 0 | 22 | 0.0016 | 0 | 0 | 0.125 | 0 | 0 | 0 | 0 | 0 | 0 | 16.6676 | 0 | 0 | 0 | 0 | 0 | 0 | 0 | 0 | 0 | 0 | 49.9769 | 49
3 | 27 | 1 | 4 | 1 | 19 | 21 | 0.0015 | 6.5 | 43 | 48.8749 | 50.3853 | -19.1883 | 0 | -7628.23 | 8000.01 | 8000.01 | 1 | 1 | 1 | 0.0030923 | 0.0028932 | 0.0028932 | -7.1897 | 0.125 | 0 | 0.0032517 | 0.0030923 | 0 | 48.8749 | 0.125 | 0 | 0 | 0 | 0 | 21 | 0.0015 | 0 | 0 | 0.125 | 0 | 0 | 0 | 0 | 0 | 0 | 15.6555 | 0 | 0 | 0 | 0 | 0 | 0 | 0 | 0 | 0 | 0 | 49.972 | 49
3 | 27 | 2 | 4 | 1 | 19 | 21 | 0.0015 | 6.5 | 43 | 48.87 | 50.3824 | -3.1358 | 0 | -7628.76 | 8000.01 | 8000.01 | 1 | 1 | 1 | 0.0030919 | 0.0028929 | 0.0028929 | -7.1902 | 0.125 | 0 | 0.0032513 | 0.0030919 | 0 | 48.87 | 0.125 | 0 | 0 | 0 | 0 | 21 | 0.0015 | 0 | 0 | 0.125 | 0 | 0 | 0 | 0 | 0 | 0 | 15.6422 | 0 | 0 | 0 | 0 | 0 | 0 | 0 | 0 | 0 | 0 | 49.9713 | 49
3 | 27 | 3 | 4 | 1 | 19 | 22 | 0.0015 | 7 | 43 | 48.9857 | 50.3823 | 0 | 12.0332 | -7603.69 | 8000.01 | 8000.01 | 1 | 1 | 1 | 0.0030812 | 0.0028836 | 0.0028836 | -7.1665 | 0.125 | 0 | 0.0032401 | 0.0030812 | 0 | 48.9857 | 0.125 | 0 | 0 | 0 | 0 | 22 | 0.0015 | 0 | 0 | 0.125 | 0 | 0 | 0 | 0 | 0 | 0 | 16.6467 | 0 | 0 | 0 | 0 | 0 | 0 | 0 | 0 | 0 | 0 | 49.9745 | 49
3 | 27 | 4 | 4 | 1 | 19 | 21 | 0.0015 | 6.5 | 43 | 48.8641 | 50.3817 | -17.7693 | 0 | -7601.75 | 8000.01 | 8000.01 | 1 | 1 | 1 | 0.0030812 | 0.0028835 | 0.0028835 | -7.1647 | 0.125 | 0 | 0.00324 | 0.0030812 | 0 | 48.8641 | 0.125 | 0 | 0 | 0 | 0 | 21 | 0.0015 | 0 | 0 | 0.125 | 0 | 0 | 0 | 0 | 0 | 0 | 15.6727 | 0 | 0 | 0 | 0 | 0 | 0 | 0 | 0 | 0 | 0 | 49.97 | 49
3 | 27 | 5 | 4 | 1 | 19 | 21 | 0.0016 | 7 | 43 | 48.8595 | 50.3791 | -2.5589 | 0 | -7121.27 | 8000.01 | 8000.01 | 1 | 1 | 1 | 0.0030809 | 0.0028958 | 0.0028958 | -6.7119 | 0.125 | 0 | 0.0032397 | 0.0030809 | 0 | 48.8595 | 0.125 | 0 | 0 | 0 | 0 | 21 | 0.0016 | 0 | 0 | 0.125 | 0 | 0 | 0 | 0 | 0 | 0 | 15.6601 | 0 | 0 | 0 | 0 | 0 | 0 | 0 | 0 | 0 | 0 | 49.9695 | 49
3 | 27 | 6 | 4 | 1 | 19 | 21 | 0.0017 | 7 | 43 | 48.8504 | 50.3771 | -3.0881 | 0 | -6610.82 | 8000.01 | 8000.01 | 1 | 1 | 1 | 0.00307 | 0.0028988 | 0.0028988 | -6.2307 | 0.125 | 0 | 0.0032283 | 0.00307 | 0 | 48.8504 | 0.125 | 0 | 0 | 0 | 0 | 21 | 0.0017 | 0 | 0 | 0.125 | 0 | 0 | 0 | 0 | 0 | 0 | 15.679 | 0 | 0 | 0 | 0 | 0 | 0 | 0 | 0 | 0 | 0 | 49.9688 | 49
3 | 27 | 7 | 4 | 1 | 20 | 21 | 0.0018 | 7 | 43 | 48.8498 | 50.3787 | 0 | 14.816 | -6129.28 | 8000.01 | 8000.01 | 1 | 1 | 1 | 0.0030702 | 0.0029114 | 0.0029114 | -5.7769 | 0.125 | 0 | 0.0032285 | 0.0030702 | 0 | 48.8498 | 0.125 | 0 | 0 | 0 | 0 | 21 | 0.0018 | 0 | 0 | 0.125 | 0 | 0 | 0 | 0 | 0 | 0 | 15.6628 | 0 | 0 | 0 | 0 | 0 | 0 | 0 | 0 | 0 | 0 | 49.9727 | 49
3 | 27 | 8 | 4 | 1 | 19 | 22 | 0.0016 | 7 | 43 | 46.6797 | 50.6033 | 0 | 21905 | -7012.21 | 8000.01 | 8000.01 | 1 | 1 | 1 | 0.0030854 | 0.0028998 | 0.0028998 | -6.6091 | 0.125 | 0 | 0.0032445 | 0.0030854 | 0 | 48.9697 | 0.125 | 0 | 0 | 0 | 0 | 22 | 0.0016 | 0 | 0 | 0.125 | 0 | 0 | 0 | 0 | 0 | 0 | -3.1929 | 0 | 0 | 0 | 0 | 0 | 0 | 0 | 0 | 0 | 0 | 50.4207 | 51
3 | 27 | 9 | 4 | 1 | 20 | 23 | 0.0016 | 7 | 43 | 46.679 | 50.8612 | 0 | 24999.6 | -7151.06 | 8000.01 | 8000.01 | 1 | 1 | 1 | 0.003115 | 0.0029257 | 0.0029257 | -6.7399 | 0.125 | 0 | 0.0032756 | 0.003115 | 0 | 49.7999 | 0.11875 | 0 | 0 | 0 | 0 | 23 | 0.0016 | 0 | 0 | 0.125 | 0 | 0 | 0 | 0 | 0 | 0 | -5.0182 | 0 | 0 | 0 | 0 | 0 | 0 | 0 | 0 | 0 | 0 | 50.488 | 51
3 | 27 | 10 | 4 | 1 | 21 | 24 | 0.0015 | 7.5 | 43 | 46.5937 | 50.9068 | 0 | 27196.3 | -7654.52 | 8000.01 | 8000.01 | 1 | 1 | 1 | 0.0031203 | 0.0029177 | 0.0029177 | -7.2144 | 0.125 | 0 | 0.0032811 | 0.0031203 | 0 | 50.0275 | 0.11781 | 0 | 0 | 0 | 0 | 24 | 0.0015 | 0 | 0 | 0.125 | 0 | 0 | 0 | 0 | 0 | 0 | -6.035 | 0 | 0 | 0 | 0 | 0 | 0 | 0 | 0 | 0 | 0 | 50.5114 | 51
3 | 27 | 11 | 4 | 1 | 22 | 25 | 0.0016 | 7.5 | 43 | 46.5431 | 50.9259 | 0 | 28886.1 | -7179.28 | 8000.01 | 8000.01 | 1 | 1 | 1 | 0.0031225 | 0.0029322 | 0.0029322 | -6.7665 | 0.125 | 0 | 0.0032834 | 0.0031225 | 0 | 50.183 | 0.11749 | 0 | 0 | 0 | 0 | 25 | 0.0016 | 0 | 0 | 0.125 | 0 | 0 | 0 | 0 | 0 | 0 | -6.5811 | 0 | 0 | 0 | 0 | 0 | 0 | 0 | 0 | 0 | 0 | 50.526 | 51
3 | 27 | 12 | 4 | 1 | 22 | 26 | 0.0015 | 8 | 43 | 46.5243 | 50.9369 | 0 | 30270.8 | -7641.41 | 8000.01 | 8000.01 | 1 | 1 | 1 | 0.0031131 | 0.0029114 | 0.0029114 | -7.2021 | 0.125 | 0 | 0.0032735 | 0.0031131 | 0 | 50.3149 | 0.11729 | 0 | 0 | 0 | 0 | 26 | 0.0015 | 0 | 0 | 0.125 | 0 | 0 | 0 | 0 | 0 | 0 | -6.7387 | 0 | 0 | 0 | 0 | 0 | 0 | 0 | 0 | 0 | 0 | 50.536 | 51
3 | 27 | 13 | 4 | 1 | 23 | 27 | 0.0017 | 8.5 | 43 | 46.503 | 50.9471 | 0 | 31637.9 | -6675.77 | 8000.01 | 8000.01 | 1 | 1 | 1 | 0.0031142 | 0.0029374 | 0.0029374 | -6.292 | 0.125 | 0 | 0.0032747 | 0.0031142 | 0 | 50.4484 | 0.11715 | 0 | 0 | 0 | 0 | 27 | 0.0017 | 0 | 0 | 0.125 | 0 | 0 | 0 | 0 | 0 | 0 | -6.9855 | 0 | 0 | 0 | 0 | 0 | 0 | 0 | 0 | 0 | 0 | 50.546 | 51
3 | 27 | 14 | 4 | 1 | 23 | 27 | 0.0017 | 8.5 | 43 | 46.4806 | 50.9533 | 0 | 31878.4 | -6677.11 | 8000.01 | 8000.01 | 1 | 1 | 1 | 0.0031149 | 0.0029381 | 0.0029381 | -6.2932 | 0.125 | 0 | 0.0032755 | 0.0031149 | 0 | 50.4646 | 0.11701 | 0 | 0 | 0 | 0 | 27 | 0.0017 | 0 | 0 | 0.125 | 0 | 0 | 0 | 0 | 0 | 0 | -7.2138 | 0 | 0 | 0 | 0 | 0 | 0 | 0 | 0 | 0 | 0 | 50.5482 | 51
3 | 27 | 15 | 4 | 1 | 24 | 28 | 0.0016 | 8.5 | 43 | 46.4652 | 50.9586 | 0 | 33158.3 | -7164.59 | 8000.01 | 8000.01 | 1 | 1 | 1 | 0.0031155 | 0.0029261 | 0.0029261 | -6.7527 | 0.125 | 0 | 0.0032761 | 0.0031155 | 0 | 50.5849 | 0.11698 | 0 | 0 | 0 | 0 | 28 | 0.0016 | 0 | 0 | 0.125 | 0 | 0 | 0 | 0 | 0 | 0 | -7.3751 | 0 | 0 | 0 | 0 | 0 | 0 | 0 | 0 | 0 | 0 | 50.5567 | 51
3 | 27 | 16 | 4 | 1 | 24 | 29 | 0.0015 | 8.5 | 43 | 46.4535 | 50.9671 | 0 | 34425.8 | -7652.07 | 8000.01 | 8000.01 | 1 | 1 | 1 | 0.0031165 | 0.0029144 | 0.0029144 | -7.2121 | 0.125 | 0 | 0.0032772 | 0.0031165 | 0 | 50.7155 | 0.11687 | 0 | 0 | 0 | 0 | 29 | 0.0015 | 0 | 0 | 0.125 | 0 | 0 | 0 | 0 | 0 | 0 | -7.5333 | 0 | 0 | 0 | 0 | 0 | 0 | 0 | 0 | 0 | 0 | 50.565 | 51
3 | 27 | 17 | 4 | 1 | 25 | 29 | 0.0017 | 9 | 43 | 49.4385 | 50.8263 | 0 | 6285.89 | -6755.17 | 8000.01 | 8000.01 | 1 | 1 | 1 | 0.0030898 | 0.0029161 | 0.0029161 | -6.3668 | 0.125 | 0 | 0.0032491 | 0.0030898 | 0 | 50.7196 | 0.11675 | 0 | 0 | 0 | 0 | 29 | 0.0017 | 0 | 0 | 0.125 | 0 | 0 | 0 | 0 | 0 | 0 | 17.4018 | 0 | 0 | 0 | 0 | 0 | 0 | 0 | 0 | 0 | 0 | 50.2777 | 51
3 | 27 | 18 | 4 | 1 | 25 | 28 | 0.002 | 9 | 43 | 49.594 | 50.6144 | 0 | 2852.03 | -5181.86 | 8000.01 | 8000.01 | 1 | 1 | 1 | 0.0030657 | 0.0029325 | 0.0029325 | -4.8839 | 0.125 | 0 | 0.0032237 | 0.0030657 | 0 | 50.1612 | 0.12081 | 0 | 0 | 0 | 0 | 28 | 0.002 | 0 | 0 | 0.125 | 0 | 0 | 0 | 0 | 0 | 0 | 20.1385 | 0 | 0 | 0 | 0 | 0 | 0 | 0 | 0 | 0 | 0 | 50.1415 | 51
3 | 27 | 19 | 4 | 1 | 25 | 27 | 0.0022 | 9 | 43 | 49.6309 | 50.5018 | 0 | 539.309 | -4148.77 | 8000.01 | 8000.01 | 1 | 1 | 1 | 0.0030529 | 0.0029463 | 0.0029463 | -3.9102 | 0.125 | 0 | 0.0032102 | 0.0030529 | 0 | 49.8276 | 0.12283 | 0 | 0 | 0 | 0 | 27 | 0.0022 | 0 | 0 | 0.125 | 0 | 0 | 0 | 0 | 0 | 0 | 21.232 | 0 | 0 | 0 | 0 | 0 | 0 | 0 | 0 | 0 | 0 | 50.0528 | 51
3 | 27 | 20 | 4 | 1 | 23 | 26 | 0.002 | 8.5 | 43 | 49.5639 | 50.4296 | -542.545 | 0 | -5083.77 | 8000.01 | 8000.01 | 1 | 1 | 1 | 0.0030446 | 0.0029141 | 0.0029141 | -4.7915 | 0.125 | 0 | 0.0032016 | 0.0030446 | 0 | 49.5639 | 0.12418 | 0 | 0 | 0 | 0 | 26 | 0.002 | 0 | 0 | 0.125 | 0 | 0 | 0 | 0 | 0 | 0 | 21.2118 | 0 | 0 | 0 | 0 | 0 | 0 | 0 | 0 | 0 | 0 | 49.9974 | 49
3 | 27 | 21 | 4 | 1 | 23 | 25 | 0.0021 | 8 | 43 | 49.3526 | 50.398 | -29.8624 | 0 | -4581.53 | 8000.01 | 8000.01 | 1 | 1 | 1 | 0.003041 | 0.0029234 | 0.0029234 | -4.3181 | 0.125 | 0 | 0.0031978 | 0.003041 | 0 | 49.3526 | 0.125 | 0 | 0 | 0 | 0 | 25 | 0.0021 | 0 | 0 | 0.125 | 0 | 0 | 0 | 0 | 0 | 0 | 19.7506 | 0 | 0 | 0 | 0 | 0 | 0 | 0 | 0 | 0 | 0 | 49.9898 | 49
3 | 27 | 22 | 4 | 1 | 23 | 26 | 0.0019 | 8.5 | 43 | 49.4702 | 50.3954 | 0 | 10.2605 | -5555.43 | 8000.01 | 8000.01 | 1 | 1 | 1 | 0.0030408 | 0.0028982 | 0.0028982 | -5.236 | 0.125 | 0 | 0.0031975 | 0.0030408 | 0 | 49.4702 | 0.125 | 0 | 0 | 0 | 0 | 26 | 0.0019 | 0 | 0 | 0.125 | 0 | 0 | 0 | 0 | 0 | 0 | 20.716 | 0 | 0 | 0 | 0 | 0 | 0 | 0 | 0 | 0 | 0 | 49.9926 | 49
3 | 27 | 23 | 4 | 1 | 23 | 26 | 0.002 | 8.5 | 43 | 49.4732 | 50.3965 | -3.3261 | 0 | -5068.02 | 8000.01 | 8000.01 | 1 | 1 | 1 | 0.0030409 | 0.0029108 | 0.0029108 | -4.7766 | 0.125 | 0 | 0.0031976 | 0.0030409 | 0 | 49.4732 | 0.125 | 0 | 0 | 0 | 0 | 26 | 0.002 | 0 | 0 | 0.125 | 0 | 0 | 0 | 0 | 0 | 0 | 20.7269 | 0 | 0 | 0 | 0 | 0 | 0 | 0 | 0 | 0 | 0 | 49.9918 | 49
3 | 27 | 24 | 4 | 1 | 23 | 25 | 0.002 | 8 | 43 | 49.3392 | 50.3923 | -19.6023 | 0 | -5032.33 | 8000.01 | 8000.01 | 1 | 1 | 1 | 0.0030301 | 0.0029013 | 0.0029013 | -4.743 | 0.125 | 0 | 0.0031863 | 0.0030301 | 0 | 49.3392 | 0.125 | 0 | 0 | 0 | 0 | 25 | 0.002 | 0 | 0 | 0.125 | 0 | 0 | 0 | 0 | 0 | 0 | 19.7594 | 0 | 0 | 0 | 0 | 0 | 0 | 0 | 0 | 0 | 0 | 49.9869 | 49
3 | 28 | 1 | 5 | 1 | 23 | 25 | 0.0021 | 8 | 43 | 49.3342 | 50.3894 | -3.022 | 0 | -4543.45 | 8000.01 | 8000.01 | 1 | 1 | 1 | 0.0030297 | 0.0029135 | 0.0029135 | -4.2822 | 0.125 | 0 | 0.0031859 | 0.0030297 | 0 | 49.3342 | 0.125 | 0 | 0 | 0 | 0 | 25 | 0.0021 | 0 | 0 | 0.125 | 0 | 0 | 0 | 0 | 0 | 0 | 19.7459 | 0 | 0 | 0 | 0 | 0 | 0 | 0 | 0 | 0 | 0 | 49.9862 | 49
3 | 28 | 2 | 5 | 1 | 23 | 26 | 0.0018 | 8 | 43 | 49.467 | 50.3923 | 0 | 14.0431 | -6040.96 | 8000.01 | 8000.01 | 1 | 1 | 1 | 0.0030404 | 0.0028854 | 0.0028854 | -5.6936 | 0.125 | 0 | 0.0031971 | 0.0030404 | 0 | 49.467 | 0.125 | 0 | 0 | 0 | 0 | 26 | 0.0018 | 0 | 0 | 0.125 | 0 | 0 | 0 | 0 | 0 | 0 | 20.7127 | 0 | 0 | 0 | 0 | 0 | 0 | 0 | 0 | 0 | 0 | 49.99 | 49
3 | 28 | 3 | 5 | 1 | 19 | 22 | 0.0015 | 7 | 43 | 48.9709 | 50.386 | -64.4582 | 0 | -7496.88 | 8000.01 | 8000.01 | 1 | 1 | 1 | 0.0030397 | 0.0028472 | 0.0028472 | -7.0659 | 0.125 | 0 | 0.0031964 | 0.0030397 | 0 | 48.9709 | 0.125 | 0 | 0 | 0 | 0 | 22 | 0.0015 | 0 | 0 | 0.125 | 0 | 0 | 0 | 0 | 0 | 0 | 16.7822 | 0 | 0 | 0 | 0 | 0 | 0 | 0 | 0 | 0 | 0 | 49.9734 | 49
3 | 28 | 4 | 5 | 1 | 21 | 23 | 0.0018 | 7.5 | 43 | 49.079 | 50.379 | 0 | 12.3024 | -6038.59 | 8000.01 | 8000.01 | 1 | 1 | 1 | 0.0030389 | 0.002884 | 0.002884 | -5.6914 | 0.125 | 0 | 0.0031955 | 0.0030389 | 0 | 49.079 | 0.125 | 0 | 0 | 0 | 0 | 23 | 0.0018 | 0 | 0 | 0.125 | 0 | 0 | 0 | 0 | 0 | 0 | 17.7181 | 0 | 0 | 0 | 0 | 0 | 0 | 0 | 0 | 0 | 0 | 49.9767 | 49
3 | 28 | 5 | 5 | 1 | 22 | 24 | 0.0018 | 7.5 | 43 | 49.2074 | 50.3825 | 0 | 13.8055 | -6038.83 | 8000.01 | 8000.01 | 1 | 1 | 1 | 0.0030393 | 0.0028844 | 0.0028844 | -5.6916 | 0.125 | 0 | 0.0031959 | 0.0030393 | 0 | 49.2074 | 0.125 | 0 | 0 | 0 | 0 | 24 | 0.0018 | 0 | 0 | 0.125 | 0 | 0 | 0 | 0 | 0 | 0 | 18.7155 | 0 | 0 | 0 | 0 | 0 | 0 | 0 | 0 | 0 | 0 | 49.9804 | 49
3 | 28 | 6 | 5 | 1 | 24 | 26 | 0.0022 | 8.5 | 43 | 49.4612 | 50.3883 | 0 | 29.6008 | -4091.89 | 8000.01 | 8000.01 | 1 | 1 | 1 | 0.00304 | 0.0029349 | 0.0029349 | -3.8566 | 0.125 | 0 | 0.0031966 | 0.00304 | 0 | 49.4612 | 0.125 | 0 | 0 | 0 | 0 | 26 | 0.0022 | 0 | 0 | 0.125 | 0 | 0 | 0 | 0 | 0 | 0 | 20.6999 | 0 | 0 | 0 | 0 | 0 | 0 | 0 | 0 | 0 | 0 | 49.9881 | 49
3 | 28 | 7 | 5 | 1 | 28 | 30 | 0.0028 | 10 | 43 | 49.7472 | 50.4289 | 0 | 2250.27 | -1190.76 | 8000.01 | 8000.01 | 1 | 1 | 1 | 0.0030446 | 0.003014 | 0.003014 | -1.1223 | 0.125 | 0 | 0.0032015 | 0.0030446 | 0 | 49.9692 | 0.125 | 0 | 0 | 0 | 0 | 30 | 0.0028 | 0 | 0 | 0.125 | 0 | 0 | 0 | 0 | 0 | 0 | 22.6923 | 0 | 0 | 0 | 0 | 0 | 0 | 0 | 0 | 0 | 0 | 50.0611 | 51
3 | 28 | 8 | 5 | 1 | 30 | 32 | 0.0029 | 11 | 43 | 46.8277 | 50.7009 | 0 | 32423.9 | -673.722 | 8000.01 | 8000.01 | 1 | 1 | 1 | 0.0030755 | 0.0030536 | 0.0030536 | -0.63499 | 0.125 | 0 | 0.0032341 | 0.0030755 | 0 | 50.3229 | 0.12405 | 0 | 0 | 0 | 0 | 32 | 0.0029 | 0 | 0 | 0.125 | 0 | 0 | 0 | 0 | 0 | 0 | -2.5905 | 0 | 0 | 0 | 0 | 0 | 0 | 0 | 0 | 0 | 0 | 50.5313 | 51
3 | 28 | 9 | 5 | 1 | 30 | 33 | 0.0029 | 11 | 43 | 46.8088 | 50.9565 | 0 | 35659.4 | -814.284 | 8000.01 | 8000.01 | 1 | 1 | 1 | 0.0031047 | 0.0030791 | 0.0030791 | -0.76747 | 0.125 | 0 | 0.0032647 | 0.0031047 | 0 | 51.138 | 0.11722 | 0 | 0 | 0 | 0 | 33 | 0.0029 | 0 | 0 | 0.125 | 0 | 0 | 0 | 0 | 0 | 0 | -4.5516 | 0 | 0 | 0 | 0 | 0 | 0 | 0 | 0 | 0 | 0 | 50.5715 | 51
3 | 28 | 10 | 5 | 1 | 31 | 34 | 0.0029 | 11.5 | 43 | 46.7026 | 50.984 | 0 | 37902.2 | -828.802 | 8000.01 | 8000.01 | 1 | 1 | 1 | 0.0031078 | 0.0030818 | 0.0030818 | -0.78115 | 0.125 | 0 | 0.003268 | 0.0031078 | 0 | 51.3153 | 0.11667 | 0 | 0 | 0 | 0 | 34 | 0.0029 | 0 | 0 | 0.125 | 0 | 0 | 0 | 0 | 0 | 0 | -5.6093 | 0 | 0 | 0 | 0 | 0 | 0 | 0 | 0 | 0 | 0 | 50.5858 | 51
3 | 28 | 11 | 5 | 1 | 31 | 35 | 0.0029 | 11.5 | 43 | 46.6323 | 50.998 | 0 | 39659.8 | -884.195 | 8000.01 | 8000.01 | 1 | 1 | 1 | 0.00312 | 0.0030925 | 0.0030925 | -0.83336 | 0.125 | 0 | 0.0032809 | 0.00312 | 0 | 51.4624 | 0.11647 | 0 | 0 | 0 | 0 | 35 | 0.0029 | 0 | 0 | 0.125 | 0 | 0 | 0 | 0 | 0 | 0 | -6.3524 | 0 | 0 | 0 | 0 | 0 | 0 | 0 | 0 | 0 | 0 | 50.5965 | 51
3 | 28 | 12 | 5 | 1 | 33 | 37 | 0.003 | 12 | 43 | 46.6017 | 51.0102 | 0 | 42216.4 | -407.304 | 8000.01 | 8000.01 | 1 | 1 | 1 | 0.0031215 | 0.0031063 | 0.0031063 | -0.38389 | 0.125 | 0 | 0.0032824 | 0.0031215 | 0 | 51.7111 | 0.11633 | 0 | 0 | 0 | 0 | 37 | 0.003 | 0 | 0 | 0.125 | 0 | 0 | 0 | 0 | 0 | 0 | -6.6887 | 0 | 0 | 0 | 0 | 0 | 0 | 0 | 0 | 0 | 0 | 50.61 | 51
3 | 28 | 13 | 5 | 1 | 35 | 38 | 0.0037 | 13 | 43 | 43 | 51.0281 | -31336.5 | 64861.6 | 0 | 8000 | 8000 | 1 | 1 | 1 | 0.0059076 | 0.005577 | 0.0059029 | -11.833 | 0.125 | 0 | 0.0032959 | 0.0031343 | 0 | 52.1052 | 0.11614 | 5576.35 | 0 | 0 | 0 | 40.1584 | 0.0032633 | -2440.74 | 2204.5 | 0.125 | 0 | 0 | 0 | 0 | 0 | 0 | -7.1137 | 0 | 0 | 0 | 0 | 0 | 0 | 0 | 0 | 0 | 0 | 50.6289 | 51
3 | 28 | 14 | 5 | 1 | 34 | 37 | 0.0035 | 12.5 | 43 | 43 | 51.0331 | -31062.7 | 62410 | 0 | 8000 | 8000 | 1 | 1 | 1 | 0.0059093 | 0.0055786 | 0.0059046 | -11.781 | 0.125 | 0 | 0.0032965 | 0.0031349 | 0 | 51.8998 | 0.11589 | 3059.39 | 0 | 0 | 0 | 38.1658 | 0.003264 | -1317.77 | 1190.67 | 0.125 | 0 | 0 | 0 | 0 | 0 | 0 | -7.3972 | 0 | 0 | 0 | 0 | 0 | 0 | 0 | 0 | 0 | 0 | 50.6198 | 51
3 | 28 | 15 | 5 | 1 | 34 | 36 | 0.0037 | 12.5 | 43 | 43 | 51.0286 | -30845.7 | 62389.2 | 0 | 8000 | 8000 | 1 | 1 | 1 | 0.0059093 | 0.0055786 | 0.0059046 | -11.7893 | 0.125 | 0 | 0.0032959 | 0.0031344 | 0 | 51.8857 | 0.11601 | 5425.96 | 0 | 0 | 0 | 38.1617 | 0.0032634 | -2444.45 | 2202.33 | 0.125 | 0 | 0 | 0 | 0 | 0 | 0 | -7.5668 | 0 | 0 | 0 | 0 | 0 | 0 | 0 | 0 | 0 | 0 | 50.6204 | 51
3 | 28 | 16 | 5 | 1 | 33 | 34 | 0.0039 | 12.5 | 43 | 43 | 51.0284 | -30407.6 | 61039.9 | 0 | 8000 | 8000 | 1 | 1 | 1 | 0.0059306 | 0.0055986 | 0.0059259 | -11.7936 | 0.125 | 0 | 0.0033073 | 0.0031451 | 0 | 51.7731 | 0.116 | 7376.97 | 0 | 0 | 0 | 37.1051 | 0.0032747 | -3512.57 | 3152.75 | 0.125 | 0 | 0 | 0 | 0 | 0 | 0 | -7.9471 | 0 | 0 | 0 | 0 | 0 | 0 | 0 | 0 | 0 | 0 | 50.6165 | 51
3 | 28 | 17 | 5 | 1 | 34 | 34 | 0.0042 | 12.5 | 43 | 49.536 | 50.9157 | 0 | 17264.9 | 0 | 8000.01 | 8000.01 | 1 | 1 | 1 | 0.0032935 | 0.0032935 | 0.0032935 | 0 | 0.125 | 0 | 0.0032935 | 0.003132 | 0 | 51.9222 | 0.11606 | 10294.9 | 0 | 0 | 0 | 38.5107 | 0.0032935 | -5105.46 | 4573.41 | 0.125 | 0 | 0 | 0 | 0 | 0 | 0 | 17.293 | 0 | 0 | 0 | 0 | 0 | 0 | 0 | 0 | 0 | 0 | 50.3952 | 51
3 | 28 | 18 | 5 | 1 | 33 | 33 | 0.0039 | 12 | 43 | 49.7306 | 50.7506 | 0 | 11760.2 | 0 | 8000.01 | 8000.01 | 1 | 1 | 1 | 0.0032735 | 0.0032735 | 0.0032735 | 0 | 0.125 | 0 | 0.0032735 | 0.003113 | 0 | 51.3358 | 0.11912 | 7303.78 | 0 | 0 | 0 | 36.1132 | 0.0032735 | -3521.78 | 3157.57 | 0.125 | 0 | 0 | 0 | 0 | 0 | 0 | 19.9895 | 0 | 0 | 0 | 0 | 0 | 0 | 0 | 0 | 0 | 0 | 50.2859 | 51
3 | 28 | 19 | 5 | 1 | 34 | 34 | 0.0042 | 12.5 | 43 | 49.827 | 50.6858 | 0 | 13186.8 | 0 | 8000.01 | 8000.01 | 1 | 1 | 1 | 0.0032657 | 0.0032657 | 0.0032657 | 0 | 0.125 | 0 | 0.0032657 | 0.0031056 | 0 | 51.4878 | 0.12069 | 10610.9 | 0 | 0 | 0 | 38.6492 | 0.0032657 | -5262.2 | 4714.08 | 0.125 | 0 | 0 | 0 | 0 | 0 | 0 | 21.234 | 0 | 0 | 0 | 0 | 0 | 0 | 0 | 0 | 0 | 0 | 50.2662 | 51
3 | 28 | 20 | 5 | 1 | 34 | 35 | 0.004 | 12.5 | 43 | 49.8804 | 50.6681 | 0 | 12557.4 | 0 | 8000.01 | 8000.01 | 1 | 1 | 1 | 0.0032748 | 0.0032748 | 0.0032748 | 0 | 0.125 | 0 | 0.0032748 | 0.0031142 | 0 | 51.4651 | 0.12097 | 8548.22 | 0 | 0 | 0 | 38.6013 | 0.0032748 | -4074.68 | 3658.86 | 0.125 | 0 | 0 | 0 | 0 | 0 | 0 | 21.696 | 0 | 0 | 0 | 0 | 0 | 0 | 0 | 0 | 0 | 0 | 50.2474 | 51
3 | 28 | 21 | 5 | 1 | 34 | 36 | 0.0039 | 13 | 43 | 49.9141 | 50.6535 | 0 | 12744.6 | 0 | 8000.01 | 8000.01 | 1 | 1 | 1 | 0.0032618 | 0.0032618 | 0.0032618 | 0 | 0.125 | 0 | 0.0032618 | 0.0031019 | 0 | 51.4988 | 0.12125 | 7718.63 | 0 | 0 | 0 | 39.1649 | 0.0032618 | -3580.26 | 3220.88 | 0.125 | 0 | 0 | 0 | 0 | 0 | 0 | 22.1461 | 0 | 0 | 0 | 0 | 0 | 0 | 0 | 0 | 0 | 0 | 50.2399 | 51
3 | 28 | 22 | 5 | 1 | 33 | 35 | 0.0037 | 12.5 | 43 | 49.9142 | 50.6368 | 0 | 10451.3 | 0 | 8000.01 | 8000.01 | 1 | 1 | 1 | 0.0032597 | 0.0032597 | 0.0032597 | 0 | 0.125 | 0 | 0.0032597 | 0.0030999 | 0 | 51.2474 | 0.12136 | 5400.65 | 0 | 0 | 0 | 37.1816 | 0.0032597 | -2466.95 | 2219.98 | 0.125 | 0 | 0 | 0 | 0 | 0 | 0 | 22.2613 | 0 | 0 | 0 | 0 | 0 | 0 | 0 | 0 | 0 | 0 | 50.2139 | 51
3 | 28 | 23 | 5 | 1 | 32 | 33 | 0.0035 | 11.5 | 43 | 49.8878 | 50.6032 | 0 | 6283.71 | 0 | 8000.01 | 8000.01 | 1 | 1 | 1 | 0.0032445 | 0.0032445 | 0.0032445 | 0 | 0.125 | 0 | 0.0032445 | 0.0030854 | 0 | 50.8454 | 0.12175 | 3138.38 | 0 | 0 | 0 | 34.2661 | 0.0032445 | -1431.18 | 1286.79 | 0.125 | 0 | 0 | 0 | 0 | 0 | 0 | 22.3744 | 0 | 0 | 0 | 0 | 0 | 0 | 0 | 0 | 0 | 0 | 50.1759 | 51
3 | 28 | 24 | 5 | 1 | 31 | 33 | 0.0034 | 11.5 | 43 | 43 | 50.5764 | -60409.9 | 53875 | 0 | 8000 | 8000 | 1 | 1 | 1 | 0.0059113 | 0.0055775 | 0.0059113 | -12.1361 | 0.125 | 0 | 0.0032413 | 0.0030824 | 0 | 50.7301 | 0.12231 | 1976.29 | 0 | 0 | 0 | 33.786 | 0.0032413 | -888.32 | 799.297 | 0.125 | 0 | 0 | 0 | 0 | 0 | 0 | 22.5321 | 0 | 0 | 0 | 0 | 0 | 0 | 0 | 0 | 0 | 0 | 50.161 | 51
3 | 29 | 1 | 6 | 1 | 29 | 31 | 0.0031 | 10.5 | 43 | 49.8549 | 50.5496 | 0 | 3452.69 | 0 | 8000.01 | 8000.01 | 1 | 1 | 1 | 0.0031 | 0.0031 | 0.0031 | 0 | 0.125 | 0 | 0.003238 | 0.0030793 | 0 | 50.3672 | 0.12253 | 0 | 0 | 0 | 0 | 31 | 0.0031 | 0 | 0 | 0.125 | 0 | 0 | 0 | 0 | 0 | 0 | 22.5207 | 0 | 0 | 0 | 0 | 0 | 0 | 0 | 0 | 0 | 0 | 50.1228 | 51
3 | 29 | 2 | 6 | 1 | 30 | 31 | 0.0032 | 11 | 43 | 49.8511 | 50.5254 | 0 | 3314.6 | 0 | 8000.01 | 8000.01 | 1 | 1 | 1 | 0.0032 | 0.0032 | 0.0032 | 0 | 0.125 | 0 | 0.0032351 | 0.0030765 | 0 | 50.3096 | 0.12311 | 0 | 0 | 0 | 0 | 31 | 0.0032 | 0 | 0 | 0.125 | 0 | 0 | 0 | 0 | 0 | 0 | 22.6623 | 0 | 0 | 0 | 0 | 0 | 0 | 0 | 0 | 0 | 0 | 50.1127 | 51
3 | 29 | 3 | 6 | 1 | 27 | 28 | 0.0027 | 9.5 | 43 | 49.8178 | 50.4787 | -48.276 | 0 | -1791.43 | 8000.01 | 8000.01 | 1 | 1 | 1 | 0.0030712 | 0.0030248 | 0.0030248 | -1.6884 | 0.125 | 0 | 0.0032295 | 0.0030712 | 0 | 49.9245 | 0.12326 | 0 | 0 | 0 | 0 | 28 | 0.0027 | 0 | 0 | 0.125 | 0 | 0 | 0 | 0 | 0 | 0 | 22.7244 | 0 | 0 | 0 | 0 | 0 | 0 | 0 | 0 | 0 | 0 | 50.0295 | 51
3 | 29 | 4 | 6 | 1 | 24 | 26 | 0.0022 | 8.5 | 43 | 49.5448 | 50.4182 | -326.142 | 0 | -4175.72 | 8000.01 | 8000.01 | 1 | 1 | 1 | 0.0030642 | 0.0029562 | 0.0029562 | -3.9356 | 0.125 | 0 | 0.0032222 | 0.0030642 | 0 | 49.5448 | 0.12454 | 0 | 0 | 0 | 0 | 26 | 0.0022 | 0 | 0 | 0.125 | 0 | 0 | 0 | 0 | 0 | 0 | 20.9813 | 0 | 0 | 0 | 0 | 0 | 0 | 0 | 0 | 0 | 0 | 49.9922 | 49
3 | 29 | 5 | 6 | 1 | 24 | 26 | 0.0022 | 8.5 | 43 | 49.49 | 50.3984 | -7.8577 | 0 | -4167.69 | 8000.01 | 8000.01 | 1 | 1 | 1 | 0.0030619 | 0.0029542 | 0.0029542 | -3.9281 | 0.125 | 0 | 0.0032198 | 0.0030619 | 0 | 49.49 | 0.125 | 0 | 0 | 0 | 0 | 26 | 0.0022 | 0 | 0 | 0.125 | 0 | 0 | 0 | 0 | 0 | 0 | 20.6948 | 0 | 0 | 0 | 0 | 0 | 0 | 0 | 0 | 0 | 0 | 49.9903 | 49
3 | 29 | 6 | 6 | 1 | 21 | 23 | 0.0018 | 7.5 | 43 | 49.1132 | 50.391 | -49.1996 | 0 | -6097.94 | 8000.01 | 8000.01 | 1 | 1 | 1 | 0.0030611 | 0.0029035 | 0.0029035 | -5.7474 | 0.125 | 0 | 0.0032189 | 0.0030611 | 0 | 49.1132 | 0.125 | 0 | 0 | 0 | 0 | 23 | 0.0018 | 0 | 0 | 0.125 | 0 | 0 | 0 | 0 | 0 | 0 | 17.7325 | 0 | 0 | 0 | 0 | 0 | 0 | 0 | 0 | 0 | 0 | 49.9776 | 49
3 | 29 | 7 | 6 | 1 | 21 | 23 | 0.0019 | 7.5 | 43 | 49.1003 | 50.384 | -3.2711 | 0 | -5615.17 | 8000.01 | 8000.01 | 1 | 1 | 1 | 0.0030603 | 0.0029153 | 0.0029153 | -5.2923 | 0.125 | 0 | 0.0032181 | 0.0030603 | 0 | 49.1003 | 0.125 | 0 | 0 | 0 | 0 | 23 | 0.0019 | 0 | 0 | 0.125 | 0 | 0 | 0 | 0 | 0 | 0 | 17.6947 | 0 | 0 | 0 | 0 | 0 | 0 | 0 | 0 | 0 | 0 | 49.9769 | 49
3 | 29 | 8 | 6 | 1 | 23 | 25 | 0.0019 | 8 | 43 | 49.3496 | 50.3875 | 0 | 29.0222 | -5617.08 | 8000.01 | 8000.01 | 1 | 1 | 1 | 0.0030607 | 0.0029156 | 0.0029156 | -5.2941 | 0.125 | 0 | 0.0032185 | 0.0030607 | 0 | 49.3496 | 0.125 | 0 | 0 | 0 | 0 | 25 | 0.0019 | 0 | 0 | 0.125 | 0 | 0 | 0 | 0 | 0 | 0 | 19.6654 | 0 | 0 | 0 | 0 | 0 | 0 | 0 | 0 | 0 | 0 | 49.9846 | 49
3 | 29 | 9 | 6 | 1 | 23 | 26 | 0.0018 | 8 | 43 | 49.4825 | 50.3934 | 0 | 14.2604 | -6101.27 | 8000.01 | 8000.01 | 1 | 1 | 1 | 0.0030614 | 0.0029037 | 0.0029037 | -5.7505 | 0.125 | 0 | 0.0032192 | 0.0030614 | 0 | 49.4825 | 0.125 | 0 | 0 | 0 | 0 | 26 | 0.0018 | 0 | 0 | 0.125 | 0 | 0 | 0 | 0 | 0 | 0 | 20.6762 | 0 | 0 | 0 | 0 | 0 | 0 | 0 | 0 | 0 | 0 | 49.9884 | 49
3 | 29 | 10 | 6 | 1 | 24 | 27 | 0.0018 | 8.5 | 43 | 49.6115 | 50.3973 | 0 | 14.1179 | -6101.98 | 8000.01 | 8000.01 | 1 | 1 | 1 | 0.0030618 | 0.0029041 | 0.0029041 | -5.7512 | 0.125 | 0 | 0.0032197 | 0.0030618 | 0 | 49.6115 | 0.125 | 0 | 0 | 0 | 0 | 27 | 0.0018 | 0 | 0 | 0.125 | 0 | 0 | 0 | 0 | 0 | 0 | 21.675 | 0 | 0 | 0 | 0 | 0 | 0 | 0 | 0 | 0 | 0 | 49.9921 | 49
3 | 29 | 11 | 6 | 1 | 25 | 28 | 0.002 | 9 | 43 | 49.7404 | 50.4012 | 0 | 14.1838 | -5135.66 | 8000.01 | 8000.01 | 1 | 1 | 1 | 0.0030623 | 0.0029295 | 0.0029295 | -4.8404 | 0.125 | 0 | 0.0032201 | 0.0030623 | 0 | 49.7404 | 0.125 | 0 | 0 | 0 | 0 | 28 | 0.002 | 0 | 0 | 0.125 | 0 | 0 | 0 | 0 | 0 | 0 | 22.6736 | 0 | 0 | 0 | 0 | 0 | 0 | 0 | 0 | 0 | 0 | 49.9959 | 49
3 | 29 | 12 | 6 | 1 | 26 | 30 | 0.0019 | 9 | 43 | 49.8924 | 50.4197 | 0 | 1023.79 | -5627.72 | 8000.01 | 8000.01 | 1 | 1 | 1 | 0.0030644 | 0.0029189 | 0.0029189 | -5.3042 | 0.125 | 0 | 0.0032224 | 0.0030644 | 0 | 49.9944 | 0.125 | 0 | 0 | 0 | 0 | 30 | 0.0019 | 0 | 0 | 0.125 | 0 | 0 | 0 | 0 | 0 | 0 | 23.7539 | 0 | 0 | 0 | 0 | 0 | 0 | 0 | 0 | 0 | 0 | 50.029 | 51
3 | 29 | 13 | 6 | 1 | 27 | 30 | 0.0023 | 9.5 | 43 | 49.9152 | 50.44 | 0 | 987.941 | -3703.82 | 8000.01 | 8000.01 | 1 | 1 | 1 | 0.0030667 | 0.0029709 | 0.0029709 | -3.4909 | 0.125 | 0 | 0.0032248 | 0.0030667 | 0 | 50.0432 | 0.12455 | 0 | 0 | 0 | 0 | 30 | 0.0023 | 0 | 0 | 0.125 | 0 | 0 | 0 | 0 | 0 | 0 | 23.7834 | 0 | 0 | 0 | 0 | 0 | 0 | 0 | 0 | 0 | 0 | 50.036 | 51
3 | 29 | 14 | 6 | 1 | 27 | 30 | 0.0022 | 9.5 | 43 | 49.9231 | 50.4439 | 0 | 948.887 | -4188.55 | 8000.01 | 8000.01 | 1 | 1 | 1 | 0.0030672 | 0.0029588 | 0.0029588 | -3.9477 | 0.125 | 0 | 0.0032253 | 0.0030672 | 0 | 50.054 | 0.12444 | 0 | 0 | 0 | 0 | 30 | 0.0022 | 0 | 0 | 0.125 | 0 | 0 | 0 | 0 | 0 | 0 | 23.8186 | 0 | 0 | 0 | 0 | 0 | 0 | 0 | 0 | 0 | 0 | 50.0368 | 51
3 | 29 | 15 | 6 | 1 | 27 | 31 | 0.002 | 9.5 | 43 | 49.9427 | 50.4526 | 0 | 1942.26 | -5159.45 | 8000.01 | 8000.01 | 1 | 1 | 1 | 0.0030682 | 0.0029346 | 0.0029346 | -4.8628 | 0.125 | 0 | 0.0032263 | 0.0030682 | 0 | 50.1795 | 0.12443 | 0 | 0 | 0 | 0 | 31 | 0.002 | 0 | 0 | 0.125 | 0 | 0 | 0 | 0 | 0 | 0 | 23.9145 | 0 | 0 | 0 | 0 | 0 | 0 | 0 | 0 | 0 | 0 | 50.0533 | 51
3 | 29 | 16 | 6 | 1 | 25 | 30 | 0.0018 | 9 | 43 | 49.9409 | 50.454 | 0 | 875.211 | -6124.9 | 8000.01 | 8000.01 | 1 | 1 | 1 | 0.0030683 | 0.0029098 | 0.0029098 | -5.7728 | 0.125 | 0 | 0.0032265 | 0.0030683 | 0 | 50.0809 | 0.12417 | 0 | 0 | 0 | 0 | 30 | 0.0018 | 0 | 0 | 0.125 | 0 | 0 | 0 | 0 | 0 | 0 | 23.8841 | 0 | 0 | 0 | 0 | 0 | 0 | 0 | 0 | 0 | 0 | 50.0394 | 51
3 | 29 | 17 | 6 | 1 | 26 | 30 | 0.0021 | 9.5 | 43 | 49.9374 | 50.4444 | 0 | 827.94 | -4672.18 | 8000.01 | 8000.01 | 1 | 1 | 1 | 0.0030672 | 0.0029463 | 0.0029463 | -4.4036 | 0.125 | 0 | 0.0032253 | 0.0030672 | 0 | 50.0591 | 0.12439 | 0 | 0 | 0 | 0 | 30 | 0.0021 | 0 | 0 | 0.125 | 0 | 0 | 0 | 0 | 0 | 0 | 23.9286 | 0 | 0 | 0 | 0 | 0 | 0 | 0 | 0 | 0 | 0 | 50.0344 | 51
3 | 29 | 18 | 6 | 1 | 25 | 28 | 0.002 | 9 | 43 | 49.8026 | 50.4228 | -350.981 | 0 | -5143.04 | 8000.01 | 8000.01 | 1 | 1 | 1 | 0.0030648 | 0.0029317 | 0.0029317 | -4.8473 | 0.125 | 0 | 0.0032227 | 0.0030648 | 0 | 49.8026 | 0.12447 | 0 | 0 | 0 | 0 | 28 | 0.002 | 0 | 0 | 0.125 | 0 | 0 | 0 | 0 | 0 | 0 | 23.0016 | 0 | 0 | 0 | 0 | 0 | 0 | 0 | 0 | 0 | 0 | 49.9961 | 49
3 | 29 | 19 | 6 | 1 | 25 | 27 | 0.0022 | 9 | 43 | 49.6196 | 50.4006 | -21.8941 | 0 | -4167.02 | 8000.01 | 8000.01 | 1 | 1 | 1 | 0.0030622 | 0.0029544 | 0.0029544 | -3.9274 | 0.125 | 0 | 0.0032201 | 0.0030622 | 0 | 49.6196 | 0.125 | 0 | 0 | 0 | 0 | 27 | 0.0022 | 0 | 0 | 0.125 | 0 | 0 | 0 | 0 | 0 | 0 | 21.7048 | 0 | 0 | 0 | 0 | 0 | 0 | 0 | 0 | 0 | 0 | 49.9906 | 49
3 | 29 | 20 | 6 | 1 | 23 | 25 | 0.0019 | 8 | 43 | 49.364 | 50.3936 | -32.6756 | 0 | -5614.38 | 8000.01 | 8000.01 | 1 | 1 | 1 | 0.0030614 | 0.0029162 | 0.0029162 | -5.2916 | 0.125 | 0 | 0.0032192 | 0.0030614 | 0 | 49.364 | 0.125 | 0 | 0 | 0 | 0 | 25 | 0.0019 | 0 | 0 | 0.125 | 0 | 0 | 0 | 0 | 0 | 0 | 19.7162 | 0 | 0 | 0 | 0 | 0 | 0 | 0 | 0 | 0 | 0 | 49.9822 | 49
3 | 29 | 21 | 6 | 1 | 22 | 24 | 0.0018 | 7.5 | 43 | 49.2305 | 50.3869 | -17.4252 | 0 | -6097.58 | 8000.01 | 8000.01 | 1 | 1 | 1 | 0.0030606 | 0.0029031 | 0.0029031 | -5.747 | 0.125 | 0 | 0.0032184 | 0.0030606 | 0 | 49.2305 | 0.125 | 0 | 0 | 0 | 0 | 24 | 0.0018 | 0 | 0 | 0.125 | 0 | 0 | 0 | 0 | 0 | 0 | 18.7049 | 0 | 0 | 0 | 0 | 0 | 0 | 0 | 0 | 0 | 0 | 49.9778 | 49
3 | 29 | 22 | 6 | 1 | 20 | 22 | 0.0018 | 7 | 43 | 48.976 | 50.3804 | -32.8772 | 0 | -6095.67 | 8000.01 | 8000.01 | 1 | 1 | 1 | 0.0030599 | 0.0029024 | 0.0029024 | -5.7452 | 0.125 | 0 | 0.0032176 | 0.0030599 | 0 | 48.976 | 0.125 | 0 | 0 | 0 | 0 | 22 | 0.0018 | 0 | 0 | 0.125 | 0 | 0 | 0 | 0 | 0 | 0 | 16.7203 | 0 | 0 | 0 | 0 | 0 | 0 | 0 | 0 | 0 | 0 | 49.9693 | 49
3 | 29 | 23 | 6 | 1 | 20 | 22 | 0.0017 | 7 | 43 | 48.9673 | 50.3758 | -1.6708 | 0 | -6580.27 | 8000.01 | 8000.01 | 1 | 1 | 1 | 0.0030594 | 0.0028895 | 0.0028895 | -6.202 | 0.125 | 0 | 0.0032171 | 0.0030594 | 0 | 48.9673 | 0.125 | 0 | 0 | 0 | 0 | 22 | 0.0017 | 0 | 0 | 0.125 | 0 | 0 | 0 | 0 | 0 | 0 | 16.6947 | 0 | 0 | 0 | 0 | 0 | 0 | 0 | 0 | 0 | 0 | 49.969 | 49
3 | 29 | 24 | 6 | 1 | 20 | 22 | 0.0017 | 7 | 43 | 48.9756 | 50.3771 | 0 | 0 | -6609.51 | 8000.01 | 8000.01 | 1 | 1 | 1 | 0.00307 | 0.0028988 | 0.0028988 | 0 | 0.125 | 0 | 0.0032283 | 0.00307 | 0 | 48.9756 | 0.125 | 0 | 0 | 0 | 0 | 22 | 0.0017 | 0 | 0 | 0.125 | 0 | 0 | 0 | 0 | 0 | 0 | 16.6751 | 0 | 0 | 0 | 0 | 0 | 0 | 0 | 0 | 0 | 0 | 49.9691 | 49
3 | 30 | 1 | 7 | 1 | 20 | 22 | 0.0019 | 7.5 | 43 | 48.9757 | 50.3771 | 0 | 0 | -5644.46 | 8000.01 | 8000.01 | 1 | 1 | 1 | 0.00307 | 0.0029238 | 0.0029238 | 0 | 0.125 | 0 | 0.0032283 | 0.00307 | 0 | 48.9757 | 0.125 | 0 | 0 | 0 | 0 | 22 | 0.0019 | 0 | 0 | 0.125 | 0 | 0 | 0 | 0 | 0 | 0 | 16.6758 | 0 | 0 | 0 | 0 | 0 | 0 | 0 | 0 | 0 | 0 | 49.969 | 49
3 | 30 | 2 | 7 | 1 | 21 | 23 | 0.0019 | 7.5 | 43 | 49.1005 | 50.379 | 0 | 14.8465 | -5645.29 | 8000.01 | 8000.01 | 1 | 1 | 1 | 0.0030703 | 0.002924 | 0.002924 | -5.3207 | 0.125 | 0 | 0.0032285 | 0.0030703 | 0 | 49.1005 | 0.125 | 0 | 0 | 0 | 0 | 23 | 0.0019 | 0 | 0 | 0.125 | 0 | 0 | 0 | 0 | 0 | 0 | 17.6614 | 0 | 0 | 0 | 0 | 0 | 0 | 0 | 0 | 0 | 0 | 49.9729 | 49
3 | 30 | 3 | 7 | 1 | 23 | 25 | 0.0021 | 8 | 43 | 49.3546 | 50.3851 | 0 | 30.7259 | -4682.75 | 8000.01 | 8000.01 | 1 | 1 | 1 | 0.003071 | 0.0029496 | 0.0029496 | -4.4135 | 0.125 | 0 | 0.0032293 | 0.003071 | 0 | 49.3546 | 0.125 | 0 | 0 | 0 | 0 | 25 | 0.0021 | 0 | 0 | 0.125 | 0 | 0 | 0 | 0 | 0 | 0 | 19.6456 | 0 | 0 | 0 | 0 | 0 | 0 | 0 | 0 | 0 | 0 | 49.981 | 49
3 | 30 | 4 | 7 | 1 | 21 | 23 | 0.002 | 7.5 | 43 | 49.1044 | 50.3839 | -32.4142 | 0 | -5128.23 | 8000.01 | 8000.01 | 1 | 1 | 1 | 0.0030603 | 0.0029277 | 0.0029277 | -4.8334 | 0.125 | 0 | 0.003218 | 0.0030603 | 0 | 49.1044 | 0.125 | 0 | 0 | 0 | 0 | 23 | 0.002 | 0 | 0 | 0.125 | 0 | 0 | 0 | 0 | 0 | 0 | 17.7186 | 0 | 0 | 0 | 0 | 0 | 0 | 0 | 0 | 0 | 0 | 49.9727 | 49
3 | 30 | 5 | 7 | 1 | 20 | 21 | 0.0018 | 7 | 43 | 48.8459 | 50.3753 | -32.8841 | 0 | -6094.09 | 8000.01 | 8000.01 | 1 | 1 | 1 | 0.0030593 | 0.0029019 | 0.0029019 | -5.7437 | 0.125 | 0 | 0.003217 | 0.0030593 | 0 | 48.8459 | 0.125 | 0 | 0 | 0 | 0 | 21 | 0.0018 | 0 | 0 | 0.125 | 0 | 0 | 0 | 0 | 0 | 0 | 15.7217 | 0 | 0 | 0 | 0 | 0 | 0 | 0 | 0 | 0 | 0 | 49.9643 | 49
3 | 30 | 6 | 7 | 1 | 16 | 18 | 0.0014 | 6 | 43 | 48.4623 | 50.3645 | -49.4055 | 0 | -8028.24 | 8000.01 | 8000.01 | 1 | 1 | 1 | 0.0030581 | 0.0028508 | 0.0028508 | -7.5667 | 0.125 | 0 | 0.0032157 | 0.0030581 | 0 | 48.4623 | 0.125 | 0 | 0 | 0 | 0 | 18 | 0.0014 | 0 | 0 | 0.125 | 0 | 0 | 0 | 0 | 0 | 0 | 12.7393 | 0 | 0 | 0 | 0 | 0 | 0 | 0 | 0 | 0 | 0 | 49.9516 | 49
3 | 30 | 7 | 7 | 1 | 15 | 17 | 0.0013 | 5.5 | 43 | 48.3243 | 50.3556 | -17.9807 | 0 | -8514.63 | 8000.01 | 8000.01 | 1 | 1 | 1 | 0.003057 | 0.0028374 | 0.0028374 | -8.0251 | 0.125 | 0 | 0.0032146 | 0.003057 | 0 | 48.3243 | 0.125 | 0 | 0 | 0 | 0 | 17 | 0.0013 | 0 | 0 | 0.125 | 0 | 0 | 0 | 0 | 0 | 0 | 11.7147 | 0 | 0 | 0 | 0 | 0 | 0 | 0 | 0 | 0 | 0 | 49.9471 | 49
3 | 30 | 8 | 7 | 1 | 16 | 17 | 0.0014 | 5.5 | 43 | 48.3112 | 50.3516 | -2.0286 | 0 | -8006.71 | 8000.01 | 8000.01 | 1 | 1 | 1 | 0.0030461 | 0.0028404 | 0.0028404 | -7.5464 | 0.125 | 0 | 0.0032032 | 0.0030461 | 0 | 48.3112 | 0.125 | 0 | 0 | 0 | 0 | 17 | 0.0014 | 0 | 0 | 0.125 | 0 | 0 | 0 | 0 | 0 | 0 | 11.7197 | 0 | 0 | 0 | 0 | 0 | 0 | 0 | 0 | 0 | 0 | 49.9467 | 49
3 | 30 | 9 | 7 | 1 | 17 | 19 | 0.0013 | 6 | 43 | 48.5608 | 50.3555 | 0 | 31.3734 | -8495.42 | 8000.01 | 8000.01 | 1 | 1 | 1 | 0.0030466 | 0.0028283 | 0.0028283 | -8.007 | 0.125 | 0 | 0.0032036 | 0.0030466 | 0 | 48.5608 | 0.125 | 0 | 0 | 0 | 0 | 19 | 0.0013 | 0 | 0 | 0.125 | 0 | 0 | 0 | 0 | 0 | 0 | 13.6897 | 0 | 0 | 0 | 0 | 0 | 0 | 0 | 0 | 0 | 0 | 49.9549 | 49
3 | 30 | 10 | 7 | 1 | 17 | 20 | 0.0012 | 6 | 43 | 48.6942 | 50.3619 | 0 | 15.9064 | -8981.09 | 8000.01 | 8000.01 | 1 | 1 | 1 | 0.0030473 | 0.0028164 | 0.0028164 | -8.4647 | 0.125 | 0 | 0.0032044 | 0.0030473 | 0 | 48.6942 | 0.125 | 0 | 0 | 0 | 0 | 20 | 0.0012 | 0 | 0 | 0.125 | 0 | 0 | 0 | 0 | 0 | 0 | 14.7009 | 0 | 0 | 0 | 0 | 0 | 0 | 0 | 0 | 0 | 0 | 49.9591 | 49
3 | 30 | 11 | 7 | 1 | 18 | 21 | 0.0013 | 6.5 | 43 | 48.8236 | 50.3662 | 0 | 15.6929 | -8495.26 | 8000.01 | 8000.01 | 1 | 1 | 1 | 0.0030478 | 0.0028293 | 0.0028293 | -8.0069 | 0.125 | 0 | 0.0032049 | 0.0030478 | 0 | 48.8236 | 0.125 | 0 | 0 | 0 | 0 | 21 | 0.0013 | 0 | 0 | 0.125 | 0 | 0 | 0 | 0 | 0 | 0 | 15.6998 | 0 | 0 | 0 | 0 | 0 | 0 | 0 | 0 | 0 | 0 | 49.9632 | 49
3 | 30 | 12 | 7 | 1 | 18 | 22 | 0.0012 | 6.5 | 43 | 48.9528 | 50.3705 | 0 | 15.6187 | -8981.21 | 8000.01 | 8000.01 | 1 | 1 | 1 | 0.0030483 | 0.0028173 | 0.0028173 | -8.4649 | 0.125 | 0 | 0.0032054 | 0.0030483 | 0 | 48.9528 | 0.125 | 0 | 0 | 0 | 0 | 22 | 0.0012 | 0 | 0 | 0.125 | 0 | 0 | 0 | 0 | 0 | 0 | 16.6985 | 0 | 0 | 0 | 0 | 0 | 0 | 0 | 0 | 0 | 0 | 49.9674 | 49
3 | 30 | 13 | 7 | 1 | 20 | 24 | 0.0014 | 7.5 | 43 | 49.2071 | 50.3768 | 0 | 31.3349 | -8010.98 | 8000.01 | 8000.01 | 1 | 1 | 1 | 0.003049 | 0.0028429 | 0.0028429 | -7.5504 | 0.125 | 0 | 0.0032062 | 0.003049 | 0 | 49.2071 | 0.125 | 0 | 0 | 0 | 0 | 24 | 0.0014 | 0 | 0.0022888 | 0.125 | 0 | 0 | 0 | 0 | 0 | 0 | 18.6829 | 0 | 0 | 0 | 0 | 0 | 0 | 0 | 0 | 0 | 0 | 49.9756 | 49
3 | 30 | 14 | 7 | 1 | 19 | 23 | 0.0012 | 7 | 43 | 49.0905 | 50.3791 | -15.6065 | 0 | -8978.99 | 8000.01 | 8000.01 | 1 | 1 | 1 | 0.0030493 | 0.0028181 | 0.0028181 | -8.4628 | 0.125 | 0 | 0.0032065 | 0.0030493 | 0 | 49.0905 | 0.125 | 0 | 0 | 0 | 0 | 23 | 0.0012 | 0 | 0 | 0.125 | 0 | 0 | 0 | 0 | 0 | 0 | 17.7227 | 0 | 0 | 0 | 0 | 0 | 0 | 0 | 0 | 0 | 0 | 49.9717 | 49
3 | 30 | 15 | 7 | 1 | 20 | 24 | 0.0011 | 7 | 43 | 49.2115 | 50.379 | 0 | 14.9823 | -9467.12 | 8000.01 | 8000.01 | 1 | 1 | 1 | 0.0030493 | 0.0028056 | 0.0028056 | -8.9228 | 0.125 | 0 | 0.0032065 | 0.0030493 | 0 | 49.2115 | 0.125 | 0 | 0 | 0 | 0 | 24 | 0.0011 | 0 | 0 | 0.125 | 0 | 0 | 0 | 0 | 0 | 0 | 18.6963 | 0 | 0 | 0 | 0 | 0 | 0 | 0 | 0 | 0 | 0 | 49.9756 | 49
3 | 30 | 16 | 7 | 1 | 18 | 23 | 0.001 | 6.5 | 43 | 49.0906 | 50.3791 | -15.9216 | 0 | -9950.61 | 8000.01 | 8000.01 | 1 | 1 | 1 | 0.0030493 | 0.0027931 | 0.0027931 | -9.3785 | 0.125 | 0 | 0.0032065 | 0.0030493 | 0 | 49.0906 | 0.125 | 0 | 0 | 0 | 0 | 23 | 0.001 | 0 | 0 | 0.125 | 0 | 0 | 0 | 0 | 0 | 0 | 17.723 | 0 | 0 | 0 | 0 | 0 | 0 | 0 | 0 | 0 | 0 | 49.9716 | 49
3 | 30 | 17 | 7 | 1 | 19 | 23 | 0.001 | 6.5 | 43 | 49.0865 | 50.3769 | 0 | 0 | -9952.04 | 8000.01 | 8000.01 | 1 | 1 | 1 | 0.003049 | 0.0027929 | 0.0027929 | 0 | 0.125 | 0 | 0.0032062 | 0.003049 | 0 | 49.0865 | 0.125 | 0 | 0 | 0 | 0 | 23 | 0.001 | 0 | 0 | 0.125 | 0 | 0 | 0 | 0 | 0 | 0 | 17.7106 | 0 | 0 | 0 | 0 | 0 | 0 | 0 | 0 | 0 | 0 | 49.9715 | 49
3 | 30 | 18 | 7 | 1 | 17 | 21 | 0.001 | 6 | 43 | 48.8363 | 50.3728 | -32.2011 | 0 | -9949.77 | 8000.01 | 8000.01 | 1 | 1 | 1 | 0.0030486 | 0.0027925 | 0.0027925 | -9.3777 | 0.125 | 0 | 0.0032057 | 0.0030486 | 0 | 48.8363 | 0.125 | 0 | 0 | 0 | 0 | 21 | 0.001 | 0 | 0 | 0.125 | 0 | 0 | 0 | 0 | 0 | 0 | 15.7391 | 0 | 0 | 0 | 0 | 0 | 0 | 0 | 0 | 0 | 0 | 49.9633 | 49
3 | 30 | 19 | 7 | 1 | 17 | 20 | 0.0011 | 6 | 43 | 48.7029 | 50.3663 | -17.1918 | 0 | -9465.2 | 8000.01 | 8000.01 | 1 | 1 | 1 | 0.0030478 | 0.0028043 | 0.0028043 | -8.921 | 0.125 | 0 | 0.0032049 | 0.0030478 | 0 | 48.7029 | 0.125 | 0 | 0 | 0 | 0 | 20 | 0.0011 | 0 | 0 | 0.125 | 0 | 0 | 0 | 0 | 0 | 0 | 14.728 | 0 | 0 | 0 | 0 | 0 | 0 | 0 | 0 | 0 | 0 | 49.9589 | 49
3 | 30 | 20 | 7 | 1 | 15 | 18 | 0.0011 | 5.5 | 43 | 48.44 | 50.3583 | -33.9127 | 0 | -9444.62 | 8000.01 | 8000.01 | 1 | 1 | 1 | 0.0030365 | 0.0027945 | 0.0027945 | -8.9016 | 0.125 | 0 | 0.003193 | 0.0030365 | 0 | 48.4401 | 0.125 | 0 | 0 | 0 | 0 | 18 | 0.0011 | 0 | 0 | 0.125 | 0 | 0 | 0 | 0 | 0 | 0 | 12.7624 | 0 | 0 | 0 | 0 | 0 | 0 | 0 | 0 | 0 | 0 | 49.9503 | 49
3 | 30 | 21 | 7 | 1 | 15 | 17 | 0.0011 | 5.5 | 43 | 48.3062 | 50.3516 | -17.4391 | 0 | -9445.96 | 8000.01 | 8000.01 | 1 | 1 | 1 | 0.0030358 | 0.0027938 | 0.0027938 | -8.9029 | 0.125 | 0 | 0.0031922 | 0.0030358 | 0 | 48.3062 | 0.125 | 0 | 0 | 0 | 0 | 17 | 0.0011 | 0 | 0 | 0.125 | 0 | 0 | 0 | 0 | 0 | 0 | 11.7503 | 0 | 0 | 0 | 0 | 0 | 0 | 0 | 0 | 0 | 0 | 49.9459 | 49
3 | 30 | 22 | 7 | 1 | 15 | 17 | 0.0012 | 5.5 | 43 | 48.3017 | 50.3492 | 0 | 0 | -8959 | 8000.01 | 8000.01 | 1 | 1 | 1 | 0.0030355 | 0.0028061 | 0.0028061 | 0 | 0.125 | 0 | 0.003192 | 0.0030355 | 0 | 48.3017 | 0.125 | 0 | 0 | 0 | 0 | 17 | 0.0012 | 0 | 0 | 0.125 | 0 | 0 | 0 | 0 | 0 | 0 | 11.7368 | 0 | 0 | 0 | 0 | 0 | 0 | 0 | 0 | 0 | 0 | 49.9458 | 49
3 | 30 | 23 | 7 | 1 | 14 | 16 | 0.0012 | 5 | 43 | 48.185 | 50.3485 | -16.0901 | 0 | -8978.56 | 8000.01 | 8000.01 | 1 | 1 | 1 | 0.0030458 | 0.0028151 | 0.0028151 | -8.4624 | 0.125 | 0 | 0.0032028 | 0.0030458 | 0 | 48.185 | 0.125 | 0 | 0 | 0 | 0 | 16 | 0.0012 | 0 | 0 | 0.125 | 0 | 0 | 0 | 0 | 0 | 0 | 10.7326 | 0 | 0 | 0 | 0 | 0 | 0 | 0 | 0 | 0 | 0 | 49.9417 | 49
3 | 30 | 24 | 7 | 1 | 14 | 16 | 0.0012 | 5 | 43 | 48.1809 | 50.3463 | 0 | 0 | -8979.31 | 8000.01 | 8000.01 | 1 | 1 | 1 | 0.0030455 | 0.0028148 | 0.0028148 | 0 | 0.125 | 0 | 0.0032025 | 0.0030455 | 0 | 48.1809 | 0.125 | 0 | 0 | 0 | 0 | 16 | 0.0012 | 0 | 0 | 0.125 | 0 | 0 | 0 | 0 | 0 | 0 | 10.7201 | 0 | 0 | 0 | 0 | 0 | 0 | 0 | 0 | 0 | 0 | 49.9416 | 49
3 | 31 | 1 | 1 | 1 | 15 | 16 | 0.0013 | 5.5 | 43 | 48.1807 | 50.3462 | 0 | 0 | -8492.77 | 8000.01 | 8000.01 | 1 | 1 | 1 | 0.0030455 | 0.0028273 | 0.0028273 | 0 | 0.125 | 0 | 0.0032025 | 0.0030455 | 0 | 48.1807 | 0.125 | 0 | 0 | 0 | 0 | 16 | 0.0013 | 0 | 0 | 0.125 | 0 | 0 | 0 | 0 | 0 | 0 | 10.7198 | 0 | 0 | 0 | 0 | 0 | 0 | 0 | 0 | 0 | 0 | 49.9415 | 49
3 | 31 | 2 | 1 | 1 | 15 | 17 | 0.0013 | 5.5 | 43 | 48.3057 | 50.3483 | 0 | 15.6386 | -8493.75 | 8000.01 | 8000.01 | 1 | 1 | 1 | 0.0030458 | 0.0028275 | 0.0028275 | -8.0054 | 0.125 | 0 | 0.0032028 | 0.0030458 | 0 | 48.3057 | 0.125 | 0 | 0 | 0 | 0 | 17 | 0.0013 | 0 | 0 | 0.125 | 0 | 0 | 0 | 0 | 0 | 0 | 11.7052 | 0 | 0 | 0 | 0 | 0 | 0 | 0 | 0 | 0 | 0 | 49.9457 | 49
3 | 31 | 3 | 1 | 1 | 16 | 17 | 0.0014 | 5.5 | 43 | 48.31 | 50.3505 | 0 | 0 | -8006.43 | 8000.01 | 8000.01 | 1 | 1 | 1 | 0.003046 | 0.0028403 | 0.0028403 | 0 | 0.125 | 0 | 0.003203 | 0.003046 | 0 | 48.31 | 0.125 | 0 | 0 | 0 | 0 | 17 | 0.0014 | 0 | 0 | 0.125 | 0 | 0 | 0 | 0 | 0 | 0 | 11.7182 | 0 | 0 | 0 | 0 | 0 | 0 | 0 | 0 | 0 | 0 | 49.9458 | 49
3 | 31 | 4 | 1 | 1 | 16 | 18 | 0.0013 | 5.5 | 43 | 48.435 | 50.3526 | 0 | 15.6693 | -8493.8 | 8000.01 | 8000.01 | 1 | 1 | 1 | 0.0030462 | 0.002828 | 0.002828 | -8.0055 | 0.125 | 0 | 0.0032033 | 0.0030462 | 0 | 48.435 | 0.125 | 0 | 0 | 0 | 0 | 18 | 0.0013 | 0 | 0 | 0.125 | 0 | 0 | 0 | 0 | 0 | 0 | 12.7038 | 0 | 0 | 0 | 0 | 0 | 0 | 0 | 0 | 0 | 0 | 49.9499 | 49
3 | 31 | 5 | 1 | 1 | 15 | 17 | 0.0013 | 5.5 | 43 | 48.3143 | 50.3527 | -16.2951 | 0 | -8491.92 | 8000.01 | 8000.01 | 1 | 1 | 1 | 0.0030463 | 0.002828 | 0.002828 | -8.0037 | 0.125 | 0 | 0.0032033 | 0.0030463 | 0 | 48.3143 | 0.125 | 0 | 0 | 0 | 0 | 17 | 0.0013 | 0 | 0 | 0.125 | 0 | 0 | 0 | 0 | 0 | 0 | 11.7314 | 0 | 0 | 0 | 0 | 0 | 0 | 0 | 0 | 0 | 0 | 49.9458 | 49
3 | 31 | 6 | 1 | 1 | 16 | 17 | 0.0014 | 5.5 | 43 | 48.3101 | 50.3505 | 0 | 0 | -8006.37 | 8000.01 | 8000.01 | 1 | 1 | 1 | 0.003046 | 0.0028403 | 0.0028403 | 0 | 0.125 | 0 | 0.003203 | 0.003046 | 0 | 48.3101 | 0.125 | 0 | 0 | 0 | 0 | 17 | 0.0014 | 0 | 0 | 0.125 | 0 | 0 | 0 | 0 | 0 | 0 | 11.7187 | 0 | 0 | 0 | 0 | 0 | 0 | 0 | 0 | 0 | 0 | 49.9457 | 49
3 | 31 | 7 | 1 | 1 | 17 | 19 | 0.0013 | 6 | 43 | 48.5684 | 50.3583 | 0 | 49.497 | -8518.74 | 8000.01 | 8000.01 | 1 | 1 | 1 | 0.0030574 | 0.0028377 | 0.0028377 | -8.029 | 0.125 | 0 | 0.0032149 | 0.0030574 | 0 | 48.5684 | 0.125 | 0 | 0 | 0 | 0 | 19 | 0.0013 | 0 | 0 | 0.125 | 0 | 0 | 0 | 0 | 0 | 0 | 13.6551 | 0 | 0 | 0 | 0 | 0 | 0 | 0 | 0 | 0 | 0 | 49.9586 | 49
3 | 31 | 8 | 1 | 1 | 19 | 22 | 0.0015 | 7 | 43 | 46.8009 | 50.5877 | 0 | 20721.2 | -7492.83 | 8000.01 | 8000.01 | 1 | 1 | 1 | 0.0030837 | 0.0028857 | 0.0028857 | -7.062 | 0.125 | 0 | 0.0032426 | 0.0030837 | 0 | 48.956 | 0.125 | 0 | 0 | 0 | 0 | 22 | 0.0015 | 0 | 0 | 0.125 | 0 | 0 | 0 | 0 | 0 | 0 | -2.1029 | 0 | 0 | 0 | 0 | 0 | 0 | 0 | 0 | 0 | 0 | 50.4041 | 51
3 | 31 | 9 | 1 | 1 | 21 | 24 | 0.0015 | 7.5 | 43 | 46.7986 | 50.8517 | 0 | 24974.9 | -7630.07 | 8000.01 | 8000.01 | 1 | 1 | 1 | 0.0031139 | 0.0029122 | 0.0029122 | -7.1914 | 0.125 | 0 | 0.0032745 | 0.0031139 | 0 | 49.8921 | 0.11899 | 0 | 0 | 0 | 0 | 24 | 0.0015 | 0 | 0 | 0.125 | 0 | 0 | 0 | 0 | 0 | 0 | -3.9945 | 0 | 0 | 0 | 0 | 0 | 0 | 0 | 0 | 0 | 0 | 50.4857 | 51
3 | 31 | 10 | 1 | 1 | 22 | 25 | 0.0016 | 7.5 | 43 | 46.7101 | 50.9055 | 0 | 27260.3 | -7168.72 | 8000.01 | 8000.01 | 1 | 1 | 1 | 0.0031201 | 0.0029301 | 0.0029301 | -6.7566 | 0.125 | 0 | 0.003281 | 0.0031201 | 0 | 50.1423 | 0.11785 | 0 | 0 | 0 | 0 | 25 | 0.0016 | 0 | 0 | 0.125 | 0 | 0 | 0 | 0 | 0 | 0 | -5.0996 | 0 | 0 | 0 | 0 | 0 | 0 | 0 | 0 | 0 | 0 | 50.5109 | 51
3 | 31 | 11 | 1 | 1 | 22 | 26 | 0.0016 | 8 | 43 | 46.6517 | 50.9259 | 0 | 29027.3 | -7177.34 | 8000.01 | 8000.01 | 1 | 1 | 1 | 0.0031225 | 0.0029322 | 0.0029322 | -6.7647 | 0.125 | 0 | 0.0032834 | 0.0031225 | 0 | 50.3003 | 0.1175 | 0 | 0 | 0 | 0 | 26 | 0.0016 | 0 | 0 | 0.125 | 0 | 0 | 0 | 0 | 0 | 0 | -5.7177 | 0 | 0 | 0 | 0 | 0 | 0 | 0 | 0 | 0 | 0 | 50.5263 | 51
3 | 31 | 12 | 1 | 1 | 24 | 28 | 0.0016 | 8.5 | 43 | 46.6205 | 50.9435 | 0 | 31632.1 | -7184.99 | 8000.01 | 8000.01 | 1 | 1 | 1 | 0.0031245 | 0.0029339 | 0.0029339 | -6.7719 | 0.125 | 0 | 0.0032856 | 0.0031245 | 0 | 50.5597 | 0.11728 | 0 | 0 | 0 | 0 | 28 | 0.0016 | 0 | 0 | 0.125 | 0 | 0 | 0 | 0 | 0 | 0 | -6.0965 | 0 | 0 | 0 | 0 | 0 | 0 | 0 | 0 | 0 | 0 | 50.5458 | 51
3 | 31 | 13 | 1 | 1 | 24 | 29 | 0.0016 | 8.5 | 43 | 46.5947 | 50.9588 | 0 | 33068.3 | -7189.6 | 8000.01 | 8000.01 | 1 | 1 | 1 | 0.0031262 | 0.0029355 | 0.0029355 | -6.7763 | 0.125 | 0 | 0.0032874 | 0.0031262 | 0 | 50.7081 | 0.11702 | 0 | 0 | 0 | 0 | 29 | 0.0016 | 0 | 0 | 0.125 | 0 | 0 | 0 | 0 | 0 | 0 | -6.4217 | 0 | 0 | 0 | 0 | 0 | 0 | 0 | 0 | 0 | 0 | 50.5564 | 51
3 | 31 | 14 | 1 | 1 | 24 | 28 | 0.0016 | 8.5 | 43 | 46.5591 | 50.9619 | 0 | 32303.2 | -7189.28 | 8000.01 | 8000.01 | 1 | 1 | 1 | 0.0031266 | 0.0029358 | 0.0029358 | -6.7759 | 0.125 | 0 | 0.0032878 | 0.0031266 | 0 | 50.608 | 0.11687 | 0 | 0 | 0 | 0 | 28 | 0.0016 | 0 | 0 | 0.125 | 0 | 0 | 0 | 0 | 0 | 0 | -6.7348 | 0 | 0 | 0 | 0 | 0 | 0 | 0 | 0 | 0 | 0 | 50.5519 | 51
3 | 31 | 15 | 1 | 1 | 24 | 29 | 0.0016 | 8.5 | 43 | 46.5353 | 50.9638 | 0 | 33628 | -7192.08 | 8000.01 | 8000.01 | 1 | 1 | 1 | 0.0031268 | 0.002936 | 0.002936 | -6.7786 | 0.125 | 0 | 0.003288 | 0.0031268 | 0 | 50.7173 | 0.11693 | 0 | 0 | 0 | 0 | 29 | 0.0016 | 0 | 0 | 0.125 | 0 | 0 | 0 | 0 | 0 | 0 | -6.9324 | 0 | 0 | 0 | 0 | 0 | 0 | 0 | 0 | 0 | 0 | 50.5604 | 51
3 | 31 | 16 | 1 | 1 | 24 | 29 | 0.0016 | 8.5 | 43 | 46.5124 | 50.9691 | 0 | 33866.9 | -7193.19 | 8000.01 | 8000.01 | 1 | 1 | 1 | 0.0031274 | 0.0029365 | 0.0029365 | -6.7796 | 0.125 | 0 | 0.0032886 | 0.0031274 | 0 | 50.7309 | 0.11682 | 0 | 0 | 0 | 0 | 29 | 0.0016 | 0 | 0 | 0.125 | 0 | 0 | 0 | 0 | 0 | 0 | -7.1589 | 0 | 0 | 0 | 0 | 0 | 0 | 0 | 0 | 0 | 0 | 50.5623 | 51
3 | 31 | 17 | 1 | 1 | 24 | 28 | 0.0016 | 8.5 | 43 | 49.4873 | 50.814 | 0 | 6285.87 | -7287.24 | 8000.01 | 8000.01 | 1 | 1 | 1 | 0.0031096 | 0.0029209 | 0.0029209 | -6.8683 | 0.125 | 0 | 0.0032699 | 0.0031096 | 0 | 50.617 | 0.11679 | 0 | 0 | 0 | 0 | 28 | 0.0016 | 0 | 0 | 0.125 | 0 | 0 | 0 | 0 | 0 | 0 | 17.7259 | 0 | 0 | 0 | 0 | 0 | 0 | 0 | 0 | 0 | 0 | 50.2502 | 51
3 | 31 | 18 | 1 | 1 | 24 | 28 | 0.0017 | 8.5 | 43 | 49.6394 | 50.5957 | 0 | 2419.2 | -6685.97 | 8000.01 | 8000.01 | 1 | 1 | 1 | 0.0030846 | 0.0029115 | 0.0029115 | -6.3016 | 0.125 | 0 | 0.0032436 | 0.0030846 | 0 | 50.1367 | 0.12121 | 0 | 0 | 0 | 0 | 28 | 0.0017 | 0 | 0 | 0.125 | 0 | 0 | 0 | 0 | 0 | 0 | 20.4781 | 0 | 0 | 0 | 0 | 0 | 0 | 0 | 0 | 0 | 0 | 50.1259 | 51
3 | 31 | 19 | 1 | 1 | 22 | 26 | 0.0016 | 8 | 43 | 49.6643 | 50.4724 | -1023.75 | 0 | -7078.02 | 8000.01 | 8000.01 | 1 | 1 | 1 | 0.0030599 | 0.0028775 | 0.0028775 | -6.6711 | 0.125 | 0 | 0.0032177 | 0.0030599 | 0 | 49.6887 | 0.12306 | 0 | 0 | 0 | 0 | 26 | 0.0016 | 0 | 0 | 0.125 | 0 | 0 | 0 | 0 | 0 | 0 | 21.6297 | 0 | 0 | 0 | 0 | 0 | 0 | 0 | 0 | 0 | 0 | 50.0067 | 51
3 | 31 | 20 | 1 | 1 | 21 | 24 | 0.0015 | 7.5 | 43 | 49.2494 | 50.4021 | -124.344 | 0 | -7529.74 | 8000.01 | 8000.01 | 1 | 1 | 1 | 0.0030519 | 0.0028579 | 0.0028579 | -7.0968 | 0.125 | 0 | 0.0032092 | 0.0030519 | 0 | 49.2494 | 0.1249 | 0 | 0 | 0 | 0 | 24 | 0.0015 | 0 | 0 | 0.125 | 0 | 0 | 0 | 0 | 0 | 0 | 18.8178 | 0 | 0 | 0 | 0 | 0 | 0 | 0 | 0 | 0 | 0 | 49.986 | 49
3 | 31 | 21 | 1 | 1 | 20 | 23 | 0.0015 | 7 | 43 | 49.0997 | 50.3885 | -23.8096 | 0 | -7527.03 | 8000.01 | 8000.01 | 1 | 1 | 1 | 0.0030503 | 0.0028566 | 0.0028566 | -7.0943 | 0.125 | 0 | 0.0032076 | 0.0030503 | 0 | 49.0997 | 0.125 | 0 | 0 | 0 | 0 | 23 | 0.0015 | 0 | 0 | 0.125 | 0 | 0 | 0 | 0 | 0 | 0 | 17.7299 | 0 | 0 | 0 | 0 | 0 | 0 | 0 | 0 | 0 | 0 | 49.98 | 49
3 | 31 | 22 | 1 | 1 | 19 | 22 | 0.0014 | 7 | 43 | 48.9688 | 50.3828 | -20.2193 | 0 | -8011.57 | 8000.01 | 8000.01 | 1 | 1 | 1 | 0.0030497 | 0.0028435 | 0.0028435 | -7.551 | 0.125 | 0 | 0.0032069 | 0.0030497 | 0 | 48.9688 | 0.125 | 0 | 0 | 0 | 0 | 22 | 0.0014 | 0 | 0 | 0.125 | 0 | 0 | 0 | 0 | 0 | 0 | 16.7281 | 0 | 0 | 0 | 0 | 0 | 0 | 0 | 0 | 0 | 0 | 49.9748 | 49
3 | 31 | 23 | 1 | 1 | 18 | 21 | 0.0013 | 6.5 | 43 | 48.8302 | 50.3762 | -20.3287 | 0 | -8474.17 | 8000.01 | 8000.01 | 1 | 1 | 1 | 0.0030386 | 0.0028212 | 0.0028212 | -7.987 | 0.125 | 0 | 0.0031952 | 0.0030386 | 0 | 48.8302 | 0.125 | 0 | 0 | 0 | 0 | 21 | 0.0013 | 0 | 0 | 0.125 | 0 | 0 | 0 | 0 | 0 | 0 | 15.7475 | 0 | 0 | 0 | 0 | 0 | 0 | 0 | 0 | 0 | 0 | 49.9697 | 49
3 | 31 | 24 | 1 | 1 | 18 | 20 | 0.0013 | 6 | 43 | 48.7001 | 50.3711 | -18.8975 | 0 | -8473.97 | 8000.01 | 8000.01 | 1 | 1 | 1 | 0.003038 | 0.0028207 | 0.0028207 | -7.9868 | 0.125 | 0 | 0.0031946 | 0.003038 | 0 | 48.7001 | 0.125 | 0 | 0 | 0 | 0 | 20 | 0.0013 | 0 | 0 | 0.125 | 0 | 0 | 0 | 0 | 0 | 0 | 14.7476 | 0 | 0 | 0 | 0 | 0 | 0 | 0 | 0 | 0 | 0 | 49.9649 | 49
4 | 1 | 1 | 2 | 1 | 17 | 20 | 0.0012 | 6 | 43 | 48.6953 | 50.3683 | -2.8055 | 0 | -8962.3 | 8000.01 | 8000.01 | 1 | 1 | 1 | 0.0030377 | 0.002808 | 0.002808 | -8.447 | 0.125 | 0 | 0.0031943 | 0.0030377 | 0 | 48.6953 | 0.125 | 0 | 0 | 0 | 0 | 20 | 0.0012 | 0 | 0 | 0.125 | 0 | 0 | 0 | 0 | 0 | 0 | 14.7343 | 0 | 0 | 0 | 0 | 0 | 0 | 0 | 0 | 0 | 0 | 49.9643 | 49
4 | 1 | 2 | 2 | 1 | 17 | 20 | 0.0012 | 6 | 43 | 48.6947 | 50.3678 | -2.2796 | 0 | -8962.23 | 8000.01 | 8000.01 | 1 | 1 | 1 | 0.0030376 | 0.0028079 | 0.0028079 | -8.447 | 0.125 | 0 | 0.0031942 | 0.0030376 | 0 | 48.6947 | 0.125 | 0 | 0 | 0 | 0 | 20 | 0.0012 | 0 | 0 | 0.125 | 0 | 0 | 0 | 0 | 0 | 0 | 14.7339 | 0 | 0 | 0 | 0 | 0 | 0 | 0 | 0 | 0 | 0 | 49.9639 | 49
4 | 1 | 3 | 2 | 1 | 16 | 19 | 0.0011 | 6 | 43 | 48.5693 | 50.3653 | -17.991 | 0 | -9448.57 | 8000.01 | 8000.01 | 1 | 1 | 1 | 0.0030373 | 0.0027952 | 0.0027952 | -8.9053 | 0.125 | 0 | 0.0031939 | 0.0030373 | 0 | 48.5693 | 0.125 | 0 | 0 | 0 | 0 | 19 | 0.0011 | 0 | 0 | 0.125 | 0 | 0 | 0 | 0 | 0 | 0 | 13.7481 | 0 | 0 | 0 | 0 | 0 | 0 | 0 | 0 | 0 | 0 | 49.9593 | 49
4 | 1 | 4 | 2 | 1 | 16 | 19 | 0.0011 | 6 | 43 | 48.5648 | 50.3627 | -2.2802 | 0 | -9449.68 | 8000.01 | 8000.01 | 1 | 1 | 1 | 0.003037 | 0.0027949 | 0.0027949 | -8.9064 | 0.125 | 0 | 0.0031936 | 0.003037 | 0 | 48.5648 | 0.125 | 0 | 0 | 0 | 0 | 19 | 0.0011 | 0 | 0 | 0.125 | 0 | 0 | 0 | 0 | 0 | 0 | 13.7352 | 0 | 0 | 0 | 0 | 0 | 0 | 0 | 0 | 0 | 0 | 49.9589 | 49
4 | 1 | 5 | 2 | 1 | 16 | 18 | 0.0011 | 5.5 | 43 | 48.4393 | 50.3602 | -17.9609 | 0 | -9448.35 | 8000.01 | 8000.01 | 1 | 1 | 1 | 0.0030367 | 0.0027947 | 0.0027947 | -8.9051 | 0.125 | 0 | 0.0031933 | 0.0030367 | 0 | 48.4393 | 0.125 | 0 | 0 | 0 | 0 | 18 | 0.0011 | 0 | 0 | 0.125 | 0 | 0 | 0 | 0 | 0 | 0 | 12.7494 | 0 | 0 | 0 | 0 | 0 | 0 | 0 | 0 | 0 | 0 | 49.9544 | 49
4 | 1 | 6 | 2 | 1 | 15 | 18 | 0.0011 | 5.5 | 43 | 48.4264 | 50.3562 | -2.9926 | 0 | -9430.03 | 8000.01 | 8000.01 | 1 | 1 | 1 | 0.003026 | 0.0027852 | 0.0027852 | -8.8879 | 0.125 | 0 | 0.0031819 | 0.003026 | 0 | 48.4264 | 0.125 | 0 | 0 | 0 | 0 | 18 | 0.0011 | 0 | 0 | 0.125 | 0 | 0 | 0 | 0 | 0 | 0 | 12.755 | 0 | 0 | 0 | 0 | 0 | 0 | 0 | 0 | 0 | 0 | 49.9537 | 49
4 | 1 | 7 | 2 | 1 | 16 | 18 | 0.0013 | 5.5 | 43 | 48.4258 | 50.3578 | 0 | 15.2455 | -8452.04 | 8000.01 | 8000.01 | 1 | 1 | 1 | 0.0030262 | 0.0028104 | 0.0028104 | -7.9661 | 0.125 | 0 | 0.0031821 | 0.0030262 | 0 | 48.4258 | 0.125 | 0 | 0 | 0 | 0 | 18 | 0.0013 | 0 | 0 | 0.125 | 0 | 0 | 0 | 0 | 0 | 0 | 12.7387 | 0 | 0 | 0 | 0 | 0 | 0 | 0 | 0 | 0 | 0 | 49.9577 | 49
4 | 1 | 8 | 2 | 1 | 20 | 23 | 0.0016 | 7.5 | 43 | 46.7483 | 50.5922 | 0 | 22358.5 | -6933.08 | 8000.01 | 8000.01 | 1 | 1 | 1 | 0.0030528 | 0.0028712 | 0.0028712 | -6.5345 | 0.125 | 0 | 0.0032101 | 0.0030528 | 0 | 49.0543 | 0.125 | 0 | 0 | 0 | 0 | 23 | 0.0016 | 0 | 0 | 0.125 | 0 | 0 | 0 | 0 | 0 | 0 | -2.322 | 0 | 0 | 0 | 0 | 0 | 0 | 0 | 0 | 0 | 0 | 50.4224 | 51
4 | 1 | 9 | 2 | 1 | 22 | 26 | 0.0014 | 7.5 | 43 | 46.7659 | 50.868 | 0 | 27677.2 | -8051.37 | 8000.01 | 8000.01 | 1 | 1 | 1 | 0.0030841 | 0.0028736 | 0.0028736 | -7.5885 | 0.125 | 0 | 0.0032431 | 0.0030841 | 0 | 50.1326 | 0.11873 | 0 | 0 | 0 | 0 | 26 | 0.0014 | 0 | 0.0023174 | 0.125 | 0 | 0 | 0 | 0 | 0 | 0 | -4.1476 | 0 | 0 | 0 | 0 | 0 | 0 | 0 | 0 | 0 | 0 | 50.508 | 51
4 | 1 | 10 | 2 | 1 | 24 | 29 | 0.0015 | 8.5 | 43 | 46.6963 | 50.9302 | 0 | 32100.4 | -7587.62 | 8000.01 | 8000.01 | 1 | 1 | 1 | 0.0030911 | 0.0028922 | 0.0028922 | -7.1514 | 0.125 | 0 | 0.0032505 | 0.0030911 | 0 | 50.6218 | 0.11754 | 0 | 0 | 0 | 0 | 29 | 0.0015 | 0 | 0 | 0.125 | 0 | 0 | 0 | 0 | 0 | 0 | -5.1669 | 0 | 0 | 0 | 0 | 0 | 0 | 0 | 0 | 0 | 0 | 50.5459 | 51
4 | 1 | 11 | 2 | 1 | 24 | 30 | 0.0014 | 8.5 | 43 | 46.6452 | 50.9561 | 0 | 33852.6 | -8082.9 | 8000.01 | 8000.01 | 1 | 1 | 1 | 0.0030941 | 0.0028823 | 0.0028823 | -7.6182 | 0.125 | 0 | 0.0032536 | 0.0030941 | 0 | 50.7985 | 0.11702 | 0 | 0 | 0 | 0 | 30 | 0.0014 | 0 | 0.0045776 | 0.125 | 0 | 0 | 0 | 0 | 0 | 0 | -5.7756 | 0 | 0 | 0 | 0 | 0 | 0 | 0 | 0 | 0 | 0 | 50.5591 | 51
4 | 1 | 12 | 2 | 1 | 27 | 33 | 0.0015 | 9.5 | 43 | 46.6212 | 50.9744 | 0 | 37531.4 | -7603.13 | 8000.01 | 8000.01 | 1 | 1 | 1 | 0.0030962 | 0.0028966 | 0.0028966 | -7.166 | 0.125 | 0 | 0.0032558 | 0.0030962 | 0 | 51.1697 | 0.11683 | 0 | 0 | 0 | 0 | 33 | 0.0015 | 0 | 0 | 0.125 | 0 | 0 | 0 | 0 | 0 | 0 | -6.1018 | 0 | 0 | 0 | 0 | 0 | 0 | 0 | 0 | 0 | 0 | 50.5822 | 51
4 | 1 | 13 | 2 | 1 | 27 | 32 | 0.0019 | 9.5 | 43 | 46.5882 | 50.9843 | 0 | 36777.3 | -5653.52 | 8000.01 | 8000.01 | 1 | 1 | 1 | 0.0030973 | 0.0029476 | 0.0029476 | -5.3285 | 0.125 | 0 | 0.003257 | 0.0030973 | 0 | 51.0889 | 0.11652 | 0 | 0 | 0 | 0 | 32 | 0.0019 | 0 | 0 | 0.125 | 0 | 0 | 0 | 0 | 0 | 0 | -6.4521 | 0 | 0 | 0 | 0 | 0 | 0 | 0 | 0 | 0 | 0 | 50.5783 | 51
4 | 1 | 14 | 2 | 1 | 27 | 33 | 0.0017 | 9.5 | 43 | 46.5644 | 50.986 | 0 | 38111.3 | -6629.95 | 8000.01 | 8000.01 | 1 | 1 | 1 | 0.0030975 | 0.0029228 | 0.0029228 | -6.2488 | 0.125 | 0 | 0.0032572 | 0.0030975 | 0 | 51.1991 | 0.11657 | 0 | 0 | 0 | 0 | 33 | 0.0017 | 0 | 0 | 0.125 | 0 | 0 | 0 | 0 | 0 | 0 | -6.6495 | 0 | 0 | 0 | 0 | 0 | 0 | 0 | 0 | 0 | 0 | 50.5859 | 51
4 | 1 | 15 | 2 | 1 | 27 | 33 | 0.0018 | 10 | 43 | 46.5423 | 50.9906 | 0 | 38340.3 | -6143.87 | 8000.01 | 8000.01 | 1 | 1 | 1 | 0.003098 | 0.0029357 | 0.0029357 | -5.7906 | 0.125 | 0 | 0.0032577 | 0.003098 | 0 | 51.2109 | 0.11647 | 0 | 0 | 0 | 0 | 33 | 0.0018 | 0 | 0 | 0.125 | 0 | 0 | 0 | 0 | 0 | 0 | -6.8645 | 0 | 0 | 0 | 0 | 0 | 0 | 0 | 0 | 0 | 0 | 50.5873 | 51
4 | 1 | 16 | 2 | 1 | 28 | 33 | 0.0019 | 10 | 43 | 46.5088 | 50.9938 | 0 | 38594 | -5689.75 | 8000.01 | 8000.01 | 1 | 1 | 1 | 0.0031089 | 0.0029578 | 0.0029578 | -5.3626 | 0.125 | 0 | 0.0032692 | 0.0031089 | 0 | 51.2219 | 0.11645 | 0 | 0 | 0 | 0 | 33 | 0.0019 | 0 | 0 | 0.125 | 0 | 0 | 0 | 0 | 0 | 0 | -7.2297 | 0 | 0 | 0 | 0 | 0 | 0 | 0 | 0 | 0 | 0 | 50.5894 | 51
4 | 1 | 17 | 2 | 1 | 28 | 33 | 0.0019 | 10 | 43 | 49.5025 | 50.8742 | 0 | 11214.3 | -5803.29 | 8000.01 | 8000.01 | 1 | 1 | 1 | 0.0030953 | 0.0029459 | 0.0029459 | -5.4696 | 0.125 | 0 | 0.0032549 | 0.0030953 | 0 | 51.2251 | 0.11642 | 0 | 0 | 0 | 0 | 33 | 0.0019 | 0 | 0 | 0.125 | 0 | 0 | 0 | 0 | 0 | 0 | 17.5564 | 0 | 0 | 0 | 0 | 0 | 0 | 0 | 0 | 0 | 0 | 50.3481 | 51
4 | 1 | 18 | 2 | 1 | 29 | 33 | 0.0024 | 10.5 | 43 | 49.6994 | 50.7027 | 0 | 8146.52 | -3281.61 | 8000.01 | 8000.01 | 1 | 1 | 1 | 0.0030758 | 0.0029913 | 0.0029913 | -3.0929 | 0.125 | 0 | 0.0032343 | 0.0030758 | 0 | 50.8715 | 0.11979 | 0 | 0 | 0 | 0 | 33 | 0.0024 | 0 | 0 | 0.125 | 0 | 0 | 0 | 0 | 0 | 0 | 20.3364 | 0 | 0 | 0 | 0 | 0 | 0 | 0 | 0 | 0 | 0 | 50.2466 | 51
4 | 1 | 19 | 2 | 1 | 27 | 31 | 0.0022 | 10 | 43 | 49.7443 | 50.6191 | 0 | 6284.77 | -4207.53 | 8000.01 | 8000.01 | 1 | 1 | 1 | 0.0030662 | 0.0029579 | 0.0029579 | -3.9656 | 0.125 | 0 | 0.0032243 | 0.0030662 | 0 | 50.4795 | 0.12126 | 0 | 0 | 0 | 0 | 31 | 0.0022 | 0 | 0 | 0.125 | 0 | 0 | 0 | 0 | 0 | 0 | 21.2877 | 0 | 0 | 0 | 0 | 0 | 0 | 0 | 0 | 0 | 0 | 50.1811 | 51
4 | 1 | 20 | 2 | 1 | 27 | 31 | 0.0022 | 10 | 43 | 49.7738 | 50.5725 | 0 | 4263.2 | -4183.32 | 8000.01 | 8000.01 | 1 | 1 | 1 | 0.0030609 | 0.0029533 | 0.0029533 | -3.9428 | 0.125 | 0 | 0.0032187 | 0.0030609 | 0 | 50.3807 | 0.12223 | 0 | 0 | 0 | 0 | 31 | 0.0022 | 0 | 0 | 0.125 | 0 | 0 | 0 | 0 | 0 | 0 | 21.857 | 0 | 0 | 0 | 0 | 0 | 0 | 0 | 0 | 0 | 0 | 50.1537 | 51
4 | 1 | 21 | 2 | 1 | 26 | 29 | 0.0021 | 9 | 43 | 49.77 | 50.5248 | 0 | 1710.37 | -4644.73 | 8000.01 | 8000.01 | 1 | 1 | 1 | 0.0030555 | 0.0029361 | 0.0029361 | -4.3777 | 0.125 | 0 | 0.003213 | 0.0030555 | 0 | 50.0934 | 0.12264 | 0 | 0 | 0 | 0 | 29 | 0.0021 | 0 | 0 | 0.125 | 0 | 0 | 0 | 0 | 0 | 0 | 22.1691 | 0 | 0 | 0 | 0 | 0 | 0 | 0 | 0 | 0 | 0 | 50.0862 | 51
4 | 1 | 22 | 2 | 1 | 25 | 27 | 0.0022 | 9 | 43 | 49.7312 | 50.4492 | -755.232 | 0 | -4119.19 | 8000.01 | 8000.01 | 1 | 1 | 1 | 0.0030469 | 0.002941 | 0.002941 | -3.8824 | 0.125 | 0 | 0.0032039 | 0.0030469 | 0 | 49.7415 | 0.12367 | 0 | 0 | 0 | 0 | 27 | 0.0022 | 0 | 0 | 0.125 | 0 | 0 | 0 | 0 | 0 | 0 | 22.4015 | 0 | 0 | 0 | 0 | 0 | 0 | 0 | 0 | 0 | 0 | 50.0028 | 51
4 | 1 | 23 | 2 | 1 | 23 | 26 | 0.002 | 8.5 | 43 | 49.4849 | 50.402 | -58.0955 | 0 | -5068.97 | 8000.01 | 8000.01 | 1 | 1 | 1 | 0.0030415 | 0.0029113 | 0.0029113 | -4.7775 | 0.125 | 0 | 0.0031983 | 0.0030415 | 0 | 49.4849 | 0.12496 | 0 | 0 | 0 | 0 | 26 | 0.002 | 0 | 0 | 0.125 | 0 | 0 | 0 | 0 | 0 | 0 | 20.7747 | 0 | 0 | 0 | 0 | 0 | 0 | 0 | 0 | 0 | 0 | 49.9924 | 49
4 | 1 | 24 | 2 | 1 | 23 | 25 | 0.002 | 8 | 43 | 49.348 | 50.3941 | -20.026 | 0 | -5066.52 | 8000.01 | 8000.01 | 1 | 1 | 1 | 0.0030406 | 0.0029105 | 0.0029105 | -4.7752 | 0.125 | 0 | 0.0031973 | 0.0030406 | 0 | 49.348 | 0.125 | 0 | 0 | 0 | 0 | 25 | 0.002 | 0 | 0 | 0.125 | 0 | 0 | 0 | 0 | 0 | 0 | 19.742 | 0 | 0 | 0 | 0 | 0 | 0 | 0 | 0 | 0 | 0 | 49.9873 | 49
4 | 2 | 1 | 3 | 1 | 23 | 26 | 0.002 | 8.5 | 43 | 49.4679 | 50.3931 | 0 | 12.0818 | -5067.29 | 8000.01 | 8000.01 | 1 | 1 | 1 | 0.0030405 | 0.0029104 | 0.0029104 | -4.776 | 0.125 | 0 | 0.0031972 | 0.0030405 | 0 | 49.4679 | 0.125 | 0 | 0 | 0 | 0 | 26 | 0.002 | 0 | 0 | 0.125 | 0 | 0 | 0 | 0 | 0 | 0 | 20.7143 | 0 | 0 | 0 | 0 | 0 | 0 | 0 | 0 | 0 | 0 | 49.9905 | 49
4 | 2 | 2 | 3 | 1 | 23 | 26 | 0.0018 | 8 | 43 | 49.4714 | 50.3946 | -2.3808 | 0 | -6040.66 | 8000.01 | 8000.01 | 1 | 1 | 1 | 0.0030407 | 0.0028856 | 0.0028856 | -5.6934 | 0.125 | 0 | 0.0031974 | 0.0030407 | 0 | 49.4714 | 0.125 | 0 | 0 | 0 | 0 | 26 | 0.0018 | 0 | 0 | 0.125 | 0 | 0 | 0 | 0 | 0 | 0 | 20.7261 | 0 | 0 | 0 | 0 | 0 | 0 | 0 | 0 | 0 | 0 | 49.9901 | 49
4 | 2 | 3 | 3 | 1 | 24 | 27 | 0.0018 | 8.5 | 43 | 49.596 | 50.3961 | 0 | 13.1297 | -6041.71 | 8000.01 | 8000.01 | 1 | 1 | 1 | 0.0030408 | 0.0028857 | 0.0028857 | -5.6944 | 0.125 | 0 | 0.0031976 | 0.0030408 | 0 | 49.596 | 0.125 | 0 | 0 | 0 | 0 | 27 | 0.0018 | 0 | 0 | 0.125 | 0 | 0 | 0 | 0 | 0 | 0 | 21.7121 | 0 | 0 | 0 | 0 | 0 | 0 | 0 | 0 | 0 | 0 | 49.9936 | 49
4 | 2 | 4 | 3 | 1 | 24 | 28 | 0.0018 | 8.5 | 43 | 49.7331 | 50.4013 | 0 | 14.582 | -6073.03 | 8000.01 | 8000.01 | 1 | 1 | 1 | 0.0030518 | 0.0028953 | 0.0028953 | -5.7239 | 0.125 | 0 | 0.0032091 | 0.0030518 | 0 | 49.7331 | 0.125 | 0 | 0 | 0 | 0 | 28 | 0.0018 | 0 | 0 | 0.125 | 0 | 0 | 0 | 0 | 0 | 0 | 22.6915 | 0 | 0 | 0 | 0 | 0 | 0 | 0 | 0 | 0 | 0 | 49.9975 | 49
4 | 2 | 5 | 3 | 1 | 25 | 29 | 0.0019 | 9 | 43 | 49.8317 | 50.4089 | 0 | 311.888 | -5590.56 | 8000.01 | 8000.01 | 1 | 1 | 1 | 0.0030527 | 0.0029086 | 0.0029086 | -5.2691 | 0.125 | 0 | 0.00321 | 0.0030527 | 0 | 49.8622 | 0.125 | 0 | 0 | 0 | 0 | 29 | 0.0019 | 0 | 0 | 0.125 | 0 | 0 | 0 | 0 | 0 | 0 | 23.4206 | 0 | 0 | 0 | 0 | 0 | 0 | 0 | 0 | 0 | 0 | 50.0087 | 51
4 | 2 | 6 | 3 | 1 | 26 | 30 | 0.0019 | 9 | 43 | 49.8625 | 50.4301 | 0 | 1311.35 | -5600.69 | 8000.01 | 8000.01 | 1 | 1 | 1 | 0.0030551 | 0.0029107 | 0.0029107 | -5.2787 | 0.125 | 0 | 0.0032126 | 0.0030551 | 0 | 50.0032 | 0.12487 | 0 | 0 | 0 | 0 | 30 | 0.0019 | 0 | 0 | 0.125 | 0 | 0 | 0 | 0 | 0 | 0 | 23.513 | 0 | 0 | 0 | 0 | 0 | 0 | 0 | 0 | 0 | 0 | 50.0395 | 51
4 | 2 | 7 | 3 | 1 | 26 | 30 | 0.0021 | 9.5 | 43 | 49.7697 | 50.464 | 0 | 2395.78 | -4648.42 | 8000.01 | 8000.01 | 1 | 1 | 1 | 0.003059 | 0.0029391 | 0.0029391 | -4.3812 | 0.125 | 0 | 0.0032167 | 0.003059 | 0 | 50.0506 | 0.12439 | 0 | 0 | 0 | 0 | 30 | 0.0021 | 0 | 0 | 0.125 | 0 | 0 | 0 | 0 | 0 | 0 | 22.5277 | 0 | 0 | 0 | 0 | 0 | 0 | 0 | 0 | 0 | 0 | 50.0762 | 51
4 | 2 | 8 | 3 | 1 | 30 | 34 | 0.0025 | 11 | 43 | 46.8343 | 50.72 | 0 | 34675.6 | -2671.06 | 8000.01 | 8000.01 | 1 | 1 | 1 | 0.0030882 | 0.0030147 | 0.0030147 | -2.5175 | 0.125 | 0 | 0.0032474 | 0.0030882 | 0 | 50.6016 | 0.12382 | 0 | 0 | 0 | 0 | 34 | 0.0025 | 0 | 0 | 0.125 | 0 | 0 | 0 | 0 | 0 | 0 | -2.749 | 0 | 0 | 0 | 0 | 0 | 0 | 0 | 0 | 0 | 0 | 50.5515 | 51
4 | 2 | 9 | 3 | 1 | 30 | 35 | 0.0023 | 11 | 43 | 46.8013 | 50.9777 | 0 | 37964.1 | -3815.25 | 8000.01 | 8000.01 | 1 | 1 | 1 | 0.0031284 | 0.0030249 | 0.0030249 | -3.5959 | 0.125 | 0 | 0.0032897 | 0.0031284 | 0 | 51.4211 | 0.11694 | 0 | 0 | 0 | 0 | 35 | 0.0023 | 0 | 0 | 0.125 | 0 | 0 | 0 | 0 | 0 | 0 | -4.9253 | 0 | 0 | 0 | 0 | 0 | 0 | 0 | 0 | 0 | 0 | 50.5878 | 51
4 | 2 | 10 | 3 | 1 | 31 | 36 | 0.0025 | 11.5 | 43 | 46.6916 | 51.0026 | 0 | 40199.8 | -2862.3 | 8000.01 | 8000.01 | 1 | 1 | 1 | 0.0031313 | 0.0030524 | 0.0030524 | -2.6977 | 0.125 | 0 | 0.0032927 | 0.0031313 | 0 | 51.5917 | 0.11644 | 0 | 0 | 0 | 0 | 36 | 0.0025 | 0 | 0 | 0.125 | 0 | 0 | 0 | 0 | 0 | 0 | -5.9929 | 0 | 0 | 0 | 0 | 0 | 0 | 0 | 0 | 0 | 0 | 50.6007 | 51
4 | 2 | 11 | 3 | 1 | 32 | 37 | 0.0025 | 11.5 | 43 | 46.6314 | 51.0136 | 0 | 41900.5 | -2867.56 | 8000.01 | 8000.01 | 1 | 1 | 1 | 0.0031326 | 0.0030535 | 0.0030535 | -2.7027 | 0.125 | 0 | 0.0032941 | 0.0031326 | 0 | 51.7271 | 0.11627 | 0 | 0 | 0 | 0 | 37 | 0.0025 | 0 | 0 | 0.125 | 0 | 0 | 0 | 0 | 0 | 0 | -6.5582 | 0 | 0 | 0 | 0 | 0 | 0 | 0 | 0 | 0 | 0 | 50.6095 | 51
4 | 2 | 12 | 3 | 1 | 33 | 38 | 0.0028 | 12 | 43 | 46.5946 | 51.0218 | 0 | 43374.9 | -1426.48 | 8000.01 | 8000.01 | 1 | 1 | 1 | 0.0031335 | 0.0030919 | 0.0030919 | -1.3445 | 0.125 | 0 | 0.0032951 | 0.0031335 | 0 | 51.8564 | 0.11615 | 0 | 0 | 0 | 0 | 38 | 0.0028 | 0 | 0.0044632 | 0.125 | 0 | 0 | 0 | 0 | 0 | 0 | -6.9153 | 0 | 0 | 0 | 0 | 0 | 0 | 0 | 0 | 0 | 0 | 50.6168 | 51
4 | 2 | 13 | 3 | 1 | 32 | 38 | 0.0027 | 12 | 43 | 46.5517 | 51.028 | 0 | 43704.6 | -1955.61 | 8000.01 | 8000.01 | 1 | 1 | 1 | 0.0031451 | 0.0030894 | 0.0030894 | -1.8432 | 0.125 | 0 | 0.0033072 | 0.0031451 | 0 | 51.8765 | 0.11605 | 0 | 0 | 0 | 0 | 38 | 0.0027 | 0 | 0 | 0.125 | 0 | 0 | 0 | 0 | 0 | 0 | -7.3843 | 0 | 0 | 0 | 0 | 0 | 0 | 0 | 0 | 0 | 0 | 50.6189 | 51
4 | 2 | 14 | 3 | 1 | 34 | 40 | 0.0028 | 12.5 | 43 | 46.5344 | 51.0346 | 0 | 46089.7 | -1479.53 | 8000.01 | 8000.01 | 1 | 1 | 1 | 0.0031458 | 0.0031026 | 0.0031026 | -1.3945 | 0.125 | 0 | 0.003308 | 0.0031458 | 0 | 52.1116 | 0.11602 | 0 | 0 | 0 | 0 | 40 | 0.0028 | 0 | 0 | 0.125 | 0 | 0 | 0 | 0 | 0 | 0 | -7.57 | 0 | 0 | 0 | 0 | 0 | 0 | 0 | 0 | 0 | 0 | 50.6301 | 51
4 | 2 | 15 | 3 | 1 | 32 | 36 | 0.0029 | 12 | 43 | 46.4826 | 51.0325 | 0 | 42068 | -1045.79 | 8000.01 | 8000.01 | 1 | 1 | 1 | 0.0031565 | 0.0031244 | 0.0031244 | -0.98566 | 0.125 | 0 | 0.0033192 | 0.0031565 | 0 | 51.6742 | 0.11587 | 0 | 0 | 0 | 0 | 36 | 0.0029 | 0 | 0 | 0.125 | 0 | 0 | 0 | 0 | 0 | 0 | -8.0591 | 0 | 0 | 0 | 0 | 0 | 0 | 0 | 0 | 0 | 0 | 50.6115 | 51
4 | 2 | 16 | 3 | 1 | 31 | 35 | 0.0029 | 11.5 | 43 | 46.4646 | 51.0184 | 0 | 41124.8 | -990.945 | 8000.01 | 8000.01 | 1 | 1 | 1 | 0.0031439 | 0.0031134 | 0.0031134 | -0.93397 | 0.125 | 0 | 0.003306 | 0.0031439 | 0 | 51.5196 | 0.11612 | 0 | 0 | 0 | 0 | 35 | 0.0029 | 0 | 0 | 0.125 | 0 | 0 | 0 | 0 | 0 | 0 | -8.0044 | 0 | 0 | 0 | 0 | 0 | 0 | 0 | 0 | 0 | 0 | 50.6055 | 51
4 | 2 | 17 | 3 | 1 | 30 | 34 | 0.0027 | 11 | 43 | 49.4884 | 50.8962 | 0 | 12699 | -2108.42 | 8000.01 | 8000.01 | 1 | 1 | 1 | 0.0031406 | 0.0030855 | 0.0030855 | -1.9872 | 0.125 | 0 | 0.0033025 | 0.0031406 | 0 | 51.4033 | 0.1162 | 0 | 0 | 0 | 0 | 34 | 0.0027 | 0 | 0 | 0.125 | 0 | 0 | 0 | 0 | 0 | 0 | 16.9698 | 0 | 0 | 0 | 0 | 0 | 0 | 0 | 0 | 0 | 0 | 50.3645 | 51
4 | 2 | 18 | 3 | 1 | 30 | 34 | 0.0028 | 11 | 43 | 49.6938 | 50.7262 | 0 | 9609.82 | -1536.65 | 8000.01 | 8000.01 | 1 | 1 | 1 | 0.003121 | 0.0030808 | 0.0030808 | -1.4483 | 0.125 | 0 | 0.0032819 | 0.003121 | 0 | 51.0517 | 0.11955 | 0 | 0 | 0 | 0 | 34 | 0.0028 | 0 | 0 | 0.125 | 0 | 0 | 0 | 0 | 0 | 0 | 19.8136 | 0 | 0 | 0 | 0 | 0 | 0 | 0 | 0 | 0 | 0 | 50.2658 | 51
4 | 2 | 19 | 3 | 1 | 30 | 32 | 0.0029 | 11 | 43 | 49.7449 | 50.6451 | 0 | 6284.25 | -1013.37 | 8000.01 | 8000.01 | 1 | 1 | 1 | 0.0031116 | 0.0030852 | 0.0030852 | -0.9551 | 0.125 | 0 | 0.003272 | 0.0031116 | 0 | 50.6654 | 0.12098 | 0 | 0 | 0 | 0 | 32 | 0.0029 | 0 | 0 | 0.125 | 0 | 0 | 0 | 0 | 0 | 0 | 20.796 | 0 | 0 | 0 | 0 | 0 | 0 | 0 | 0 | 0 | 0 | 50.2026 | 51
4 | 2 | 20 | 3 | 1 | 31 | 32 | 0.0034 | 11.5 | 43 | 49.786 | 50.6034 | 0 | 6286 | 0 | 8000.01 | 8000.01 | 1 | 1 | 1 | 0.0032669 | 0.0032669 | 0.0032669 | 0 | 0.125 | 0 | 0.0032669 | 0.0031068 | 0 | 50.6484 | 0.12191 | 1635.49 | 0 | 0 | 0 | 32.6594 | 0.0032669 | -745.208 | 669.695 | 0.125 | 0 | 0 | 0 | 0 | 0 | 0 | 21.4319 | 0 | 0 | 0 | 0 | 0 | 0 | 0 | 0 | 0 | 0 | 50.1829 | 51
4 | 2 | 21 | 3 | 1 | 32 | 32 | 0.0037 | 11.5 | 43 | 49.8337 | 50.5944 | 0 | 6283.88 | 0 | 8000.01 | 8000.01 | 1 | 1 | 1 | 0.0032658 | 0.0032658 | 0.0032658 | 0 | 0.125 | 0 | 0.0032658 | 0.0031057 | 0 | 50.8033 | 0.1222 | 5131.25 | 0 | 0 | 0 | 34.156 | 0.0032658 | -2438.04 | 2186.45 | 0.125 | 0 | 0 | 0 | 0 | 0 | 0 | 21.8753 | 0 | 0 | 0 | 0 | 0 | 0 | 0 | 0 | 0 | 0 | 50.1846 | 51
4 | 2 | 22 | 3 | 1 | 32 | 32 | 0.0037 | 11.5 | 43 | 49.8604 | 50.5914 | 0 | 6283.93 | 0 | 8000.01 | 8000.01 | 1 | 1 | 1 | 0.0032655 | 0.0032655 | 0.0032655 | 0 | 0.125 | 0 | 0.0032655 | 0.0031054 | 0 | 50.8057 | 0.12218 | 5135.64 | 0 | 0 | 0 | 34.1578 | 0.0032655 | -2440.13 | 2188.32 | 0.125 | 0 | 0 | 0 | 0 | 0 | 0 | 22.1085 | 0 | 0 | 0 | 0 | 0 | 0 | 0 | 0 | 0 | 0 | 50.1767 | 51
4 | 2 | 23 | 3 | 1 | 32 | 33 | 0.0037 | 12 | 43 | 49.8881 | 50.5892 | 0 | 8125.2 | 0 | 8000.01 | 8000.01 | 1 | 1 | 1 | 0.0032652 | 0.0032652 | 0.0032652 | 0 | 0.125 | 0 | 0.0032652 | 0.0031051 | 0 | 50.9172 | 0.1223 | 5201.22 | 0 | 0 | 0 | 35.1576 | 0.0032652 | -2439.89 | 2190.54 | 0.125 | 0 | 0 | 0 | 0 | 0 | 0 | 22.3435 | 0 | 0 | 0 | 0 | 0 | 0 | 0 | 0 | 0 | 0 | 50.1802 | 51
4 | 2 | 24 | 3 | 1 | 32 | 33 | 0.0037 | 12 | 43 | 49.9061 | 50.5888 | 0 | 6283.87 | 0 | 8000.01 | 8000.01 | 1 | 1 | 1 | 0.0032652 | 0.0032652 | 0.0032652 | 0 | 0.125 | 0 | 0.0032652 | 0.0031051 | 0 | 50.9232 | 0.12225 | 5201.79 | 0 | 0 | 0 | 35.1579 | 0.0032652 | -2440.16 | 2190.78 | 0.125 | 0 | 0 | 0 | 0 | 0 | 0 | 22.4797 | 0 | 0 | 0 | 0 | 0 | 0 | 0 | 0 | 0 | 0 | 50.1756 | 51
4 | 3 | 1 | 4 | 1 | 32 | 32 | 0.0037 | 11.5 | 43 | 43 | 50.5801 | -60000.6 | 53470.9 | 0 | 8000 | 8000 | 1 | 1 | 1 | 0.0059728 | 0.0056356 | 0.0059728 | -12.134 | 0.125 | 0 | 0.0032754 | 0.0031149 | 0 | 50.7956 | 0.12232 | 5018.04 | 0 | 0 | 0 | 34.1084 | 0.0032754 | -2384.26 | 2138.17 | 0.125 | 0 | 0 | 0 | 0 | 0 | 0 | 22.4674 | 0 | 0 | 0 | 0 | 0 | 0 | 0 | 0 | 0 | 0 | 50.1603 | 51
4 | 3 | 2 | 4 | 1 | 31 | 31 | 0.0035 | 11 | 43 | 43 | 50.5568 | -60077.2 | 53294.4 | 0 | 8000 | 8000 | 1 | 1 | 1 | 0.0059522 | 0.0056159 | 0.0059522 | -12.1009 | 0.125 | 0 | 0.0032613 | 0.0031014 | 0 | 50.5271 | 0.12254 | 2860.32 | 0 | 0 | 0 | 32.1847 | 0.0032613 | -1339.15 | 1201.25 | 0.125 | 0 | 0 | 0 | 0 | 0 | 0 | 22.5718 | 0 | 0 | 0 | 0 | 0 | 0 | 0 | 0 | 0 | 0 | 50.1322 | 51
4 | 3 | 3 | 4 | 1 | 31 | 31 | 0.0035 | 11.5 | 43 | 43 | 50.5405 | -59865.9 | 51306.8 | 0 | 8000 | 8000 | 1 | 1 | 1 | 0.0059744 | 0.0056364 | 0.0059744 | -12.1177 | 0.125 | 0 | 0.0032706 | 0.0031103 | 0 | 50.4894 | 0.12297 | 2748.77 | 0 | 0 | 0 | 32.1385 | 0.0032706 | -1286.93 | 1154.38 | 0.125 | 0 | 0 | 0 | 0 | 0 | 0 | 22.6027 | 0 | 0 | 0 | 0 | 0 | 0 | 0 | 0 | 0 | 0 | 50.1248 | 51
4 | 3 | 4 | 4 | 1 | 31 | 31 | 0.0035 | 11.5 | 43 | 49.8958 | 50.5339 | 0 | 4367.43 | 0 | 8000.01 | 8000.01 | 1 | 1 | 1 | 0.0032698 | 0.0032698 | 0.0032698 | 0 | 0.125 | 0 | 0.0032698 | 0.0031095 | 0 | 50.4779 | 0.12308 | 2758.35 | 0 | 0 | 0 | 32.1424 | 0.0032698 | -1291.41 | 1158.4 | 0.125 | 0 | 0 | 0 | 0 | 0 | 0 | 22.7344 | 0 | 0 | 0 | 0 | 0 | 0 | 0 | 0 | 0 | 0 | 50.1194 | 51
4 | 3 | 5 | 4 | 1 | 31 | 31 | 0.0036 | 11.5 | 43 | 49.9117 | 50.5321 | 0 | 6283.89 | 0 | 8000.01 | 8000.01 | 1 | 1 | 1 | 0.0032696 | 0.0032696 | 0.0032696 | 0 | 0.125 | 0 | 0.0032696 | 0.0031093 | 0 | 50.533 | 0.12316 | 3908.77 | 0 | 0 | 0 | 32.6409 | 0.0032696 | -1855.25 | 1663.06 | 0.125 | 0 | 0 | 0 | 0 | 0 | 0 | 22.8625 | 0 | 0 | 0 | 0 | 0 | 0 | 0 | 0 | 0 | 0 | 50.1207 | 51
4 | 3 | 6 | 4 | 1 | 30 | 30 | 0.0034 | 11 | 43 | 43 | 50.5195 | -59917.1 | 49709.5 | 0 | 8000 | 8000 | 1 | 1 | 1 | 0.0059758 | 0.0056373 | 0.0059758 | -12.1803 | 0.125 | 0 | 0.003268 | 0.0031078 | 0 | 50.2904 | 0.12314 | 1582.49 | 0 | 0 | 0 | 30.6549 | 0.003268 | -740.177 | 663.655 | 0.125 | 0 | 0 | 0 | 0 | 0 | 0 | 22.8155 | 0 | 0 | 0 | 0 | 0 | 0 | 0 | 0 | 0 | 0 | 50.0939 | 51
4 | 3 | 7 | 4 | 1 | 30 | 30 | 0.0034 | 11 | 43 | 43 | 50.5188 | -59146.3 | 49743.9 | 0 | 8000 | 8000 | 1 | 1 | 1 | 0.0059551 | 0.0056178 | 0.0059551 | -12.1445 | 0.125 | 0 | 0.0032567 | 0.003097 | 0 | 50.2468 | 0.12355 | 1718.8 | 0 | 0 | 0 | 30.7113 | 0.0032567 | -803.931 | 720.836 | 0.125 | 0 | 0 | 0 | 0 | 0 | 0 | 21.9577 | 0 | 0 | 0 | 0 | 0 | 0 | 0 | 0 | 0 | 0 | 50.1234 | 51
4 | 3 | 8 | 4 | 1 | 27 | 29 | 0.0028 | 10 | 43 | 46.7579 | 50.7292 | 0 | 29654.8 | -1354.37 | 8000.01 | 8000.01 | 1 | 1 | 1 | 0.0031213 | 0.0030811 | 0.0030811 | -1.2765 | 0.125 | 0 | 0.0032822 | 0.0031213 | 0 | 50.0801 | 0.1231 | 0 | 0 | 0 | 0 | 29 | 0.0028 | 0 | 0 | 0.125 | 0 | 0 | 0 | 0 | 0 | 0 | -3.6488 | 0 | 0 | 0 | 0 | 0 | 0 | 0 | 0 | 0 | 0 | 50.5146 | 51
4 | 3 | 9 | 4 | 1 | 25 | 26 | 0.0024 | 9 | 43 | 46.6857 | 50.9304 | 0 | 28681.8 | -3390.11 | 8000.01 | 8000.01 | 1 | 1 | 1 | 0.0031445 | 0.0030515 | 0.0030515 | -3.1952 | 0.125 | 0 | 0.0033067 | 0.0031445 | 0 | 50.3264 | 0.11744 | 0 | 0 | 0 | 0 | 26 | 0.0024 | 0 | 0 | 0.125 | 0 | 0 | 0 | 0 | 0 | 0 | -5.6468 | 0 | 0 | 0 | 0 | 0 | 0 | 0 | 0 | 0 | 0 | 50.5254 | 51
4 | 3 | 10 | 4 | 1 | 24 | 25 | 0.0023 | 8.5 | 43 | 46.5769 | 50.9342 | 0 | 28607.5 | -3835.26 | 8000.01 | 8000.01 | 1 | 1 | 1 | 0.0031342 | 0.0030299 | 0.0030299 | -3.6148 | 0.125 | 0 | 0.0032957 | 0.0031342 | 0 | 50.2157 | 0.1173 | 0 | 0 | 0 | 0 | 25 | 0.0023 | 0 | 0 | 0.125 | 0 | 0 | 0 | 0 | 0 | 0 | -6.4577 | 0 | 0 | 0 | 0 | 0 | 0 | 0 | 0 | 0 | 0 | 50.5252 | 51
4 | 3 | 11 | 4 | 1 | 24 | 26 | 0.0022 | 8.5 | 43 | 46.5216 | 50.94 | 0 | 30235.6 | -4321.18 | 8000.01 | 8000.01 | 1 | 1 | 1 | 0.0031348 | 0.003018 | 0.003018 | -4.0727 | 0.125 | 0 | 0.0032964 | 0.0031348 | 0 | 50.332 | 0.1173 | 0 | 0 | 0 | 0 | 26 | 0.0022 | 0 | 0 | 0.125 | 0 | 0 | 0 | 0 | 0 | 0 | -6.9349 | 0 | 0 | 0 | 0 | 0 | 0 | 0 | 0 | 0 | 0 | 50.5374 | 51
4 | 3 | 12 | 4 | 1 | 26 | 28 | 0.0024 | 9.5 | 43 | 46.5111 | 50.9529 | 0 | 32661.7 | -3324.69 | 8000.01 | 8000.01 | 1 | 1 | 1 | 0.0031256 | 0.0030349 | 0.0030349 | -3.1335 | 0.125 | 0 | 0.0032867 | 0.0031256 | 0 | 50.5767 | 0.11713 | 0 | 0 | 0 | 0 | 28 | 0.0024 | 0 | 0 | 0.125 | 0 | 0 | 0 | 0 | 0 | 0 | -7.0385 | 0 | 0 | 0 | 0 | 0 | 0 | 0 | 0 | 0 | 0 | 50.5536 | 51
4 | 3 | 13 | 4 | 1 | 26 | 28 | 0.0023 | 9 | 43 | 46.4866 | 50.9626 | 0 | 32943.4 | -3810.94 | 8000.01 | 8000.01 | 1 | 1 | 1 | 0.0031267 | 0.0030233 | 0.0030233 | -3.5918 | 0.125 | 0 | 0.0032879 | 0.0031267 | 0 | 50.603 | 0.11691 | 0 | 0 | 0 | 0 | 28 | 0.0023 | 0 | 0 | 0.125 | 0 | 0 | 0 | 0 | 0 | 0 | -7.3132 | 0 | 0 | 0 | 0 | 0 | 0 | 0 | 0 | 0 | 0 | 50.5562 | 51
4 | 3 | 14 | 4 | 1 | 28 | 30 | 0.0026 | 10 | 43 | 46.4746 | 50.9713 | 0 | 35312.9 | -2367.46 | 8000.01 | 8000.01 | 1 | 1 | 1 | 0.0031277 | 0.0030617 | 0.0030617 | -2.2313 | 0.125 | 0 | 0.0032889 | 0.0031277 | 0 | 50.8408 | 0.11687 | 0 | 0 | 0 | 0 | 30 | 0.0026 | 0 | 0 | 0.125 | 0 | 0 | 0 | 0 | 0 | 0 | -7.4706 | 0 | 0 | 0 | 0 | 0 | 0 | 0 | 0 | 0 | 0 | 50.5711 | 51
4 | 3 | 15 | 4 | 1 | 27 | 29 | 0.0025 | 9.5 | 43 | 46.4634 | 50.9746 | 0 | 34381 | -2808.92 | 8000.01 | 8000.01 | 1 | 1 | 1 | 0.0031174 | 0.0030402 | 0.0030402 | -2.6474 | 0.125 | 0 | 0.0032781 | 0.0031174 | 0 | 50.7387 | 0.11667 | 0 | 0 | 0 | 0 | 29 | 0.0025 | 0 | 0 | 0.125 | 0 | 0 | 0 | 0 | 0 | 0 | -7.5184 | 0 | 0 | 0 | 0 | 0 | 0 | 0 | 0 | 0 | 0 | 50.5652 | 51
4 | 3 | 16 | 4 | 1 | 25 | 27 | 0.0023 | 9 | 43 | 46.4299 | 50.9654 | 0 | 32406.3 | -3773.23 | 8000.01 | 8000.01 | 1 | 1 | 1 | 0.0031163 | 0.0030143 | 0.0030143 | -3.5563 | 0.125 | 0 | 0.0032769 | 0.0031163 | 0 | 50.4956 | 0.11675 | 0 | 0 | 0 | 0 | 27 | 0.0023 | 0 | 0 | 0.125 | 0 | 0 | 0 | 0 | 0 | 0 | -7.716 | 0 | 0 | 0 | 0 | 0 | 0 | 0 | 0 | 0 | 0 | 50.5528 | 51
4 | 3 | 17 | 4 | 1 | 25 | 27 | 0.0024 | 9 | 43 | 49.3956 | 50.8022 | 0 | 6284.82 | -3380.49 | 8000.01 | 8000.01 | 1 | 1 | 1 | 0.0030976 | 0.0030104 | 0.0030104 | -3.1861 | 0.125 | 0 | 0.0032573 | 0.0030976 | 0 | 50.475 | 0.11692 | 0 | 0 | 0 | 0 | 27 | 0.0024 | 0 | 0 | 0.125 | 0 | 0 | 0 | 0 | 0 | 0 | 17.1631 | 0 | 0 | 0 | 0 | 0 | 0 | 0 | 0 | 0 | 0 | 50.2394 | 51
4 | 3 | 18 | 4 | 1 | 24 | 26 | 0.0023 | 8.5 | 43 | 49.5366 | 50.5661 | 0 | 771.989 | -3696.11 | 8000.01 | 8000.01 | 1 | 1 | 1 | 0.0030602 | 0.0029652 | 0.0029652 | -3.4836 | 0.125 | 0 | 0.0032179 | 0.0030602 | 0 | 49.8593 | 0.12137 | 0 | 0 | 0 | 0 | 26 | 0.0023 | 0 | 0 | 0.125 | 0 | 0 | 0 | 0 | 0 | 0 | 20.0195 | 0 | 0 | 0 | 0 | 0 | 0 | 0 | 0 | 0 | 0 | 50.0833 | 51
4 | 3 | 19 | 4 | 1 | 22 | 25 | 0.0016 | 7.5 | 43 | 49.4879 | 50.4447 | -861.812 | 0 | -7039.47 | 8000.01 | 8000.01 | 1 | 1 | 1 | 0.0030464 | 0.0028656 | 0.0028656 | -6.6348 | 0.125 | 0 | 0.0032034 | 0.0030464 | 0 | 49.4879 | 0.12371 | 0 | 0 | 0 | 0 | 25 | 0.0016 | 0 | 0 | 0.125 | 0 | 0 | 0 | 0 | 0 | 0 | 20.5008 | 0 | 0 | 0 | 0 | 0 | 0 | 0 | 0 | 0 | 0 | 49.9973 | 49
4 | 3 | 20 | 4 | 1 | 22 | 24 | 0.002 | 8 | 43 | 49.2269 | 50.3966 | -38.4159 | 0 | -5069.15 | 8000.01 | 8000.01 | 1 | 1 | 1 | 0.0030409 | 0.0029108 | 0.0029108 | -4.7777 | 0.125 | 0 | 0.0031976 | 0.0030409 | 0 | 49.2269 | 0.125 | 0 | 0 | 0 | 0 | 24 | 0.002 | 0 | 0 | 0.125 | 0 | 0 | 0 | 0 | 0 | 0 | 18.7594 | 0 | 0 | 0 | 0 | 0 | 0 | 0 | 0 | 0 | 0 | 49.9875 | 49
4 | 3 | 21 | 4 | 1 | 21 | 24 | 0.0016 | 7.5 | 43 | 49.2092 | 50.3892 | -8.4001 | 0 | -6988.18 | 8000.01 | 8000.01 | 1 | 1 | 1 | 0.0030297 | 0.002851 | 0.002851 | -6.5864 | 0.125 | 0 | 0.0031859 | 0.0030297 | 0 | 49.2092 | 0.125 | 0 | 0 | 0 | 0 | 24 | 0.0016 | 0 | 0 | 0.125 | 0 | 0 | 0 | 0 | 0 | 0 | 18.7519 | 0 | 0 | 0 | 0 | 0 | 0 | 0 | 0 | 0 | 0 | 49.9855 | 49
4 | 3 | 22 | 4 | 1 | 21 | 23 | 0.0017 | 7.5 | 43 | 49.0823 | 50.3856 | -20.2822 | 0 | -6498.22 | 8000.01 | 8000.01 | 1 | 1 | 1 | 0.0030293 | 0.0028632 | 0.0028632 | -6.1246 | 0.125 | 0 | 0.0031855 | 0.0030293 | 0 | 49.0823 | 0.125 | 0 | 0 | 0 | 0 | 23 | 0.0017 | 0 | 0 | 0.125 | 0 | 0 | 0 | 0 | 0 | 0 | 17.7627 | 0 | 0 | 0 | 0 | 0 | 0 | 0 | 0 | 0 | 0 | 49.9804 | 49
4 | 3 | 23 | 4 | 1 | 19 | 22 | 0.0015 | 7 | 43 | 48.9522 | 50.3805 | -19.6189 | 0 | -7474.8 | 8000.01 | 8000.01 | 1 | 1 | 1 | 0.0030287 | 0.0028377 | 0.0028377 | -7.045 | 0.125 | 0 | 0.0031848 | 0.0030287 | 0 | 48.9522 | 0.125 | 0 | 0 | 0 | 0 | 22 | 0.0015 | 0 | 0 | 0.125 | 0 | 0 | 0 | 0 | 0 | 0 | 16.7634 | 0 | 0 | 0 | 0 | 0 | 0 | 0 | 0 | 0 | 0 | 49.9754 | 49
4 | 3 | 24 | 4 | 1 | 18 | 21 | 0.0013 | 6.5 | 43 | 48.814 | 50.374 | -20.3262 | 0 | -8429.88 | 8000.01 | 8000.01 | 1 | 1 | 1 | 0.0030178 | 0.002803 | 0.002803 | -7.9452 | 0.125 | 0 | 0.0031733 | 0.0030178 | 0 | 48.814 | 0.125 | 0 | 0 | 0 | 0 | 21 | 0.0013 | 0 | 0 | 0.125 | 0 | 0 | 0 | 0 | 0 | 0 | 15.783 | 0 | 0 | 0 | 0 | 0 | 0 | 0 | 0 | 0 | 0 | 49.9703 | 49
4 | 4 | 1 | 5 | 1 | 16 | 19 | 0.0012 | 6 | 43 | 48.5589 | 50.3669 | -35.0883 | 0 | -8919.62 | 8000.01 | 8000.01 | 1 | 1 | 1 | 0.003017 | 0.0027898 | 0.0027898 | -8.4068 | 0.125 | 0 | 0.0031725 | 0.003017 | 0 | 48.5589 | 0.125 | 0 | 0 | 0 | 0 | 19 | 0.0012 | 0 | 0 | 0.125 | 0 | 0 | 0 | 0 | 0 | 0 | 13.7976 | 0 | 0 | 0 | 0 | 0 | 0 | 0 | 0 | 0 | 0 | 49.9614 | 49
4 | 4 | 2 | 5 | 1 | 16 | 18 | 0.0012 | 5.5 | 43 | 48.4249 | 50.3599 | -19.39 | 0 | -8920.38 | 8000.01 | 8000.01 | 1 | 1 | 1 | 0.0030162 | 0.0027891 | 0.0027891 | -8.4075 | 0.125 | 0 | 0.0031716 | 0.0030162 | 0 | 48.4249 | 0.125 | 0 | 0 | 0 | 0 | 18 | 0.0012 | 0 | 0 | 0.125 | 0 | 0 | 0 | 0 | 0 | 0 | 12.7861 | 0 | 0 | 0 | 0 | 0 | 0 | 0 | 0 | 0 | 0 | 49.9566 | 49
4 | 4 | 3 | 5 | 1 | 13 | 16 | 0.0009 | 5 | 43 | 48.1617 | 50.3514 | -36.1558 | 0 | -10376.8 | 8000.01 | 8000.01 | 1 | 1 | 1 | 0.003005 | 0.0027419 | 0.0027419 | -9.7802 | 0.125 | 0 | 0.0031599 | 0.003005 | 0 | 48.1617 | 0.125 | 0 | 0 | 0 | 0 | 16 | 0.0009 | 0 | 0 | 0.125 | 0 | 0 | 0 | 0 | 0 | 0 | 10.82 | 0 | 0 | 0 | 0 | 0 | 0 | 0 | 0 | 0 | 0 | 49.9475 | 49
4 | 4 | 4 | 5 | 1 | 13 | 15 | 0.0011 | 4.5 | 43 | 48.0275 | 50.3442 | -19.4365 | 0 | -9392.49 | 8000.01 | 8000.01 | 1 | 1 | 1 | 0.0030042 | 0.0027662 | 0.0027662 | -8.8525 | 0.125 | 0 | 0.0031591 | 0.0030042 | 0 | 48.0275 | 0.125 | 0 | 0 | 0 | 0 | 15 | 0.0011 | 0 | 0 | 0.125 | 0 | 0 | 0 | 0 | 0 | 0 | 9.8077 | 0 | 0 | 0 | 0 | 0 | 0 | 0 | 0 | 0 | 0 | 49.9426 | 49
4 | 4 | 5 | 5 | 1 | 12 | 14 | 0.001 | 4.5 | 43 | 47.8976 | 50.3393 | -19.0506 | 0 | -9885.21 | 8000.01 | 8000.01 | 1 | 1 | 1 | 0.0030037 | 0.0027532 | 0.0027532 | -9.3169 | 0.125 | 0 | 0.0031585 | 0.0030037 | 0 | 47.8976 | 0.125 | 0 | 0 | 0 | 0 | 14 | 0.001 | 0 | 0 | 0.125 | 0 | 0 | 0 | 0 | 0 | 0 | 8.8087 | 0 | 0 | 0 | 0 | 0 | 0 | 0 | 0 | 0 | 0 | 49.9379 | 49
4 | 4 | 6 | 5 | 1 | 12 | 14 | 0.0009 | 4.5 | 43 | 47.8928 | 50.3366 | -2.555 | 0 | -10379.9 | 8000.01 | 8000.01 | 1 | 1 | 1 | 0.0030034 | 0.0027404 | 0.0027404 | -9.7831 | 0.125 | 0 | 0.0031582 | 0.0030034 | 0 | 47.8928 | 0.125 | 0 | 0 | 0 | 0 | 14 | 0.0009 | 0 | 0 | 0.125 | 0 | 0 | 0 | 0 | 0 | 0 | 8.7953 | 0 | 0 | 0 | 0 | 0 | 0 | 0 | 0 | 0 | 0 | 49.9373 | 49
4 | 4 | 7 | 5 | 1 | 13 | 15 | 0.0009 | 4.5 | 43 | 48.0174 | 50.3404 | 0 | 31.5122 | -10382.3 | 8000.01 | 8000.01 | 1 | 1 | 1 | 0.0030038 | 0.0027408 | 0.0027408 | -9.7854 | 0.125 | 0 | 0.0031586 | 0.0030038 | 0 | 48.0174 | 0.125 | 0 | 0 | 0 | 0 | 15 | 0.0009 | 0 | 0 | 0.125 | 0 | 0 | 0 | 0 | 0 | 0 | 9.765 | 0 | 0 | 0 | 0 | 0 | 0 | 0 | 0 | 0 | 0 | 49.9455 | 49
4 | 4 | 8 | 5 | 1 | 15 | 17 | 0.0011 | 5.5 | 43 | 46.6781 | 50.5364 | 0 | 15834 | -9303.47 | 8000.01 | 8000.01 | 1 | 1 | 1 | 0.0030157 | 0.0027763 | 0.0027763 | -8.7686 | 0.125 | 0 | 0.0031712 | 0.0030157 | 0 | 48.2669 | 0.125 | 0 | 0 | 0 | 0 | 17 | 0.0011 | 0 | 0 | 0.125 | 0 | 0 | 0 | 0 | 0 | 0 | -2.2528 | 0 | 0 | 0 | 0 | 0 | 0 | 0 | 0 | 0 | 0 | 50.3318 | 51
4 | 4 | 9 | 5 | 1 | 18 | 20 | 0.0014 | 6.5 | 43 | 46.6905 | 50.7831 | 0 | 21043.2 | -7948.51 | 8000.01 | 8000.01 | 1 | 1 | 1 | 0.0030434 | 0.002838 | 0.002838 | -7.4915 | 0.125 | 0 | 0.0032003 | 0.0030434 | 0 | 49.2409 | 0.12002 | 0 | 0 | 0 | 0 | 20 | 0.0014 | 0 | 0 | 0.125 | 0 | 0 | 0 | 0 | 0 | 0 | -3.8987 | 0 | 0 | 0 | 0 | 0 | 0 | 0 | 0 | 0 | 0 | 50.4382 | 51
4 | 4 | 10 | 5 | 1 | 18 | 21 | 0.0014 | 6.5 | 43 | 46.6303 | 50.8524 | 0 | 23248.2 | -7976.72 | 8000.01 | 8000.01 | 1 | 1 | 1 | 0.0030512 | 0.0028448 | 0.0028448 | -7.5181 | 0.125 | 0 | 0.0032085 | 0.0030512 | 0 | 49.5373 | 0.11851 | 0 | 0 | 0 | 0 | 21 | 0.0014 | 0 | 0.002346 | 0.125 | 0 | 0 | 0 | 0 | 0 | 0 | -4.8903 | 0 | 0 | 0 | 0 | 0 | 0 | 0 | 0 | 0 | 0 | 50.4695 | 51
4 | 4 | 11 | 5 | 1 | 20 | 23 | 0.0013 | 7 | 43 | 46.5938 | 50.8816 | 0 | 26051 | -8483.61 | 8000.01 | 8000.01 | 1 | 1 | 1 | 0.0030545 | 0.0028352 | 0.0028352 | -7.9959 | 0.125 | 0 | 0.003212 | 0.0030545 | 0 | 49.8252 | 0.11807 | 0 | 0 | 0 | 0 | 23 | 0.0013 | 0 | 0 | 0.125 | 0 | 0 | 0 | 0 | 0 | 0 | -5.3952 | 0 | 0 | 0 | 0 | 0 | 0 | 0 | 0 | 0 | 0 | 50.4963 | 51
4 | 4 | 12 | 5 | 1 | 22 | 26 | 0.0014 | 7.5 | 43 | 46.5835 | 50.9104 | 0 | 29734.3 | -8001.45 | 8000.01 | 8000.01 | 1 | 1 | 1 | 0.0030578 | 0.0028505 | 0.0028505 | -7.5414 | 0.125 | 0 | 0.0032154 | 0.0030578 | 0 | 50.2226 | 0.1177 | 0 | 0 | 0 | 0 | 26 | 0.0014 | 0 | 0.0023174 | 0.125 | 0 | 0 | 0 | 0 | 0 | 0 | -5.6909 | 0 | 0 | 0 | 0 | 0 | 0 | 0 | 0 | 0 | 0 | 50.5265 | 51
4 | 4 | 13 | 5 | 1 | 23 | 27 | 0.0015 | 8 | 43 | 46.5685 | 50.9316 | 0 | 31147.5 | -7513.44 | 8000.01 | 8000.01 | 1 | 1 | 1 | 0.0030601 | 0.0028651 | 0.0028651 | -7.0815 | 0.125 | 0 | 0.0032179 | 0.0030601 | 0 | 50.3889 | 0.11728 | 0 | 0 | 0 | 0 | 27 | 0.0015 | 0 | 0 | 0.125 | 0 | 0 | 0 | 0 | 0 | 0 | -5.9762 | 0 | 0 | 0 | 0 | 0 | 0 | 0 | 0 | 0 | 0 | 50.5381 | 51
4 | 4 | 14 | 5 | 1 | 26 | 30 | 0.0019 | 9.5 | 43 | 46.5643 | 50.9494 | 0 | 34685.4 | -5549.03 | 8000.01 | 8000.01 | 1 | 1 | 1 | 0.0030621 | 0.0029169 | 0.0029169 | -5.23 | 0.125 | 0 | 0.00322 | 0.0030621 | 0 | 50.7589 | 0.11712 | 0 | 0 | 0 | 0 | 30 | 0.0019 | 0 | 0 | 0.125 | 0 | 0 | 0 | 0 | 0 | 0 | -6.141 | 0 | 0 | 0 | 0 | 0 | 0 | 0 | 0 | 0 | 0 | 50.5619 | 51
4 | 4 | 15 | 5 | 1 | 26 | 33 | 0.0013 | 9.5 | 43 | 46.5533 | 50.9743 | 0 | 38260.9 | -8534.97 | 8000.01 | 8000.01 | 1 | 1 | 1 | 0.0030753 | 0.0028534 | 0.0028534 | -8.0443 | 0.125 | 0 | 0.0032338 | 0.0030753 | 0 | 51.1557 | 0.1168 | 0 | 0 | 0 | 0 | 33 | 0.0013 | 0 | 0 | 0.125 | 0 | 0 | 0 | 0 | 0 | 0 | -6.4935 | 0 | 0 | 0 | 0 | 0 | 0 | 0 | 0 | 0 | 0 | 50.5847 | 51
4 | 4 | 16 | 5 | 1 | 26 | 32 | 0.0015 | 9.5 | 43 | 46.532 | 50.9838 | 0 | 37398.5 | -7553.08 | 8000.01 | 8000.01 | 1 | 1 | 1 | 0.0030763 | 0.0028793 | 0.0028793 | -7.1188 | 0.125 | 0 | 0.0032349 | 0.0030763 | 0 | 51.0746 | 0.11649 | 0 | 0 | 0 | 0 | 32 | 0.0015 | 0 | 0 | 0.125 | 0 | 0 | 0 | 0 | 0 | 0 | -6.7487 | 0 | 0 | 0 | 0 | 0 | 0 | 0 | 0 | 0 | 0 | 50.5804 | 51
4 | 4 | 17 | 5 | 1 | 27 | 31 | 0.0021 | 9.5 | 43 | 49.4776 | 50.848 | 0 | 8920.4 | -4715.37 | 8000.01 | 8000.01 | 1 | 1 | 1 | 0.003061 | 0.0029409 | 0.0029409 | -4.4443 | 0.125 | 0 | 0.0032188 | 0.003061 | 0 | 50.9511 | 0.11654 | 0 | 0 | 0 | 0 | 31 | 0.0021 | 0 | 0 | 0.125 | 0 | 0 | 0 | 0 | 0 | 0 | 17.7723 | 0 | 0 | 0 | 0 | 0 | 0 | 0 | 0 | 0 | 0 | 50.3131 | 51
4 | 4 | 18 | 5 | 1 | 26 | 31 | 0.0019 | 9.5 | 43 | 49.6562 | 50.6651 | 0 | 6285.02 | -5597.62 | 8000.01 | 8000.01 | 1 | 1 | 1 | 0.0030404 | 0.0028978 | 0.0028978 | -5.2758 | 0.125 | 0 | 0.0031971 | 0.0030404 | 0 | 50.5522 | 0.12029 | 0 | 0 | 0 | 0 | 31 | 0.0019 | 0 | 0 | 0.125 | 0 | 0 | 0 | 0 | 0 | 0 | 20.492 | 0 | 0 | 0 | 0 | 0 | 0 | 0 | 0 | 0 | 0 | 50.215 | 51
4 | 4 | 19 | 5 | 1 | 26 | 29 | 0.0022 | 9.5 | 43 | 49.6998 | 50.5682 | 0 | 2506.24 | -4072.64 | 8000.01 | 8000.01 | 1 | 1 | 1 | 0.0030295 | 0.0029258 | 0.0029258 | -3.8385 | 0.125 | 0 | 0.0031856 | 0.0030295 | 0 | 50.1618 | 0.12173 | 0 | 0 | 0 | 0 | 29 | 0.0022 | 0 | 0 | 0.125 | 0 | 0 | 0 | 0 | 0 | 0 | 21.5239 | 0 | 0 | 0 | 0 | 0 | 0 | 0 | 0 | 0 | 0 | 50.1195 | 51
4 | 4 | 20 | 5 | 1 | 23 | 26 | 0.002 | 8.5 | 43 | 49.645 | 50.46 | -1215.95 | 0 | -4998.23 | 8000.01 | 8000.01 | 1 | 1 | 1 | 0.0030173 | 0.0028901 | 0.0028901 | -4.7109 | 0.125 | 0 | 0.0031728 | 0.0030173 | 0 | 49.645 | 0.12316 | 0 | 0 | 0 | 0 | 26 | 0.002 | 0 | 0 | 0.125 | 0 | 0 | 0 | 0 | 0 | 0 | 21.8599 | 0 | 0 | 0 | 0 | 0 | 0 | 0 | 0 | 0 | 0 | 49.9992 | 49
4 | 4 | 21 | 5 | 1 | 23 | 26 | 0.0019 | 8 | 43 | 49.4542 | 50.3964 | -24.1901 | 0 | -5459.7 | 8000.01 | 8000.01 | 1 | 1 | 1 | 0.0030101 | 0.0028713 | 0.0028713 | -5.1458 | 0.125 | 0 | 0.0031653 | 0.0030101 | 0 | 49.4542 | 0.125 | 0 | 0 | 0 | 0 | 26 | 0.0019 | 0 | 0 | 0.125 | 0 | 0 | 0 | 0 | 0 | 0 | 20.7983 | 0 | 0 | 0 | 0 | 0 | 0 | 0 | 0 | 0 | 0 | 49.9931 | 49
4 | 4 | 22 | 5 | 1 | 23 | 25 | 0.0019 | 8 | 43 | 49.3236 | 50.3907 | -20.9748 | 0 | -5457.31 | 8000.01 | 8000.01 | 1 | 1 | 1 | 0.0030095 | 0.0028708 | 0.0028708 | -5.1436 | 0.125 | 0 | 0.0031646 | 0.0030095 | 0 | 49.3236 | 0.125 | 0 | 0 | 0 | 0 | 25 | 0.0019 | 0 | 0 | 0.125 | 0 | 0 | 0 | 0 | 0 | 0 | 19.796 | 0 | 0 | 0 | 0 | 0 | 0 | 0 | 0 | 0 | 0 | 49.9878 | 49
4 | 4 | 23 | 5 | 1 | 21 | 24 | 0.0017 | 7.5 | 43 | 49.1934 | 50.3855 | -19.8126 | 0 | -6439.87 | 8000.01 | 8000.01 | 1 | 1 | 1 | 0.0030089 | 0.0028453 | 0.0028453 | -6.0696 | 0.125 | 0 | 0.003164 | 0.0030089 | 0 | 49.1934 | 0.125 | 0 | 0 | 0 | 0 | 24 | 0.0017 | 0 | 0 | 0.125 | 0 | 0 | 0 | 0 | 0 | 0 | 18.7963 | 0 | 0 | 0 | 0 | 0 | 0 | 0 | 0 | 0 | 0 | 49.9829 | 49
4 | 4 | 24 | 5 | 1 | 21 | 23 | 0.0019 | 7.5 | 43 | 49.0634 | 50.3805 | -19.1815 | 0 | -5454.7 | 8000.01 | 8000.01 | 1 | 1 | 1 | 0.0030083 | 0.0028698 | 0.0028698 | -5.1411 | 0.125 | 0 | 0.0031634 | 0.0030083 | 0 | 49.0634 | 0.125 | 0 | 0 | 0 | 0 | 23 | 0.0019 | 0 | 0 | 0.125 | 0 | 0 | 0 | 0 | 0 | 0 | 17.797 | 0 | 0 | 0 | 0 | 0 | 0 | 0 | 0 | 0 | 0 | 49.9781 | 49
4 | 5 | 1 | 6 | 1 | 21 | 23 | 0.0019 | 7.5 | 43 | 49.0586 | 50.3777 | -3.115 | 0 | -5454.3 | 8000.01 | 8000.01 | 1 | 1 | 1 | 0.003008 | 0.0028695 | 0.0028695 | -5.1407 | 0.125 | 0 | 0.003163 | 0.003008 | 0 | 49.0586 | 0.125 | 0 | 0 | 0 | 0 | 23 | 0.0019 | 0 | 0 | 0.125 | 0 | 0 | 0 | 0 | 0 | 0 | 17.784 | 0 | 0 | 0 | 0 | 0 | 0 | 0 | 0 | 0 | 0 | 49.9774 | 49
4 | 5 | 2 | 6 | 1 | 21 | 23 | 0.0019 | 7.5 | 43 | 49.058 | 50.377 | -2.5841 | 0 | -5453.99 | 8000.01 | 8000.01 | 1 | 1 | 1 | 0.0030079 | 0.0028694 | 0.0028694 | -5.1404 | 0.125 | 0 | 0.003163 | 0.0030079 | 0 | 49.058 | 0.125 | 0 | 0 | 0 | 0 | 23 | 0.0019 | 0 | 0 | 0.125 | 0 | 0 | 0 | 0 | 0 | 0 | 17.7836 | 0 | 0 | 0 | 0 | 0 | 0 | 0 | 0 | 0 | 0 | 49.9769 | 49
4 | 5 | 3 | 6 | 1 | 20 | 22 | 0.0018 | 7 | 43 | 48.9325 | 50.3745 | -18.1946 | 0 | -5944.86 | 8000.01 | 8000.01 | 1 | 1 | 1 | 0.0030076 | 0.0028567 | 0.0028567 | -5.6031 | 0.125 | 0 | 0.0031627 | 0.0030076 | 0 | 48.9325 | 0.125 | 0 | 0 | 0 | 0 | 22 | 0.0018 | 0 | 0 | 0.125 | 0 | 0 | 0 | 0 | 0 | 0 | 16.7975 | 0 | 0 | 0 | 0 | 0 | 0 | 0 | 0 | 0 | 0 | 49.9723 | 49
4 | 5 | 4 | 6 | 1 | 19 | 21 | 0.0017 | 7 | 43 | 48.8029 | 50.3698 | -18.412 | 0 | -6436.29 | 8000.01 | 8000.01 | 1 | 1 | 1 | 0.0030071 | 0.0028437 | 0.0028437 | -6.0663 | 0.125 | 0 | 0.0031621 | 0.0030071 | 0 | 48.8029 | 0.125 | 0 | 0 | 0 | 0 | 21 | 0.0017 | 0 | 0 | 0.125 | 0 | 0 | 0 | 0 | 0 | 0 | 15.799 | 0 | 0 | 0 | 0 | 0 | 0 | 0 | 0 | 0 | 0 | 49.9677 | 49
4 | 5 | 5 | 6 | 1 | 18 | 20 | 0.0015 | 6.5 | 43 | 48.6733 | 50.3651 | -18.5233 | 0 | -7420.54 | 8000.01 | 8000.01 | 1 | 1 | 1 | 0.0030066 | 0.0028183 | 0.0028183 | -6.9939 | 0.125 | 0 | 0.0031615 | 0.0030066 | 0 | 48.6733 | 0.125 | 0 | 0 | 0 | 0 | 20 | 0.0015 | 0 | 0 | 0.125 | 0 | 0 | 0 | 0 | 0 | 0 | 14.8004 | 0 | 0 | 0 | 0 | 0 | 0 | 0 | 0 | 0 | 0 | 49.9631 | 49
4 | 5 | 6 | 6 | 1 | 18 | 20 | 0.0015 | 6.5 | 43 | 48.6687 | 50.3625 | -2.3737 | 0 | -7421.26 | 8000.01 | 8000.01 | 1 | 1 | 1 | 0.0030063 | 0.002818 | 0.002818 | -6.9946 | 0.125 | 0 | 0.0031612 | 0.0030063 | 0 | 48.6687 | 0.125 | 0 | 0 | 0 | 0 | 20 | 0.0015 | 0 | 0 | 0.125 | 0 | 0 | 0 | 0 | 0 | 0 | 14.7872 | 0 | 0 | 0 | 0 | 0 | 0 | 0 | 0 | 0 | 0 | 49.9626 | 49
4 | 5 | 7 | 6 | 1 | 20 | 22 | 0.0017 | 7 | 43 | 48.9182 | 50.3661 | 0 | 30.0076 | -6437.94 | 8000.01 | 8000.01 | 1 | 1 | 1 | 0.0030067 | 0.0028434 | 0.0028434 | -6.0678 | 0.125 | 0 | 0.0031617 | 0.0030067 | 0 | 48.9182 | 0.125 | 0 | 0 | 0 | 0 | 22 | 0.0017 | 0 | 0 | 0.125 | 0 | 0 | 0 | 0 | 0 | 0 | 16.7584 | 0 | 0 | 0 | 0 | 0 | 0 | 0 | 0 | 0 | 0 | 49.9704 | 49
4 | 5 | 8 | 6 | 1 | 22 | 25 | 0.0017 | 8 | 43 | 49.3012 | 50.3762 | 0 | 46.2797 | -6440.05 | 8000.01 | 8000.01 | 1 | 1 | 1 | 0.0030078 | 0.0028443 | 0.0028443 | -6.0698 | 0.125 | 0 | 0.0031629 | 0.0030078 | 0 | 49.3012 | 0.125 | 0 | 0 | 0 | 0 | 25 | 0.0017 | 0 | 0 | 0.125 | 0 | 0 | 0 | 0 | 0 | 0 | 19.7413 | 0 | 0 | 0 | 0 | 0 | 0 | 0 | 0 | 0 | 0 | 49.9823 | 49
4 | 5 | 9 | 6 | 1 | 26 | 30 | 0.002 | 9.5 | 43 | 49.8791 | 50.3998 | 0 | 667.769 | -4972.14 | 8000.01 | 8000.01 | 1 | 1 | 1 | 0.0030105 | 0.0028842 | 0.0028842 | -4.6863 | 0.125 | 0 | 0.0031657 | 0.0030105 | 0 | 49.9385 | 0.125 | 0 | 0 | 0 | 0 | 30 | 0.002 | 0 | 0 | 0.125 | 0 | 0 | 0 | 0 | 0 | 0 | 24.1821 | 0 | 0 | 0 | 0 | 0 | 0 | 0 | 0 | 0 | 0 | 50.0171 | 51
4 | 5 | 10 | 6 | 1 | 29 | 33 | 0.0023 | 10.5 | 43 | 49.9455 | 50.4472 | 0 | 3820.29 | -3517.56 | 8000.01 | 8000.01 | 1 | 1 | 1 | 0.0030158 | 0.0029263 | 0.0029263 | -3.3153 | 0.125 | 0 | 0.0031713 | 0.0030158 | 0 | 50.3572 | 0.12473 | 0 | 0 | 0 | 0 | 33 | 0.0023 | 0 | 0 | 0.125 | 0 | 0 | 0 | 0 | 0 | 0 | 24.3543 | 0 | 0 | 0 | 0 | 0 | 0 | 0 | 0 | 0 | 0 | 50.076 | 51
4 | 5 | 11 | 6 | 1 | 31 | 35 | 0.0025 | 11 | 43 | 50.0048 | 50.492 | 0 | 6285 | -2557.34 | 8000.01 | 8000.01 | 1 | 1 | 1 | 0.0030209 | 0.0029558 | 0.0029558 | -2.4103 | 0.125 | 0 | 0.0031766 | 0.0030209 | 0 | 50.6931 | 0.12382 | 0 | 0 | 0 | 0 | 35 | 0.0025 | 0 | 0 | 0.125 | 0 | 0 | 0 | 0 | 0 | 0 | 24.4969 | 0 | 0 | 0 | 0 | 0 | 0 | 0 | 0 | 0 | 0 | 50.1062 | 51
4 | 5 | 12 | 6 | 1 | 30 | 35 | 0.0023 | 11 | 43 | 50.0209 | 50.509 | 0 | 6284.63 | -3546.13 | 8000.01 | 8000.01 | 1 | 1 | 1 | 0.0030228 | 0.0029325 | 0.0029325 | -3.3422 | 0.125 | 0 | 0.0031786 | 0.0030228 | 0 | 50.7379 | 0.12336 | 0 | 0 | 0 | 0 | 35 | 0.0023 | 0 | 0 | 0.125 | 0 | 0 | 0 | 0 | 0 | 0 | 24.4925 | 0 | 0 | 0 | 0 | 0 | 0 | 0 | 0 | 0 | 0 | 50.1094 | 51
4 | 5 | 13 | 6 | 1 | 31 | 37 | 0.0024 | 11.5 | 43 | 50.0485 | 50.5216 | 0 | 6285.02 | -3062.49 | 8000.01 | 8000.01 | 1 | 1 | 1 | 0.0030242 | 0.0029462 | 0.0029462 | -2.8864 | 0.125 | 0 | 0.0031801 | 0.0030242 | 0 | 50.9892 | 0.12331 | 0 | 0 | 0 | 0 | 37 | 0.0024 | 0 | 0 | 0.125 | 0 | 0 | 0 | 0 | 0 | 0 | 24.624 | 0 | 0 | 0 | 0 | 0 | 0 | 0 | 0 | 0 | 0 | 50.1313 | 51
4 | 5 | 14 | 6 | 1 | 32 | 38 | 0.0024 | 11.5 | 43 | 50.0728 | 50.5386 | 0 | 9000.92 | -3071.69 | 8000.01 | 8000.01 | 1 | 1 | 1 | 0.0030261 | 0.0029479 | 0.0029479 | -2.8951 | 0.125 | 0 | 0.0031821 | 0.0030261 | 0 | 51.1431 | 0.12298 | 0 | 0 | 0 | 0 | 38 | 0.0024 | 0 | 0 | 0.125 | 0 | 0 | 0 | 0 | 0 | 0 | 24.6979 | 0 | 0 | 0 | 0 | 0 | 0 | 0 | 0 | 0 | 0 | 50.1434 | 51
4 | 5 | 15 | 6 | 1 | 32 | 40 | 0.0021 | 12 | 43 | 50.103 | 50.5572 | 0 | 11138.7 | -4585.55 | 8000.01 | 8000.01 | 1 | 1 | 1 | 0.0030385 | 0.0029212 | 0.0029212 | -4.3219 | 0.125 | 0 | 0.0031951 | 0.0030385 | 0 | 51.4156 | 0.1228 | 0 | 0 | 0 | 0 | 40 | 0.0021 | 0 | 0 | 0.125 | 0 | 0 | 0 | 0 | 0 | 0 | 24.7214 | 0 | 0 | 0 | 0 | 0 | 0 | 0 | 0 | 0 | 0 | 50.1652 | 51
4 | 5 | 16 | 6 | 1 | 31 | 39 | 0.002 | 11.5 | 43 | 50.1037 | 50.5642 | 0 | 10081.2 | -5075.55 | 8000.01 | 8000.01 | 1 | 1 | 1 | 0.0030393 | 0.0029094 | 0.0029094 | -4.7838 | 0.125 | 0 | 0.0031959 | 0.0030393 | 0 | 51.3241 | 0.12247 | 0 | 0 | 0 | 0 | 39 | 0.002 | 0 | 0 | 0.125 | 0 | 0 | 0 | 0 | 0 | 0 | 24.6655 | 0 | 0 | 0 | 0 | 0 | 0 | 0 | 0 | 0 | 0 | 50.1571 | 51
4 | 5 | 17 | 6 | 1 | 31 | 37 | 0.0022 | 11 | 43 | 50.0783 | 50.5491 | 0 | 6285.37 | -4091.48 | 8000.01 | 8000.01 | 1 | 1 | 1 | 0.0030376 | 0.0029329 | 0.0029329 | -3.8563 | 0.125 | 0 | 0.0031941 | 0.0030376 | 0 | 51.0672 | 0.12259 | 0 | 0 | 0 | 0 | 37 | 0.0022 | 0 | 0 | 0.125 | 0 | 0 | 0 | 0 | 0 | 0 | 24.5731 | 0 | 0 | 0 | 0 | 0 | 0 | 0 | 0 | 0 | 0 | 50.1352 | 51
4 | 5 | 18 | 6 | 1 | 31 | 36 | 0.0026 | 11.5 | 43 | 50.0583 | 50.5307 | 0 | 6285.08 | -2129.13 | 8000.01 | 8000.01 | 1 | 1 | 1 | 0.0030355 | 0.002981 | 0.002981 | -2.0067 | 0.125 | 0 | 0.0031919 | 0.0030355 | 0 | 50.9113 | 0.12292 | 0 | 0 | 0 | 0 | 36 | 0.0026 | 0 | 0 | 0.125 | 0 | 0 | 0 | 0 | 0 | 0 | 24.5619 | 0 | 0 | 0 | 0 | 0 | 0 | 0 | 0 | 0 | 0 | 50.121 | 51
4 | 5 | 19 | 6 | 1 | 29 | 33 | 0.0025 | 10.5 | 43 | 50.0171 | 50.505 | 0 | 3706.4 | -2603.72 | 8000.01 | 8000.01 | 1 | 1 | 1 | 0.0030326 | 0.002966 | 0.002966 | -2.454 | 0.125 | 0 | 0.0031889 | 0.0030326 | 0 | 50.5215 | 0.12314 | 0 | 0 | 0 | 0 | 33 | 0.0025 | 0 | 0 | 0.125 | 0 | 0 | 0 | 0 | 0 | 0 | 24.4134 | 0 | 0 | 0 | 0 | 0 | 0 | 0 | 0 | 0 | 0 | 50.0838 | 51
4 | 5 | 20 | 6 | 1 | 29 | 32 | 0.0026 | 10.5 | 43 | 49.9897 | 50.4786 | 0 | 2676.75 | -2144.7 | 8000.01 | 8000.01 | 1 | 1 | 1 | 0.0030399 | 0.0029849 | 0.0029849 | -2.0214 | 0.125 | 0 | 0.0031966 | 0.0030399 | 0 | 50.3502 | 0.1237 | 0 | 0 | 0 | 0 | 32 | 0.0026 | 0 | 0 | 0.125 | 0 | 0 | 0 | 0 | 0 | 0 | 24.3185 | 0 | 0 | 0 | 0 | 0 | 0 | 0 | 0 | 0 | 0 | 50.066 | 51
4 | 5 | 21 | 6 | 1 | 29 | 33 | 0.0025 | 10.5 | 43 | 49.9996 | 50.4735 | 0 | 3654.4 | -2630.14 | 8000.01 | 8000.01 | 1 | 1 | 1 | 0.0030393 | 0.0029719 | 0.0029719 | -2.4789 | 0.125 | 0 | 0.003196 | 0.0030393 | 0 | 50.447 | 0.12398 | 0 | 0 | 0 | 0 | 33 | 0.0025 | 0 | 0 | 0.125 | 0 | 0 | 0 | 0 | 0 | 0 | 24.4394 | 0 | 0 | 0 | 0 | 0 | 0 | 0 | 0 | 0 | 0 | 50.074 | 51
4 | 5 | 22 | 6 | 1 | 28 | 31 | 0.0025 | 10 | 43 | 49.9802 | 50.4649 | 0 | 1545.16 | -2624.79 | 8000.01 | 8000.01 | 1 | 1 | 1 | 0.0030383 | 0.002971 | 0.002971 | -2.4739 | 0.125 | 0 | 0.0031949 | 0.0030383 | 0 | 50.2116 | 0.12386 | 0 | 0 | 0 | 0 | 31 | 0.0025 | 0 | 0 | 0.125 | 0 | 0 | 0 | 0 | 0 | 0 | 24.3391 | 0 | 0 | 0 | 0 | 0 | 0 | 0 | 0 | 0 | 0 | 50.0485 | 51
4 | 5 | 23 | 6 | 1 | 28 | 31 | 0.0025 | 10 | 43 | 49.9705 | 50.4495 | 0 | 1503.11 | -2617.56 | 8000.01 | 8000.01 | 1 | 1 | 1 | 0.0030366 | 0.0029695 | 0.0029695 | -2.4671 | 0.125 | 0 | 0.0031931 | 0.0030366 | 0 | 50.1722 | 0.12425 | 0 | 0 | 0 | 0 | 31 | 0.0025 | 0 | 0 | 0.125 | 0 | 0 | 0 | 0 | 0 | 0 | 24.3803 | 0 | 0 | 0 | 0 | 0 | 0 | 0 | 0 | 0 | 0 | 50.0435 | 51
4 | 5 | 24 | 6 | 1 | 31 | 34 | 0.003 | 11.5 | 43 | 50.0145 | 50.4664 | 0 | 6284.84 | -237.455 | 8000.01 | 8000.01 | 1 | 1 | 1 | 0.0030488 | 0.0030427 | 0.0030427 | -0.2238 | 0.125 | 0 | 0.003206 | 0.0030488 | 0 | 50.5461 | 0.12432 | 0 | 0 | 0 | 0 | 34 | 0.003 | 0 | 0 | 0.125 | 0 | 0 | 0 | 0 | 0 | 0 | 24.5391 | 0 | 0 | 0 | 0 | 0 | 0 | 0 | 0 | 0 | 0 | 50.0797 | 51
4 | 6 | 1 | 7 | 1 | 32 | 35 | 0.003 | 11.5 | 43 | 50.0481 | 50.4927 | 0 | 6284.02 | -251.709 | 8000.01 | 8000.01 | 1 | 1 | 1 | 0.0030518 | 0.0030454 | 0.0030454 | -0.23724 | 0.125 | 0 | 0.0032092 | 0.0030518 | 0 | 50.7252 | 0.12377 | 0 | 0 | 0 | 0 | 35 | 0.003 | 0 | 0 | 0.125 | 0 | 0 | 0 | 0 | 0 | 0 | 24.5988 | 0 | 0 | 0 | 0 | 0 | 0 | 0 | 0 | 0 | 0 | 50.0952 | 51
4 | 6 | 2 | 7 | 1 | 33 | 36 | 0.0032 | 12 | 43 | 50.0685 | 50.507 | 0 | 6285.67 | 0 | 8000.01 | 8000.01 | 1 | 1 | 1 | 0.0032 | 0.0032 | 0.0032 | 0 | 0.125 | 0 | 0.0032109 | 0.0030535 | 0 | 50.8712 | 0.12353 | 0 | 0 | 0 | 0 | 36 | 0.0032 | 0 | 0 | 0.125 | 0 | 0 | 0 | 0 | 0 | 0 | 24.6602 | 0 | 0 | 0 | 0 | 0 | 0 | 0 | 0 | 0 | 0 | 50.1083 | 51
4 | 6 | 3 | 7 | 1 | 32 | 35 | 0.0032 | 12 | 43 | 50.0633 | 50.5104 | 0 | 6283.92 | 0 | 8000.01 | 8000.01 | 1 | 1 | 1 | 0.0032 | 0.0032 | 0.0032 | 0 | 0.125 | 0 | 0.0032222 | 0.0030643 | 0 | 50.7751 | 0.12333 | 0 | 0 | 0 | 0 | 35 | 0.0032 | 0 | 0 | 0.125 | 0 | 0 | 0 | 0 | 0 | 0 | 24.5183 | 0 | 0 | 0 | 0 | 0 | 0 | 0 | 0 | 0 | 0 | 50.0993 | 51
4 | 6 | 4 | 7 | 1 | 32 | 35 | 0.003 | 11.5 | 43 | 50.0592 | 50.5053 | 0 | 6282.32 | -308.221 | 8000.01 | 8000.01 | 1 | 1 | 1 | 0.0030637 | 0.0030557 | 0.0030557 | -0.2905 | 0.125 | 0 | 0.0032216 | 0.0030637 | 0 | 50.7621 | 0.12347 | 0 | 0 | 0 | 0 | 35 | 0.003 | 0 | 0 | 0.125 | 0 | 0 | 0 | 0 | 0 | 0 | 24.522 | 0 | 0 | 0 | 0 | 0 | 0 | 0 | 0 | 0 | 0 | 50.098 | 51
4 | 6 | 5 | 7 | 1 | 32 | 35 | 0.003 | 11.5 | 43 | 50.06 | 50.5045 | 0 | 6283.99 | -307.808 | 8000.01 | 8000.01 | 1 | 1 | 1 | 0.0030636 | 0.0030557 | 0.0030557 | -0.29011 | 0.125 | 0 | 0.0032215 | 0.0030636 | 0 | 50.7604 | 0.12349 | 0 | 0 | 0 | 0 | 35 | 0.003 | 0 | 0 | 0.125 | 0 | 0 | 0 | 0 | 0 | 0 | 24.5332 | 0 | 0 | 0 | 0 | 0 | 0 | 0 | 0 | 0 | 0 | 50.0975 | 51
4 | 6 | 6 | 7 | 1 | 32 | 36 | 0.003 | 12 | 43 | 50.0734 | 50.5096 | 0 | 6284.02 | -310.637 | 8000.01 | 8000.01 | 1 | 1 | 1 | 0.0030642 | 0.0030562 | 0.0030562 | -0.29278 | 0.125 | 0 | 0.0032222 | 0.0030642 | 0 | 50.8831 | 0.12349 | 0 | 0 | 0 | 0 | 36 | 0.003 | 0 | 0 | 0.125 | 0 | 0 | 0 | 0 | 0 | 0 | 24.6049 | 0 | 0 | 0 | 0 | 0 | 0 | 0 | 0 | 0 | 0 | 50.1083 | 51
4 | 6 | 7 | 7 | 1 | 33 | 36 | 0.0035 | 12.5 | 43 | 50.096 | 50.5244 | 0 | 8097.18 | 0 | 8000.01 | 8000.01 | 1 | 1 | 1 | 0.003235 | 0.003235 | 0.003235 | 0 | 0.125 | 0 | 0.003235 | 0.0030764 | 0 | 51.0687 | 0.12333 | 3387.29 | 0 | 0 | 0 | 37.31 | 0.003235 | -1480.86 | 1336.37 | 0.125 | 0 | 0 | 0 | 0 | 0 | 0 | 24.6055 | 0 | 0 | 0 | 0 | 0 | 0 | 0 | 0 | 0 | 0 | 50.1243 | 51
4 | 6 | 8 | 7 | 1 | 36 | 36 | 0.0045 | 13.5 | 43 | 50.1585 | 50.5584 | 0 | 13260.1 | 0 | 8000.01 | 8000.01 | 1 | 1 | 1 | 0.0032391 | 0.0032391 | 0.0032391 | 0 | 0.125 | 0 | 0.0032391 | 0.0030803 | 0 | 51.705 | 0.12309 | 14109.7 | 0 | 0 | 0 | 42.2784 | 0.0032391 | -7110.1 | 6371.28 | 0.125 | 0 | 0 | 0 | 0 | 0 | 0 | 24.8579 | 0 | 0 | 0 | 0 | 0 | 0 | 0 | 0 | 0 | 0 | 50.1759 | 51
4 | 6 | 9 | 7 | 1 | 37 | 37 | 0.0047 | 14 | 43 | 50.2001 | 50.5962 | 0 | 15358.3 | 0 | 8000.01 | 8000.01 | 1 | 1 | 1 | 0.0032436 | 0.0032436 | 0.0032436 | 0 | 0.125 | 0 | 0.0032436 | 0.0030846 | 0 | 52.0175 | 0.12231 | 16075.7 | 0 | 0 | 0 | 44.2562 | 0.0032436 | -8220.44 | 7364.78 | 0.125 | 0 | 0 | 0 | 0 | 0 | 0 | 24.8976 | 0 | 0 | 0 | 0 | 0 | 0 | 0 | 0 | 0 | 0 | 50.1988 | 51
4 | 6 | 10 | 7 | 1 | 38 | 38 | 0.0049 | 14.5 | 43 | 50.2256 | 50.6178 | 0 | 17480 | 0 | 8000.01 | 8000.01 | 1 | 1 | 1 | 0.0032463 | 0.0032463 | 0.0032463 | 0 | 0.125 | 0 | 0.0032463 | 0.0030871 | 0 | 52.2911 | 0.12197 | 18007 | 0 | 0 | 0 | 46.2449 | 0.0032463 | -9224.11 | 8262.47 | 0.125 | 0 | 0 | 0 | 0 | 0 | 0 | 24.9371 | 0 | 0 | 0 | 0 | 0 | 0 | 0 | 0 | 0 | 0 | 50.2188 | 51
4 | 6 | 11 | 7 | 1 | 40 | 41 | 0.0051 | 15.5 | 43 | 50.2656 | 50.6449 | 0 | 21686.8 | 0 | 8000.01 | 8000.01 | 1 | 1 | 1 | 0.0032495 | 0.0032495 | 0.0032495 | 0 | 0.125 | 0 | 0.0032495 | 0.0030902 | 0 | 52.802 | 0.12167 | 20318.5 | 0 | 0 | 0 | 50.2206 | 0.0032495 | -10319.4 | 9260.45 | 0.125 | 0 | 0 | 0 | 0 | 0 | 0 | 25.0562 | 0 | 0 | 0 | 0 | 0 | 0 | 0 | 0 | 0 | 0 | 50.2525 | 51
4 | 6 | 12 | 7 | 1 | 40 | 40 | 0.0053 | 15.5 | 43 | 50.277 | 50.6655 | 0 | 21673.8 | 0 | 8000.01 | 8000.01 | 1 | 1 | 1 | 0.0032632 | 0.0032632 | 0.0032632 | 0 | 0.125 | 0 | 0.0032632 | 0.0031032 | 0 | 52.8467 | 0.12118 | 21580.6 | 0 | 0 | 0 | 50.1673 | 0.0032632 | -11383.1 | 10192.6 | 0.125 | 0 | 0 | 0 | 0 | 0 | 0 | 24.9033 | 0 | 0 | 0 | 0 | 0 | 0 | 0 | 0 | 0 | 0 | 50.2563 | 51
4 | 6 | 13 | 7 | 1 | 40 | 40 | 0.0053 | 15.5 | 43 | 50.2749 | 50.6681 | 0 | 21710.4 | 0 | 8000.01 | 8000.01 | 1 | 1 | 1 | 0.0032635 | 0.0032635 | 0.0032635 | 0 | 0.125 | 0 | 0.0032635 | 0.0031035 | 0 | 52.8511 | 0.12112 | 21577.2 | 0 | 0 | 0 | 50.1657 | 0.0032635 | -11381.3 | 10191 | 0.125 | 0 | 0 | 0 | 0 | 0 | 0 | 24.8666 | 0 | 0 | 0 | 0 | 0 | 0 | 0 | 0 | 0 | 0 | 50.2578 | 51
4 | 6 | 14 | 7 | 1 | 40 | 41 | 0.0051 | 15.5 | 43 | 50.2729 | 50.6693 | 0 | 21719.9 | 0 | 8000.01 | 8000.01 | 1 | 1 | 1 | 0.0032637 | 0.0032637 | 0.0032637 | 0 | 0.125 | 0 | 0.0032637 | 0.0031037 | 0 | 52.8511 | 0.1211 | 20163.2 | 0 | 0 | 0 | 50.1502 | 0.0032637 | -10240.6 | 9189.41 | 0.125 | 0 | 0 | 0 | 0 | 0 | 0 | 24.8423 | 0 | 0 | 0 | 0 | 0 | 0 | 0 | 0 | 0 | 0 | 50.2587 | 51
4 | 6 | 15 | 7 | 1 | 42 | 42 | 0.0058 | 16.5 | 43 | 50.3066 | 50.6859 | 0 | 26478.5 | 0 | 8000.01 | 8000.01 | 1 | 1 | 1 | 0.0032657 | 0.0032657 | 0.0032657 | 0 | 0.125 | 0 | 0.0032657 | 0.0031056 | 0 | 53.4009 | 0.12108 | 25820.3 | 0 | 0 | 0 | 54.6732 | 0.0032657 | -14201.5 | 12705.7 | 0.125 | 0 | 0 | 0 | 0 | 0 | 0 | 24.9959 | 0 | 0 | 0 | 0 | 0 | 0 | 0 | 0 | 0 | 0 | 50.291 | 51
4 | 6 | 16 | 7 | 1 | 43 | 43 | 0.006 | 17 | 43 | 50.3324 | 50.7103 | 0 | 28600.1 | 0 | 8000.01 | 8000.01 | 1 | 1 | 1 | 0.0032686 | 0.0032686 | 0.0032686 | 0 | 0.125 | 0 | 0.0032686 | 0.0031084 | 0 | 53.6808 | 0.12061 | 27452.5 | 0 | 0 | 0 | 56.6665 | 0.0032686 | -15121.1 | 13526.6 | 0.125 | 0 | 0 | 0 | 0 | 0 | 0 | 25.0054 | 0 | 0 | 0 | 0 | 0 | 0 | 0 | 0 | 0 | 0 | 50.3066 | 51
4 | 6 | 17 | 7 | 1 | 42 | 42 | 0.0058 | 16.5 | 43 | 50.3209 | 50.713 | 0 | 26529.8 | 0 | 8000.01 | 8000.01 | 1 | 1 | 1 | 0.003269 | 0.003269 | 0.003269 | 0 | 0.125 | 0 | 0.003269 | 0.0031087 | 0 | 53.4568 | 0.12039 | 25786.9 | 0 | 0 | 0 | 54.6568 | 0.003269 | -13998.9 | 12524.3 | 0.125 | 0 | 0 | 0 | 0 | 0 | 0 | 24.8829 | 0 | 0 | 0 | 0 | 0 | 0 | 0 | 0 | 0 | 0 | 50.2958 | 51
4 | 6 | 18 | 7 | 1 | 42 | 42 | 0.0058 | 16.5 | 43 | 50.3134 | 50.7076 | 0 | 26560.8 | 0 | 8000.01 | 8000.01 | 1 | 1 | 1 | 0.0032683 | 0.0032683 | 0.0032683 | 0 | 0.125 | 0 | 0.0032683 | 0.0031081 | 0 | 53.4439 | 0.12054 | 25793.6 | 0 | 0 | 0 | 54.6601 | 0.0032683 | -14186.8 | 12692.4 | 0.125 | 0 | 0 | 0 | 0 | 0 | 0 | 24.8721 | 0 | 0 | 0 | 0 | 0 | 0 | 0 | 0 | 0 | 0 | 50.2962 | 51
4 | 6 | 19 | 7 | 1 | 42 | 42 | 0.0058 | 16.5 | 43 | 50.312 | 50.708 | 0 | 26576.9 | 0 | 8000.01 | 8000.01 | 1 | 1 | 1 | 0.0032684 | 0.0032684 | 0.0032684 | 0 | 0.125 | 0 | 0.0032684 | 0.0031081 | 0 | 53.4443 | 0.12054 | 25793 | 0 | 0 | 0 | 54.6598 | 0.0032684 | -14186.5 | 12692.2 | 0.125 | 0 | 0 | 0 | 0 | 0 | 0 | 24.8574 | 0 | 0 | 0 | 0 | 0 | 0 | 0 | 0 | 0 | 0 | 50.2967 | 51
4 | 6 | 20 | 7 | 1 | 42 | 42 | 0.0058 | 16.5 | 43 | 50.3106 | 50.7085 | 0 | 26592.2 | 0 | 8000.01 | 8000.01 | 1 | 1 | 1 | 0.0032684 | 0.0032684 | 0.0032684 | 0 | 0.125 | 0 | 0.0032684 | 0.0031082 | 0 | 53.4449 | 0.12053 | 25792.4 | 0 | 0 | 0 | 54.6595 | 0.0032684 | -14186.1 | 12691.9 | 0.125 | 0 | 0 | 0 | 0 | 0 | 0 | 24.8429 | 0 | 0 | 0 | 0 | 0 | 0 | 0 | 0 | 0 | 0 | 50.2972 | 51
4 | 6 | 21 | 7 | 1 | 41 | 41 | 0.0055 | 16 | 43 | 50.2906 | 50.7006 | 0 | 23977.3 | 0 | 8000.01 | 8000.01 | 1 | 1 | 1 | 0.0032674 | 0.0032674 | 0.0032674 | 0 | 0.125 | 0 | 0.0032674 | 0.0031073 | 0 | 53.1425 | 0.12052 | 23334 | 0 | 0 | 0 | 52.1513 | 0.0032674 | -12489.2 | 11181.2 | 0.125 | 0 | 0 | 0 | 0 | 0 | 0 | 24.7385 | 0 | 0 | 0 | 0 | 0 | 0 | 0 | 0 | 0 | 0 | 50.2808 | 51
4 | 6 | 22 | 7 | 1 | 41 | 41 | 0.0055 | 16 | 43 | 50.2827 | 50.6917 | 0 | 23988.1 | 0 | 8000.01 | 8000.01 | 1 | 1 | 1 | 0.0032664 | 0.0032664 | 0.0032664 | 0 | 0.125 | 0 | 0.0032664 | 0.0031063 | 0 | 53.1227 | 0.12076 | 23345.2 | 0 | 0 | 0 | 52.1566 | 0.0032664 | -12495.2 | 11186.6 | 0.125 | 0 | 0 | 0 | 0 | 0 | 0 | 24.7511 | 0 | 0 | 0 | 0 | 0 | 0 | 0 | 0 | 0 | 0 | 50.28 | 51
4 | 6 | 23 | 7 | 1 | 40 | 40 | 0.0053 | 15.5 | 43 | 50.2664 | 50.6841 | 0 | 21894.2 | 0 | 8000.01 | 8000.01 | 1 | 1 | 1 | 0.0032655 | 0.0032655 | 0.0032655 | 0 | 0.125 | 0 | 0.0032655 | 0.0031054 | 0 | 52.8796 | 0.12077 | 21556.8 | 0 | 0 | 0 | 50.1561 | 0.0032655 | -11370.5 | 10181.3 | 0.125 | 0 | 0 | 0 | 0 | 0 | 0 | 24.6747 | 0 | 0 | 0 | 0 | 0 | 0 | 0 | 0 | 0 | 0 | 50.2655 | 51
4 | 6 | 24 | 7 | 1 | 40 | 40 | 0.0053 | 15.5 | 43 | 50.2599 | 50.6762 | 0 | 21896.7 | 0 | 8000.01 | 8000.01 | 1 | 1 | 1 | 0.0032645 | 0.0032645 | 0.0032645 | 0 | 0.125 | 0 | 0.0032645 | 0.0031045 | 0 | 52.8617 | 0.12098 | 21566.9 | 0 | 0 | 0 | 50.1609 | 0.0032645 | -11375.9 | 10186.1 | 0.125 | 0 | 0 | 0 | 0 | 0 | 0 | 24.6899 | 0 | 0 | 0 | 0 | 0 | 0 | 0 | 0 | 0 | 0 | 50.2646 | 51
4 | 7 | 1 | 1 | 1 | 40 | 40 | 0.0053 | 15.5 | 43 | 50.2598 | 50.6757 | 0 | 21894.1 | 0 | 8000.01 | 8000.01 | 1 | 1 | 1 | 0.0032644 | 0.0032644 | 0.0032644 | 0 | 0.125 | 0 | 0.0032644 | 0.0031044 | 0 | 52.8607 | 0.121 | 21567.6 | 0 | 0 | 0 | 50.1612 | 0.0032644 | -11376.2 | 10186.4 | 0.125 | 0 | 0 | 0 | 0 | 0 | 0 | 24.693 | 0 | 0 | 0 | 0 | 0 | 0 | 0 | 0 | 0 | 0 | 50.2646 | 51
4 | 7 | 2 | 1 | 1 | 40 | 40 | 0.0053 | 15.5 | 43 | 50.2595 | 50.6756 | 0 | 21896.2 | 0 | 8000.01 | 8000.01 | 1 | 1 | 1 | 0.0032644 | 0.0032644 | 0.0032644 | 0 | 0.125 | 0 | 0.0032644 | 0.0031044 | 0 | 52.8606 | 0.121 | 21567.7 | 0 | 0 | 0 | 50.1612 | 0.0032644 | -11376.2 | 10186.5 | 0.125 | 0 | 0 | 0 | 0 | 0 | 0 | 24.6911 | 0 | 0 | 0 | 0 | 0 | 0 | 0 | 0 | 0 | 0 | 50.2645 | 51
4 | 7 | 3 | 1 | 1 | 40 | 40 | 0.0053 | 15.5 | 43 | 50.2593 | 50.6757 | 0 | 21898.8 | 0 | 8000.01 | 8000.01 | 1 | 1 | 1 | 0.0032644 | 0.0032644 | 0.0032644 | 0 | 0.125 | 0 | 0.0032644 | 0.0031044 | 0 | 52.8605 | 0.121 | 21567.6 | 0 | 0 | 0 | 50.1612 | 0.0032644 | -11376.2 | 10186.4 | 0.125 | 0 | 0 | 0 | 0 | 0 | 0 | 24.6887 | 0 | 0 | 0 | 0 | 0 | 0 | 0 | 0 | 0 | 0 | 50.2647 | 51
4 | 7 | 4 | 1 | 1 | 40 | 40 | 0.0053 | 15.5 | 43 | 50.2589 | 50.6758 | 0 | 21903 | 0 | 8000.01 | 8000.01 | 1 | 1 | 1 | 0.0032644 | 0.0032644 | 0.0032644 | 0 | 0.125 | 0 | 0.0032644 | 0.0031044 | 0 | 52.8607 | 0.121 | 21567.4 | 0 | 0 | 0 | 50.1611 | 0.0032644 | -11376.1 | 10186.3 | 0.125 | 0 | 0 | 0 | 0 | 0 | 0 | 24.6847 | 0 | 0 | 0 | 0 | 0 | 0 | 0 | 0 | 0 | 0 | 50.2647 | 51
4 | 7 | 5 | 1 | 1 | 40 | 40 | 0.0053 | 15.5 | 43 | 50.2585 | 50.6758 | 0 | 21906.7 | 0 | 8000.01 | 8000.01 | 1 | 1 | 1 | 0.0032645 | 0.0032645 | 0.0032645 | 0 | 0.125 | 0 | 0.0032645 | 0.0031044 | 0 | 52.8608 | 0.121 | 21567.3 | 0 | 0 | 0 | 50.1611 | 0.0032645 | -11376.1 | 10186.3 | 0.125 | 0 | 0 | 0 | 0 | 0 | 0 | 24.6813 | 0 | 0 | 0 | 0 | 0 | 0 | 0 | 0 | 0 | 0 | 50.2649 | 51
4 | 7 | 6 | 1 | 1 | 40 | 40 | 0.0053 | 15.5 | 43 | 50.2583 | 50.6775 | 0 | 21848.6 | 0 | 8000.01 | 8000.01 | 1 | 1 | 1 | 0.0032759 | 0.0032759 | 0.0032759 | 0 | 0.125 | 0 | 0.0032759 | 0.0031153 | 0 | 52.863 | 0.12099 | 21445.8 | 0 | 0 | 0 | 50.1038 | 0.0032759 | -11311.9 | 10128.6 | 0.125 | 0 | 0 | 0 | 0 | 0 | 0 | 24.5904 | 0 | 0 | 0 | 0 | 0 | 0 | 0 | 0 | 0 | 0 | 50.2651 | 51
4 | 7 | 7 | 1 | 1 | 43 | 43 | 0.006 | 17 | 43 | 50.1837 | 50.7163 | 0 | 29848.4 | 0 | 8000.01 | 8000.01 | 1 | 1 | 1 | 0.0032806 | 0.0032806 | 0.0032806 | 0 | 0.125 | 0 | 0.0032806 | 0.0031198 | 0 | 53.6528 | 0.12099 | 27331.8 | 0 | 0 | 0 | 56.6064 | 0.0032806 | -15054.6 | 13466.8 | 0.125 | 0 | 0 | 0 | 0 | 0 | 0 | 23.7219 | 0 | 0 | 0 | 0 | 0 | 0 | 0 | 0 | 0 | 0 | 50.3425 | 51
4 | 7 | 8 | 1 | 1 | 44 | 45 | 0.006 | 17.5 | 43 | 43 | 50.9397 | -35114.6 | 83687.1 | 0 | 8000 | 8000 | 1 | 1 | 1 | 0.0059329 | 0.0056007 | 0.0059282 | -11.7565 | 0.125 | 0 | 0.0033078 | 0.0031456 | 0 | 53.9961 | 0.11987 | 27946.2 | 0 | 0 | 0 | 58.6193 | 0.0032753 | -15068.9 | 13504.6 | 0.125 | 0 | 0 | 0 | 0 | 0 | 0 | -2.9398 | 0 | 0 | 0 | 0 | 0 | 0 | 0 | 0 | 0 | 0 | 50.7105 | 51
4 | 7 | 9 | 1 | 1 | 46 | 47 | 0.0065 | 18.5 | 44.2785 | 44.2785 | 51.1735 | -23891.3 | 77464.4 | 0 | 8000 | 8000 | 1 | 1 | 1 | 0.0062369 | 0.0058703 | 0.0062321 | -12.9299 | 0.125 | 0 | 0.0033369 | 0.0031733 | 0 | 54.8992 | 0.1148 | 31498.9 | 0 | 0 | 0 | 63.0006 | 0.0033044 | -17486.6 | 15657.9 | 0.125 | 0 | 0 | 0 | 0 | 0 | 0 | -4.7078 | 0 | 0 | 0 | 0 | 0 | 0 | 0 | 0 | 0 | 0 | 50.8099 | 51
4 | 7 | 10 | 1 | 1 | 47 | 48 | 0.0068 | 19 | 44.7647 | 44.7647 | 51.2444 | -19080 | 75833.2 | 0 | 8000 | 8000 | 1 | 1 | 1 | 0.0063566 | 0.0059762 | 0.0063519 | -13.3992 | 0.125 | 0 | 0.0033458 | 0.0031818 | 0 | 55.2886 | 0.11351 | 33501.8 | 0 | 0 | 0 | 65.4772 | 0.0033133 | -19110.7 | 17101.4 | 0.125 | 0 | 0 | 0 | 0 | 0 | 0 | -5.7634 | 0 | 0 | 0 | 0 | 0 | 0 | 0 | 0 | 0 | 0 | 50.8511 | 51
4 | 7 | 11 | 1 | 1 | 49 | 51 | 0.0071 | 20 | 45.3541 | 45.3541 | 51.2936 | -13810 | 75242.1 | 0 | 8000 | 8000 | 1 | 1 | 1 | 0.0065014 | 0.0061037 | 0.0064966 | -14.0044 | 0.125 | 0 | 0.003352 | 0.0031876 | 0 | 55.8398 | 0.11298 | 36086.9 | 0 | 0 | 0 | 69.9527 | 0.0033195 | -20735.4 | 18576.2 | 0.125 | 0 | 0 | 0 | 0 | 0 | 0 | -6.2725 | 0 | 0 | 0 | 0 | 0 | 0 | 0 | 0 | 0 | 0 | 50.9078 | 51
4 | 7 | 12 | 1 | 1 | 49 | 51 | 0.0071 | 20 | 45.4599 | 45.4599 | 51.3254 | -12611.4 | 74356.8 | 0 | 8000 | 8000 | 1 | 1 | 1 | 0.0065288 | 0.0061281 | 0.006524 | -14.0892 | 0.125 | 0 | 0.003356 | 0.0031914 | 0 | 55.8953 | 0.11226 | 36048.8 | 0 | 0 | 0 | 69.9327 | 0.0033234 | -20713.5 | 18556.4 | 0.125 | 0 | 0 | 0 | 0 | 0 | 0 | -6.7711 | 0 | 0 | 0 | 0 | 0 | 0 | 0 | 0 | 0 | 0 | 50.9138 | 51
4 | 7 | 13 | 1 | 1 | 49 | 51 | 0.0071 | 20 | 45.4387 | 45.4387 | 51.3282 | -12265.5 | 74276.8 | 0 | 8000 | 8000 | 1 | 1 | 1 | 0.006546 | 0.0061447 | 0.0065412 | -14.0619 | 0.125 | 0 | 0.003368 | 0.0032028 | 0 | 55.9042 | 0.11219 | 35934.4 | 0 | 0 | 0 | 69.8726 | 0.0033354 | -20647.8 | 18497.1 | 0.125 | 0 | 0 | 0 | 0 | 0 | 0 | -7.3202 | 0 | 0 | 0 | 0 | 0 | 0 | 0 | 0 | 0 | 0 | 50.9104 | 51
4 | 7 | 14 | 1 | 1 | 51 | 53 | 0.0077 | 21 | 46.6068 | 46.9282 | 52.1404 | 0 | 86929 | -3674.85 | 8000.01 | 8000.01 | 1 | 1 | 1 | 0.0033007 | 0.0031982 | 0.0031982 | -3.4636 | 0.125 | 0 | 0.0033726 | 0.0033007 | 1 | 57.0759 | 0.11223 | 43527.9 | 0 | 0 | 0 | 74.1574 | 0.002481 | -23534.6 | 21173.9 | 0.125 | 1000 | 1000 | 0.7617 | 0.74437 | 704.403 | 4039.89 | -7.0611 | -7.0611 | 53 | 52.3452 | 52.1404 | 52.7952 | 0.0077 | 0.006841 | 0.006546 | 0.007405 | 1 | 50.9867 | 51
4 | 7 | 15 | 1 | 1 | 56 | 60 | 0.0089 | 24 | 46.6189 | 46.9117 | 52.1826 | 0 | 86434.2 | -11311.5 | 8000.01 | 8000.01 | 1 | 1 | 1 | 0.0033059 | 0.0030012 | 0.0030012 | -10.6612 | 0.125 | 0 | 0.0033776 | 0.0033059 | 1 | 57.0374 | 0.11128 | 53911.7 | 0 | 0 | 0 | 73.0296 | 0.00086802 | -20133.9 | 18515.5 | 0.125 | 1000 | 1000 | 0.76226 | 0.74394 | 6390.91 | 19635.2 | -7.542 | -7.542 | 60 | 54.0411 | 52.1826 | 58.1414 | 0.0089 | 0.0047345 | 0.0033007 | 0.0074662 | 1 | 50.9874 | 51
4 | 7 | 16 | 1 | 1 | 56 | 64 | 0.008 | 24 | 46.584 | 46.8769 | 52.1828 | 0 | 86414.3 | -11216.1 | 8000.01 | 8000.01 | 1 | 1 | 1 | 0.0033059 | 0.0030039 | 0.0030039 | -10.5713 | 0.125 | 0 | 0.0033776 | 0.0033059 | 1 | 57.0002 | 0.11127 | 53522.6 | 0 | 0 | 0 | 72.6931 | 0.0008895 | -18503.5 | 17090.2 | 0.125 | 1000 | 1000 | 0.76223 | 0.74384 | 9661.83 | 16467 | -7.8194 | -7.8194 | 64 | 54.9926 | 52.1828 | 61.1902 | 0.008 | 0.0045083 | 0.0033059 | 0.0067976 | 1 | 50.9876 | 51
4 | 7 | 17 | 1 | 1 | 58 | 66 | 0.0088 | 25.5 | 46.6925 | 50.0272 | 52.0538 | 0 | 59382.7 | -10839.5 | 8000.01 | 8000.01 | 1 | 1 | 1 | 0.00329 | 0.0030027 | 0.0030027 | -10.2163 | 0.125 | 0 | 0.0033614 | 0.00329 | 1 | 57.1076 | 0.11127 | 53368.2 | 0 | 0 | 0 | 73.6114 | 0.00099173 | -19076.1 | 17582.1 | 0.125 | 1000 | 1000 | 0.76221 | 0.74383 | 11403.3 | 19274.4 | 18.2874 | 18.2874 | 66 | 55.37 | 52.0538 | 62.6838 | 0.0088 | 0.0047134 | 0.0033059 | 0.0073926 | 1 | 50.7295 | 51
4 | 7 | 18 | 1 | 1 | 53 | 56 | 0.0081 | 22.5 | 45.9335 | 50.2039 | 51.8794 | 0 | 54487.8 | -12188.9 | 8000.01 | 8000.01 | 1 | 1 | 1 | 0.0032689 | 0.0029458 | 0.0029458 | -11.4881 | 0.125 | 0 | 0.0033394 | 0.0032689 | 1 | 56.6349 | 0.11455 | 54395 | 0 | 0 | 0 | 71.6876 | 0.00068452 | -20229.8 | 18619.4 | 0.125 | 1000 | 1000 | 0.76221 | 0.74383 | 3369.24 | 16874.7 | 20.922 | 20.922 | 56 | 52.8592 | 51.8794 | 55.0202 | 0.0081 | 0.0045222 | 0.00329 | 0.0068678 | 1 | 50.6388 | 51
4 | 7 | 19 | 1 | 1 | 48 | 50 | 0.0068 | 19.5 | 44.55 | 50.1805 | 50.9963 | 0 | 43474.9 | 0 | 8000.01 | 8000.01 | 1 | 1 | 1 | 0.0033262 | 0.0033262 | 0.0033262 | 0 | 0.125 | 0 | 0.0033262 | 0.0031631 | 0 | 55.348 | 0.11576 | 34032.2 | 0 | 0 | 0 | 67.396 | 0.0033262 | -19021.9 | 17051.5 | 0.125 | 0 | 0 | 0 | 0 | 0 | 0 | 21.4881 | 0 | 0 | 0 | 0 | 0 | 0 | 0 | 0 | 0 | 0 | 50.5197 | 51
4 | 7 | 20 | 1 | 1 | 47 | 48 | 0.0068 | 19 | 44.0879 | 44.0879 | 50.9156 | -52363.9 | 79796.7 | 0 | 8000 | 8000 | 1 | 1 | 1 | 0.0062065 | 0.0058452 | 0.0062065 | -12.8833 | 0.125 | 0 | 0.0033163 | 0.0031537 | 0 | 54.9979 | 0.11737 | 33472.5 | 0 | 0 | 0 | 65.4619 | 0.0033163 | -19094 | 17086.3 | 0.125 | 0 | 0 | 0 | 0 | 0 | 0 | 22.0207 | 0 | 0 | 0 | 0 | 0 | 0 | 0 | 0 | 0 | 0 | 50.4796 | 51
4 | 7 | 21 | 1 | 1 | 47 | 48 | 0.0068 | 19 | 44.0116 | 50.19 | 50.8892 | 0 | 40395.6 | 0 | 8000.01 | 8000.01 | 1 | 1 | 1 | 0.0033131 | 0.0033131 | 0.0033131 | 0 | 0.125 | 0 | 0.0033131 | 0.0031507 | 0 | 54.9568 | 0.11793 | 33503.4 | 0 | 0 | 0 | 65.478 | 0.0033131 | -19111.6 | 17102.2 | 0.125 | 0 | 0 | 0 | 0 | 0 | 0 | 22.4012 | 0 | 0 | 0 | 0 | 0 | 0 | 0 | 0 | 0 | 0 | 50.468 | 51
4 | 7 | 22 | 1 | 1 | 47 | 48 | 0.0068 | 19 | 43.9468 | 50.2084 | 50.8812 | 0 | 40222.2 | 0 | 8000.01 | 8000.01 | 1 | 1 | 1 | 0.0033237 | 0.0033237 | 0.0033237 | 0 | 0.125 | 0 | 0.0033237 | 0.0031607 | 0 | 54.9497 | 0.11809 | 33402 | 0 | 0 | 0 | 65.4252 | 0.0033237 | -19053.8 | 17050.1 | 0.125 | 0 | 0 | 0 | 0 | 0 | 0 | 22.5125 | 0 | 0 | 0 | 0 | 0 | 0 | 0 | 0 | 0 | 0 | 50.4604 | 51
4 | 7 | 23 | 1 | 1 | 46 | 47 | 0.0065 | 18.5 | 43.668 | 50.2007 | 50.8631 | 0 | 37582.7 | 0 | 8000.01 | 8000.01 | 1 | 1 | 1 | 0.0033099 | 0.0033099 | 0.0033099 | 0 | 0.125 | 0 | 0.0033099 | 0.0031476 | 0 | 54.6421 | 0.1182 | 31444.3 | 0 | 0 | 0 | 62.9729 | 0.0033099 | -17456.3 | 15630.5 | 0.125 | 0 | 0 | 0 | 0 | 0 | 0 | 22.6576 | 0 | 0 | 0 | 0 | 0 | 0 | 0 | 0 | 0 | 0 | 50.4346 | 51
4 | 7 | 24 | 1 | 1 | 44 | 46 | 0.0058 | 17.5 | 43.0776 | 50.1597 | 50.827 | 0 | 32798.6 | 0 | 8000.01 | 8000.01 | 1 | 1 | 1 | 0.0033055 | 0.0033055 | 0.0033055 | 0 | 0.125 | 0 | 0.0033055 | 0.0031435 | 0 | 54.076 | 0.11856 | 26509.8 | 0 | 0 | 0 | 58.4466 | 0.0033055 | -13585.3 | 12199.9 | 0.125 | 0 | 0 | 0 | 0 | 0 | 0 | 22.5963 | 0 | 0 | 0 | 0 | 0 | 0 | 0 | 0 | 0 | 0 | 50.3889 | 51
4 | 8 | 1 | 2 | 1 | 42 | 44 | 0.0053 | 16.5 | 43 | 50.1242 | 50.7867 | 0 | 27971.3 | 0 | 8000.01 | 8000.01 | 1 | 1 | 1 | 0.0033006 | 0.0033006 | 0.0033006 | 0 | 0.125 | 0 | 0.0033006 | 0.0031388 | 0 | 53.4875 | 0.11921 | 22147.8 | 0 | 0 | 0 | 53.9568 | 0.0033006 | -11002.6 | 9890.86 | 0.125 | 0 | 0 | 0 | 0 | 0 | 0 | 22.6215 | 0 | 0 | 0 | 0 | 0 | 0 | 0 | 0 | 0 | 0 | 50.3547 | 51
4 | 8 | 2 | 2 | 1 | 41 | 44 | 0.0049 | 16 | 43 | 50.1111 | 50.7599 | 0 | 25734.1 | 0 | 8000.01 | 8000.01 | 1 | 1 | 1 | 0.0032973 | 0.0032973 | 0.0032973 | 0 | 0.125 | 0 | 0.0032973 | 0.0031357 | 0 | 53.206 | 0.11969 | 18728.5 | 0 | 0 | 0 | 51.9589 | 0.0032973 | -8788.42 | 7921.82 | 0.125 | 0 | 0 | 0 | 0 | 0 | 0 | 22.7311 | 0 | 0 | 0 | 0 | 0 | 0 | 0 | 0 | 0 | 0 | 50.3363 | 51
4 | 8 | 3 | 2 | 1 | 40 | 43 | 0.0047 | 15.5 | 43 | 50.1029 | 50.7413 | 0 | 23520.6 | 0 | 8000.01 | 8000.01 | 1 | 1 | 1 | 0.0032951 | 0.0032951 | 0.0032951 | 0 | 0.125 | 0 | 0.0032951 | 0.0031335 | 0 | 52.9441 | 0.11996 | 16661.9 | 0 | 0 | 0 | 49.9717 | 0.0032951 | -7695.56 | 6938.79 | 0.125 | 0 | 0 | 0 | 0 | 0 | 0 | 22.8074 | 0 | 0 | 0 | 0 | 0 | 0 | 0 | 0 | 0 | 0 | 50.3181 | 51
4 | 8 | 4 | 2 | 1 | 38 | 41 | 0.0043 | 14.5 | 43 | 50.0759 | 50.7153 | 0 | 19258.2 | 0 | 8000.01 | 8000.01 | 1 | 1 | 1 | 0.0032919 | 0.0032919 | 0.0032919 | 0 | 0.125 | 0 | 0.0032919 | 0.0031305 | 0 | 52.4419 | 0.12022 | 12314.2 | 0 | 0 | 0 | 45.9949 | 0.0032919 | -5509.48 | 4970.8 | 0.125 | 0 | 0 | 0 | 0 | 0 | 0 | 22.7859 | 0 | 0 | 0 | 0 | 0 | 0 | 0 | 0 | 0 | 0 | 50.2847 | 51
4 | 8 | 5 | 2 | 1 | 37 | 40 | 0.0041 | 14 | 43 | 50.0566 | 50.6875 | 0 | 17074.6 | 0 | 8000.01 | 8000.01 | 1 | 1 | 1 | 0.0032885 | 0.0032885 | 0.0032885 | 0 | 0.125 | 0 | 0.0032885 | 0.0031273 | 0 | 52.1583 | 0.12071 | 10060.4 | 0 | 0 | 0 | 44.0176 | 0.0032885 | -4488.17 | 4050.71 | 0.125 | 0 | 0 | 0 | 0 | 0 | 0 | 22.8491 | 0 | 0 | 0 | 0 | 0 | 0 | 0 | 0 | 0 | 0 | 50.2633 | 51
4 | 8 | 6 | 2 | 1 | 36 | 39 | 0.0039 | 13.5 | 43 | 50.0414 | 50.6658 | 0 | 14896.9 | 0 | 8000.01 | 8000.01 | 1 | 1 | 1 | 0.0032859 | 0.0032859 | 0.0032859 | 0 | 0.125 | 0 | 0.0032859 | 0.0031248 | 0 | 51.8894 | 0.12102 | 7727.34 | 0 | 0 | 0 | 42.0381 | 0.0032859 | -3392.73 | 3063.11 | 0.125 | 0 | 0 | 0 | 0 | 0 | 0 | 22.8914 | 0 | 0 | 0 | 0 | 0 | 0 | 0 | 0 | 0 | 0 | 50.2416 | 51
4 | 8 | 7 | 2 | 1 | 36 | 39 | 0.0039 | 13.5 | 43 | 49.922 | 50.6691 | 0 | 15952.8 | 0 | 8000.01 | 8000.01 | 1 | 1 | 1 | 0.0032863 | 0.0032863 | 0.0032863 | 0 | 0.125 | 0 | 0.0032863 | 0.0031252 | 0 | 51.8607 | 0.12133 | 7722.26 | 0 | 0 | 0 | 42.0361 | 0.0032863 | -3390.5 | 3061.09 | 0.125 | 0 | 0 | 0 | 0 | 0 | 0 | 21.9254 | 0 | 0 | 0 | 0 | 0 | 0 | 0 | 0 | 0 | 0 | 50.2704 | 51
4 | 8 | 8 | 2 | 1 | 35 | 38 | 0.0039 | 13.5 | 43 | 43 | 50.8578 | -33165.1 | 63827.2 | 0 | 8000 | 8000 | 1 | 1 | 1 | 0.0059693 | 0.0056327 | 0.0059646 | -11.9154 | 0.125 | 0 | 0.0033093 | 0.003147 | 0 | 51.7959 | 0.12091 | 7736.43 | 0 | 0 | 0 | 41.0858 | 0.0032768 | -3445.97 | 3107.38 | 0.125 | 0 | 0 | 0 | 0 | 0 | 0 | -4.1675 | 0 | 0 | 0 | 0 | 0 | 0 | 0 | 0 | 0 | 0 | 50.619 | 51
4 | 8 | 9 | 2 | 1 | 35 | 38 | 0.0035 | 13 | 43 | 43 | 51.0318 | -32378 | 62730.4 | 0 | 8000 | 8000 | 1 | 1 | 1 | 0.0059701 | 0.0056361 | 0.0059654 | -11.7773 | 0.125 | 0 | 0.0033306 | 0.0031673 | 0 | 52.0107 | 0.11602 | 2654.97 | 0 | 0 | 0 | 38.9963 | 0.0032981 | -1111.79 | 1005.81 | 0.125 | 0 | 0 | 0 | 0 | 0 | 0 | -6.1149 | 0 | 0 | 0 | 0 | 0 | 0 | 0 | 0 | 0 | 0 | 50.6187 | 51
4 | 8 | 10 | 2 | 1 | 35 | 38 | 0.0035 | 13 | 43 | 43 | 51.0336 | -31353.4 | 62753.2 | 0 | 8000 | 8000 | 1 | 1 | 1 | 0.0059701 | 0.0056361 | 0.0059654 | -11.7787 | 0.125 | 0 | 0.0033308 | 0.0031675 | 0 | 52.0097 | 0.11603 | 2651.99 | 0 | 0 | 0 | 38.9952 | 0.0032983 | -1110.54 | 1004.68 | 0.125 | 0 | 0 | 0 | 0 | 0 | 0 | -7.0739 | 0 | 0 | 0 | 0 | 0 | 0 | 0 | 0 | 0 | 0 | 50.6228 | 51
4 | 8 | 11 | 2 | 1 | 35 | 38 | 0.0035 | 13 | 43 | 43 | 51.0367 | -30822.8 | 62776.5 | 0 | 8000 | 8000 | 1 | 1 | 1 | 0.0059701 | 0.0056362 | 0.0059653 | -11.7769 | 0.125 | 0 | 0.0033312 | 0.0031679 | 0 | 52.015 | 0.11597 | 2646.87 | 0 | 0 | 0 | 38.9933 | 0.0032987 | -1108.39 | 1002.74 | 0.125 | 0 | 0 | 0 | 0 | 0 | 0 | -7.5849 | 0 | 0 | 0 | 0 | 0 | 0 | 0 | 0 | 0 | 0 | 50.6249 | 51
4 | 8 | 12 | 2 | 1 | 34 | 38 | 0.0032 | 12.5 | 43 | 46.5103 | 51.036 | 0 | 43765.3 | 0 | 8000.01 | 8000.01 | 1 | 1 | 1 | 0.0032379 | 0.0032332 | 0.0032332 | 0 | 0.125 | 0 | 0.0033311 | 0.0031678 | 0 | 51.906 | 0.11594 | 0 | 0 | 0 | 0 | 38 | 0.0032 | 0 | 0 | 0.125 | 0 | 0 | 0 | 0 | 0 | 0 | -7.9217 | 0 | 0 | 0 | 0 | 0 | 0 | 0 | 0 | 0 | 0 | 50.6214 | 51
4 | 8 | 13 | 2 | 1 | 33 | 36 | 0.0032 | 12 | 43 | 46.47 | 51.0297 | 0 | 42083.5 | 0 | 8000.01 | 8000.01 | 1 | 1 | 1 | 0.0032378 | 0.0032331 | 0.0032331 | 0 | 0.125 | 0 | 0.0033304 | 0.0031671 | 0 | 51.6698 | 0.11599 | 0 | 0 | 0 | 0 | 36 | 0.0032 | 0 | 0 | 0.125 | 0 | 0 | 0 | 0 | 0 | 0 | -8.2072 | 0 | 0 | 0 | 0 | 0 | 0 | 0 | 0 | 0 | 0 | 50.6121 | 51
4 | 8 | 14 | 2 | 1 | 33 | 37 | 0.0032 | 12.5 | 43 | 46.4498 | 51.0277 | 0 | 43340 | 0 | 8000.01 | 8000.01 | 1 | 1 | 1 | 0.0032378 | 0.003233 | 0.003233 | 0 | 0.125 | 0 | 0.0033301 | 0.0031668 | 0 | 51.7713 | 0.11612 | 0 | 0 | 0 | 0 | 37 | 0.0032 | 0 | 0 | 0.125 | 0 | 0 | 0 | 0 | 0 | 0 | -8.3436 | 0 | 0 | 0 | 0 | 0 | 0 | 0 | 0 | 0 | 0 | 50.6179 | 51
4 | 8 | 15 | 2 | 1 | 33 | 37 | 0.0032 | 12.5 | 43 | 46.4314 | 51.0312 | 0 | 43520.3 | 0 | 8000.01 | 8000.01 | 1 | 1 | 1 | 0.0032378 | 0.003233 | 0.003233 | 0 | 0.125 | 0 | 0.0033305 | 0.0031672 | 0 | 51.7802 | 0.11604 | 0 | 0 | 0 | 0 | 37 | 0.0032 | 0 | 0 | 0.125 | 0 | 0 | 0 | 0 | 0 | 0 | -8.5207 | 0 | 0 | 0 | 0 | 0 | 0 | 0 | 0 | 0 | 0 | 50.6187 | 51
4 | 8 | 16 | 2 | 1 | 33 | 37 | 0.0029 | 12 | 43 | 46.4132 | 51.0319 | 0 | 43677.4 | -1093.95 | 8000.01 | 8000.01 | 1 | 1 | 1 | 0.0031673 | 0.0031339 | 0.0031339 | -1.0311 | 0.125 | 0 | 0.0033306 | 0.0031673 | 0 | 51.7814 | 0.11603 | 0 | 0 | 0 | 0 | 37 | 0.0029 | 0 | 0 | 0.125 | 0 | 0 | 0 | 0 | 0 | 0 | -8.6711 | 0 | 0 | 0 | 0 | 0 | 0 | 0 | 0 | 0 | 0 | 50.6194 | 51
4 | 8 | 17 | 2 | 1 | 33 | 36 | 0.0032 | 12 | 43 | 49.4742 | 50.9167 | 0 | 15172.1 | 0 | 8000.01 | 8000.01 | 1 | 1 | 1 | 0.0032 | 0.0032 | 0.0032 | 0 | 0.125 | 0 | 0.0033165 | 0.0031539 | 0 | 51.6664 | 0.11602 | 0 | 0 | 0 | 0 | 36 | 0.0032 | 0 | 0 | 0.125 | 0 | 0 | 0 | 0 | 0 | 0 | 16.6223 | 0 | 0 | 0 | 0 | 0 | 0 | 0 | 0 | 0 | 0 | 50.3883 | 51
4 | 8 | 18 | 2 | 1 | 32 | 36 | 0.0031 | 12 | 43 | 49.6901 | 50.7544 | 0 | 12060.1 | -167.071 | 8000.01 | 8000.01 | 1 | 1 | 1 | 0.003135 | 0.0031307 | 0.0031307 | -0.15747 | 0.125 | 0 | 0.0032967 | 0.003135 | 0 | 51.3354 | 0.11921 | 0 | 0 | 0 | 0 | 36 | 0.0031 | 0 | 0 | 0.125 | 0 | 0 | 0 | 0 | 0 | 0 | 19.4968 | 0 | 0 | 0 | 0 | 0 | 0 | 0 | 0 | 0 | 0 | 50.295 | 51
4 | 8 | 19 | 2 | 1 | 32 | 34 | 0.0032 | 11.5 | 43 | 49.7483 | 50.6779 | 0 | 8804.76 | 0 | 8000.01 | 8000.01 | 1 | 1 | 1 | 0.0032 | 0.0032 | 0.0032 | 0 | 0.125 | 0 | 0.0032874 | 0.0031262 | 0 | 50.9604 | 0.12055 | 0 | 0 | 0 | 0 | 34 | 0.0032 | 0 | 0 | 0.125 | 0 | 0 | 0 | 0 | 0 | 0 | 20.5034 | 0 | 0 | 0 | 0 | 0 | 0 | 0 | 0 | 0 | 0 | 50.2357 | 51
4 | 8 | 20 | 2 | 1 | 31 | 34 | 0.0031 | 11.5 | 43 | 49.786 | 50.6338 | 0 | 8096.23 | -49.2523 | 8000.01 | 8000.01 | 1 | 1 | 1 | 0.0031103 | 0.003109 | 0.003109 | -0.046421 | 0.125 | 0 | 0.0032706 | 0.0031103 | 0 | 50.8633 | 0.12142 | 0 | 0 | 0 | 0 | 34 | 0.0031 | 0 | 0 | 0.125 | 0 | 0 | 0 | 0 | 0 | 0 | 21.2064 | 0 | 0 | 0 | 0 | 0 | 0 | 0 | 0 | 0 | 0 | 50.2101 | 51
4 | 8 | 21 | 2 | 1 | 30 | 32 | 0.0031 | 11 | 43 | 49.7894 | 50.6032 | 0 | 6283.9 | -32.3758 | 8000.01 | 8000.01 | 1 | 1 | 1 | 0.0031068 | 0.0031059 | 0.0031059 | -0.030514 | 0.125 | 0 | 0.0032669 | 0.0031068 | 0 | 50.5822 | 0.1218 | 0 | 0 | 0 | 0 | 32 | 0.0031 | 0 | 0 | 0.125 | 0 | 0 | 0 | 0 | 0 | 0 | 21.449 | 0 | 0 | 0 | 0 | 0 | 0 | 0 | 0 | 0 | 0 | 50.1747 | 51
4 | 8 | 22 | 2 | 1 | 29 | 31 | 0.0029 | 10.5 | 43 | 49.7872 | 50.5733 | 0 | 4350.21 | -974.168 | 8000.01 | 8000.01 | 1 | 1 | 1 | 0.0031033 | 0.0030779 | 0.0030779 | -0.91816 | 0.125 | 0 | 0.0032633 | 0.0031033 | 0 | 50.4063 | 0.12233 | 0 | 0 | 0 | 0 | 31 | 0.0029 | 0 | 0 | 0.125 | 0 | 0 | 0 | 0 | 0 | 0 | 21.6501 | 0 | 0 | 0 | 0 | 0 | 0 | 0 | 0 | 0 | 0 | 50.1506 | 51
4 | 8 | 23 | 2 | 1 | 26 | 30 | 0.0021 | 9.5 | 43 | 49.7849 | 50.5459 | 0 | 3064.03 | -4794.57 | 8000.01 | 8000.01 | 1 | 1 | 1 | 0.0031001 | 0.0029751 | 0.0029751 | -4.5189 | 0.125 | 0 | 0.00326 | 0.0031001 | 0 | 50.2464 | 0.12269 | 0 | 0 | 0 | 0 | 30 | 0.0021 | 0 | 0 | 0.125 | 0 | 0 | 0 | 0 | 0 | 0 | 21.8336 | 0 | 0 | 0 | 0 | 0 | 0 | 0 | 0 | 0 | 0 | 50.1201 | 51
4 | 8 | 24 | 2 | 1 | 26 | 29 | 0.0024 | 9.5 | 43 | 49.7756 | 50.5106 | 0 | 1781.12 | -3338.38 | 8000.01 | 8000.01 | 1 | 1 | 1 | 0.0030961 | 0.0030091 | 0.0030091 | -3.1465 | 0.125 | 0 | 0.0032557 | 0.0030961 | 0 | 50.0763 | 0.12315 | 0 | 0 | 0 | 0 | 29 | 0.0024 | 0 | 0 | 0.125 | 0 | 0 | 0 | 0 | 0 | 0 | 22.0121 | 0 | 0 | 0 | 0 | 0 | 0 | 0 | 0 | 0 | 0 | 50.0803 | 51
4 | 9 | 1 | 3 | 1 | 26 | 28 | 0.0023 | 9 | 43 | 49.7593 | 50.4684 | 0 | 504.51 | -3795.6 | 8000.01 | 8000.01 | 1 | 1 | 1 | 0.0030912 | 0.0029923 | 0.0029923 | -3.5774 | 0.125 | 0 | 0.0032505 | 0.0030912 | 0 | 49.8906 | 0.12376 | 0 | 0 | 0 | 0 | 28 | 0.0023 | 0 | 0 | 0.125 | 0 | 0 | 0 | 0 | 0 | 0 | 22.184 | 0 | 0 | 0 | 0 | 0 | 0 | 0 | 0 | 0 | 0 | 50.0361 | 51
4 | 9 | 2 | 3 | 1 | 26 | 28 | 0.0023 | 9 | 43 | 49.755 | 50.4374 | 0 | 299.601 | -3779.73 | 8000.01 | 8000.01 | 1 | 1 | 1 | 0.0030876 | 0.0029892 | 0.0029892 | -3.5624 | 0.125 | 0 | 0.0032468 | 0.0030876 | 0 | 49.8214 | 0.12444 | 0 | 0 | 0 | 0 | 28 | 0.0023 | 0 | 0 | 0.125 | 0 | 0 | 0 | 0 | 0 | 0 | 22.3735 | 0 | 0 | 0 | 0 | 0 | 0 | 0 | 0 | 0 | 0 | 50.0185 | 51
4 | 9 | 3 | 3 | 1 | 26 | 28 | 0.0024 | 9.5 | 43 | 49.7639 | 50.4236 | 0 | 114.989 | -3292.34 | 8000.01 | 8000.01 | 1 | 1 | 1 | 0.003086 | 0.0030003 | 0.0030003 | -3.1031 | 0.125 | 0 | 0.0032451 | 0.003086 | 0 | 49.794 | 0.12471 | 0 | 0 | 0 | 0 | 28 | 0.0024 | 0 | 0 | 0.125 | 0 | 0 | 0 | 0 | 0 | 0 | 22.5429 | 0 | 0 | 0 | 0 | 0 | 0 | 0 | 0 | 0 | 0 | 50.0084 | 51
4 | 9 | 4 | 3 | 1 | 26 | 28 | 0.0024 | 9.5 | 43 | 49.7747 | 50.4148 | -47.6591 | 0 | -3287.51 | 8000.01 | 8000.01 | 1 | 1 | 1 | 0.003085 | 0.0029994 | 0.0029994 | -3.0985 | 0.125 | 0 | 0.003244 | 0.003085 | 0 | 49.7783 | 0.12487 | 0 | 0 | 0 | 0 | 28 | 0.0024 | 0 | 0 | 0.125 | 0 | 0 | 0 | 0 | 0 | 0 | 22.692 | 0 | 0 | 0 | 0 | 0 | 0 | 0 | 0 | 0 | 0 | 50.001 | 51
4 | 9 | 5 | 3 | 1 | 26 | 28 | 0.0023 | 9 | 43 | 49.7667 | 50.4102 | -12.6311 | 0 | -3764.97 | 8000.01 | 8000.01 | 1 | 1 | 1 | 0.0030845 | 0.0029864 | 0.0029864 | -3.5485 | 0.125 | 0 | 0.0032435 | 0.0030845 | 0 | 49.7667 | 0.12498 | 0 | 0 | 0 | 0 | 28 | 0.0023 | 0 | 0 | 0.125 | 0 | 0 | 0 | 0 | 0 | 0 | 22.66 | 0 | 0 | 0 | 0 | 0 | 0 | 0 | 0 | 0 | 0 | 49.9993 | 49
4 | 9 | 6 | 3 | 1 | 26 | 29 | 0.0024 | 9.5 | 43 | 49.813 | 50.4179 | 0 | 671.283 | -3249.54 | 8000.01 | 8000.01 | 1 | 1 | 1 | 0.0030747 | 0.0029904 | 0.0029904 | -3.0627 | 0.125 | 0 | 0.0032332 | 0.0030747 | 0 | 49.881 | 0.125 | 0 | 0 | 0 | 0 | 29 | 0.0024 | 0 | 0 | 0.125 | 0 | 0 | 0 | 0 | 0 | 0 | 23.054 | 0 | 0 | 0 | 0 | 0 | 0 | 0 | 0 | 0 | 0 | 50.0192 | 51
4 | 9 | 7 | 3 | 1 | 28 | 30 | 0.0027 | 10 | 43 | 49.7325 | 50.4593 | 0 | 2793.73 | -1827.2 | 8000.01 | 8000.01 | 1 | 1 | 1 | 0.0030795 | 0.0030321 | 0.0030321 | -1.7222 | 0.125 | 0 | 0.0032382 | 0.0030795 | 0 | 50.0363 | 0.1247 | 0 | 0 | 0 | 0 | 30 | 0.0027 | 0 | 0 | 0.125 | 0 | 0 | 0 | 0 | 0 | 0 | 22.1149 | 0 | 0 | 0 | 0 | 0 | 0 | 0 | 0 | 0 | 0 | 50.0818 | 51
4 | 9 | 8 | 3 | 1 | 28 | 30 | 0.0027 | 10 | 43 | 46.7619 | 50.7098 | 0 | 30740.1 | -1785.31 | 8000.01 | 8000.01 | 1 | 1 | 1 | 0.0031083 | 0.0030573 | 0.0030573 | -1.6827 | 0.125 | 0 | 0.0032686 | 0.0031083 | 0 | 50.1321 | 0.12373 | 0 | 0 | 0 | 0 | 30 | 0.0027 | 0 | 0 | 0.125 | 0 | 0 | 0 | 0 | 0 | 0 | -3.4106 | 0 | 0 | 0 | 0 | 0 | 0 | 0 | 0 | 0 | 0 | 50.5201 | 51
4 | 9 | 9 | 3 | 1 | 28 | 32 | 0.0022 | 10 | 43 | 46.7508 | 50.9516 | 0 | 34927.8 | -4287.1 | 8000.01 | 8000.01 | 1 | 1 | 1 | 0.0031254 | 0.0030097 | 0.0030097 | -4.0406 | 0.125 | 0 | 0.0032865 | 0.0031254 | 0 | 51.0213 | 0.11737 | 0 | 0 | 0 | 0 | 32 | 0.0022 | 0 | 0 | 0.125 | 0 | 0 | 0 | 0 | 0 | 0 | -5.1244 | 0 | 0 | 0 | 0 | 0 | 0 | 0 | 0 | 0 | 0 | 50.5678 | 51
4 | 9 | 10 | 3 | 1 | 30 | 34 | 0.0027 | 11 | 43 | 46.6552 | 50.9864 | 0 | 38217.6 | -1891.07 | 8000.01 | 8000.01 | 1 | 1 | 1 | 0.0031294 | 0.0030757 | 0.0030757 | -1.7824 | 0.125 | 0 | 0.0032907 | 0.0031294 | 0 | 51.3277 | 0.11672 | 0 | 0 | 0 | 0 | 34 | 0.0027 | 0 | 0 | 0.125 | 0 | 0 | 0 | 0 | 0 | 0 | -6.1529 | 0 | 0 | 0 | 0 | 0 | 0 | 0 | 0 | 0 | 0 | 50.5888 | 51
4 | 9 | 11 | 3 | 1 | 33 | 38 | 0.0028 | 12 | 43 | 46.6145 | 51.0104 | 0 | 43130.5 | -1421.2 | 8000.01 | 8000.01 | 1 | 1 | 1 | 0.0031322 | 0.0030907 | 0.0030907 | -1.3395 | 0.125 | 0 | 0.0032937 | 0.0031322 | 0 | 51.8254 | 0.11643 | 0 | 0 | 0 | 0 | 38 | 0.0028 | 0 | 0.0044632 | 0.125 | 0 | 0 | 0 | 0 | 0 | 0 | -6.6587 | 0 | 0 | 0 | 0 | 0 | 0 | 0 | 0 | 0 | 0 | 50.6154 | 51
4 | 9 | 12 | 3 | 1 | 32 | 41 | 0.0017 | 11.5 | 43 | 46.5919 | 51.0329 | 0 | 46762.3 | -6728.86 | 8000.01 | 8000.01 | 1 | 1 | 1 | 0.0031349 | 0.0029555 | 0.0029555 | -6.342 | 0.125 | 0 | 0.0032965 | 0.0031349 | 0 | 52.2135 | 0.11607 | 0 | 0 | 0 | 0 | 41 | 0.0017 | 0 | 0 | 0.125 | 0 | 0 | 0 | 0 | 0 | 0 | -7.0203 | 0 | 0 | 0 | 0 | 0 | 0 | 0 | 0 | 0 | 0 | 50.6329 | 51
4 | 9 | 13 | 3 | 1 | 32 | 42 | 0.0017 | 12 | 43 | 46.5673 | 51.045 | 0 | 48154.2 | -6731.9 | 8000.01 | 8000.01 | 1 | 1 | 1 | 0.0031363 | 0.0029568 | 0.0029568 | -6.3449 | 0.125 | 0 | 0.003298 | 0.0031363 | 0 | 52.3553 | 0.11583 | 0 | 0 | 0 | 0 | 42 | 0.0017 | 0 | 0 | 0.125 | 0 | 0 | 0 | 0 | 0 | 0 | -7.3197 | 0 | 0 | 0 | 0 | 0 | 0 | 0 | 0 | 0 | 0 | 50.639 | 51
4 | 9 | 14 | 3 | 1 | 34 | 44 | 0.002 | 12.5 | 43 | 46.5497 | 51.0531 | 0 | 50552 | -5291.35 | 8000.01 | 8000.01 | 1 | 1 | 1 | 0.0031373 | 0.0029951 | 0.0029951 | -4.9871 | 0.125 | 0 | 0.003299 | 0.0031373 | 0 | 52.5956 | 0.11575 | 0 | 0 | 0 | 0 | 44 | 0.002 | 0 | 0 | 0.125 | 0 | 0 | 0 | 0 | 0 | 0 | -7.5236 | 0 | 0 | 0 | 0 | 0 | 0 | 0 | 0 | 0 | 0 | 50.649 | 51
4 | 9 | 15 | 3 | 1 | 34 | 44 | 0.002 | 12.5 | 43 | 46.5282 | 51.0587 | 0 | 50763.3 | -5291.43 | 8000.01 | 8000.01 | 1 | 1 | 1 | 0.0031379 | 0.0029957 | 0.0029957 | -4.9872 | 0.125 | 0 | 0.0032997 | 0.0031379 | 0 | 52.6102 | 0.11562 | 0 | 0 | 0 | 0 | 44 | 0.002 | 0 | 0 | 0.125 | 0 | 0 | 0 | 0 | 0 | 0 | -7.7455 | 0 | 0 | 0 | 0 | 0 | 0 | 0 | 0 | 0 | 0 | 50.6497 | 51
4 | 9 | 16 | 3 | 1 | 36 | 44 | 0.0025 | 13.5 | 43 | 46.507 | 51.0592 | 0 | 50952.5 | -2887.56 | 8000.01 | 8000.01 | 1 | 1 | 1 | 0.003138 | 0.0030582 | 0.0030582 | -2.7216 | 0.125 | 0 | 0.0032998 | 0.003138 | 0 | 52.6111 | 0.11561 | 0 | 0 | 0 | 0 | 44 | 0.0025 | 0 | 0 | 0.125 | 0 | 0 | 0 | 0 | 0 | 0 | -7.919 | 0 | 0 | 0 | 0 | 0 | 0 | 0 | 0 | 0 | 0 | 50.6501 | 51
4 | 9 | 17 | 3 | 1 | 36 | 44 | 0.0025 | 13.5 | 43 | 49.5763 | 50.9522 | 0 | 23268.6 | -3007.11 | 8000.01 | 8000.01 | 1 | 1 | 1 | 0.0031255 | 0.0030473 | 0.0030473 | -2.8342 | 0.125 | 0 | 0.0032866 | 0.0031255 | 0 | 52.6117 | 0.1156 | 0 | 0 | 0 | 0 | 44 | 0.0025 | 0 | 0 | 0.125 | 0 | 0 | 0 | 0 | 0 | 0 | 17.3853 | 0 | 0 | 0 | 0 | 0 | 0 | 0 | 0 | 0 | 0 | 50.4355 | 51
4 | 9 | 18 | 3 | 1 | 34 | 42 | 0.0022 | 12.5 | 43 | 49.7862 | 50.7968 | 0 | 18054.6 | -4364.65 | 8000.01 | 8000.01 | 1 | 1 | 1 | 0.0031076 | 0.0029942 | 0.0029942 | -4.1137 | 0.125 | 0 | 0.0032679 | 0.0031076 | 0 | 52.0919 | 0.11855 | 0 | 0 | 0 | 0 | 42 | 0.0022 | 0 | 0 | 0.125 | 0 | 0 | 0 | 0 | 0 | 0 | 20.1559 | 0 | 0 | 0 | 0 | 0 | 0 | 0 | 0 | 0 | 0 | 50.3396 | 51
4 | 9 | 19 | 3 | 1 | 32 | 39 | 0.0023 | 12 | 43 | 49.8363 | 50.7181 | 0 | 13728.2 | -3843.56 | 8000.01 | 8000.01 | 1 | 1 | 1 | 0.0030986 | 0.0029988 | 0.0029988 | -3.6226 | 0.125 | 0 | 0.0032584 | 0.0030986 | 0 | 51.6018 | 0.11991 | 0 | 0 | 0 | 0 | 39 | 0.0023 | 0 | 0 | 0.125 | 0 | 0 | 0 | 0 | 0 | 0 | 21.1248 | 0 | 0 | 0 | 0 | 0 | 0 | 0 | 0 | 0 | 0 | 50.2786 | 51
4 | 9 | 20 | 3 | 1 | 32 | 38 | 0.0023 | 11.5 | 43 | 49.8622 | 50.6698 | 0 | 12007.2 | -3782.17 | 8000.01 | 8000.01 | 1 | 1 | 1 | 0.0030825 | 0.0029847 | 0.0029847 | -3.5647 | 0.125 | 0 | 0.0032414 | 0.0030825 | 0 | 51.3856 | 0.12079 | 0 | 0 | 0 | 0 | 38 | 0.0023 | 0 | 0 | 0.125 | 0 | 0 | 0 | 0 | 0 | 0 | 21.7659 | 0 | 0 | 0 | 0 | 0 | 0 | 0 | 0 | 0 | 0 | 50.2467 | 51
4 | 9 | 21 | 3 | 1 | 32 | 37 | 0.0028 | 12 | 43 | 49.8753 | 50.6422 | 0 | 10577.1 | -1350.7 | 8000.01 | 8000.01 | 1 | 1 | 1 | 0.0030793 | 0.0030444 | 0.0030444 | -1.273 | 0.125 | 0 | 0.0032381 | 0.0030793 | 0 | 51.219 | 0.12126 | 0 | 0 | 0 | 0 | 37 | 0.0028 | 0 | 0 | 0.125 | 0 | 0 | 0 | 0 | 0 | 0 | 22.0718 | 0 | 0 | 0 | 0 | 0 | 0 | 0 | 0 | 0 | 0 | 50.2235 | 51
4 | 9 | 22 | 3 | 1 | 31 | 34 | 0.003 | 11.5 | 43 | 49.857 | 50.6106 | 0 | 6284.26 | -366.289 | 8000.01 | 8000.01 | 1 | 1 | 1 | 0.0030757 | 0.0030663 | 0.0030663 | -0.34523 | 0.125 | 0 | 0.0032343 | 0.0030757 | 0 | 50.8207 | 0.1216 | 0 | 0 | 0 | 0 | 34 | 0.003 | 0 | 0 | 0.125 | 0 | 0 | 0 | 0 | 0 | 0 | 22.1536 | 0 | 0 | 0 | 0 | 0 | 0 | 0 | 0 | 0 | 0 | 50.1838 | 51
4 | 9 | 23 | 3 | 1 | 31 | 34 | 0.003 | 11.5 | 43 | 49.8594 | 50.5864 | 0 | 6284.11 | -402.936 | 8000.01 | 8000.01 | 1 | 1 | 1 | 0.0030835 | 0.0030731 | 0.0030731 | -0.37977 | 0.125 | 0 | 0.0032425 | 0.0030835 | 0 | 50.7692 | 0.12219 | 0 | 0 | 0 | 0 | 34 | 0.003 | 0 | 0 | 0.125 | 0 | 0 | 0 | 0 | 0 | 0 | 22.2869 | 0 | 0 | 0 | 0 | 0 | 0 | 0 | 0 | 0 | 0 | 50.1733 | 51
4 | 9 | 24 | 3 | 1 | 31 | 34 | 0.0031 | 11.5 | 43 | 49.8736 | 50.5776 | 0 | 6284.23 | 0 | 8000.01 | 8000.01 | 1 | 1 | 1 | 0.0031 | 0.0031 | 0.0031 | 0 | 0.125 | 0 | 0.0032414 | 0.0030825 | 0 | 50.754 | 0.12235 | 0 | 0 | 0 | 0 | 34 | 0.0031 | 0 | 0 | 0.125 | 0 | 0 | 0 | 0 | 0 | 0 | 22.4627 | 0 | 0 | 0 | 0 | 0 | 0 | 0 | 0 | 0 | 0 | 50.1661 | 51
4 | 10 | 1 | 4 | 1 | 31 | 34 | 0.0031 | 11.5 | 43 | 49.8867 | 50.571 | 0 | 6283.96 | 0 | 8000.01 | 8000.01 | 1 | 1 | 1 | 0.0031 | 0.0031 | 0.0031 | 0 | 0.125 | 0 | 0.0032406 | 0.0030817 | 0 | 50.7435 | 0.12246 | 0 | 0 | 0 | 0 | 34 | 0.0031 | 0 | 0 | 0.125 | 0 | 0 | 0 | 0 | 0 | 0 | 22.6132 | 0 | 0 | 0 | 0 | 0 | 0 | 0 | 0 | 0 | 0 | 50.16 | 51
4 | 10 | 2 | 4 | 1 | 32 | 35 | 0.0031 | 11.5 | 43 | 49.9107 | 50.5706 | 0 | 6283.93 | 0 | 8000.01 | 8000.01 | 1 | 1 | 1 | 0.0031 | 0.0031 | 0.0031 | 0 | 0.125 | 0 | 0.0032406 | 0.0030817 | 0 | 50.8573 | 0.12255 | 0 | 0 | 0 | 0 | 35 | 0.0031 | 0 | 0 | 0.125 | 0 | 0 | 0 | 0 | 0 | 0 | 22.8074 | 0 | 0 | 0 | 0 | 0 | 0 | 0 | 0 | 0 | 0 | 50.1652 | 51
4 | 10 | 3 | 4 | 1 | 32 | 36 | 0.0031 | 12 | 43 | 49.9383 | 50.5766 | 0 | 8439.28 | 0 | 8000.01 | 8000.01 | 1 | 1 | 1 | 0.0031 | 0.0031 | 0.0031 | 0 | 0.125 | 0 | 0.0032413 | 0.0030824 | 0 | 50.9874 | 0.12247 | 0 | 0 | 0 | 0 | 36 | 0.0031 | 0 | 0 | 0.125 | 0 | 0 | 0 | 0 | 0 | 0 | 22.9854 | 0 | 0 | 0 | 0 | 0 | 0 | 0 | 0 | 0 | 0 | 50.172 | 51
4 | 10 | 4 | 4 | 1 | 32 | 35 | 0.0032 | 12 | 43 | 49.9413 | 50.5735 | 0 | 6285.06 | 0 | 8000.01 | 8000.01 | 1 | 1 | 1 | 0.0032 | 0.0032 | 0.0032 | 0 | 0.125 | 0 | 0.0032409 | 0.003082 | 0 | 50.876 | 0.12237 | 0 | 0 | 0 | 0 | 35 | 0.0032 | 0 | 0 | 0.125 | 0 | 0 | 0 | 0 | 0 | 0 | 23.0189 | 0 | 0 | 0 | 0 | 0 | 0 | 0 | 0 | 0 | 0 | 50.1587 | 51
4 | 10 | 5 | 4 | 1 | 30 | 33 | 0.0027 | 11 | 43 | 49.9208 | 50.5533 | 0 | 6282.57 | -1831.15 | 8000.01 | 8000.01 | 1 | 1 | 1 | 0.0030797 | 0.0030322 | 0.0030322 | -1.7259 | 0.125 | 0 | 0.0032385 | 0.0030797 | 0 | 50.6105 | 0.12257 | 0 | 0 | 0 | 0 | 33 | 0.0027 | 0 | 0 | 0.125 | 0 | 0 | 0 | 0 | 0 | 0 | 23.0077 | 0 | 0 | 0 | 0 | 0 | 0 | 0 | 0 | 0 | 0 | 50.1319 | 51
4 | 10 | 6 | 4 | 1 | 30 | 34 | 0.0027 | 11 | 43 | 49.9315 | 50.542 | 0 | 6284.4 | -1825.49 | 8000.01 | 8000.01 | 1 | 1 | 1 | 0.0030784 | 0.0030311 | 0.0030311 | -1.7205 | 0.125 | 0 | 0.0032371 | 0.0030784 | 0 | 50.6941 | 0.12297 | 0 | 0 | 0 | 0 | 34 | 0.0027 | 0 | 0 | 0.125 | 0 | 0 | 0 | 0 | 0 | 0 | 23.1722 | 0 | 0 | 0 | 0 | 0 | 0 | 0 | 0 | 0 | 0 | 50.1362 | 51
4 | 10 | 7 | 4 | 1 | 31 | 35 | 0.0029 | 11.5 | 43 | 49.8383 | 50.567 | 0 | 8147.45 | -874.505 | 8000.01 | 8000.01 | 1 | 1 | 1 | 0.0030813 | 0.0030586 | 0.0030586 | -0.82423 | 0.125 | 0 | 0.0032401 | 0.0030813 | 0 | 50.8233 | 0.12291 | 0 | 0 | 0 | 0 | 35 | 0.0029 | 0 | 0 | 0.125 | 0 | 0 | 0 | 0 | 0 | 0 | 22.2514 | 0 | 0 | 0 | 0 | 0 | 0 | 0 | 0 | 0 | 0 | 50.1818 | 51
4 | 10 | 8 | 4 | 1 | 32 | 36 | 0.0029 | 12 | 43 | 46.8345 | 50.7869 | 0 | 37299.8 | -815.903 | 8000.01 | 8000.01 | 1 | 1 | 1 | 0.0031065 | 0.0030807 | 0.0030807 | -0.76899 | 0.125 | 0 | 0.0032667 | 0.0031065 | 0 | 51.0118 | 0.12222 | 0 | 0 | 0 | 0 | 36 | 0.0029 | 0 | 0 | 0.125 | 0 | 0 | 0 | 0 | 0 | 0 | -3.3236 | 0 | 0 | 0 | 0 | 0 | 0 | 0 | 0 | 0 | 0 | 50.5758 | 51
4 | 10 | 9 | 4 | 1 | 38 | 44 | 0.0034 | 14 | 43 | 43 | 51.0188 | -33458.3 | 69808.2 | 0 | 8000 | 8000 | 1 | 1 | 1 | 0.0059037 | 0.0055735 | 0.0058991 | -11.8287 | 0.125 | 0 | 0.0032947 | 0.0031332 | 0 | 52.5854 | 0.11661 | 2028.37 | 0 | 0 | 0 | 44.6748 | 0.0032622 | -752.921 | 688.105 | 0.125 | 0 | 0 | 0 | 0 | 0 | 0 | -5.1174 | 0 | 0 | 0 | 0 | 0 | 0 | 0 | 0 | 0 | 0 | 50.6452 | 51
4 | 10 | 10 | 4 | 1 | 40 | 47 | 0.0035 | 15 | 43 | 43 | 51.0639 | -32604.3 | 73567.5 | 0 | 8000 | 8000 | 1 | 1 | 1 | 0.0059005 | 0.0055714 | 0.0058958 | -11.7111 | 0.125 | 0 | 0.0033003 | 0.0031385 | 0 | 53.0794 | 0.11567 | 3548.94 | 0 | 0 | 0 | 48.1338 | 0.0032678 | -1248.75 | 1145.93 | 0.125 | 0 | 0 | 0 | 0 | 0 | 0 | -6.1977 | 0 | 0 | 0 | 0 | 0 | 0 | 0 | 0 | 0 | 0 | 50.6643 | 51
4 | 10 | 11 | 4 | 1 | 40 | 50 | 0.0029 | 15 | 43 | 46.6664 | 51.0784 | 0 | 55988.9 | -969.28 | 8000.01 | 8000.01 | 1 | 1 | 1 | 0.0031402 | 0.0031102 | 0.0031102 | -0.91355 | 0.125 | 0 | 0.0033021 | 0.0031402 | 0 | 53.3241 | 0.11542 | 0 | 0 | 0 | 0 | 50 | 0.0029 | 0 | 0 | 0.125 | 0 | 0 | 0 | 0 | 0 | 0 | -6.7879 | 0 | 0 | 0 | 0 | 0 | 0 | 0 | 0 | 0 | 0 | 50.6734 | 51
4 | 10 | 12 | 4 | 1 | 40 | 50 | 0.0029 | 15 | 43 | 46.6342 | 51.082 | 0 | 56637.5 | -927.537 | 8000.01 | 8000.01 | 1 | 1 | 1 | 0.0031299 | 0.0031012 | 0.0031012 | -0.87421 | 0.125 | 0 | 0.0032913 | 0.0031299 | 0 | 53.3288 | 0.11529 | 0 | 0 | 0 | 0 | 50 | 0.0029 | 0 | 0 | 0.125 | 0 | 0 | 0 | 0 | 0 | 0 | -7.0171 | 0 | 0 | 0 | 0 | 0 | 0 | 0 | 0 | 0 | 0 | 50.6736 | 51
4 | 10 | 13 | 4 | 1 | 42 | 51 | 0.0035 | 16 | 43.0359 | 43.0359 | 51.0876 | -31342 | 78315.7 | 0 | 8000 | 8000 | 1 | 1 | 1 | 0.005885 | 0.0055568 | 0.0058803 | -11.7494 | 0.125 | 0 | 0.003292 | 0.0031306 | 0 | 53.5759 | 0.11529 | 3992.25 | 0 | 0 | 0 | 52.1668 | 0.0032595 | -1285.18 | 1189.02 | 0.125 | 0 | 0 | 0 | 0 | 0 | 0 | -7.2389 | 0 | 0 | 0 | 0 | 0 | 0 | 0 | 0 | 0 | 0 | 50.6846 | 51
4 | 10 | 14 | 4 | 1 | 40 | 49 | 0.003 | 15 | 43 | 46.5765 | 51.086 | 0 | 55829.5 | -445.349 | 8000.01 | 8000.01 | 1 | 1 | 1 | 0.0031304 | 0.0031141 | 0.0031141 | -0.41974 | 0.125 | 0 | 0.0032918 | 0.0031304 | 0 | 53.2275 | 0.11515 | 0 | 0 | 0 | 0 | 49 | 0.003 | 0 | 0 | 0.125 | 0 | 0 | 0 | 0 | 0 | 0 | -7.506 | 0 | 0 | 0 | 0 | 0 | 0 | 0 | 0 | 0 | 0 | 50.6702 | 51
4 | 10 | 15 | 4 | 1 | 40 | 51 | 0.0029 | 15.5 | 43 | 46.5557 | 51.0827 | 0 | 58436.9 | -928.204 | 8000.01 | 8000.01 | 1 | 1 | 1 | 0.00313 | 0.0031013 | 0.0031013 | -0.87484 | 0.125 | 0 | 0.0032914 | 0.00313 | 0 | 53.4395 | 0.11534 | 0 | 0 | 0 | 0 | 51 | 0.0029 | 0 | 0 | 0.125 | 0 | 0 | 0 | 0 | 0 | 0 | -7.6453 | 0 | 0 | 0 | 0 | 0 | 0 | 0 | 0 | 0 | 0 | 50.6784 | 51
4 | 10 | 16 | 4 | 1 | 39 | 47 | 0.0033 | 15 | 43 | 43 | 51.0796 | -30878.9 | 73106.7 | 0 | 8000 | 8000 | 1 | 1 | 1 | 0.0058809 | 0.0055531 | 0.0058763 | -11.7326 | 0.125 | 0 | 0.003291 | 0.0031297 | 0 | 53.0093 | 0.11523 | 658.923 | 0 | 0 | 0 | 47.2022 | 0.0032585 | -225.579 | 207.567 | 0.125 | 0 | 0 | 0 | 0 | 0 | 0 | -7.8912 | 0 | 0 | 0 | 0 | 0 | 0 | 0 | 0 | 0 | 0 | 50.6635 | 51
4 | 10 | 17 | 4 | 1 | 38 | 46 | 0.003 | 14.5 | 43 | 49.5864 | 50.9646 | 0 | 25368.1 | -557.915 | 8000.01 | 8000.01 | 1 | 1 | 1 | 0.0031162 | 0.0031017 | 0.0031017 | -0.52584 | 0.125 | 0 | 0.0032768 | 0.0031162 | 0 | 52.8515 | 0.11543 | 0 | 0 | 0 | 0 | 46 | 0.003 | 0 | 0 | 0.125 | 0 | 0 | 0 | 0 | 0 | 0 | 17.4503 | 0 | 0 | 0 | 0 | 0 | 0 | 0 | 0 | 0 | 0 | 50.4495 | 51
4 | 10 | 18 | 4 | 1 | 36 | 43 | 0.0028 | 13.5 | 43 | 49.792 | 50.8061 | 0 | 19168.1 | -1391.3 | 8000.01 | 8000.01 | 1 | 1 | 1 | 0.0030875 | 0.0030516 | 0.0030516 | -1.3113 | 0.125 | 0 | 0.0032467 | 0.0030875 | 0 | 52.2123 | 0.11835 | 0 | 0 | 0 | 0 | 43 | 0.0028 | 0 | 0 | 0.125 | 0 | 0 | 0 | 0 | 0 | 0 | 20.2797 | 0 | 0 | 0 | 0 | 0 | 0 | 0 | 0 | 0 | 0 | 50.3493 | 51
4 | 10 | 19 | 4 | 1 | 33 | 39 | 0.0025 | 12 | 43 | 49.8319 | 50.7214 | 0 | 13756.8 | -2799.28 | 8000.01 | 8000.01 | 1 | 1 | 1 | 0.0030779 | 0.0030056 | 0.0030056 | -2.6383 | 0.125 | 0 | 0.0032365 | 0.0030779 | 0 | 51.5979 | 0.11977 | 0 | 0 | 0 | 0 | 39 | 0.0025 | 0 | 0 | 0.125 | 0 | 0 | 0 | 0 | 0 | 0 | 21.2143 | 0 | 0 | 0 | 0 | 0 | 0 | 0 | 0 | 0 | 0 | 50.2809 | 51
4 | 10 | 20 | 4 | 1 | 31 | 36 | 0.0026 | 11.5 | 43 | 49.8333 | 50.6616 | 0 | 9968.13 | -2284.63 | 8000.01 | 8000.01 | 1 | 1 | 1 | 0.0030711 | 0.0030122 | 0.0030122 | -2.1533 | 0.125 | 0 | 0.0032294 | 0.0030711 | 0 | 51.1384 | 0.12076 | 0 | 0 | 0 | 0 | 36 | 0.0026 | 0 | 0 | 0.125 | 0 | 0 | 0 | 0 | 0 | 0 | 21.6692 | 0 | 0 | 0 | 0 | 0 | 0 | 0 | 0 | 0 | 0 | 50.2306 | 51
4 | 10 | 21 | 4 | 1 | 30 | 35 | 0.0025 | 11 | 43 | 49.8379 | 50.6229 | 0 | 8516.84 | -2750.52 | 8000.01 | 8000.01 | 1 | 1 | 1 | 0.0030667 | 0.0029958 | 0.0029958 | -2.5924 | 0.125 | 0 | 0.0032248 | 0.0030667 | 0 | 50.9433 | 0.1215 | 0 | 0 | 0 | 0 | 35 | 0.0025 | 0 | 0 | 0.125 | 0 | 0 | 0 | 0 | 0 | 0 | 21.9954 | 0 | 0 | 0 | 0 | 0 | 0 | 0 | 0 | 0 | 0 | 50.2042 | 51
4 | 10 | 22 | 4 | 1 | 29 | 32 | 0.0025 | 10.5 | 43 | 49.8174 | 50.5864 | 0 | 6284.52 | -2689.9 | 8000.01 | 8000.01 | 1 | 1 | 1 | 0.0030521 | 0.0029831 | 0.0029831 | -2.5353 | 0.125 | 0 | 0.0032094 | 0.0030521 | 0 | 50.5303 | 0.12189 | 0 | 0 | 0 | 0 | 32 | 0.0025 | 0 | 0 | 0.125 | 0 | 0 | 0 | 0 | 0 | 0 | 22.1687 | 0 | 0 | 0 | 0 | 0 | 0 | 0 | 0 | 0 | 0 | 50.1607 | 51
4 | 10 | 23 | 4 | 1 | 29 | 32 | 0.0025 | 10.5 | 43 | 49.8185 | 50.5581 | 0 | 6284.69 | -2675.75 | 8000.01 | 8000.01 | 1 | 1 | 1 | 0.0030489 | 0.0029803 | 0.0029803 | -2.5219 | 0.125 | 0 | 0.0032061 | 0.0030489 | 0 | 50.4645 | 0.12254 | 0 | 0 | 0 | 0 | 32 | 0.0025 | 0 | 0 | 0.125 | 0 | 0 | 0 | 0 | 0 | 0 | 22.3876 | 0 | 0 | 0 | 0 | 0 | 0 | 0 | 0 | 0 | 0 | 50.1481 | 51
4 | 10 | 24 | 4 | 1 | 27 | 30 | 0.0025 | 10 | 43 | 49.8056 | 50.5302 | 0 | 2496.27 | -2660.29 | 8000.01 | 8000.01 | 1 | 1 | 1 | 0.0030457 | 0.0029775 | 0.0029775 | -2.5073 | 0.125 | 0 | 0.0032027 | 0.0030457 | 0 | 50.2004 | 0.12273 | 0 | 0 | 0 | 0 | 30 | 0.0025 | 0 | 0 | 0.125 | 0 | 0 | 0 | 0 | 0 | 0 | 22.4798 | 0 | 0 | 0 | 0 | 0 | 0 | 0 | 0 | 0 | 0 | 50.1048 | 51
4 | 11 | 1 | 5 | 1 | 28 | 30 | 0.0026 | 10 | 43 | 49.8014 | 50.5003 | 0 | 2287.37 | -2158.16 | 8000.01 | 8000.01 | 1 | 1 | 1 | 0.0030423 | 0.0029871 | 0.0029871 | -2.0341 | 0.125 | 0 | 0.0031992 | 0.0030423 | 0 | 50.1327 | 0.12338 | 0 | 0 | 0 | 0 | 30 | 0.0026 | 0 | 0 | 0.125 | 0 | 0 | 0 | 0 | 0 | 0 | 22.6745 | 0 | 0 | 0 | 0 | 0 | 0 | 0 | 0 | 0 | 0 | 50.0891 | 51
4 | 11 | 2 | 5 | 1 | 27 | 29 | 0.0026 | 10 | 43 | 49.7963 | 50.4738 | 0 | 1015.64 | -2143.58 | 8000.01 | 8000.01 | 1 | 1 | 1 | 0.0030393 | 0.0029844 | 0.0029844 | -2.0203 | 0.125 | 0 | 0.003196 | 0.0030393 | 0 | 49.9852 | 0.12362 | 0 | 0 | 0 | 0 | 29 | 0.0026 | 0 | 0 | 0.125 | 0 | 0 | 0 | 0 | 0 | 0 | 22.8207 | 0 | 0 | 0 | 0 | 0 | 0 | 0 | 0 | 0 | 0 | 50.0518 | 51
4 | 11 | 3 | 5 | 1 | 25 | 27 | 0.0023 | 9 | 43 | 49.6792 | 50.4277 | -528.675 | 0 | -3582.82 | 8000.01 | 8000.01 | 1 | 1 | 1 | 0.0030341 | 0.0029423 | 0.0029423 | -3.3768 | 0.125 | 0 | 0.0031905 | 0.0030341 | 0 | 49.6792 | 0.1242 | 0 | 0 | 0 | 0 | 27 | 0.0023 | 0 | 0 | 0.125 | 0 | 0 | 0 | 0 | 0 | 0 | 22.2135 | 0 | 0 | 0 | 0 | 0 | 0 | 0 | 0 | 0 | 0 | 49.997 | 49
4 | 11 | 4 | 5 | 1 | 26 | 27 | 0.0026 | 9.5 | 43 | 49.5944 | 50.3987 | -10.6055 | 0 | -2103.93 | 8000.01 | 8000.01 | 1 | 1 | 1 | 0.0030308 | 0.002977 | 0.002977 | -1.983 | 0.125 | 0 | 0.003187 | 0.0030308 | 0 | 49.5944 | 0.125 | 0 | 0 | 0 | 0 | 27 | 0.0026 | 0 | 0 | 0.125 | 0 | 0 | 0 | 0 | 0 | 0 | 21.7499 | 0 | 0 | 0 | 0 | 0 | 0 | 0 | 0 | 0 | 0 | 49.9944 | 49
4 | 11 | 5 | 5 | 1 | 25 | 26 | 0.0025 | 9 | 43 | 49.4669 | 50.3951 | -18.4016 | 0 | -2590.28 | 8000.01 | 8000.01 | 1 | 1 | 1 | 0.0030304 | 0.0029641 | 0.0029641 | -2.4414 | 0.125 | 0 | 0.0031866 | 0.0030304 | 0 | 49.4669 | 0.125 | 0 | 0 | 0 | 0 | 26 | 0.0025 | 0 | 0 | 0.125 | 0 | 0 | 0 | 0 | 0 | 0 | 20.7572 | 0 | 0 | 0 | 0 | 0 | 0 | 0 | 0 | 0 | 0 | 49.9897 | 49
4 | 11 | 6 | 5 | 1 | 25 | 26 | 0.0025 | 9 | 43 | 49.4623 | 50.3924 | -2.6697 | 0 | -2589.48 | 8000.01 | 8000.01 | 1 | 1 | 1 | 0.0030301 | 0.0029638 | 0.0029638 | -2.4406 | 0.125 | 0 | 0.0031863 | 0.0030301 | 0 | 49.4623 | 0.125 | 0 | 0 | 0 | 0 | 26 | 0.0025 | 0 | 0 | 0.125 | 0 | 0 | 0 | 0 | 0 | 0 | 20.7443 | 0 | 0 | 0 | 0 | 0 | 0 | 0 | 0 | 0 | 0 | 49.9891 | 49
4 | 11 | 7 | 5 | 1 | 26 | 27 | 0.0026 | 9.5 | 43 | 49.5784 | 50.3944 | 0 | 28.6198 | -2058.98 | 8000.01 | 8000.01 | 1 | 1 | 1 | 0.0030201 | 0.0029676 | 0.0029676 | -1.9406 | 0.125 | 0 | 0.0031757 | 0.0030201 | 0 | 49.5784 | 0.125 | 0 | 0 | 0 | 0 | 27 | 0.0026 | 0 | 0 | 0.125 | 0 | 0 | 0 | 0 | 0 | 0 | 21.734 | 0 | 0 | 0 | 0 | 0 | 0 | 0 | 0 | 0 | 0 | 49.9966 | 49
4 | 11 | 8 | 5 | 1 | 30 | 33 | 0.0029 | 11 | 43 | 46.8055 | 50.6683 | 0 | 33586 | -560.184 | 8000.01 | 8000.01 | 1 | 1 | 1 | 0.0030511 | 0.0030322 | 0.0030322 | -0.52798 | 0.125 | 0 | 0.0032083 | 0.0030511 | 0 | 50.3355 | 0.125 | 0 | 0 | 0 | 0 | 33 | 0.0029 | 0 | 0 | 0.125 | 0 | 0 | 0 | 0 | 0 | 0 | -2.371 | 0 | 0 | 0 | 0 | 0 | 0 | 0 | 0 | 0 | 0 | 50.5366 | 51
4 | 11 | 9 | 5 | 1 | 35 | 41 | 0.0029 | 13 | 43 | 46.8549 | 50.9814 | 0 | 44455 | -731.966 | 8000.01 | 8000.01 | 1 | 1 | 1 | 0.0030865 | 0.0030632 | 0.0030632 | -0.68988 | 0.125 | 0 | 0.0032456 | 0.0030865 | 0 | 52.0655 | 0.11714 | 0 | 0 | 0 | 0 | 41 | 0.0029 | 0 | 0 | 0.125 | 0 | 0 | 0 | 0 | 0 | 0 | -4.2106 | 0 | 0 | 0 | 0 | 0 | 0 | 0 | 0 | 0 | 0 | 50.6214 | 51
4 | 11 | 10 | 5 | 1 | 36 | 44 | 0.0027 | 13.5 | 43 | 46.7657 | 51.0353 | 0 | 48928.9 | -1735.62 | 8000.01 | 8000.01 | 1 | 1 | 1 | 0.0030927 | 0.0030436 | 0.0030436 | -1.6358 | 0.125 | 0 | 0.0032521 | 0.0030927 | 0 | 52.5346 | 0.11599 | 0 | 0 | 0 | 0 | 44 | 0.0027 | 0 | 0 | 0.125 | 0 | 0 | 0 | 0 | 0 | 0 | -5.357 | 0 | 0 | 0 | 0 | 0 | 0 | 0 | 0 | 0 | 0 | 50.6424 | 51
4 | 11 | 11 | 5 | 1 | 38 | 46 | 0.003 | 14.5 | 43 | 46.7075 | 51.0518 | 0 | 51767.6 | -281.298 | 8000.01 | 8000.01 | 1 | 1 | 1 | 0.0030947 | 0.0030828 | 0.0030828 | -0.26512 | 0.125 | 0 | 0.0032542 | 0.0030947 | 0 | 52.7959 | 0.11571 | 0 | 0 | 0 | 0 | 46 | 0.003 | 0 | 0 | 0.125 | 0 | 0 | 0 | 0 | 0 | 0 | -5.9569 | 0 | 0 | 0 | 0 | 0 | 0 | 0 | 0 | 0 | 0 | 50.6537 | 51
4 | 11 | 12 | 5 | 1 | 39 | 47 | 0.0033 | 15 | 43 | 43 | 51.0612 | -32536.6 | 73893.5 | 0 | 8000 | 8000 | 1 | 1 | 1 | 0.0058211 | 0.0054963 | 0.0058165 | -11.7593 | 0.125 | 0 | 0.0032553 | 0.0030957 | 0 | 52.9679 | 0.11556 | 1224.89 | 0 | 0 | 0 | 47.3759 | 0.0032228 | -419.333 | 385.882 | 0.125 | 0 | 0 | 0 | 0 | 0 | 0 | -6.3316 | 0 | 0 | 0 | 0 | 0 | 0 | 0 | 0 | 0 | 0 | 50.6608 | 51
4 | 11 | 13 | 5 | 1 | 41 | 50 | 0.0033 | 15.5 | 43 | 43 | 51.0727 | -32159.9 | 76710 | 0 | 8000 | 8000 | 1 | 1 | 1 | 0.0058383 | 0.005513 | 0.0058337 | -11.6911 | 0.125 | 0 | 0.0032678 | 0.0031076 | 0 | 53.3248 | 0.11546 | 1094.95 | 0 | 0 | 0 | 50.3136 | 0.0032353 | -349.792 | 323.955 | 0.125 | 0 | 0 | 0 | 0 | 0 | 0 | -6.73 | 0 | 0 | 0 | 0 | 0 | 0 | 0 | 0 | 0 | 0 | 50.674 | 51
4 | 11 | 14 | 5 | 1 | 41 | 51 | 0.0032 | 15.5 | 43 | 46.6171 | 51.0812 | 0 | 57921.4 | 0 | 8000.01 | 8000.01 | 1 | 1 | 1 | 0.0032373 | 0.0032326 | 0.0032326 | 0 | 0.125 | 0 | 0.0032688 | 0.0031086 | 0 | 53.425 | 0.11529 | 0 | 0 | 0 | 0 | 51 | 0.0032 | 0 | 0 | 0.125 | 0 | 0 | 0 | 0 | 0 | 0 | -6.9851 | 0 | 0 | 0 | 0 | 0 | 0 | 0 | 0 | 0 | 0 | 50.6771 | 51
4 | 11 | 15 | 5 | 1 | 42 | 52 | 0.0035 | 16 | 43.8825 | 46.6684 | 51.884 | 0 | 66256.3 | -570.5 | 8000.01 | 8000.01 | 1 | 1 | 1 | 0.0032028 | 0.0031834 | 0.0031834 | -0.5377 | 0.125 | 0 | 0.0032746 | 0.0032028 | 1 | 54.3491 | 0.11525 | 4557.24 | 0 | 0 | 0 | 53.1573 | 0.003048 | -1370.87 | 1275.82 | 0.125 | 1000 | 1000 | 0.75714 | 0.73858 | 96.8447 | 940.637 | -6.9139 | -6.9139 | 52 | 51.9122 | 51.884 | 51.9718 | 0.0035 | 0.003306 | 0.0032373 | 0.0034313 | 1 | 50.766 | 51
4 | 11 | 16 | 5 | 1 | 42 | 50 | 0.0038 | 16 | 43.3468 | 43.3468 | 51.1427 | -28834.6 | 76634.4 | 0 | 8000 | 8000 | 1 | 1 | 1 | 0.0059165 | 0.0055824 | 0.0059119 | -12.0184 | 0.125 | 0 | 0.0032764 | 0.0031158 | 0 | 53.7344 | 0.11408 | 8522.04 | 0 | 0 | 0 | 52.7142 | 0.0032439 | -3030.46 | 2785.79 | 0.125 | 0 | 0 | 0 | 0 | 0 | 0 | -7.4435 | 0 | 0 | 0 | 0 | 0 | 0 | 0 | 0 | 0 | 0 | 50.7062 | 51
4 | 11 | 17 | 5 | 1 | 41 | 49 | 0.0038 | 16 | 43.0948 | 49.649 | 50.9998 | 0 | 31330.4 | 0 | 8000.01 | 8000.01 | 1 | 1 | 1 | 0.0032588 | 0.0032588 | 0.0032588 | 0 | 0.125 | 0 | 0.0032588 | 0.003099 | 0 | 53.5289 | 0.11486 | 8134.59 | 0 | 0 | 0 | 51.6453 | 0.0032588 | -2953.57 | 2709.97 | 0.125 | 0 | 0 | 0 | 0 | 0 | 0 | 17.8247 | 0 | 0 | 0 | 0 | 0 | 0 | 0 | 0 | 0 | 0 | 50.4817 | 51
4 | 11 | 18 | 5 | 1 | 39 | 46 | 0.0036 | 15 | 43 | 49.8452 | 50.8377 | 0 | 24199.7 | 0 | 8000.01 | 8000.01 | 1 | 1 | 1 | 0.0032395 | 0.0032395 | 0.0032395 | 0 | 0.125 | 0 | 0.0032395 | 0.0030806 | 0 | 52.8055 | 0.1179 | 5312.77 | 0 | 0 | 0 | 47.7652 | 0.0032395 | -1970.17 | 1802.58 | 0.125 | 0 | 0 | 0 | 0 | 0 | 0 | 20.5284 | 0 | 0 | 0 | 0 | 0 | 0 | 0 | 0 | 0 | 0 | 50.3819 | 51
4 | 11 | 19 | 5 | 1 | 38 | 43 | 0.0038 | 14.5 | 43 | 49.9083 | 50.7635 | 0 | 20909.1 | 0 | 8000.01 | 8000.01 | 1 | 1 | 1 | 0.0032306 | 0.0032306 | 0.0032306 | 0 | 0.125 | 0 | 0.0032306 | 0.0030722 | 0 | 52.4452 | 0.1193 | 7714.13 | 0 | 0 | 0 | 45.8037 | 0.0032306 | -3171.08 | 2881.4 | 0.125 | 0 | 0 | 0 | 0 | 0 | 0 | 21.5802 | 0 | 0 | 0 | 0 | 0 | 0 | 0 | 0 | 0 | 0 | 50.3344 | 51
4 | 11 | 20 | 5 | 1 | 37 | 42 | 0.0036 | 14 | 43 | 49.9343 | 50.7226 | 0 | 18195.7 | 0 | 8000.01 | 8000.01 | 1 | 1 | 1 | 0.0032257 | 0.0032257 | 0.0032257 | 0 | 0.125 | 0 | 0.0032257 | 0.0030676 | 0 | 52.1479 | 0.11998 | 5151.98 | 0 | 0 | 0 | 43.8413 | 0.0032257 | -2081.75 | 1892.53 | 0.125 | 0 | 0 | 0 | 0 | 0 | 0 | 22.0881 | 0 | 0 | 0 | 0 | 0 | 0 | 0 | 0 | 0 | 0 | 50.3006 | 51
4 | 11 | 21 | 5 | 1 | 37 | 42 | 0.0035 | 14 | 43 | 49.953 | 50.6974 | 0 | 17306.4 | 0 | 8000.01 | 8000.01 | 1 | 1 | 1 | 0.0032227 | 0.0032227 | 0.0032227 | 0 | 0.125 | 0 | 0.0032227 | 0.0030647 | 0 | 52.0455 | 0.12047 | 3878.84 | 0 | 0 | 0 | 43.3627 | 0.0032227 | -1540.43 | 1401.85 | 0.125 | 0 | 0 | 0 | 0 | 0 | 0 | 22.426 | 0 | 0 | 0 | 0 | 0 | 0 | 0 | 0 | 0 | 0 | 50.2844 | 51
4 | 11 | 22 | 5 | 1 | 36 | 41 | 0.0033 | 13.5 | 43 | 49.9535 | 50.677 | 0 | 14963.4 | 0 | 8000.01 | 8000.01 | 1 | 1 | 1 | 0.0032203 | 0.0032203 | 0.0032203 | 0 | 0.125 | 0 | 0.0032203 | 0.0030624 | 0 | 51.7856 | 0.12071 | 1133.54 | 0 | 0 | 0 | 41.3915 | 0.0032203 | -442.4 | 402.821 | 0.125 | 0 | 0 | 0 | 0 | 0 | 0 | 22.577 | 0 | 0 | 0 | 0 | 0 | 0 | 0 | 0 | 0 | 0 | 50.2598 | 51
4 | 11 | 23 | 5 | 1 | 35 | 38 | 0.0035 | 13 | 43 | 49.9431 | 50.6519 | 0 | 12650.4 | 0 | 8000.01 | 8000.01 | 1 | 1 | 1 | 0.0032173 | 0.0032173 | 0.0032173 | 0 | 0.125 | 0 | 0.0032173 | 0.0030595 | 0 | 51.5097 | 0.12107 | 3717.88 | 0 | 0 | 0 | 39.3952 | 0.0032173 | -1577.1 | 1427.01 | 0.125 | 0 | 0 | 0 | 0 | 0 | 0 | 22.6809 | 0 | 0 | 0 | 0 | 0 | 0 | 0 | 0 | 0 | 0 | 50.2346 | 51
4 | 11 | 24 | 5 | 1 | 33 | 35 | 0.0035 | 12 | 43 | 43 | 50.6213 | -61258.5 | 57851.5 | 0 | 8000 | 8000 | 1 | 1 | 1 | 0.0058483 | 0.0055189 | 0.0058483 | -12.0803 | 0.125 | 0 | 0.0032136 | 0.0030561 | 0 | 51.1119 | 0.12144 | 3611.14 | 0 | 0 | 0 | 36.4169 | 0.0032136 | -1622.24 | 1462.19 | 0.125 | 0 | 0 | 0 | 0 | 0 | 0 | 22.7033 | 0 | 0 | 0 | 0 | 0 | 0 | 0 | 0 | 0 | 0 | 50.1991 | 51
4 | 12 | 1 | 6 | 1 | 32 | 34 | 0.0033 | 11.5 | 43 | 49.8948 | 50.5884 | 0 | 6257.56 | 0 | 8000.01 | 8000.01 | 1 | 1 | 1 | 0.0032097 | 0.0032097 | 0.0032097 | 0 | 0.125 | 0 | 0.0032097 | 0.0030523 | 0 | 50.8183 | 0.12197 | 1155.4 | 0 | 0 | 0 | 34.4465 | 0.0032097 | -511.006 | 460.748 | 0.125 | 0 | 0 | 0 | 0 | 0 | 0 | 22.7795 | 0 | 0 | 0 | 0 | 0 | 0 | 0 | 0 | 0 | 0 | 50.17 | 51
4 | 12 | 2 | 6 | 1 | 32 | 34 | 0.0033 | 11.5 | 43 | 43 | 50.5697 | -61171.5 | 54634.8 | 0 | 8000 | 8000 | 1 | 1 | 1 | 0.0058508 | 0.0055204 | 0.0058508 | -12.1384 | 0.125 | 0 | 0.0032074 | 0.0030502 | 0 | 50.7782 | 0.1224 | 1184.05 | 0 | 0 | 0 | 34.4576 | 0.0032074 | -523.676 | 472.174 | 0.125 | 0 | 0 | 0 | 0 | 0 | 0 | 22.9363 | 0 | 0 | 0 | 0 | 0 | 0 | 0 | 0 | 0 | 0 | 50.1617 | 51
4 | 12 | 3 | 6 | 1 | 32 | 34 | 0.0033 | 11.5 | 43 | 49.9088 | 50.5624 | 0 | 6257.54 | 0 | 8000.01 | 8000.01 | 1 | 1 | 1 | 0.0032066 | 0.0032066 | 0.0032066 | 0 | 0.125 | 0 | 0.0032066 | 0.0030494 | 0 | 50.7655 | 0.12252 | 1195.21 | 0 | 0 | 0 | 34.4619 | 0.0032066 | -528.613 | 476.628 | 0.125 | 0 | 0 | 0 | 0 | 0 | 0 | 23.0897 | 0 | 0 | 0 | 0 | 0 | 0 | 0 | 0 | 0 | 0 | 50.1558 | 51
4 | 12 | 4 | 6 | 1 | 33 | 35 | 0.0033 | 12 | 43 | 49.9316 | 50.5625 | 0 | 6283.95 | 0 | 8000.01 | 8000.01 | 1 | 1 | 1 | 0.0032066 | 0.0032066 | 0.0032066 | 0 | 0.125 | 0 | 0.0032066 | 0.0030494 | 0 | 50.8814 | 0.12261 | 1211.61 | 0 | 0 | 0 | 35.4614 | 0.0032066 | -528.054 | 476.73 | 0.125 | 0 | 0 | 0 | 0 | 0 | 0 | 23.2588 | 0 | 0 | 0 | 0 | 0 | 0 | 0 | 0 | 0 | 0 | 50.1616 | 51
4 | 12 | 5 | 6 | 1 | 32 | 34 | 0.0033 | 11.5 | 43 | 49.9342 | 50.5584 | 0 | 6283.91 | 0 | 8000.01 | 8000.01 | 1 | 1 | 1 | 0.0032061 | 0.0032061 | 0.0032061 | 0 | 0.125 | 0 | 0.0032061 | 0.0030489 | 0 | 50.7668 | 0.12252 | 1201.23 | 0 | 0 | 0 | 34.4642 | 0.0032061 | -531.276 | 479.03 | 0.125 | 0 | 0 | 0 | 0 | 0 | 0 | 23.3071 | 0 | 0 | 0 | 0 | 0 | 0 | 0 | 0 | 0 | 0 | 50.1476 | 51
4 | 12 | 6 | 6 | 1 | 32 | 35 | 0.003 | 11.5 | 43 | 49.9449 | 50.5519 | 0 | 6282.1 | -234.787 | 8000.01 | 8000.01 | 1 | 1 | 1 | 0.0030482 | 0.0030422 | 0.0030422 | -0.22129 | 0.125 | 0 | 0.0032053 | 0.0030482 | 0 | 50.8138 | 0.12273 | 0 | 0 | 0 | 0 | 35 | 0.003 | 0 | 0 | 0.125 | 0 | 0 | 0 | 0 | 0 | 0 | 23.4387 | 0 | 0 | 0 | 0 | 0 | 0 | 0 | 0 | 0 | 0 | 50.1485 | 51
4 | 12 | 7 | 6 | 1 | 33 | 35 | 0.0035 | 12 | 43 | 49.973 | 50.5583 | 0 | 8389.82 | 0 | 8000.01 | 8000.01 | 1 | 1 | 1 | 0.0032061 | 0.0032061 | 0.0032061 | 0 | 0.125 | 0 | 0.0032061 | 0.0030489 | 0 | 50.9932 | 0.12272 | 3705.94 | 0 | 0 | 0 | 36.4541 | 0.0032061 | -1664.83 | 1500.6 | 0.125 | 0 | 0 | 0 | 0 | 0 | 0 | 23.6175 | 0 | 0 | 0 | 0 | 0 | 0 | 0 | 0 | 0 | 0 | 50.1605 | 51
4 | 12 | 8 | 6 | 1 | 36 | 40 | 0.0036 | 13.5 | 43 | 50.0473 | 50.5903 | 0 | 14041.7 | 0 | 8000.01 | 8000.01 | 1 | 1 | 1 | 0.0032099 | 0.0032099 | 0.0032099 | 0 | 0.125 | 0 | 0.0032099 | 0.0030526 | 0 | 51.6829 | 0.12254 | 5205.04 | 0 | 0 | 0 | 41.9229 | 0.0032099 | -2174.09 | 1970.85 | 0.125 | 0 | 0 | 0 | 0 | 0 | 0 | 23.9768 | 0 | 0 | 0 | 0 | 0 | 0 | 0 | 0 | 0 | 0 | 50.2121 | 51
4 | 12 | 9 | 6 | 1 | 41 | 48 | 0.0036 | 15.5 | 43 | 50.1494 | 50.6506 | 0 | 22403.9 | 0 | 8000.01 | 8000.01 | 1 | 1 | 1 | 0.0032171 | 0.0032171 | 0.0032171 | 0 | 0.125 | 0 | 0.0032171 | 0.0030594 | 0 | 52.7232 | 0.12177 | 5857.51 | 0 | 0 | 0 | 49.8694 | 0.0032171 | -2086.46 | 1915.94 | 0.125 | 0 | 0 | 0 | 0 | 0 | 0 | 24.3404 | 0 | 0 | 0 | 0 | 0 | 0 | 0 | 0 | 0 | 0 | 50.2798 | 51
4 | 12 | 10 | 6 | 1 | 43 | 52 | 0.0036 | 16.5 | 43 | 50.2478 | 51.4734 | 0 | 31795.3 | -1029.86 | 8000.01 | 8000.01 | 1 | 1 | 1 | 0.0031546 | 0.0031281 | 0.0031281 | -0.97065 | 0.125 | 0 | 0.0032251 | 0.0031546 | 1 | 53.9019 | 0.12077 | 6557.21 | 0 | 0 | 0 | 53.4123 | 0.0029424 | -1993.93 | 1854.25 | 0.125 | 1000 | 1000 | 0.75695 | 0.73838 | 440.077 | 1371.89 | 24.613 | 24.613 | 52 | 51.6014 | 51.4734 | 51.872 | 0.0036 | 0.0033173 | 0.0032171 | 0.0034998 | 1 | 50.3444 | 51
4 | 12 | 11 | 6 | 1 | 45 | 57 | 0.0035 | 17.5 | 43.2046 | 50.2856 | 51.5151 | 0 | 32566.1 | -894.818 | 8000.01 | 8000.01 | 1 | 1 | 1 | 0.0031595 | 0.0031364 | 0.0031364 | -0.84337 | 0.125 | 0 | 0.0032299 | 0.0031595 | 1 | 54.0741 | 0.11984 | 4951.58 | 0 | 0 | 0 | 54.1453 | 0.0029747 | -1430.63 | 1336.49 | 0.125 | 1000 | 1000 | 0.75738 | 0.73879 | 4576.08 | 1235.53 | 24.5851 | 24.5851 | 57 | 52.8458 | 51.5151 | 55.6692 | 0.0035 | 0.0032448 | 0.0031546 | 0.0034098 | 1 | 50.3578 | 51
4 | 12 | 12 | 6 | 1 | 45 | 58 | 0.0036 | 18 | 43.3215 | 50.2986 | 51.5262 | 0 | 33333.4 | -1234.85 | 8000.01 | 8000.01 | 1 | 1 | 1 | 0.0031608 | 0.0031289 | 0.0031289 | -1.1639 | 0.125 | 0 | 0.0032312 | 0.0031608 | 1 | 54.1775 | 0.11965 | 6757.72 | 0 | 0 | 0 | 54.8709 | 0.0029057 | -1927.71 | 1801.26 | 0.125 | 1000 | 1000 | 0.75742 | 0.73884 | 5400 | 1575.46 | 24.6061 | 24.6061 | 58 | 53.0966 | 51.5262 | 56.4296 | 0.0036 | 0.0032745 | 0.0031595 | 0.003485 | 1 | 50.3662 | 51
4 | 12 | 13 | 6 | 1 | 46 | 58 | 0.0039 | 18 | 43.5132 | 50.318 | 51.5378 | 0 | 34845.7 | -2302.79 | 8000.01 | 8000.01 | 1 | 1 | 1 | 0.0031622 | 0.0031027 | 0.0031027 | -2.1704 | 0.125 | 0 | 0.0032325 | 0.0031622 | 1 | 54.3612 | 0.11953 | 12013 | 0 | 0 | 0 | 56.321 | 0.0026864 | -3494.53 | 3261.73 | 0.125 | 1000 | 1000 | 0.75746 | 0.73887 | 5389.58 | 2643.37 | 24.6774 | 24.6774 | 58 | 53.1051 | 51.5378 | 56.4326 | 0.0039 | 0.0033538 | 0.0031608 | 0.003707 | 1 | 50.3803 | 51
4 | 12 | 14 | 6 | 1 | 48 | 61 | 0.0042 | 19 | 43.7708 | 50.3468 | 51.5595 | 0 | 37026.2 | -3362.13 | 8000.01 | 8000.01 | 1 | 1 | 1 | 0.0031755 | 0.0030883 | 0.0030883 | -3.1688 | 0.125 | 0 | 0.0032458 | 0.0031755 | 1 | 54.6425 | 0.11933 | 17185 | 0 | 0 | 0 | 58.4394 | 0.0024782 | -4995.75 | 4666.9 | 0.125 | 1000 | 1000 | 0.75815 | 0.73959 | 7851.07 | 3701.18 | 24.6913 | 24.6913 | 61 | 53.8427 | 51.5595 | 58.7168 | 0.0042 | 0.0034324 | 0.0031622 | 0.0039297 | 1 | 50.4009 | 51
4 | 12 | 15 | 6 | 1 | 48 | 62 | 0.0039 | 19 | 43.6707 | 50.3458 | 51.5658 | 0 | 35748.4 | -2244.03 | 8000.01 | 8000.01 | 1 | 1 | 1 | 0.0031762 | 0.003118 | 0.003118 | -2.115 | 0.125 | 0 | 0.0032465 | 0.0031762 | 1 | 54.5237 | 0.11904 | 12031.1 | 0 | 0 | 0 | 57.2303 | 0.0027106 | -3414.29 | 3194.58 | 0.125 | 1000 | 1000 | 0.75825 | 0.7397 | 8673.68 | 2582.72 | 24.6291 | 24.6291 | 62 | 54.0882 | 51.5658 | 59.4776 | 0.0039 | 0.0033641 | 0.0031755 | 0.0037114 | 1 | 50.3917 | 51
4 | 12 | 16 | 6 | 1 | 49 | 63 | 0.0042 | 19.5 | 43.8524 | 50.359 | 51.5681 | 0 | 37505.8 | -3311.22 | 8000.01 | 8000.01 | 1 | 1 | 1 | 0.0031765 | 0.0030906 | 0.0030906 | -3.1208 | 0.125 | 0 | 0.0032468 | 0.0031765 | 1 | 54.7135 | 0.11917 | 17340.3 | 0 | 0 | 0 | 58.92 | 0.0024896 | -4919.5 | 4600.73 | 0.125 | 1000 | 1000 | 0.7582 | 0.73965 | 9505.14 | 3650.13 | 24.7241 | 24.7241 | 63 | 54.3323 | 51.5681 | 60.2358 | 0.0042 | 0.0034428 | 0.0031762 | 0.0039335 | 1 | 50.4061 | 51
4 | 12 | 17 | 6 | 1 | 48 | 63 | 0.0038 | 19.5 | 43.6532 | 50.3485 | 51.5674 | 0 | 35469 | -1883.8 | 8000.01 | 8000.01 | 1 | 1 | 1 | 0.0031764 | 0.0031276 | 0.0031276 | -1.7755 | 0.125 | 0 | 0.0032467 | 0.0031764 | 1 | 54.5014 | 0.11896 | 10312.6 | 0 | 0 | 0 | 56.9883 | 0.0027855 | -2849.01 | 2668.51 | 0.125 | 1000 | 1000 | 0.75828 | 0.73972 | 9502.67 | 2222.4 | 24.6375 | 24.6375 | 63 | 54.3309 | 51.5674 | 60.2365 | 0.0038 | 0.0033388 | 0.0031765 | 0.0036377 | 1 | 50.3894 | 51
4 | 12 | 18 | 6 | 1 | 48 | 61 | 0.0042 | 19 | 43.7904 | 50.3563 | 51.5642 | 0 | 36974.7 | -3310.65 | 8000.01 | 8000.01 | 1 | 1 | 1 | 0.0031761 | 0.0030902 | 0.0030902 | -3.1203 | 0.125 | 0 | 0.0032463 | 0.0031761 | 1 | 54.6536 | 0.1192 | 17135.7 | 0 | 0 | 0 | 58.4409 | 0.0024893 | -4994.01 | 4664.26 | 0.125 | 1000 | 1000 | 0.75819 | 0.73964 | 7845.84 | 3649.56 | 24.7305 | 24.7305 | 61 | 53.8458 | 51.5642 | 58.7183 | 0.0042 | 0.0034429 | 0.0031764 | 0.0039335 | 1 | 50.4007 | 51
4 | 12 | 19 | 6 | 1 | 48 | 59 | 0.0046 | 19 | 43.9884 | 50.3783 | 51.5774 | 0 | 38486.1 | -4737.29 | 8000.01 | 8000.01 | 1 | 1 | 1 | 0.0031776 | 0.0030547 | 0.0030547 | -4.4649 | 0.125 | 0 | 0.0032479 | 0.0031776 | 1 | 54.8418 | 0.11904 | 23466.4 | 0 | 0 | 0 | 59.9061 | 0.0021946 | -7102.99 | 6617 | 0.125 | 1000 | 1000 | 0.75826 | 0.7397 | 6170.19 | 5076.07 | 24.8079 | 24.8079 | 59 | 53.3718 | 51.5774 | 57.2056 | 0.0046 | 0.0035467 | 0.0031761 | 0.0042293 | 1 | 50.415 | 51
4 | 12 | 20 | 6 | 1 | 45 | 52 | 0.0048 | 17.5 | 43.9363 | 50.3793 | 51.5825 | 0 | 37751.4 | -5443.53 | 8000.01 | 8000.01 | 1 | 1 | 1 | 0.0031782 | 0.003037 | 0.003037 | -5.1306 | 0.125 | 0 | 0.0032485 | 0.0031782 | 1 | 54.7766 | 0.11883 | 25614 | 0 | 0 | 0 | 59.2129 | 0.0020483 | -8294.67 | 7692.02 | 0.125 | 1000 | 1000 | 0.75833 | 0.73976 | 346.969 | 5782.09 | 24.7736 | 24.7736 | 52 | 51.6834 | 51.5825 | 51.8991 | 0.0048 | 0.0035998 | 0.0031776 | 0.0043778 | 1 | 50.4099 | 51
4 | 12 | 21 | 6 | 1 | 45 | 50 | 0.0052 | 17.5 | 43.3063 | 50.3259 | 50.794 | 0 | 32692.4 | 0 | 8000.01 | 8000.01 | 1 | 1 | 1 | 0.0032452 | 0.0032452 | 0.0032452 | 0 | 0.125 | 0 | 0.0032452 | 0.0030862 | 0 | 54.1511 | 0.11891 | 23712.2 | 0 | 0 | 0 | 59.6841 | 0.0032452 | -10699.4 | 9692.72 | 0.125 | 0 | 0 | 0 | 0 | 0 | 0 | 24.5393 | 0 | 0 | 0 | 0 | 0 | 0 | 0 | 0 | 0 | 0 | 50.3612 | 51
4 | 12 | 22 | 6 | 1 | 44 | 49 | 0.005 | 17 | 43 | 50.2864 | 50.7576 | 0 | 30596.3 | 0 | 8000.01 | 8000.01 | 1 | 1 | 1 | 0.0032409 | 0.0032409 | 0.0032409 | 0 | 0.125 | 0 | 0.0032409 | 0.003082 | 0 | 53.8595 | 0.1196 | 21677 | 0 | 0 | 0 | 57.7077 | 0.0032409 | -9617.05 | 8715.6 | 0.125 | 0 | 0 | 0 | 0 | 0 | 0 | 24.506 | 0 | 0 | 0 | 0 | 0 | 0 | 0 | 0 | 0 | 0 | 50.3383 | 51
4 | 12 | 23 | 6 | 1 | 45 | 49 | 0.0055 | 17.5 | 43.2246 | 50.3043 | 50.7555 | 0 | 33197.1 | 0 | 8000.01 | 8000.01 | 1 | 1 | 1 | 0.0032406 | 0.0032406 | 0.0032406 | 0 | 0.125 | 0 | 0.0032406 | 0.0030818 | 0 | 54.1365 | 0.11993 | 25897.4 | 0 | 0 | 0 | 60.2285 | 0.0032406 | -12412.4 | 11205.6 | 0.125 | 0 | 0 | 0 | 0 | 0 | 0 | 24.6768 | 0 | 0 | 0 | 0 | 0 | 0 | 0 | 0 | 0 | 0 | 50.3573 | 51
4 | 12 | 24 | 6 | 1 | 44 | 49 | 0.005 | 17 | 43 | 50.2929 | 50.7546 | 0 | 30517.3 | 0 | 8000.01 | 8000.01 | 1 | 1 | 1 | 0.0032405 | 0.0032405 | 0.0032405 | 0 | 0.125 | 0 | 0.0032405 | 0.0030817 | 0 | 53.8557 | 0.11966 | 21681.5 | 0 | 0 | 0 | 57.7095 | 0.0032405 | -9619.03 | 8717.4 | 0.125 | 0 | 0 | 0 | 0 | 0 | 0 | 24.5781 | 0 | 0 | 0 | 0 | 0 | 0 | 0 | 0 | 0 | 0 | 50.336 | 51
4 | 13 | 1 | 7 | 1 | 43 | 47 | 0.005 | 16.5 | 43 | 43 | 50.7366 | -63884.3 | 79838.1 | 0 | 8000 | 8000 | 1 | 1 | 1 | 0.0058509 | 0.0055244 | 0.0058509 | -11.8823 | 0.125 | 0 | 0.0032384 | 0.0030796 | 0 | 53.5939 | 0.11996 | 21112.9 | 0 | 0 | 0 | 55.7348 | 0.0032384 | -9773.93 | 8835.78 | 0.125 | 0 | 0 | 0 | 0 | 0 | 0 | 24.5547 | 0 | 0 | 0 | 0 | 0 | 0 | 0 | 0 | 0 | 0 | 50.3218 | 51
4 | 13 | 2 | 7 | 1 | 42 | 46 | 0.0048 | 16 | 43 | 50.2553 | 50.7216 | 0 | 26147.9 | 0 | 8000.01 | 8000.01 | 1 | 1 | 1 | 0.0032366 | 0.0032366 | 0.0032366 | 0 | 0.125 | 0 | 0.0032366 | 0.0030779 | 0 | 53.3361 | 0.12017 | 19026 | 0 | 0 | 0 | 53.7459 | 0.0032366 | -8664.21 | 7835.31 | 0.125 | 0 | 0 | 0 | 0 | 0 | 0 | 24.5445 | 0 | 0 | 0 | 0 | 0 | 0 | 0 | 0 | 0 | 0 | 50.3069 | 51
4 | 13 | 3 | 7 | 1 | 43 | 48 | 0.0048 | 16.5 | 43 | 50.2667 | 50.72 | 0 | 28328.5 | 0 | 8000.01 | 8000.01 | 1 | 1 | 1 | 0.0032364 | 0.0032364 | 0.0032364 | 0 | 0.125 | 0 | 0.0032364 | 0.0030777 | 0 | 53.559 | 0.12038 | 19573.6 | 0 | 0 | 0 | 55.7334 | 0.0032364 | -8537.95 | 7740.79 | 0.125 | 0 | 0 | 0 | 0 | 0 | 0 | 24.6475 | 0 | 0 | 0 | 0 | 0 | 0 | 0 | 0 | 0 | 0 | 50.3186 | 51
4 | 13 | 4 | 7 | 1 | 43 | 48 | 0.0048 | 16.5 | 43 | 50.2745 | 50.726 | 0 | 28297.9 | 0 | 8000.01 | 8000.01 | 1 | 1 | 1 | 0.0032371 | 0.0032371 | 0.0032371 | 0 | 0.125 | 0 | 0.0032371 | 0.0030784 | 0 | 53.5727 | 0.12021 | 19564.6 | 0 | 0 | 0 | 55.7299 | 0.0032371 | -8534.03 | 7737.21 | 0.125 | 0 | 0 | 0 | 0 | 0 | 0 | 24.6568 | 0 | 0 | 0 | 0 | 0 | 0 | 0 | 0 | 0 | 0 | 50.3185 | 51
4 | 13 | 5 | 7 | 1 | 43 | 49 | 0.0045 | 16.5 | 43 | 50.2725 | 50.7255 | 0 | 27665.1 | 0 | 8000.01 | 8000.01 | 1 | 1 | 1 | 0.0032481 | 0.0032481 | 0.0032481 | 0 | 0.125 | 0 | 0.0032481 | 0.0030889 | 0 | 53.5138 | 0.12021 | 16678.8 | 0 | 0 | 0 | 55.1682 | 0.0032481 | -6806.18 | 6196.17 | 0.125 | 0 | 0 | 0 | 0 | 0 | 0 | 24.5675 | 0 | 0 | 0 | 0 | 0 | 0 | 0 | 0 | 0 | 0 | 50.3148 | 51
4 | 13 | 6 | 7 | 1 | 44 | 49 | 0.005 | 17 | 43 | 43 | 50.73 | -64080.1 | 82025.1 | 0 | 8000 | 8000 | 1 | 1 | 1 | 0.0058493 | 0.0055228 | 0.0058493 | -11.8861 | 0.125 | 0 | 0.0032376 | 0.0030789 | 0 | 53.8084 | 0.12027 | 21717.8 | 0 | 0 | 0 | 57.7241 | 0.0032376 | -9635.14 | 8732.05 | 0.125 | 0 | 0 | 0 | 0 | 0 | 0 | 24.7556 | 0 | 0 | 0 | 0 | 0 | 0 | 0 | 0 | 0 | 0 | 50.3303 | 51
4 | 13 | 7 | 7 | 1 | 45 | 51 | 0.005 | 17.5 | 43.1124 | 43.1124 | 50.747 | -63081.5 | 82567 | 0 | 8000 | 8000 | 1 | 1 | 1 | 0.0058938 | 0.0055634 | 0.0058938 | -11.9375 | 0.125 | 0 | 0.0032507 | 0.0030913 | 0 | 54.0651 | 0.12004 | 22200.6 | 0 | 0 | 0 | 59.6433 | 0.0032507 | -9545.93 | 8673.91 | 0.125 | 0 | 0 | 0 | 0 | 0 | 0 | 24.7499 | 0 | 0 | 0 | 0 | 0 | 0 | 0 | 0 | 0 | 0 | 50.3459 | 51
4 | 13 | 8 | 7 | 1 | 47 | 55 | 0.0051 | 18.5 | 44.0437 | 44.0437 | 51.5527 | -55613 | 84501.9 | 0 | 8000 | 8000 | 1 | 1 | 1 | 0.0061103 | 0.005827 | 0.0061103 | -10.2298 | 0.125 | 0 | 0.0032559 | 0.0031856 | 1 | 54.9827 | 0.11982 | 21513.3 | 0 | 0 | 0 | 61.5394 | 0.003844 | -9989.88 | 9030.58 | 0.125 | 1000 | 1000 | 0.75858 | 0.7409 | 2861.86 | -2816.66 | 25.0914 | 25.0914 | 55 | 52.3849 | 51.5527 | 54.1677 | 0.0051 | 0.0056881 | 0.0058938 | 0.0053057 | 1 | 50.4162 | 51
4 | 13 | 9 | 7 | 1 | 47 | 56 | 0.0049 | 18.5 | 44.1038 | 44.1038 | 51.591 | -55205.8 | 84765.7 | 0 | 8000 | 8000 | 1 | 1 | 1 | 0.0061252 | 0.0058792 | 0.0061252 | -8.8618 | 0.125 | 0 | 0.0032603 | 0.0031901 | 1 | 54.9767 | 0.11882 | 18895.9 | 0 | 0 | 0 | 60.7988 | 0.0041576 | -8889.85 | 8027 | 0.125 | 1000 | 1000 | 0.7589 | 0.74133 | 3655.33 | -4287.38 | 24.991 | 24.991 | 56 | 52.654 | 51.591 | 54.937 | 0.0049 | 0.0057972 | 0.0061103 | 0.0052131 | 1 | 50.4183 | 51
4 | 13 | 10 | 7 | 1 | 48 | 57 | 0.0051 | 19.5 | 44.2565 | 44.2565 | 51.5982 | -53958.6 | 84003.2 | 0 | 8000 | 8000 | 1 | 1 | 1 | 0.006161 | 0.0058935 | 0.006161 | -9.6371 | 0.125 | 0 | 0.0032612 | 0.0031909 | 1 | 55.1256 | 0.11879 | 21068.4 | 0 | 0 | 0 | 62.0372 | 0.0040212 | -9973.48 | 9006.34 | 0.125 | 1000 | 1000 | 0.75888 | 0.74133 | 4478.81 | -3631.78 | 25.0168 | 25.0168 | 57 | 52.9007 | 51.5982 | 55.6975 | 0.0051 | 0.00586 | 0.0061252 | 0.0053652 | 1 | 50.4309 | 51
4 | 13 | 11 | 7 | 1 | 51 | 60 | 0.006 | 21 | 44.9015 | 44.9015 | 51.6292 | -48791.1 | 80431.6 | 0 | 8000 | 8000 | 1 | 1 | 1 | 0.0063166 | 0.0059501 | 0.0063166 | -13.2026 | 0.125 | 0 | 0.0032649 | 0.0031946 | 1 | 55.7588 | 0.11861 | 30496.4 | 0 | 0 | 0 | 67.2559 | 0.0033842 | -14664.3 | 13245.8 | 0.125 | 1000 | 1000 | 0.75894 | 0.74139 | 6938.87 | -570.06 | 25.2385 | 25.2385 | 60 | 53.6471 | 51.6292 | 57.9821 | 0.006 | 0.0061193 | 0.006161 | 0.0060416 | 1 | 50.4796 | 51
4 | 13 | 12 | 7 | 1 | 50 | 59 | 0.0057 | 20.5 | 44.7632 | 44.7632 | 51.6541 | -49784.5 | 81354.3 | 0 | 8000 | 8000 | 1 | 1 | 1 | 0.0063051 | 0.005984 | 0.0063051 | -11.5096 | 0.125 | 0 | 0.0032787 | 0.0032085 | 1 | 55.6134 | 0.11793 | 26776 | 0 | 0 | 0 | 65.4715 | 0.0037364 | -12988.5 | 11717.7 | 0.125 | 1000 | 1000 | 0.7598 | 0.74231 | 6067.49 | -2176.04 | 25.0009 | 25.0009 | 59 | 53.4186 | 51.6541 | 57.2355 | 0.0057 | 0.0061577 | 0.0063166 | 0.0058589 | 1 | 50.4697 | 51
4 | 13 | 13 | 7 | 1 | 50 | 57 | 0.0062 | 20.5 | 44.9831 | 44.9831 | 51.6577 | -47989.5 | 79594.3 | 0 | 8000 | 8000 | 1 | 1 | 1 | 0.0063584 | 0.0059832 | 0.0063584 | -13.4518 | 0.125 | 0 | 0.0032791 | 0.0032089 | 1 | 55.8409 | 0.11807 | 31585.3 | 0 | 0 | 0 | 67.4976 | 0.0033572 | -15901.7 | 14337.9 | 0.125 | 1000 | 1000 | 0.75973 | 0.74225 | 4413.81 | -371.031 | 25.0732 | 25.0732 | 57 | 52.9413 | 51.6577 | 55.7164 | 0.0062 | 0.006278 | 0.0063051 | 0.0062271 | 1 | 50.4877 | 51
4 | 13 | 14 | 7 | 1 | 52 | 59 | 0.0068 | 21.5 | 45.4302 | 50.54 | 51.6842 | 0 | 49516.2 | -1224.42 | 8000.01 | 8000.01 | 1 | 1 | 1 | 0.0032121 | 0.0031799 | 0.0031799 | -1.154 | 0.125 | 0 | 0.0032823 | 0.0032121 | 1 | 56.2718 | 0.11782 | 37278.4 | 0 | 0 | 0 | 70.989 | 0.0029545 | -18920.8 | 17061.7 | 0.125 | 1000 | 1000 | 0.75982 | 0.74235 | 6042.12 | 1558.19 | 25.2068 | 25.2068 | 59 | 53.4413 | 51.6842 | 57.2429 | 0.0068 | 0.0064722 | 0.0063584 | 0.0066862 | 1 | 50.5214 | 51
4 | 13 | 15 | 7 | 1 | 52 | 58 | 0.007 | 21.5 | 45.456 | 50.5498 | 51.7038 | 0 | 49450.8 | -12404.6 | 8000.01 | 8000.01 | 1 | 1 | 1 | 0.0032144 | 0.0028893 | 0.0028893 | -11.6914 | 0.125 | 0 | 0.0032845 | 0.0032144 | 1 | 56.2741 | 0.11735 | 54249.8 | 0 | 0 | 0 | 70.68 | 0.00061394 | -18754.5 | 17346.3 | 0.125 | 1000 | 1000 | 0.7601 | 0.74166 | 5193.98 | 13401.2 | 25.1217 | 25.1217 | 58 | 53.2143 | 51.7038 | 56.4895 | 0.007 | 0.0041906 | 0.0032121 | 0.0060214 | 1 | 50.5234 | 51
4 | 13 | 16 | 7 | 1 | 51 | 57 | 0.0067 | 21 | 45.3374 | 50.5369 | 51.7011 | 0 | 48439.7 | -12001.6 | 8000.01 | 8000.01 | 1 | 1 | 1 | 0.0032141 | 0.0028997 | 0.0028997 | -11.3115 | 0.125 | 0 | 0.0032842 | 0.0032141 | 1 | 56.1534 | 0.11732 | 52309.4 | 0 | 0 | 0 | 69.6413 | 0.00069936 | -17896.5 | 16559.1 | 0.125 | 1000 | 1000 | 0.7601 | 0.74157 | 4371.21 | 12336.2 | 25.0366 | 25.0366 | 57 | 52.9723 | 51.7011 | 55.7288 | 0.0067 | 0.0041152 | 0.0032144 | 0.0057992 | 1 | 50.5158 | 51
4 | 13 | 17 | 7 | 1 | 52 | 57 | 0.0072 | 21.5 | 45.454 | 50.5417 | 51.7018 | 0 | 49617.1 | -12444.1 | 8000.01 | 8000.01 | 1 | 1 | 1 | 0.0032141 | 0.0028883 | 0.0028883 | -11.7287 | 0.125 | 0 | 0.0032843 | 0.0032141 | 1 | 56.2763 | 0.11743 | 54348.5 | 0 | 0 | 0 | 70.7524 | 0.00060734 | -19093.1 | 17639.3 | 0.125 | 1000 | 1000 | 0.76006 | 0.74152 | 4371.48 | 14109.4 | 25.0745 | 25.0745 | 57 | 52.9731 | 51.7018 | 55.7287 | 0.0072 | 0.0042443 | 0.0032141 | 0.0061697 | 1 | 50.5255 | 51
4 | 13 | 18 | 7 | 1 | 54 | 57 | 0.0084 | 23 | 45.6029 | 50.5556 | 51.7127 | 0 | 50777.7 | -11973 | 8000.01 | 8000.01 | 1 | 1 | 1 | 0.0032154 | 0.0029019 | 0.0029019 | -11.2846 | 0.125 | 0 | 0.0032856 | 0.0032154 | 1 | 56.4167 | 0.11729 | 54345.2 | 0 | 0 | 0 | 71.8626 | 0.00070671 | -20288.2 | 18669.1 | 0.125 | 1000 | 1000 | 0.76011 | 0.74157 | 4361.57 | 18353.4 | 25.1047 | 25.1047 | 57 | 52.9811 | 51.7127 | 55.7316 | 0.0084 | 0.0045543 | 0.0032141 | 0.0070598 | 1 | 50.537 | 51
4 | 13 | 19 | 7 | 1 | 54 | 56 | 0.0086 | 23 | 45.6338 | 50.5596 | 51.7201 | 0 | 50865.8 | -12003.9 | 8000.01 | 8000.01 | 1 | 1 | 1 | 0.0032163 | 0.0029018 | 0.0029018 | -11.3137 | 0.125 | 0 | 0.0032864 | 0.0032163 | 1 | 56.4371 | 0.11714 | 54441.1 | 0 | 0 | 0 | 71.9334 | 0.00070033 | -20618.1 | 18954.4 | 0.125 | 1000 | 1000 | 0.76016 | 0.74163 | 3529.77 | 19052.3 | 25.0798 | 25.0798 | 56 | 52.7466 | 51.7201 | 54.9735 | 0.0086 | 0.0046067 | 0.0032154 | 0.0072088 | 1 | 50.5397 | 51
4 | 13 | 20 | 7 | 1 | 53 | 55 | 0.0083 | 22 | 45.5934 | 50.5546 | 51.7203 | 0 | 50482.7 | -12232.5 | 8000.01 | 8000.01 | 1 | 1 | 1 | 0.0032164 | 0.0028959 | 0.0028959 | -11.5292 | 0.125 | 0 | 0.0032865 | 0.0032164 | 1 | 56.3939 | 0.1171 | 54539.1 | 0 | 0 | 0 | 71.5405 | 0.00065236 | -20450.6 | 18811.2 | 0.125 | 1000 | 1000 | 0.76016 | 0.74164 | 2704.82 | 17987.3 | 25.0383 | 25.0383 | 55 | 52.5069 | 51.7203 | 54.2134 | 0.0083 | 0.0045298 | 0.0032163 | 0.0069866 | 1 | 50.5373 | 51
4 | 13 | 21 | 7 | 1 | 54 | 55 | 0.0088 | 23 | 45.6429 | 50.5562 | 51.7212 | 0 | 50981.2 | -12037.7 | 8000.01 | 8000.01 | 1 | 1 | 1 | 0.0032165 | 0.0029011 | 0.0029011 | -11.3456 | 0.125 | 0 | 0.0032866 | 0.0032165 | 1 | 56.4452 | 0.11713 | 54538.8 | 0 | 0 | 0 | 72.0023 | 0.00069355 | -20950.9 | 19242.2 | 0.125 | 1000 | 1000 | 0.76014 | 0.74162 | 2704.24 | 19757.9 | 25.0458 | 25.0458 | 55 | 52.5077 | 51.7212 | 54.2136 | 0.0088 | 0.0046591 | 0.0032164 | 0.0073573 | 1 | 50.5417 | 51
4 | 13 | 22 | 7 | 1 | 55 | 56 | 0.0092 | 23.5 | 45.7088 | 50.5615 | 51.7263 | 0 | 51499.8 | -11768.3 | 8000.01 | 8000.01 | 1 | 1 | 1 | 0.003217 | 0.0029087 | 0.0029087 | -11.0917 | 0.125 | 0 | 0.0032872 | 0.003217 | 1 | 56.5071 | 0.11707 | 54439.2 | 0 | 0 | 0 | 72.4914 | 0.00075031 | -21218.8 | 19471.9 | 0.125 | 1000 | 1000 | 0.76017 | 0.74164 | 3524.57 | 21171 | 25.0516 | 25.0516 | 56 | 52.7512 | 51.7263 | 54.975 | 0.0092 | 0.0047624 | 0.0032165 | 0.0076541 | 1 | 50.5471 | 51
4 | 13 | 23 | 7 | 1 | 55 | 57 | 0.0089 | 23.5 | 45.701 | 50.5608 | 51.729 | 0 | 51352.4 | -11772.2 | 8000.01 | 8000.01 | 1 | 1 | 1 | 0.0032174 | 0.0029089 | 0.0029089 | -11.0954 | 0.125 | 0 | 0.0032875 | 0.0032174 | 1 | 56.4944 | 0.117 | 54340.3 | 0 | 0 | 0 | 72.3354 | 0.00074948 | -20788.3 | 19099.9 | 0.125 | 1000 | 1000 | 0.76019 | 0.74167 | 4346.63 | 20105.3 | 25.0249 | 25.0249 | 57 | 52.993 | 51.729 | 55.7359 | 0.0089 | 0.0046851 | 0.003217 | 0.0074319 | 1 | 50.5469 | 51
4 | 13 | 24 | 7 | 1 | 55 | 56 | 0.0092 | 23.5 | 45.7195 | 50.5606 | 51.7298 | 0 | 51534.6 | -11767 | 8000.01 | 8000.01 | 1 | 1 | 1 | 0.0032175 | 0.0029091 | 0.0029091 | -11.0905 | 0.125 | 0 | 0.0032876 | 0.0032175 | 1 | 56.5126 | 0.117 | 54438.1 | 0 | 0 | 0 | 72.4947 | 0.00075074 | -21219.5 | 19472.5 | 0.125 | 1000 | 1000 | 0.76018 | 0.74166 | 3521.38 | 21166 | 25.0178 | 25.0178 | 56 | 52.7539 | 51.7298 | 54.9759 | 0.0092 | 0.0047629 | 0.0032174 | 0.0076545 | 1 | 50.5488 | 51
4 | 14 | 1 | 1 | 1 | 54 | 55 | 0.0088 | 23 | 45.6665 | 50.5553 | 51.729 | 0 | 51044.6 | -12035.3 | 8000.01 | 8000.01 | 1 | 1 | 1 | 0.0032174 | 0.002902 | 0.002902 | -11.3434 | 0.125 | 0 | 0.0032875 | 0.0032174 | 1 | 56.4577 | 0.11697 | 54536.4 | 0 | 0 | 0 | 72.0071 | 0.00069429 | -21233 | 19501.3 | 0.125 | 1000 | 1000 | 0.76019 | 0.74167 | 2697.31 | 19749.9 | 24.9797 | 24.9797 | 55 | 52.5134 | 51.729 | 54.2156 | 0.0088 | 0.0046596 | 0.0032175 | 0.0073578 | 1 | 50.5452 | 51
4 | 14 | 2 | 1 | 1 | 51 | 52 | 0.0078 | 21 | 45.5099 | 50.5398 | 51.7215 | 0 | 49736.4 | -12764 | 8000.01 | 8000.01 | 1 | 1 | 1 | 0.0032165 | 0.0028821 | 0.0028821 | -12.0302 | 0.125 | 0 | 0.0032866 | 0.0032165 | 1 | 56.3042 | 0.11703 | 54833 | 0 | 0 | 0 | 70.7269 | 0.00054099 | -20618.7 | 18975.3 | 0.125 | 1000 | 1000 | 0.76017 | 0.74164 | 229.699 | 16214 | 24.9106 | 24.9106 | 52 | 51.7883 | 51.7215 | 51.9332 | 0.0078 | 0.0044013 | 0.0032174 | 0.0066161 | 1 | 50.534 | 51
4 | 14 | 3 | 1 | 1 | 48 | 50 | 0.0068 | 19.5 | 44.4378 | 50.4456 | 50.9042 | 0 | 40988.5 | 0 | 8000.01 | 8000.01 | 1 | 1 | 1 | 0.0032808 | 0.0032808 | 0.0032808 | 0 | 0.125 | 0 | 0.0032808 | 0.00312 | 0 | 55.2419 | 0.11718 | 34476.3 | 0 | 0 | 0 | 67.623 | 0.0032808 | -19527.1 | 17506 | 0.125 | 0 | 0 | 0 | 0 | 0 | 0 | 24.5 | 0 | 0 | 0 | 0 | 0 | 0 | 0 | 0 | 0 | 0 | 50.4495 | 51
4 | 14 | 4 | 1 | 1 | 45 | 48 | 0.0057 | 17.5 | 43.4164 | 50.3343 | 50.8211 | 0 | 33266.5 | 0 | 8000.01 | 8000.01 | 1 | 1 | 1 | 0.0032596 | 0.0032596 | 0.0032596 | 0 | 0.125 | 0 | 0.0032596 | 0.0030998 | 0 | 54.2599 | 0.11835 | 26885.4 | 0 | 0 | 0 | 60.1538 | 0.0032596 | -13440.1 | 12103 | 0.125 | 0 | 0 | 0 | 0 | 0 | 0 | 24.32 | 0 | 0 | 0 | 0 | 0 | 0 | 0 | 0 | 0 | 0 | 50.3724 | 51
4 | 14 | 5 | 1 | 1 | 43 | 45 | 0.0055 | 16.5 | 43 | 50.2711 | 50.7617 | 0 | 29070.7 | 0 | 8000.01 | 8000.01 | 1 | 1 | 1 | 0.0032525 | 0.0032525 | 0.0032525 | 0 | 0.125 | 0 | 0.0032525 | 0.003093 | 0 | 53.7006 | 0.11944 | 24541.7 | 0 | 0 | 0 | 56.2001 | 0.0032525 | -12380.9 | 11128.6 | 0.125 | 0 | 0 | 0 | 0 | 0 | 0 | 24.2746 | 0 | 0 | 0 | 0 | 0 | 0 | 0 | 0 | 0 | 0 | 50.3323 | 51
4 | 14 | 6 | 1 | 1 | 41 | 44 | 0.0048 | 16 | 43 | 50.2295 | 50.7241 | 0 | 24233.7 | 0 | 8000.01 | 8000.01 | 1 | 1 | 1 | 0.0032479 | 0.0032479 | 0.0032479 | 0 | 0.125 | 0 | 0.0032479 | 0.0030887 | 0 | 53.1129 | 0.12001 | 18389.7 | 0 | 0 | 0 | 51.7018 | 0.0032479 | -8614.89 | 7771.82 | 0.125 | 0 | 0 | 0 | 0 | 0 | 0 | 24.229 | 0 | 0 | 0 | 0 | 0 | 0 | 0 | 0 | 0 | 0 | 50.2981 | 51
4 | 14 | 7 | 1 | 1 | 43 | 47 | 0.005 | 16.5 | 43 | 50.129 | 50.7336 | 0 | 29556.2 | 0 | 8000.01 | 8000.01 | 1 | 1 | 1 | 0.0032491 | 0.0032491 | 0.0032491 | 0 | 0.125 | 0 | 0.0032491 | 0.0030898 | 0 | 53.5519 | 0.12051 | 20984.6 | 0 | 0 | 0 | 55.6817 | 0.0032491 | -9588.35 | 8667.83 | 0.125 | 0 | 0 | 0 | 0 | 0 | 0 | 23.385 | 0 | 0 | 0 | 0 | 0 | 0 | 0 | 0 | 0 | 0 | 50.3521 | 51
4 | 14 | 8 | 1 | 1 | 45 | 50 | 0.0053 | 17.5 | 43.2423 | 43.2423 | 50.9513 | -33354.6 | 83936.2 | 0 | 8000 | 8000 | 1 | 1 | 1 | 0.0059271 | 0.0055915 | 0.0059224 | -12.004 | 0.125 | 0 | 0.0032753 | 0.0031147 | 0 | 54.1685 | 0.11973 | 24589.6 | 0 | 0 | 0 | 60.2004 | 0.0032427 | -11271.8 | 10203.2 | 0.125 | 0 | 0 | 0 | 0 | 0 | 0 | -2.7913 | 0 | 0 | 0 | 0 | 0 | 0 | 0 | 0 | 0 | 0 | 50.7328 | 51
4 | 14 | 9 | 1 | 1 | 48 | 57 | 0.0051 | 19.5 | 44.9935 | 44.9935 | 51.979 | -18308.5 | 79466.1 | 0 | 8000 | 8000 | 1 | 1 | 1 | 0.0063467 | 0.0060394 | 0.006342 | -10.9214 | 0.125 | 0 | 0.003308 | 0.0032359 | 1 | 55.4847 | 0.11451 | 21441.7 | 0 | 0 | 0 | 62.244 | 0.0038883 | -9879.94 | 8937.36 | 0.125 | 1000 | 1000 | 0.75866 | 0.741 | 4166.75 | -2933.58 | -4.3827 | -4.3827 | 57 | 53.1908 | 51.979 | 55.7883 | 0.0051 | 0.0057129 | 0.0059271 | 0.0053142 | 1 | 50.8809 | 51
4 | 14 | 10 | 1 | 1 | 49 | 61 | 0.0047 | 20 | 45.1923 | 45.1923 | 52.0594 | -15898.1 | 79834.2 | 0 | 8000 | 8000 | 1 | 1 | 1 | 0.0063968 | 0.0061605 | 0.0063921 | -8.3339 | 0.125 | 0 | 0.0033177 | 0.0032457 | 1 | 55.5427 | 0.1126 | 16350.3 | 0 | 0 | 0 | 61.2395 | 0.0045064 | -7568.04 | 6834.86 | 0.125 | 1000 | 1000 | 0.75906 | 0.74157 | 7407.43 | -5827.97 | -5.5643 | -5.5643 | 61 | 54.2136 | 52.0594 | 58.8458 | 0.0047 | 0.0059211 | 0.0063467 | 0.0051256 | 1 | 50.8885 | 51
4 | 14 | 11 | 1 | 1 | 49 | 64 | 0.004 | 20 | 44.8692 | 44.8692 | 52.0495 | -17646.9 | 82310.8 | 0 | 8000 | 8000 | 1 | 1 | 1 | 0.0063404 | 0.0061821 | 0.0063357 | -5.5067 | 0.125 | 0 | 0.0033276 | 0.0032556 | 1 | 55.2454 | 0.1125 | 8403.27 | 0 | 0 | 0 | 58.4165 | 0.0050741 | -3763.43 | 3401.7 | 0.125 | 1000 | 1000 | 0.75966 | 0.74224 | 9876.55 | -8460.71 | -6.4807 | -6.4807 | 64 | 54.9217 | 52.0495 | 61.1278 | 0.004 | 0.005779 | 0.0063968 | 0.0046178 | 1 | 50.8534 | 51
4 | 14 | 12 | 1 | 1 | 48 | 65 | 0.0034 | 19.5 | 44.4859 | 44.4859 | 52.0125 | -20192.7 | 84807.1 | 0 | 8000 | 8000 | 1 | 1 | 1 | 0.006247 | 0.0061502 | 0.0062423 | -3.3037 | 0.125 | 0 | 0.003323 | 0.003251 | 1 | 54.8931 | 0.11295 | 1349.7 | 0 | 0 | 0 | 55.6774 | 0.0054726 | -583.207 | 527.763 | 0.125 | 1000 | 1000 | 0.75953 | 0.74211 | 10739.2 | -10384.7 | -6.9495 | -6.9495 | 65 | 55.1356 | 52.0125 | 61.8769 | 0.0034 | 0.0055821 | 0.0063404 | 0.0041583 | 1 | 50.8162 | 51
4 | 14 | 13 | 1 | 1 | 49 | 66 | 0.0035 | 19.5 | 44.4888 | 44.4888 | 51.9944 | -19798.2 | 84782.8 | 0 | 8000 | 8000 | 1 | 1 | 1 | 0.0062472 | 0.0061321 | 0.0062425 | -3.9632 | 0.125 | 0 | 0.0033209 | 0.0032489 | 1 | 54.9294 | 0.11343 | 2636.63 | 0 | 0 | 0 | 56.4109 | 0.0053265 | -1126.71 | 1020.6 | 0.125 | 1000 | 1000 | 0.7594 | 0.74196 | 11587.5 | -9707.25 | -7.1625 | -7.1625 | 66 | 55.3642 | 51.9944 | 62.6302 | 0.0035 | 0.0055382 | 0.006247 | 0.0042088 | 1 | 50.8189 | 51
4 | 14 | 14 | 1 | 1 | 48 | 66 | 0.0032 | 19.5 | 44.3796 | 44.3796 | 51.9903 | -20426.4 | 85330.9 | 0 | 8000 | 8000 | 1 | 1 | 1 | 0.0062208 | 0.0061258 | 0.0062161 | -3.2408 | 0.125 | 0 | 0.0033203 | 0.0032484 | 1 | 54.8187 | 0.11339 | 0 | 0 | 0 | 0 | 55.3607 | 0.005461 | 0 | 0 | 0.125 | 1000 | 1000 | 0.75943 | 0.74199 | 11589.5 | -10767.1 | -7.43 | -7.43 | 66 | 55.3607 | 51.9903 | 62.6296 | 0.0032 | 0.005461 | 0.0062472 | 0.0039862 | 1 | 50.8076 | 51
4 | 14 | 15 | 1 | 1 | 47 | 65 | 0.0029 | 19 | 44.3272 | 44.3272 | 51.982 | -20604.9 | 85062.3 | 0 | 8000 | 8000 | 1 | 1 | 1 | 0.0062079 | 0.0061024 | 0.0062032 | -3.62 | 0.125 | 0 | 0.0033193 | 0.0032474 | 1 | 54.776 | 0.11354 | 0 | 0 | 0 | 0 | 55.1144 | 0.0053638 | 0 | 0 | 0.125 | 1000 | 1000 | 0.75938 | 0.74193 | 10771.3 | -11736.3 | -7.6283 | -7.6283 | 65 | 55.1144 | 51.982 | 61.8676 | 0.0029 | 0.0053638 | 0.0062208 | 0.003757 | 1 | 50.8029 | 51
4 | 14 | 16 | 1 | 1 | 47 | 63 | 0.0031 | 18.5 | 44.2618 | 44.2618 | 51.9764 | -20917.8 | 85346.5 | 0 | 8000 | 8000 | 1 | 1 | 1 | 0.0061924 | 0.0060941 | 0.0061877 | -3.3622 | 0.125 | 0 | 0.0033186 | 0.0032467 | 1 | 54.7151 | 0.1136 | 0 | 0 | 0 | 0 | 54.6291 | 0.0054058 | 0 | 0 | 0.125 | 1000 | 1000 | 0.75936 | 0.74191 | 9121.58 | -10984.8 | -7.8248 | -7.8248 | 63 | 54.6291 | 51.9764 | 60.3473 | 0.0031 | 0.0054058 | 0.0062079 | 0.0039021 | 1 | 50.7966 | 51
4 | 14 | 17 | 1 | 1 | 47 | 63 | 0.0032 | 18.5 | 44.2476 | 44.2476 | 51.8561 | -48059.6 | 84383.5 | 0 | 8000 | 8000 | 1 | 1 | 1 | 0.0061851 | 0.0060894 | 0.0061851 | -3.4356 | 0.125 | 0 | 0.0033036 | 0.0032324 | 1 | 54.7066 | 0.11368 | 0 | 0 | 0 | 0 | 54.538 | 0.00542 | 0 | 0 | 0.125 | 1000 | 1000 | 0.75934 | 0.74189 | 9222.04 | -10577.6 | 17.8084 | 17.8084 | 63 | 54.538 | 51.8561 | 60.3181 | 0.0032 | 0.00542 | 0.0061924 | 0.0039724 | 1 | 50.5625 | 51
4 | 14 | 18 | 1 | 1 | 46 | 61 | 0.0034 | 18.5 | 43.6875 | 43.6875 | 51.6965 | -54751.8 | 88329.3 | 0 | 8000 | 8000 | 1 | 1 | 1 | 0.0060503 | 0.0059628 | 0.0060503 | -3.1452 | 0.125 | 0 | 0.003284 | 0.0032135 | 1 | 54.4103 | 0.11679 | 1429.88 | 0 | 0 | 0 | 54.5097 | 0.0053501 | -617.592 | 558.693 | 0.125 | 1000 | 1000 | 0.7593 | 0.74184 | 7700.33 | -9846.44 | 20.578 | 20.578 | 61 | 53.9359 | 51.6965 | 58.7606 | 0.0034 | 0.0054661 | 0.0061851 | 0.004119 | 1 | 50.478 | 51
4 | 14 | 19 | 1 | 1 | 45 | 57 | 0.0035 | 17.5 | 43.4329 | 43.4329 | 51.635 | -57653.5 | 88997.7 | 0 | 8000 | 8000 | 1 | 1 | 1 | 0.0059895 | 0.0058868 | 0.0059895 | -3.69 | 0.125 | 0 | 0.0032766 | 0.0032062 | 1 | 54.2527 | 0.11795 | 2744.94 | 0 | 0 | 0 | 54.0321 | 0.0051683 | -1205.81 | 1090.46 | 0.125 | 1000 | 1000 | 0.75925 | 0.74175 | 4441.39 | -9019.73 | 21.6251 | 21.6251 | 57 | 52.9266 | 51.635 | 55.7084 | 0.0035 | 0.0053917 | 0.0060503 | 0.0041586 | 1 | 50.44 | 51
4 | 14 | 20 | 1 | 1 | 43 | 55 | 0.0032 | 16.5 | 43.1563 | 43.1563 | 51.6002 | -60331 | 90204.8 | 0 | 8000 | 8000 | 1 | 1 | 1 | 0.0059254 | 0.0058433 | 0.0059254 | -2.9514 | 0.125 | 0 | 0.0032725 | 0.0032021 | 1 | 54.0193 | 0.11848 | 0 | 0 | 0 | 0 | 52.4188 | 0.0052689 | 0 | 0 | 0.125 | 1000 | 1000 | 0.75922 | 0.74168 | 2814.95 | -9867.96 | 22.1038 | 22.1038 | 55 | 52.4188 | 51.6002 | 54.1814 | 0.0032 | 0.0052689 | 0.0059895 | 0.0039206 | 1 | 50.4089 | 51
4 | 14 | 21 | 1 | 1 | 41 | 49 | 0.0037 | 15.5 | 43 | 50.0427 | 50.7912 | 0 | 25595.4 | 0 | 8000.01 | 8000.01 | 1 | 1 | 1 | 0.0032672 | 0.0032672 | 0.0032672 | 0 | 0.125 | 0 | 0.0032672 | 0.003107 | 0 | 53.1425 | 0.11892 | 6627.04 | 0 | 0 | 0 | 51.1128 | 0.0032672 | -2327.97 | 2138.7 | 0.125 | 0 | 0 | 0 | 0 | 0 | 0 | 22.1899 | 0 | 0 | 0 | 0 | 0 | 0 | 0 | 0 | 0 | 0 | 50.3529 | 51
4 | 14 | 22 | 1 | 1 | 40 | 48 | 0.0035 | 15.5 | 43 | 43 | 50.7501 | -61648.6 | 72588.1 | 0 | 8000 | 8000 | 1 | 1 | 1 | 0.0058765 | 0.0055483 | 0.0058765 | -11.9181 | 0.125 | 0 | 0.0032511 | 0.0030917 | 0 | 52.837 | 0.11972 | 3879.9 | 0 | 0 | 0 | 49.2137 | 0.0032511 | -1336.79 | 1229.09 | 0.125 | 0 | 0 | 0 | 0 | 0 | 0 | 22.4869 | 0 | 0 | 0 | 0 | 0 | 0 | 0 | 0 | 0 | 0 | 50.3304 | 51
4 | 14 | 23 | 1 | 1 | 40 | 47 | 0.0035 | 15 | 43 | 50.0349 | 50.7329 | 0 | 22044.4 | 0 | 8000.01 | 8000.01 | 1 | 1 | 1 | 0.0032601 | 0.0032601 | 0.0032601 | 0 | 0.125 | 0 | 0.0032601 | 0.0031003 | 0 | 52.6906 | 0.12004 | 3666.05 | 0 | 0 | 0 | 48.1712 | 0.0032601 | -1289.95 | 1183.76 | 0.125 | 0 | 0 | 0 | 0 | 0 | 0 | 22.5848 | 0 | 0 | 0 | 0 | 0 | 0 | 0 | 0 | 0 | 0 | 50.3166 | 51
4 | 14 | 24 | 1 | 1 | 38 | 45 | 0.0033 | 14.5 | 43 | 50.0224 | 50.7124 | 0 | 18847.3 | 0 | 8000.01 | 8000.01 | 1 | 1 | 1 | 0.0032577 | 0.0032577 | 0.0032577 | 0 | 0.125 | 0 | 0.0032577 | 0.003098 | 0 | 52.3172 | 0.12024 | 645.889 | 0 | 0 | 0 | 45.2067 | 0.0032577 | -230.622 | 211.403 | 0.125 | 0 | 0 | 0 | 0 | 0 | 0 | 22.6226 | 0 | 0 | 0 | 0 | 0 | 0 | 0 | 0 | 0 | 0 | 50.2892 | 51
4 | 15 | 1 | 2 | 1 | 37 | 43 | 0.0035 | 14 | 43 | 50.0177 | 50.6913 | 0 | 17626.9 | 0 | 8000.01 | 8000.01 | 1 | 1 | 1 | 0.0032551 | 0.0032551 | 0.0032551 | 0 | 0.125 | 0 | 0.0032551 | 0.0030955 | 0 | 52.1591 | 0.12064 | 3482.72 | 0 | 0 | 0 | 44.202 | 0.0032551 | -1341.32 | 1222.48 | 0.125 | 0 | 0 | 0 | 0 | 0 | 0 | 22.7504 | 0 | 0 | 0 | 0 | 0 | 0 | 0 | 0 | 0 | 0 | 50.275 | 51
4 | 15 | 2 | 2 | 1 | 37 | 42 | 0.0033 | 13.5 | 43 | 50.0086 | 50.6733 | 0 | 15412 | 0 | 8000.01 | 8000.01 | 1 | 1 | 1 | 0.003253 | 0.003253 | 0.003253 | 0 | 0.125 | 0 | 0.003253 | 0.0030935 | 0 | 51.9014 | 0.12085 | 680.046 | 0 | 0 | 0 | 42.2307 | 0.003253 | -257.311 | 234.651 | 0.125 | 0 | 0 | 0 | 0 | 0 | 0 | 22.8092 | 0 | 0 | 0 | 0 | 0 | 0 | 0 | 0 | 0 | 0 | 50.2536 | 51
4 | 15 | 3 | 2 | 1 | 35 | 39 | 0.0034 | 13 | 43 | 49.9886 | 50.6487 | 0 | 12668.1 | 0 | 8000.01 | 8000.01 | 1 | 1 | 1 | 0.00325 | 0.00325 | 0.00325 | 0 | 0.125 | 0 | 0.00325 | 0.0030907 | 0 | 51.5695 | 0.12116 | 2032.81 | 0 | 0 | 0 | 39.7388 | 0.00325 | -835.031 | 757.247 | 0.125 | 0 | 0 | 0 | 0 | 0 | 0 | 22.8333 | 0 | 0 | 0 | 0 | 0 | 0 | 0 | 0 | 0 | 0 | 50.2261 | 51
4 | 15 | 4 | 2 | 1 | 34 | 38 | 0.0032 | 12.5 | 43 | 49.9717 | 50.6234 | 0 | 10712.3 | 0 | 8000.01 | 8000.01 | 1 | 1 | 1 | 0.0032 | 0.0032 | 0.0032 | 0 | 0.125 | 0 | 0.0032469 | 0.0030878 | 0 | 51.3212 | 0.12157 | 0 | 0 | 0 | 0 | 38 | 0.0032 | 0 | 0 | 0.125 | 0 | 0 | 0 | 0 | 0 | 0 | 22.8897 | 0 | 0 | 0 | 0 | 0 | 0 | 0 | 0 | 0 | 0 | 50.2035 | 51
4 | 15 | 5 | 2 | 1 | 34 | 38 | 0.0033 | 12.5 | 43 | 49.9775 | 50.61 | 0 | 10851.8 | 0 | 8000.01 | 8000.01 | 1 | 1 | 1 | 0.0032453 | 0.0032453 | 0.0032453 | 0 | 0.125 | 0 | 0.0032453 | 0.0030862 | 0 | 51.3201 | 0.1219 | 741.038 | 0 | 0 | 0 | 38.2693 | 0.0032453 | -304.345 | 275.861 | 0.125 | 0 | 0 | 0 | 0 | 0 | 0 | 23.0405 | 0 | 0 | 0 | 0 | 0 | 0 | 0 | 0 | 0 | 0 | 50.1996 | 51
4 | 15 | 6 | 2 | 1 | 34 | 37 | 0.0035 | 12.5 | 43 | 49.9886 | 50.6045 | 0 | 10734.3 | 0 | 8000.01 | 8000.01 | 1 | 1 | 1 | 0.0032336 | 0.0032336 | 0.0032336 | 0 | 0.125 | 0 | 0.0032336 | 0.003075 | 0 | 51.3118 | 0.12196 | 3453.56 | 0 | 0 | 0 | 38.3159 | 0.0032336 | -1487.56 | 1344.16 | 0.125 | 0 | 0 | 0 | 0 | 0 | 0 | 23.2442 | 0 | 0 | 0 | 0 | 0 | 0 | 0 | 0 | 0 | 0 | 50.1952 | 51
4 | 15 | 7 | 2 | 1 | 35 | 37 | 0.0038 | 13 | 43 | 49.8939 | 50.625 | 0 | 13349.9 | 0 | 8000.01 | 8000.01 | 1 | 1 | 1 | 0.003236 | 0.003236 | 0.003236 | 0 | 0.125 | 0 | 0.003236 | 0.0030774 | 0 | 51.4876 | 0.12202 | 7004.88 | 0 | 0 | 0 | 39.7923 | 0.003236 | -3158.19 | 2846.83 | 0.125 | 0 | 0 | 0 | 0 | 0 | 0 | 22.3429 | 0 | 0 | 0 | 0 | 0 | 0 | 0 | 0 | 0 | 0 | 50.2408 | 51
4 | 15 | 8 | 2 | 1 | 39 | 46 | 0.0037 | 15 | 43 | 43 | 50.8569 | -34361.6 | 72633.5 | 0 | 8000 | 8000 | 1 | 1 | 1 | 0.0058814 | 0.0055501 | 0.0058767 | -11.8975 | 0.125 | 0 | 0.0032639 | 0.0031039 | 0 | 52.596 | 0.12135 | 6785.92 | 0 | 0 | 0 | 48.297 | 0.0032314 | -2564.19 | 2343.36 | 0.125 | 0 | 0 | 0 | 0 | 0 | 0 | -3.1848 | 0 | 0 | 0 | 0 | 0 | 0 | 0 | 0 | 0 | 0 | 50.6587 | 51
4 | 15 | 9 | 2 | 1 | 39 | 47 | 0.0032 | 14.5 | 43 | 46.8345 | 51.0659 | 0 | 51297.8 | 0 | 8000.01 | 8000.01 | 1 | 1 | 1 | 0.0032375 | 0.0032328 | 0.0032328 | 0 | 0.125 | 0 | 0.0032893 | 0.003128 | 0 | 52.9604 | 0.11549 | 0 | 0 | 0 | 0 | 47 | 0.0032 | 0 | 0 | 0.125 | 0 | 0 | 0 | 0 | 0 | 0 | -5.2717 | 0 | 0 | 0 | 0 | 0 | 0 | 0 | 0 | 0 | 0 | 50.6572 | 51
4 | 15 | 10 | 2 | 1 | 40 | 47 | 0.0035 | 15 | 43 | 43 | 51.0691 | -32567 | 74145.3 | 0 | 8000 | 8000 | 1 | 1 | 1 | 0.0058802 | 0.0055523 | 0.0058755 | -11.7445 | 0.125 | 0 | 0.0032897 | 0.0031284 | 0 | 53.094 | 0.11551 | 3711.45 | 0 | 0 | 0 | 48.1857 | 0.0032572 | -1323.11 | 1214.19 | 0.125 | 0 | 0 | 0 | 0 | 0 | 0 | -6.2847 | 0 | 0 | 0 | 0 | 0 | 0 | 0 | 0 | 0 | 0 | 50.6646 | 51
4 | 15 | 11 | 2 | 1 | 36 | 43 | 0.0028 | 13.5 | 43 | 46.6305 | 51.0617 | 0 | 48658 | -1392.24 | 8000.01 | 8000.01 | 1 | 1 | 1 | 0.0031275 | 0.0030866 | 0.0030866 | -1.3122 | 0.125 | 0 | 0.0032888 | 0.0031275 | 0 | 52.5073 | 0.11541 | 0 | 0 | 0 | 0 | 43 | 0.0028 | 0 | 0 | 0.125 | 0 | 0 | 0 | 0 | 0 | 0 | -6.8822 | 0 | 0 | 0 | 0 | 0 | 0 | 0 | 0 | 0 | 0 | 50.6425 | 51
4 | 15 | 12 | 2 | 1 | 32 | 39 | 0.0024 | 12 | 43 | 46.5789 | 51.0392 | 0 | 44874.3 | -3278.02 | 8000.01 | 8000.01 | 1 | 1 | 1 | 0.0031142 | 0.003025 | 0.003025 | -3.0896 | 0.125 | 0 | 0.0032748 | 0.0031142 | 0 | 52.0038 | 0.11571 | 0 | 0 | 0 | 0 | 39 | 0.0024 | 0 | 0 | 0.125 | 0 | 0 | 0 | 0 | 0 | 0 | -7.0443 | 0 | 0 | 0 | 0 | 0 | 0 | 0 | 0 | 0 | 0 | 50.623 | 51
4 | 15 | 13 | 2 | 1 | 32 | 40 | 0.0022 | 12 | 43 | 46.5516 | 51.0318 | 0 | 46192.4 | -4247.15 | 8000.01 | 8000.01 | 1 | 1 | 1 | 0.0031134 | 0.0029992 | 0.0029992 | -4.003 | 0.125 | 0 | 0.0032739 | 0.0031134 | 0 | 52.0901 | 0.11597 | 0 | 0 | 0 | 0 | 40 | 0.0022 | 0 | 0 | 0.125 | 0 | 0 | 0 | 0 | 0 | 0 | -7.1883 | 0 | 0 | 0 | 0 | 0 | 0 | 0 | 0 | 0 | 0 | 50.6285 | 51
4 | 15 | 14 | 2 | 1 | 32 | 39 | 0.0024 | 12 | 43 | 46.5262 | 51.0325 | 0 | 45315.6 | -3277.51 | 8000.01 | 8000.01 | 1 | 1 | 1 | 0.0031134 | 0.0030243 | 0.0030243 | -3.0891 | 0.125 | 0 | 0.003274 | 0.0031134 | 0 | 51.9825 | 0.11589 | 0 | 0 | 0 | 0 | 39 | 0.0024 | 0 | 0 | 0.125 | 0 | 0 | 0 | 0 | 0 | 0 | -7.4021 | 0 | 0 | 0 | 0 | 0 | 0 | 0 | 0 | 0 | 0 | 50.6242 | 51
4 | 15 | 15 | 2 | 1 | 35 | 41 | 0.0029 | 13 | 43 | 46.514 | 51.0355 | 0 | 47656.1 | -856.334 | 8000.01 | 8000.01 | 1 | 1 | 1 | 0.0031138 | 0.0030871 | 0.0030871 | -0.8071 | 0.125 | 0 | 0.0032743 | 0.0031138 | 0 | 52.2077 | 0.11595 | 0 | 0 | 0 | 0 | 41 | 0.0029 | 0 | 0 | 0.125 | 0 | 0 | 0 | 0 | 0 | 0 | -7.5149 | 0 | 0 | 0 | 0 | 0 | 0 | 0 | 0 | 0 | 0 | 50.6347 | 51
4 | 15 | 16 | 2 | 1 | 35 | 42 | 0.0026 | 13 | 43 | 46.5145 | 51.0419 | 0 | 48884.8 | -2269.7 | 8000.01 | 8000.01 | 1 | 1 | 1 | 0.003104 | 0.003041 | 0.003041 | -2.1392 | 0.125 | 0 | 0.003264 | 0.003104 | 0 | 52.3298 | 0.11581 | 0 | 0 | 0 | 0 | 42 | 0.0026 | 0 | 0 | 0.125 | 0 | 0 | 0 | 0 | 0 | 0 | -7.491 | 0 | 0 | 0 | 0 | 0 | 0 | 0 | 0 | 0 | 0 | 50.6394 | 51
4 | 15 | 17 | 2 | 1 | 35 | 42 | 0.0026 | 13 | 43 | 49.5464 | 50.9373 | 0 | 21254.4 | -2390.81 | 8000.01 | 8000.01 | 1 | 1 | 1 | 0.0030919 | 0.0030305 | 0.0030305 | -2.2534 | 0.125 | 0 | 0.0032513 | 0.0030919 | 0 | 52.3369 | 0.11575 | 0 | 0 | 0 | 0 | 42 | 0.0026 | 0 | 0 | 0.125 | 0 | 0 | 0 | 0 | 0 | 0 | 17.491 | 0 | 0 | 0 | 0 | 0 | 0 | 0 | 0 | 0 | 0 | 50.4253 | 51
4 | 15 | 18 | 2 | 1 | 34 | 42 | 0.0024 | 12.5 | 43 | 49.7691 | 50.7881 | 0 | 18129.5 | -3281.1 | 8000.01 | 8000.01 | 1 | 1 | 1 | 0.003075 | 0.0029906 | 0.0029906 | -3.0925 | 0.125 | 0 | 0.0032335 | 0.003075 | 0 | 52.0498 | 0.11869 | 0 | 0 | 0 | 0 | 42 | 0.0024 | 0 | 0 | 0.125 | 0 | 0 | 0 | 0 | 0 | 0 | 20.321 | 0 | 0 | 0 | 0 | 0 | 0 | 0 | 0 | 0 | 0 | 50.3412 | 51
4 | 15 | 19 | 2 | 1 | 33 | 41 | 0.0022 | 12 | 43 | 49.8431 | 50.7239 | 0 | 15873 | -4219.19 | 8000.01 | 8000.01 | 1 | 1 | 1 | 0.0030677 | 0.0029593 | 0.0029593 | -3.9766 | 0.125 | 0 | 0.0032259 | 0.0030677 | 0 | 51.817 | 0.11989 | 0 | 0 | 0 | 0 | 41 | 0.0022 | 0 | 0 | 0.125 | 0 | 0 | 0 | 0 | 0 | 0 | 21.3673 | 0 | 0 | 0 | 0 | 0 | 0 | 0 | 0 | 0 | 0 | 50.2971 | 51
4 | 15 | 20 | 2 | 1 | 32 | 38 | 0.0024 | 11.5 | 43 | 49.8567 | 50.6789 | 0 | 12082.9 | -3223.13 | 8000.01 | 8000.01 | 1 | 1 | 1 | 0.0030626 | 0.0029798 | 0.0029798 | -3.0378 | 0.125 | 0 | 0.0032205 | 0.0030626 | 0 | 51.3951 | 0.12052 | 0 | 0 | 0 | 0 | 38 | 0.0024 | 0 | 0 | 0.125 | 0 | 0 | 0 | 0 | 0 | 0 | 21.8 | 0 | 0 | 0 | 0 | 0 | 0 | 0 | 0 | 0 | 0 | 50.2513 | 51
4 | 15 | 21 | 2 | 1 | 32 | 37 | 0.0025 | 11.5 | 43 | 49.8632 | 50.6434 | 0 | 10637.5 | -2719.25 | 8000.01 | 8000.01 | 1 | 1 | 1 | 0.0030586 | 0.0029888 | 0.0029888 | -2.5629 | 0.125 | 0 | 0.0032162 | 0.0030586 | 0 | 51.208 | 0.12119 | 0 | 0 | 0 | 0 | 37 | 0.0025 | 0 | 0 | 0.125 | 0 | 0 | 0 | 0 | 0 | 0 | 22.118 | 0 | 0 | 0 | 0 | 0 | 0 | 0 | 0 | 0 | 0 | 50.2269 | 51
4 | 15 | 22 | 2 | 1 | 30 | 35 | 0.0024 | 11 | 43 | 49.8571 | 50.6161 | 0 | 8262.08 | -3191.93 | 8000.01 | 8000.01 | 1 | 1 | 1 | 0.0030555 | 0.0029736 | 0.0029736 | -3.0084 | 0.125 | 0 | 0.003213 | 0.0030555 | 0 | 50.9299 | 0.12155 | 0 | 0 | 0 | 0 | 35 | 0.0024 | 0 | 0 | 0.125 | 0 | 0 | 0 | 0 | 0 | 0 | 22.2668 | 0 | 0 | 0 | 0 | 0 | 0 | 0 | 0 | 0 | 0 | 50.197 | 51
4 | 15 | 23 | 2 | 1 | 30 | 35 | 0.0025 | 11 | 43 | 49.8649 | 50.5959 | 0 | 6284.8 | -2695.3 | 8000.01 | 8000.01 | 1 | 1 | 1 | 0.0030532 | 0.002984 | 0.002984 | -2.5403 | 0.125 | 0 | 0.0032106 | 0.0030532 | 0 | 50.8855 | 0.122 | 0 | 0 | 0 | 0 | 35 | 0.0025 | 0 | 0 | 0.125 | 0 | 0 | 0 | 0 | 0 | 0 | 22.483 | 0 | 0 | 0 | 0 | 0 | 0 | 0 | 0 | 0 | 0 | 50.1869 | 51
4 | 15 | 24 | 2 | 1 | 29 | 32 | 0.0026 | 10.5 | 43 | 49.8425 | 50.5711 | 0 | 6284.62 | -2195.25 | 8000.01 | 8000.01 | 1 | 1 | 1 | 0.0030504 | 0.0029941 | 0.0029941 | -2.069 | 0.125 | 0 | 0.0032076 | 0.0030504 | 0 | 50.5035 | 0.12215 | 0 | 0 | 0 | 0 | 32 | 0.0026 | 0 | 0 | 0.125 | 0 | 0 | 0 | 0 | 0 | 0 | 22.4869 | 0 | 0 | 0 | 0 | 0 | 0 | 0 | 0 | 0 | 0 | 50.1477 | 51
4 | 16 | 1 | 3 | 1 | 27 | 30 | 0.0024 | 10 | 43 | 49.8134 | 50.529 | 0 | 2417.69 | -3146.87 | 8000.01 | 8000.01 | 1 | 1 | 1 | 0.0030456 | 0.0029649 | 0.0029649 | -2.9659 | 0.125 | 0 | 0.0032026 | 0.0030456 | 0 | 50.1999 | 0.12273 | 0 | 0 | 0 | 0 | 30 | 0.0024 | 0 | 0 | 0.125 | 0 | 0 | 0 | 0 | 0 | 0 | 22.5503 | 0 | 0 | 0 | 0 | 0 | 0 | 0 | 0 | 0 | 0 | 50.1027 | 51
4 | 16 | 2 | 3 | 1 | 28 | 30 | 0.0026 | 10 | 43 | 49.8079 | 50.4958 | 0 | 2138.15 | -2112.58 | 8000.01 | 8000.01 | 1 | 1 | 1 | 0.0030315 | 0.0029776 | 0.0029776 | -1.9911 | 0.125 | 0 | 0.0031878 | 0.0030315 | 0 | 50.1212 | 0.12342 | 0 | 0 | 0 | 0 | 30 | 0.0026 | 0 | 0 | 0.125 | 0 | 0 | 0 | 0 | 0 | 0 | 22.8332 | 0 | 0 | 0 | 0 | 0 | 0 | 0 | 0 | 0 | 0 | 50.0847 | 51
4 | 16 | 3 | 3 | 1 | 25 | 27 | 0.0024 | 9 | 43 | 49.7228 | 50.4435 | -853.292 | 0 | -3062.93 | 8000.01 | 8000.01 | 1 | 1 | 1 | 0.0030256 | 0.0029474 | 0.0029474 | -2.8868 | 0.125 | 0 | 0.0031816 | 0.0030256 | 0 | 49.7228 | 0.12369 | 0 | 0 | 0 | 0 | 27 | 0.0024 | 0 | 0 | 0.125 | 0 | 0 | 0 | 0 | 0 | 0 | 22.5199 | 0 | 0 | 0 | 0 | 0 | 0 | 0 | 0 | 0 | 0 | 49.9983 | 49
4 | 16 | 4 | 3 | 1 | 26 | 27 | 0.0025 | 9 | 43 | 49.5872 | 50.398 | -15.4684 | 0 | -2550.38 | 8000.01 | 8000.01 | 1 | 1 | 1 | 0.0030205 | 0.0029554 | 0.0029554 | -2.4038 | 0.125 | 0 | 0.0031762 | 0.0030205 | 0 | 49.5872 | 0.125 | 0 | 0 | 0 | 0 | 27 | 0.0025 | 0 | 0 | 0.125 | 0 | 0 | 0 | 0 | 0 | 0 | 21.7718 | 0 | 0 | 0 | 0 | 0 | 0 | 0 | 0 | 0 | 0 | 49.9944 | 49
4 | 16 | 5 | 3 | 1 | 25 | 26 | 0.0024 | 9 | 43 | 49.4586 | 50.3937 | -18.7113 | 0 | -3038.21 | 8000.01 | 8000.01 | 1 | 1 | 1 | 0.00302 | 0.0029425 | 0.0029425 | -2.8635 | 0.125 | 0 | 0.0031756 | 0.00302 | 0 | 49.4586 | 0.125 | 0 | 0 | 0 | 0 | 26 | 0.0024 | 0 | 0 | 0.125 | 0 | 0 | 0 | 0 | 0 | 0 | 20.7752 | 0 | 0 | 0 | 0 | 0 | 0 | 0 | 0 | 0 | 0 | 49.9897 | 49
4 | 16 | 6 | 3 | 1 | 25 | 26 | 0.0024 | 9 | 43 | 49.4539 | 50.391 | -2.8903 | 0 | -3037.51 | 8000.01 | 8000.01 | 1 | 1 | 1 | 0.0030197 | 0.0029422 | 0.0029422 | -2.8629 | 0.125 | 0 | 0.0031753 | 0.0030197 | 0 | 49.4539 | 0.125 | 0 | 0 | 0 | 0 | 26 | 0.0024 | 0 | 0 | 0.125 | 0 | 0 | 0 | 0 | 0 | 0 | 20.7622 | 0 | 0 | 0 | 0 | 0 | 0 | 0 | 0 | 0 | 0 | 49.9891 | 49
4 | 16 | 7 | 3 | 1 | 29 | 30 | 0.0029 | 10.5 | 43 | 49.7141 | 50.429 | 0 | 2433.12 | -607.707 | 8000.01 | 8000.01 | 1 | 1 | 1 | 0.003024 | 0.0030085 | 0.0030085 | -0.57277 | 0.125 | 0 | 0.0031798 | 0.003024 | 0 | 49.9533 | 0.125 | 0 | 0 | 0 | 0 | 30 | 0.0029 | 0 | 0 | 0.125 | 0 | 0 | 0 | 0 | 0 | 0 | 22.5776 | 0 | 0 | 0 | 0 | 0 | 0 | 0 | 0 | 0 | 0 | 50.0658 | 51
4 | 16 | 8 | 3 | 1 | 34 | 37 | 0.0035 | 12.5 | 43 | 43 | 50.7289 | -34435.3 | 61472.4 | 0 | 8000 | 8000 | 1 | 1 | 1 | 0.0058306 | 0.0054997 | 0.005826 | -12.0481 | 0.125 | 0 | 0.0032155 | 0.0030579 | 0 | 51.1455 | 0.12398 | 4108.78 | 0 | 0 | 0 | 38.5656 | 0.003183 | -1792.47 | 1619.84 | 0.125 | 0 | 0 | 0 | 0 | 0 | 0 | -2.3352 | 0 | 0 | 0 | 0 | 0 | 0 | 0 | 0 | 0 | 0 | 50.5881 | 51
4 | 16 | 9 | 3 | 1 | 35 | 41 | 0.003 | 13 | 43 | 46.8626 | 51.0081 | 0 | 44371.7 | -255.464 | 8000.01 | 8000.01 | 1 | 1 | 1 | 0.0030895 | 0.0030783 | 0.0030783 | -0.24078 | 0.125 | 0 | 0.0032488 | 0.0030895 | 0 | 52.1374 | 0.11644 | 0 | 0 | 0 | 0 | 41 | 0.003 | 0 | 0 | 0.125 | 0 | 0 | 0 | 0 | 0 | 0 | -4.3564 | 0 | 0 | 0 | 0 | 0 | 0 | 0 | 0 | 0 | 0 | 50.6225 | 51
4 | 16 | 10 | 3 | 1 | 35 | 42 | 0.0026 | 13 | 43 | 46.7474 | 51.0309 | 0 | 46835.8 | -2220.73 | 8000.01 | 8000.01 | 1 | 1 | 1 | 0.0030922 | 0.0030307 | 0.0030307 | -2.093 | 0.125 | 0 | 0.0032516 | 0.0030922 | 0 | 52.3042 | 0.11598 | 0 | 0 | 0 | 0 | 42 | 0.0026 | 0 | 0 | 0.125 | 0 | 0 | 0 | 0 | 0 | 0 | -5.4742 | 0 | 0 | 0 | 0 | 0 | 0 | 0 | 0 | 0 | 0 | 50.6325 | 51
4 | 16 | 11 | 3 | 1 | 37 | 44 | 0.0029 | 13.5 | 43 | 46.6899 | 51.042 | 0 | 49645.8 | -763.553 | 8000.01 | 8000.01 | 1 | 1 | 1 | 0.0030935 | 0.0030693 | 0.0030693 | -0.71965 | 0.125 | 0 | 0.003253 | 0.0030935 | 0 | 52.5501 | 0.11584 | 0 | 0 | 0 | 0 | 44 | 0.0029 | 0 | 0 | 0.125 | 0 | 0 | 0 | 0 | 0 | 0 | -6.0177 | 0 | 0 | 0 | 0 | 0 | 0 | 0 | 0 | 0 | 0 | 50.6443 | 51
4 | 16 | 12 | 3 | 1 | 38 | 45 | 0.0033 | 14.5 | 43 | 43 | 51.0518 | -32418.7 | 71615.6 | 0 | 8000 | 8000 | 1 | 1 | 1 | 0.0058229 | 0.0054977 | 0.0058182 | -11.779 | 0.125 | 0 | 0.0032542 | 0.0030946 | 0 | 52.7241 | 0.11568 | 1195.6 | 0 | 0 | 0 | 45.3827 | 0.0032216 | -432.451 | 396.438 | 0.125 | 0 | 0 | 0 | 0 | 0 | 0 | -6.3756 | 0 | 0 | 0 | 0 | 0 | 0 | 0 | 0 | 0 | 0 | 50.6518 | 51
4 | 16 | 13 | 3 | 1 | 39 | 45 | 0.0035 | 14.5 | 43 | 43 | 51.058 | -32207.9 | 72449.2 | 0 | 8000 | 8000 | 1 | 1 | 1 | 0.005822 | 0.005497 | 0.0058174 | -11.7213 | 0.125 | 0 | 0.0032549 | 0.0030954 | 0 | 52.846 | 0.11558 | 4088.12 | 0 | 0 | 0 | 46.3592 | 0.0032224 | -1536.46 | 1405.06 | 0.125 | 0 | 0 | 0 | 0 | 0 | 0 | -6.6101 | 0 | 0 | 0 | 0 | 0 | 0 | 0 | 0 | 0 | 0 | 50.6568 | 51
4 | 16 | 14 | 3 | 1 | 39 | 47 | 0.0032 | 14.5 | 43 | 46.596 | 51.0639 | 0 | 53613.1 | 0 | 8000.01 | 8000.01 | 1 | 1 | 1 | 0.0032372 | 0.0032326 | 0.0032326 | 0 | 0.125 | 0 | 0.0032667 | 0.0031066 | 0 | 52.9392 | 0.11552 | 0 | 0 | 0 | 0 | 47 | 0.0032 | 0 | 0 | 0.125 | 0 | 0 | 0 | 0 | 0 | 0 | -7.0102 | 0 | 0 | 0 | 0 | 0 | 0 | 0 | 0 | 0 | 0 | 50.6607 | 51
4 | 16 | 15 | 3 | 1 | 39 | 48 | 0.0032 | 15 | 43 | 46.5758 | 51.0685 | 0 | 55128.4 | 0 | 8000.01 | 8000.01 | 1 | 1 | 1 | 0.0032371 | 0.0032325 | 0.0032325 | 0 | 0.125 | 0 | 0.0032673 | 0.0031071 | 0 | 53.0615 | 0.11546 | 0 | 0 | 0 | 0 | 48 | 0.0032 | 0 | 0 | 0.125 | 0 | 0 | 0 | 0 | 0 | 0 | -7.2195 | 0 | 0 | 0 | 0 | 0 | 0 | 0 | 0 | 0 | 0 | 50.6654 | 51
4 | 16 | 16 | 3 | 1 | 40 | 49 | 0.003 | 15 | 43 | 46.5594 | 51.0731 | 0 | 56389.9 | -342.218 | 8000.01 | 8000.01 | 1 | 1 | 1 | 0.0031076 | 0.0030942 | 0.0030942 | -0.32254 | 0.125 | 0 | 0.0032679 | 0.0031076 | 0 | 53.1835 | 0.1154 | 0 | 0 | 0 | 0 | 49 | 0.003 | 0 | 0 | 0.125 | 0 | 0 | 0 | 0 | 0 | 0 | -7.3885 | 0 | 0 | 0 | 0 | 0 | 0 | 0 | 0 | 0 | 0 | 50.6698 | 51
4 | 16 | 17 | 3 | 1 | 40 | 49 | 0.0033 | 15.5 | 43 | 43 | 50.9744 | -58219.7 | 74651.9 | 0 | 8000 | 8000 | 1 | 1 | 1 | 0.0058552 | 0.0055316 | 0.0058552 | -11.7936 | 0.125 | 0 | 0.0032669 | 0.0031067 | 0 | 53.207 | 0.11534 | 548.299 | 0 | 0 | 0 | 49.1608 | 0.0032669 | -179.405 | 165.764 | 0.125 | 0 | 0 | 0 | 0 | 0 | 0 | 17.6836 | 0 | 0 | 0 | 0 | 0 | 0 | 0 | 0 | 0 | 0 | 50.4649 | 51
4 | 16 | 18 | 3 | 1 | 37 | 45 | 0.0029 | 14 | 43 | 49.8193 | 50.8207 | 0 | 21148.1 | -911.229 | 8000.01 | 8000.01 | 1 | 1 | 1 | 0.0030892 | 0.0030655 | 0.0030655 | -0.85884 | 0.125 | 0 | 0.0032484 | 0.0030892 | 0 | 52.4695 | 0.11814 | 0 | 0 | 0 | 0 | 45 | 0.0029 | 0 | 0 | 0.125 | 0 | 0 | 0 | 0 | 0 | 0 | 20.3902 | 0 | 0 | 0 | 0 | 0 | 0 | 0 | 0 | 0 | 0 | 50.363 | 51
4 | 16 | 19 | 3 | 1 | 37 | 44 | 0.003 | 14 | 43 | 49.8867 | 50.7481 | 0 | 18989.8 | -391.809 | 8000.01 | 8000.01 | 1 | 1 | 1 | 0.0030809 | 0.0030708 | 0.0030708 | -0.36928 | 0.125 | 0 | 0.0032398 | 0.0030809 | 0 | 52.216 | 0.11958 | 0 | 0 | 0 | 0 | 44 | 0.003 | 0 | 0 | 0.125 | 0 | 0 | 0 | 0 | 0 | 0 | 21.4537 | 0 | 0 | 0 | 0 | 0 | 0 | 0 | 0 | 0 | 0 | 50.3203 | 51
4 | 16 | 20 | 3 | 1 | 35 | 42 | 0.0028 | 13 | 43 | 49.9131 | 50.7092 | 0 | 16252.8 | -1339.12 | 8000.01 | 8000.01 | 1 | 1 | 1 | 0.0030765 | 0.0030419 | 0.0030419 | -1.2621 | 0.125 | 0 | 0.0032351 | 0.0030765 | 0 | 51.9188 | 0.12019 | 0 | 0 | 0 | 0 | 42 | 0.0028 | 0 | 0 | 0.125 | 0 | 0 | 0 | 0 | 0 | 0 | 21.946 | 0 | 0 | 0 | 0 | 0 | 0 | 0 | 0 | 0 | 0 | 50.2854 | 51
4 | 16 | 21 | 3 | 1 | 35 | 42 | 0.0028 | 13 | 43 | 49.9352 | 50.6851 | 0 | 15871.4 | -1326.61 | 8000.01 | 8000.01 | 1 | 1 | 1 | 0.0030738 | 0.0030395 | 0.0030395 | -1.2503 | 0.125 | 0 | 0.0032322 | 0.0030738 | 0 | 51.8709 | 0.12069 | 0 | 0 | 0 | 0 | 42 | 0.0028 | 0 | 0 | 0.125 | 0 | 0 | 0 | 0 | 0 | 0 | 22.3036 | 0 | 0 | 0 | 0 | 0 | 0 | 0 | 0 | 0 | 0 | 50.2725 | 51
4 | 16 | 22 | 3 | 1 | 35 | 41 | 0.003 | 13 | 43 | 49.9461 | 50.6703 | 0 | 14558.3 | -349.237 | 8000.01 | 8000.01 | 1 | 1 | 1 | 0.0030721 | 0.003063 | 0.003063 | -0.32916 | 0.125 | 0 | 0.0032304 | 0.0030721 | 0 | 51.7326 | 0.12088 | 0 | 0 | 0 | 0 | 41 | 0.003 | 0 | 0 | 0.125 | 0 | 0 | 0 | 0 | 0 | 0 | 22.4956 | 0 | 0 | 0 | 0 | 0 | 0 | 0 | 0 | 0 | 0 | 50.2559 | 51
4 | 16 | 23 | 3 | 1 | 37 | 42 | 0.0033 | 13.5 | 43 | 49.9711 | 50.6654 | 0 | 15735.7 | 0 | 8000.01 | 8000.01 | 1 | 1 | 1 | 0.0032409 | 0.0032409 | 0.0032409 | 0 | 0.125 | 0 | 0.0032409 | 0.003082 | 0 | 51.8733 | 0.12113 | 854.709 | 0 | 0 | 0 | 42.2899 | 0.0032409 | -323.396 | 294.92 | 0.125 | 0 | 0 | 0 | 0 | 0 | 0 | 22.6602 | 0 | 0 | 0 | 0 | 0 | 0 | 0 | 0 | 0 | 0 | 50.2601 | 51
4 | 16 | 24 | 3 | 1 | 35 | 39 | 0.0033 | 13 | 43 | 43 | 50.6524 | -61176.7 | 60923.6 | 0 | 8000 | 8000 | 1 | 1 | 1 | 0.0058857 | 0.0055549 | 0.0058857 | -12.0422 | 0.125 | 0 | 0.0032393 | 0.0030805 | 0 | 51.5163 | 0.12106 | 835.172 | 0 | 0 | 0 | 39.2986 | 0.0032393 | -337.399 | 306.272 | 0.125 | 0 | 0 | 0 | 0 | 0 | 0 | 22.6611 | 0 | 0 | 0 | 0 | 0 | 0 | 0 | 0 | 0 | 0 | 50.2296 | 51
4 | 17 | 1 | 4 | 1 | 35 | 39 | 0.0033 | 13 | 43 | 49.962 | 50.633 | 0 | 12229 | 0 | 8000.01 | 8000.01 | 1 | 1 | 1 | 0.003237 | 0.003237 | 0.003237 | 0 | 0.125 | 0 | 0.003237 | 0.0030783 | 0 | 51.4734 | 0.12151 | 867.16 | 0 | 0 | 0 | 39.31 | 0.003237 | -350.322 | 318.004 | 0.125 | 0 | 0 | 0 | 0 | 0 | 0 | 22.836 | 0 | 0 | 0 | 0 | 0 | 0 | 0 | 0 | 0 | 0 | 50.2225 | 51
4 | 17 | 2 | 4 | 1 | 34 | 38 | 0.0033 | 12.5 | 43 | 49.9632 | 50.6225 | 0 | 11100.3 | 0 | 8000.01 | 8000.01 | 1 | 1 | 1 | 0.0032357 | 0.0032357 | 0.0032357 | 0 | 0.125 | 0 | 0.0032357 | 0.0030771 | 0 | 51.3439 | 0.12162 | 870.945 | 0 | 0 | 0 | 38.3166 | 0.0032357 | -357.701 | 324.227 | 0.125 | 0 | 0 | 0 | 0 | 0 | 0 | 22.9078 | 0 | 0 | 0 | 0 | 0 | 0 | 0 | 0 | 0 | 0 | 50.2083 | 51
4 | 17 | 3 | 4 | 1 | 35 | 38 | 0.0035 | 13 | 43 | 43 | 50.6173 | -61417.5 | 60684.3 | 0 | 8000 | 8000 | 1 | 1 | 1 | 0.0058859 | 0.0055545 | 0.0058859 | -12.0752 | 0.125 | 0 | 0.0032351 | 0.0030765 | 0 | 51.4448 | 0.12183 | 3483.32 | 0 | 0 | 0 | 39.3071 | 0.0032351 | -1477.61 | 1336.93 | 0.125 | 0 | 0 | 0 | 0 | 0 | 0 | 23.091 | 0 | 0 | 0 | 0 | 0 | 0 | 0 | 0 | 0 | 0 | 50.2122 | 51
4 | 17 | 4 | 4 | 1 | 33 | 35 | 0.0033 | 12 | 43 | 49.9509 | 50.5979 | 0 | 6257.46 | 0 | 8000.01 | 8000.01 | 1 | 1 | 1 | 0.0032328 | 0.0032328 | 0.0032328 | 0 | 0.125 | 0 | 0.0032328 | 0.0030743 | 0 | 50.9637 | 0.12177 | 872.093 | 0 | 0 | 0 | 35.3321 | 0.0032328 | -375.271 | 338.78 | 0.125 | 0 | 0 | 0 | 0 | 0 | 0 | 22.9947 | 0 | 0 | 0 | 0 | 0 | 0 | 0 | 0 | 0 | 0 | 50.1697 | 51
4 | 17 | 5 | 4 | 1 | 31 | 33 | 0.0033 | 11.5 | 43 | 43 | 50.5615 | -60934.5 | 54395.3 | 0 | 8000 | 8000 | 1 | 1 | 1 | 0.0058908 | 0.005558 | 0.0058908 | -12.1413 | 0.125 | 0 | 0.0032284 | 0.0030701 | 0 | 50.6594 | 0.1224 | 903.784 | 0 | 0 | 0 | 33.3543 | 0.0032284 | -405.47 | 365.121 | 0.125 | 0 | 0 | 0 | 0 | 0 | 0 | 23.0059 | 0 | 0 | 0 | 0 | 0 | 0 | 0 | 0 | 0 | 0 | 50.1401 | 51
4 | 17 | 6 | 4 | 1 | 35 | 37 | 0.0038 | 13 | 43 | 49.9922 | 50.5775 | 0 | 12051 | 0 | 8000.01 | 8000.01 | 1 | 1 | 1 | 0.0032414 | 0.0032414 | 0.0032414 | 0 | 0.125 | 0 | 0.0032414 | 0.0030825 | 0 | 51.4143 | 0.12285 | 6938.14 | 0 | 0 | 0 | 39.7657 | 0.0032414 | -3128.1 | 2819.68 | 0.125 | 0 | 0 | 0 | 0 | 0 | 0 | 23.4223 | 0 | 0 | 0 | 0 | 0 | 0 | 0 | 0 | 0 | 0 | 50.1994 | 51
4 | 17 | 7 | 4 | 1 | 37 | 40 | 0.004 | 14 | 43 | 49.9495 | 50.6438 | 0 | 17323.3 | 0 | 8000.01 | 8000.01 | 1 | 1 | 1 | 0.0032494 | 0.0032494 | 0.0032494 | 0 | 0.125 | 0 | 0.0032494 | 0.0030901 | 0 | 51.982 | 0.12196 | 9439.39 | 0 | 0 | 0 | 43.7131 | 0.0032494 | -4147.3 | 3746.36 | 0.125 | 0 | 0 | 0 | 0 | 0 | 0 | 22.5727 | 0 | 0 | 0 | 0 | 0 | 0 | 0 | 0 | 0 | 0 | 50.2711 | 51
4 | 17 | 8 | 4 | 1 | 40 | 44 | 0.0044 | 15.5 | 43 | 43 | 50.878 | -34355 | 74092 | 0 | 8000 | 8000 | 1 | 1 | 1 | 0.0059002 | 0.0055683 | 0.0058955 | -11.8673 | 0.125 | 0 | 0.0032777 | 0.003117 | 0 | 52.8154 | 0.1209 | 14491.1 | 0 | 0 | 0 | 49.7125 | 0.0032451 | -6385.07 | 5778.31 | 0.125 | 0 | 0 | 0 | 0 | 0 | 0 | -3.2994 | 0 | 0 | 0 | 0 | 0 | 0 | 0 | 0 | 0 | 0 | 50.6669 | 51
4 | 17 | 9 | 4 | 1 | 46 | 53 | 0.0051 | 18 | 44.7239 | 44.7239 | 51.9351 | -19907.2 | 80472.8 | 0 | 8000 | 8000 | 1 | 1 | 1 | 0.0063022 | 0.0059987 | 0.0062974 | -10.776 | 0.125 | 0 | 0.0033138 | 0.0032418 | 1 | 55.2972 | 0.11538 | 21147.3 | 0 | 0 | 0 | 61.2222 | 0.0038743 | -9854.47 | 8905.25 | 0.125 | 1000 | 1000 | 0.7588 | 0.74113 | 883.264 | -2836.88 | -4.769 | -4.769 | 53 | 52.1919 | 51.9351 | 52.7431 | 0.0051 | 0.0056931 | 0.0059002 | 0.0053072 | 1 | 50.8572 | 51
4 | 17 | 10 | 4 | 1 | 51 | 59 | 0.0062 | 21 | 45.903 | 45.903 | 52.0811 | -9724.76 | 74748.5 | 0 | 8000 | 8000 | 1 | 1 | 1 | 0.0065956 | 0.006193 | 0.0065909 | -14.2741 | 0.125 | 0 | 0.0033315 | 0.0032594 | 1 | 56.3114 | 0.1129 | 31687.2 | 0 | 0 | 0 | 68.1935 | 0.0033748 | -15574.3 | 14054.5 | 0.125 | 1000 | 1000 | 0.75962 | 0.74215 | 5719.01 | -360.743 | -5.7114 | -5.7114 | 59 | 53.7442 | 52.0811 | 57.3368 | 0.0062 | 0.0062758 | 0.0063022 | 0.0062263 | 1 | 50.9483 | 51
4 | 17 | 11 | 4 | 1 | 51 | 60 | 0.006 | 21 | 46.0008 | 46.9725 | 52.1325 | 0 | 79958.4 | 0 | 8000.01 | 8000.01 | 1 | 1 | 1 | 0.0037854 | 0.0037807 | 0.0037807 | 0 | 0.125 | 0 | 0.0033378 | 0.0032657 | 1 | 56.3303 | 0.11175 | 28868.9 | 0 | 0 | 0 | 67.4558 | 0.0037475 | -14485.4 | 13051.4 | 0.125 | 1000 | 1000 | 0.75997 | 0.74258 | 6493.63 | -2099.62 | -6.4857 | -6.4857 | 60 | 54.0209 | 52.1325 | 58.1116 | 0.006 | 0.0064423 | 0.0065956 | 0.0061533 | 1 | 50.9555 | 51
4 | 17 | 12 | 4 | 1 | 55 | 65 | 0.0071 | 23.5 | 46.6652 | 46.9777 | 52.1534 | 0 | 86644.1 | -10842.4 | 8000.01 | 8000.01 | 1 | 1 | 1 | 0.0032683 | 0.0029792 | 0.0029792 | -10.219 | 0.125 | 0 | 0.0033403 | 0.0032683 | 1 | 56.9917 | 0.11166 | 53423.1 | 0 | 0 | 0 | 73.2874 | 0.00095561 | -19137.2 | 17651.2 | 0.125 | 1000 | 1000 | 0.76006 | 0.74183 | 10599.5 | 11719 | -6.5988 | -6.5988 | 65 | 55.2359 | 52.1534 | 61.9175 | 0.0071 | 0.0046412 | 0.0037854 | 0.0062443 | 1 | 50.9891 | 51
4 | 17 | 13 | 4 | 1 | 59 | 71 | 0.0081 | 26 | 46.7286 | 46.9374 | 52.1783 | 0 | 87241.1 | -10393.6 | 8000.01 | 8000.01 | 1 | 1 | 1 | 0.0032826 | 0.0030043 | 0.0030043 | -9.796 | 0.125 | 0 | 0.0033545 | 0.0032826 | 1 | 57.0713 | 0.11125 | 52833.7 | 0 | 0 | 0 | 73.5405 | 0.0010561 | -17628.6 | 16328.1 | 0.125 | 1000 | 1000 | 0.76097 | 0.74252 | 15470 | 17037.4 | -7.1831 | -7.1831 | 71 | 56.6772 | 52.1783 | 66.5011 | 0.0081 | 0.0045124 | 0.0032683 | 0.0068559 | 1 | 50.9933 | 51
4 | 17 | 14 | 4 | 1 | 62 | 80 | 0.008 | 28 | 46.8487 | 46.9161 | 52.1841 | 0 | 88549.2 | -9414.03 | 8000.01 | 8000.01 | 1 | 1 | 1 | 0.0032833 | 0.0030308 | 0.0030308 | -8.8728 | 0.125 | 0 | 0.0033552 | 0.0032833 | 1 | 57.1882 | 0.11119 | 51952.4 | 0 | 0 | 0 | 74.5516 | 0.0012628 | -16204.1 | 15073.7 | 0.125 | 1000 | 1000 | 0.761 | 0.74255 | 22860.4 | 16632.3 | -7.3959 | -7.3959 | 80 | 58.8322 | 52.1841 | 73.3519 | 0.008 | 0.0044971 | 0.0032826 | 0.0067855 | 1 | 51.0004 | 51
4 | 17 | 15 | 4 | 1 | 63 | 80 | 0.0087 | 28.5 | 46.9333 | 46.9333 | 52.2023 | 0 | 89528.5 | -9143.56 | 8029.91 | 8029.91 | 1 | 1 | 1 | 0.0032856 | 0.003041 | 0.003041 | -8.6179 | 0.12453 | 0 | 0.0033574 | 0.0032856 | 1 | 57.2677 | 0.11111 | 51947.2 | 0 | 0 | 0 | 75.2018 | 0.0013214 | -16866.8 | 15645.6 | 0.12453 | 1000 | 1000 | 0.76104 | 0.7426 | 22841.2 | 19093.6 | -7.6762 | -7.6762 | 80 | 58.8448 | 52.2023 | 73.3575 | 0.0087 | 0.0046775 | 0.0032833 | 0.0073058 | 1 | 51.0245 | 51
4 | 17 | 16 | 4 | 1 | 62 | 79 | 0.0082 | 28 | 46.9184 | 46.9184 | 52.216 | 0 | 89180.2 | -9448.55 | 8034.26 | 8034.26 | 1 | 1 | 1 | 0.0032872 | 0.0030347 | 0.0030347 | -8.9053 | 0.12447 | 0 | 0.0033591 | 0.0032872 | 1 | 57.229 | 0.11081 | 52041 | 0 | 0 | 0 | 74.6343 | 0.0012584 | -16514.4 | 15342.5 | 0.12447 | 1000 | 1000 | 0.76107 | 0.74264 | 22005.1 | 17320.7 | -7.9375 | -7.9375 | 79 | 58.6154 | 52.216 | 72.6006 | 0.0082 | 0.0045503 | 0.0032856 | 0.0069352 | 1 | 51.0269 | 51
4 | 17 | 17 | 4 | 1 | 60 | 77 | 0.0074 | 26.5 | 46.817 | 49.9928 | 52.0729 | 0 | 60081.7 | -10128.1 | 8000.01 | 8000.01 | 1 | 1 | 1 | 0.0032696 | 0.0030029 | 0.0030029 | -9.5458 | 0.125 | 0 | 0.0033412 | 0.0032696 | 1 | 57.124 | 0.11078 | 52280.8 | 0 | 0 | 0 | 73.6145 | 0.0011358 | -16061.5 | 14954.4 | 0.125 | 1000 | 1000 | 0.76105 | 0.74262 | 20481.3 | 14496.5 | 17.9905 | 17.9905 | 77 | 58.0291 | 52.0729 | 71.0438 | 0.0074 | 0.0043458 | 0.0032872 | 0.0063415 | 1 | 50.7436 | 51
4 | 17 | 18 | 4 | 1 | 59 | 76 | 0.007 | 26 | 46.1641 | 50.1715 | 51.89 | 0 | 56527.3 | -10378.7 | 8000.01 | 8000.01 | 1 | 1 | 1 | 0.0032476 | 0.0029744 | 0.0029744 | -9.782 | 0.125 | 0 | 0.0033184 | 0.0032476 | 1 | 56.7764 | 0.11437 | 52434.6 | 0 | 0 | 0 | 73.0159 | 0.0010621 | -16051.7 | 14963.2 | 0.125 | 1000 | 1000 | 0.76097 | 0.74252 | 19817.1 | 13153.9 | 20.7085 | 20.7085 | 76 | 57.6531 | 51.89 | 70.2369 | 0.007 | 0.0042302 | 0.0032696 | 0.0060395 | 1 | 50.6623 | 51
4 | 17 | 19 | 4 | 1 | 58 | 73 | 0.0071 | 25 | 45.9568 | 50.2536 | 51.833 | 0 | 55036.3 | -10690.7 | 8000.01 | 8000.01 | 1 | 1 | 1 | 0.0032408 | 0.0029596 | 0.0029596 | -10.0761 | 0.125 | 0 | 0.0033113 | 0.0032408 | 1 | 56.657 | 0.11544 | 52744.9 | 0 | 0 | 0 | 72.6755 | 0.00099077 | -16489.2 | 15344.2 | 0.125 | 1000 | 1000 | 0.76089 | 0.74242 | 17404.1 | 13589.3 | 21.7727 | 21.7727 | 73 | 56.8943 | 51.833 | 67.9387 | 0.0071 | 0.0042399 | 0.0032476 | 0.0061077 | 1 | 50.6306 | 51
4 | 17 | 20 | 4 | 1 | 56 | 69 | 0.0068 | 24 | 45.8011 | 50.2942 | 51.8063 | 0 | 53651.9 | -11257.3 | 8000.01 | 8000.01 | 1 | 1 | 1 | 0.0032377 | 0.0029415 | 0.0029415 | -10.6101 | 0.125 | 0 | 0.003308 | 0.0032377 | 1 | 56.536 | 0.11587 | 53144.1 | 0 | 0 | 0 | 71.8996 | 0.00086884 | -16695.9 | 15527.1 | 0.125 | 1000 | 1000 | 0.76085 | 0.74238 | 14139 | 12556.9 | 22.2871 | 22.2871 | 69 | 55.9181 | 51.8063 | 64.8882 | 0.0068 | 0.0041577 | 0.0032408 | 0.0058831 | 1 | 50.6095 | 51
4 | 17 | 21 | 4 | 1 | 54 | 67 | 0.0061 | 22.5 | 45.4168 | 50.2918 | 51.7782 | 0 | 50305.8 | -9766.79 | 8000.01 | 8000.01 | 1 | 1 | 1 | 0.0032343 | 0.0029775 | 0.0029775 | -9.2053 | 0.125 | 0 | 0.0033045 | 0.0032343 | 1 | 56.1738 | 0.11615 | 46410.8 | 0 | 0 | 0 | 68.9751 | 0.0011797 | -14353.9 | 13365.3 | 0.125 | 1000 | 1000 | 0.76081 | 0.74233 | 12519.7 | 10100.4 | 22.4687 | 22.4687 | 67 | 55.4191 | 51.7782 | 63.3591 | 0.0061 | 0.0039752 | 0.0032377 | 0.0053625 | 1 | 50.5749 | 51
4 | 17 | 22 | 4 | 1 | 53 | 65 | 0.006 | 22 | 45.2355 | 50.2909 | 51.7517 | 0 | 49094 | -9430.62 | 8000.01 | 8000.01 | 1 | 1 | 1 | 0.0032311 | 0.0029833 | 0.0029833 | -8.8884 | 0.125 | 0 | 0.0033013 | 0.0032311 | 1 | 56.0248 | 0.11662 | 44561.4 | 0 | 0 | 0 | 68.015 | 0.0012486 | -13862.6 | 12897.3 | 0.125 | 1000 | 1000 | 0.76067 | 0.7422 | 10902.9 | 9764.39 | 22.6603 | 22.6603 | 65 | 54.9224 | 51.7517 | 61.8293 | 0.006 | 0.0039473 | 0.0032343 | 0.005287 | 1 | 50.5582 | 51
4 | 17 | 23 | 4 | 1 | 53 | 63 | 0.0064 | 22 | 45.3762 | 50.3179 | 51.7469 | 0 | 50455 | -10856.1 | 8000.01 | 8000.01 | 1 | 1 | 1 | 0.0032306 | 0.0029454 | 0.0029454 | -10.2319 | 0.125 | 0 | 0.0033008 | 0.0032306 | 1 | 56.182 | 0.11685 | 49588.2 | 0 | 0 | 0 | 69.5138 | 0.00094902 | -15962.5 | 14820.6 | 0.125 | 1000 | 1000 | 0.76062 | 0.74215 | 9262.88 | 11190 | 22.9144 | 22.9144 | 63 | 54.4406 | 51.7469 | 60.3062 | 0.0064 | 0.0040482 | 0.0032311 | 0.0055829 | 1 | 50.566 | 51
4 | 17 | 24 | 4 | 1 | 51 | 61 | 0.0058 | 21 | 45.0237 | 50.3065 | 51.7312 | 0 | 46885.2 | -8759.3 | 8000.01 | 8000.01 | 1 | 1 | 1 | 0.0032176 | 0.0029883 | 0.0029883 | -8.2557 | 0.125 | 0 | 0.0032878 | 0.0032176 | 1 | 55.7874 | 0.11674 | 41041.2 | 0 | 0 | 0 | 66.1541 | 0.0013825 | -13092 | 12161.2 | 0.125 | 1000 | 1000 | 0.76006 | 0.74155 | 7647.22 | 9094.34 | 22.9858 | 22.9858 | 61 | 53.9551 | 51.7312 | 58.7761 | 0.0058 | 0.0038946 | 0.0032306 | 0.0051359 | 1 | 50.5341 | 51
4 | 18 | 1 | 5 | 1 | 54 | 63 | 0.007 | 22.5 | 45.5633 | 50.3562 | 51.7345 | 0 | 52095.7 | -11857.2 | 8000.01 | 8000.01 | 1 | 1 | 1 | 0.003218 | 0.0029078 | 0.0029078 | -11.1755 | 0.125 | 0 | 0.0032883 | 0.003218 | 1 | 56.3552 | 0.11718 | 53748.9 | 0 | 0 | 0 | 71.3041 | 0.0007358 | -17864.7 | 16557.7 | 0.125 | 1000 | 1000 | 0.75991 | 0.7414 | 9300.74 | 13395.3 | 23.3761 | 23.3761 | 63 | 54.4393 | 51.7345 | 60.2952 | 0.007 | 0.0041958 | 0.0032176 | 0.0060219 | 1 | 50.5745 | 51
4 | 18 | 2 | 5 | 1 | 54 | 59 | 0.0079 | 22.5 | 45.6831 | 50.3922 | 51.7587 | 0 | 52325.2 | -11947.4 | 8000.01 | 8000.01 | 1 | 1 | 1 | 0.0032209 | 0.0029079 | 0.0029079 | -11.2605 | 0.125 | 0 | 0.0032911 | 0.0032209 | 1 | 56.4411 | 0.11663 | 54134.8 | 0 | 0 | 0 | 71.6655 | 0.00071696 | -19519 | 18004 | 0.125 | 1000 | 1000 | 0.76014 | 0.74161 | 5972.65 | 16567.5 | 23.4726 | 23.4726 | 59 | 53.4956 | 51.7587 | 57.2631 | 0.0079 | 0.0044278 | 0.003218 | 0.0066902 | 1 | 50.5795 | 51
4 | 18 | 3 | 5 | 1 | 53 | 56 | 0.008 | 22 | 45.6629 | 50.4016 | 51.7595 | 0 | 51967 | -12240.7 | 8000.01 | 8000.01 | 1 | 1 | 1 | 0.003221 | 0.0029003 | 0.0029003 | -11.537 | 0.125 | 0 | 0.0032912 | 0.003221 | 1 | 56.4166 | 0.11656 | 54428.8 | 0 | 0 | 0 | 71.4093 | 0.00065525 | -20017.2 | 18436.6 | 0.125 | 1000 | 1000 | 0.76016 | 0.74164 | 3497.2 | 16909.5 | 23.5399 | 23.5399 | 56 | 52.7765 | 51.7595 | 54.983 | 0.008 | 0.0044556 | 0.0032209 | 0.0067653 | 1 | 50.5759 | 51
4 | 18 | 4 | 5 | 1 | 53 | 56 | 0.008 | 22 | 45.6557 | 50.4091 | 51.7565 | 0 | 51881.4 | -12240.8 | 8000.01 | 8000.01 | 1 | 1 | 1 | 0.0032206 | 0.0029 | 0.0029 | -11.537 | 0.125 | 0 | 0.0032909 | 0.0032206 | 1 | 56.4129 | 0.11661 | 54429.7 | 0 | 0 | 0 | 71.4087 | 0.00065507 | -20019 | 18438.1 | 0.125 | 1000 | 1000 | 0.76015 | 0.74162 | 3499.81 | 16910.1 | 23.6215 | 23.6215 | 56 | 52.7743 | 51.7565 | 54.9822 | 0.008 | 0.0044558 | 0.003221 | 0.0067652 | 1 | 50.5736 | 51
4 | 18 | 5 | 5 | 1 | 54 | 57 | 0.0084 | 23 | 45.7075 | 50.422 | 51.7567 | 0 | 52298.6 | -11972.1 | 8000.01 | 8000.01 | 1 | 1 | 1 | 0.0032207 | 0.002907 | 0.002907 | -11.2838 | 0.125 | 0 | 0.0032909 | 0.0032207 | 1 | 56.4674 | 0.11664 | 54331.6 | 0 | 0 | 0 | 71.8952 | 0.00071141 | -20287.7 | 18668.6 | 0.125 | 1000 | 1000 | 0.76015 | 0.74162 | 4324.48 | 18326.8 | 23.7241 | 23.7241 | 57 | 53.0143 | 51.7567 | 55.7424 | 0.0084 | 0.0045589 | 0.0032206 | 0.0070618 | 1 | 50.5762 | 51
4 | 18 | 6 | 5 | 1 | 52 | 55 | 0.0077 | 21.5 | 45.6092 | 50.4232 | 51.7534 | 0 | 51298.8 | -12469 | 8000.01 | 8000.01 | 1 | 1 | 1 | 0.0032203 | 0.0028935 | 0.0028935 | -11.7522 | 0.125 | 0 | 0.0032904 | 0.0032203 | 1 | 56.3673 | 0.1166 | 54528.8 | 0 | 0 | 0 | 71.011 | 0.00060653 | -20117.5 | 18540.1 | 0.125 | 1000 | 1000 | 0.76017 | 0.74165 | 2677.45 | 15848.3 | 23.7545 | 23.7545 | 55 | 52.532 | 51.7534 | 54.2214 | 0.0077 | 0.0043779 | 0.0032207 | 0.0065427 | 1 | 50.5668 | 51
4 | 18 | 7 | 5 | 1 | 51 | 53 | 0.0076 | 21 | 45.5779 | 50.3012 | 51.7536 | 0 | 52134 | -12722.1 | 8000.01 | 8000.01 | 1 | 1 | 1 | 0.0032093 | 0.0028772 | 0.0028772 | -11.9906 | 0.125 | 0 | 0.0032796 | 0.0032093 | 1 | 56.3081 | 0.11673 | 54724.6 | 0 | 0 | 0 | 70.692 | 0.00055222 | -20290.5 | 18691.3 | 0.125 | 1000 | 1000 | 0.75951 | 0.74095 | 1030.72 | 15537.8 | 22.8401 | 22.8401 | 53 | 52.0533 | 51.7536 | 52.7003 | 0.0076 | 0.0043549 | 0.0032203 | 0.0064654 | 1 | 50.5852 | 51
4 | 18 | 8 | 5 | 1 | 47 | 52 | 0.0058 | 19 | 44.8674 | 47.0999 | 51.9109 | 0 | 74253.3 | -8826.64 | 8000.01 | 8000.01 | 1 | 1 | 1 | 0.0032279 | 0.0029928 | 0.0029928 | -8.3192 | 0.125 | 0 | 0.0032991 | 0.0032279 | 1 | 55.5751 | 0.11648 | 39750.4 | 0 | 0 | 0 | 64.2746 | 0.001347 | -13424.5 | 12420.5 | 0.125 | 1000 | 1000 | 0.7595 | 0.74092 | 73.7088 | 9191.8 | -3.8699 | -3.8699 | 52 | 51.9323 | 51.9109 | 51.9786 | 0.0058 | 0.0038805 | 0.0032093 | 0.0051288 | 1 | 50.8815 | 51
4 | 18 | 9 | 5 | 1 | 48 | 53 | 0.006 | 19.5 | 45.6678 | 47.0458 | 52.0842 | 0 | 77468.1 | -9474.07 | 8000.01 | 8000.01 | 1 | 1 | 1 | 0.0032487 | 0.0029969 | 0.0029969 | -8.9294 | 0.125 | 0 | 0.0033207 | 0.0032487 | 1 | 56.0287 | 0.11259 | 42326.3 | 0 | 0 | 0 | 65.5205 | 0.0012348 | -14376.4 | 13301.6 | 0.125 | 1000 | 1000 | 0.75925 | 0.74071 | 758.174 | 9843.51 | -5.4932 | -5.4932 | 53 | 52.3046 | 52.0842 | 52.7795 | 0.006 | 0.0039467 | 0.0032279 | 0.0052812 | 1 | 50.9349 | 51
4 | 18 | 10 | 5 | 1 | 49 | 54 | 0.0063 | 20 | 45.9711 | 46.9681 | 52.1216 | 0 | 80274 | -10460.7 | 8000.01 | 8000.01 | 1 | 1 | 1 | 0.0032532 | 0.0029756 | 0.0029756 | -9.8592 | 0.125 | 0 | 0.0033253 | 0.0032532 | 1 | 56.2805 | 0.11192 | 46353.4 | 0 | 0 | 0 | 67.2422 | 0.0010323 | -15959.4 | 14760.9 | 0.125 | 1000 | 1000 | 0.75936 | 0.74083 | 1554.34 | 10830.1 | -6.3871 | -6.3871 | 54 | 52.5736 | 52.1216 | 53.548 | 0.0063 | 0.0040395 | 0.0032487 | 0.0055092 | 1 | 50.955 | 51
4 | 18 | 11 | 5 | 1 | 50 | 55 | 0.0066 | 20.5 | 46.2022 | 46.9267 | 52.1392 | 0 | 82615.6 | -11505.4 | 8000.01 | 8000.01 | 1 | 1 | 1 | 0.0032554 | 0.0029504 | 0.0029504 | -10.8439 | 0.125 | 0 | 0.0033275 | 0.0032554 | 1 | 56.4952 | 0.11167 | 50416.6 | 0 | 0 | 0 | 68.9606 | 0.00081527 | -17555.5 | 16234.2 | 0.125 | 1000 | 1000 | 0.75945 | 0.74091 | 2366.33 | 11874.7 | -6.85 | -6.85 | 55 | 52.8274 | 52.1392 | 54.3118 | 0.0066 | 0.0041203 | 0.0032532 | 0.0057329 | 1 | 50.969 | 51
4 | 18 | 12 | 5 | 1 | 50 | 56 | 0.0064 | 20.5 | 46.145 | 46.8821 | 52.1465 | 0 | 82217.2 | -10785 | 8000.01 | 8000.01 | 1 | 1 | 1 | 0.0032563 | 0.00297 | 0.00297 | -10.1649 | 0.125 | 0 | 0.0033283 | 0.0032563 | 1 | 56.4276 | 0.11149 | 48053.8 | 0 | 0 | 0 | 68.2095 | 0.00096567 | -16469.2 | 15242.9 | 0.125 | 1000 | 1000 | 0.75953 | 0.74099 | 3186.33 | 11154.1 | -7.2663 | -7.2663 | 56 | 53.0732 | 52.1465 | 55.0734 | 0.0064 | 0.0040699 | 0.0032554 | 0.0055855 | 1 | 50.9685 | 51
4 | 18 | 13 | 5 | 1 | 50 | 56 | 0.0064 | 20.5 | 46.1451 | 46.8507 | 52.147 | 0 | 82502.2 | -10782.8 | 8000.01 | 8000.01 | 1 | 1 | 1 | 0.0032563 | 0.0029701 | 0.0029701 | -10.1629 | 0.125 | 0 | 0.0033284 | 0.0032563 | 1 | 56.4265 | 0.1115 | 48046.1 | 0 | 0 | 0 | 68.2097 | 0.00096649 | -16469 | 15242.6 | 0.125 | 1000 | 1000 | 0.7595 | 0.74097 | 3186.36 | 11152 | -7.5173 | -7.5173 | 56 | 53.0736 | 52.147 | 55.0734 | 0.0064 | 0.0040706 | 0.0032563 | 0.0055857 | 1 | 50.9703 | 51
4 | 18 | 14 | 5 | 1 | 50 | 57 | 0.0061 | 20.5 | 46.0104 | 46.8136 | 52.1436 | 0 | 81445.1 | -9718.42 | 8000.01 | 8000.01 | 1 | 1 | 1 | 0.0032559 | 0.0029975 | 0.0029975 | -9.1597 | 0.125 | 0 | 0.003328 | 0.0032559 | 1 | 56.2898 | 0.11148 | 44294.9 | 0 | 0 | 0 | 66.9662 | 0.0011884 | -14855 | 13764.6 | 0.125 | 1000 | 1000 | 0.7595 | 0.74097 | 4016.14 | 10087.6 | -7.7907 | -7.7907 | 57 | 53.3116 | 52.1436 | 55.8321 | 0.0061 | 0.003993 | 0.0032563 | 0.0053634 | 1 | 50.9618 | 51
4 | 18 | 15 | 5 | 1 | 49 | 56 | 0.0059 | 20 | 45.8583 | 46.7762 | 52.1312 | 0 | 80361 | -9012.17 | 8000.01 | 8000.01 | 1 | 1 | 1 | 0.0032544 | 0.0030145 | 0.0030145 | -8.494 | 0.125 | 0 | 0.0033265 | 0.0032544 | 1 | 56.1436 | 0.11159 | 41369.5 | 0 | 0 | 0 | 65.7456 | 0.0013349 | -13797.4 | 12784.1 | 0.125 | 1000 | 1000 | 0.75945 | 0.74092 | 3200.23 | 9381.43 | -7.997 | -7.997 | 56 | 53.0618 | 52.1312 | 55.0693 | 0.0059 | 0.003941 | 0.0032559 | 0.005215 | 1 | 50.9461 | 51
4 | 18 | 16 | 5 | 1 | 46 | 53 | 0.005 | 18 | 45.2543 | 46.6998 | 52.0924 | 0 | 75159.1 | -5825.81 | 8000.01 | 8000.01 | 1 | 1 | 1 | 0.0032497 | 0.003093 | 0.003093 | -5.4909 | 0.125 | 0 | 0.0033217 | 0.0032497 | 1 | 55.5531 | 0.11178 | 28016.6 | 0 | 0 | 0 | 60.6183 | 0.0019959 | -9153.52 | 8486.78 | 0.125 | 1000 | 1000 | 0.75939 | 0.74086 | 750.93 | 6194.87 | -8.3314 | -8.3314 | 53 | 52.3108 | 52.0924 | 52.7816 | 0.005 | 0.0037068 | 0.0032544 | 0.0045477 | 1 | 50.885 | 51
4 | 18 | 17 | 5 | 1 | 42 | 49 | 0.0041 | 16 | 43.5995 | 49.6417 | 51.1148 | 0 | 33810.8 | 0 | 8000.01 | 8000.01 | 1 | 1 | 1 | 0.0032841 | 0.0032841 | 0.0032841 | 0 | 0.125 | 0 | 0.0032841 | 0.0031231 | 0 | 53.9153 | 0.11255 | 11624.4 | 0 | 0 | 0 | 53.0025 | 0.0032841 | -4413.28 | 4034.49 | 0.125 | 0 | 0 | 0 | 0 | 0 | 0 | 16.7927 | 0 | 0 | 0 | 0 | 0 | 0 | 0 | 0 | 0 | 0 | 50.5266 | 51
4 | 18 | 18 | 5 | 1 | 40 | 47 | 0.0038 | 15.5 | 43 | 49.7839 | 50.8791 | 0 | 27126.3 | 0 | 8000.01 | 8000.01 | 1 | 1 | 1 | 0.0032554 | 0.0032554 | 0.0032554 | 0 | 0.125 | 0 | 0.0032554 | 0.0030958 | 0 | 53.0952 | 0.11728 | 7888.96 | 0 | 0 | 0 | 49.669 | 0.0032554 | -2979.95 | 2724.62 | 0.125 | 0 | 0 | 0 | 0 | 0 | 0 | 19.6605 | 0 | 0 | 0 | 0 | 0 | 0 | 0 | 0 | 0 | 0 | 50.4166 | 51
4 | 18 | 19 | 5 | 1 | 40 | 46 | 0.0038 | 15 | 43 | 49.8643 | 50.8031 | 0 | 24797.7 | 0 | 8000.01 | 8000.01 | 1 | 1 | 1 | 0.0032463 | 0.0032463 | 0.0032463 | 0 | 0.125 | 0 | 0.0032463 | 0.0030872 | 0 | 52.8461 | 0.11881 | 7881.25 | 0 | 0 | 0 | 48.7169 | 0.0032463 | -3033.52 | 2769.07 | 0.125 | 0 | 0 | 0 | 0 | 0 | 0 | 20.863 | 0 | 0 | 0 | 0 | 0 | 0 | 0 | 0 | 0 | 0 | 50.3757 | 51
4 | 18 | 20 | 5 | 1 | 38 | 44 | 0.0035 | 14.5 | 43 | 49.8909 | 50.7612 | 0 | 20448.9 | 0 | 8000.01 | 8000.01 | 1 | 1 | 1 | 0.0032413 | 0.0032413 | 0.0032413 | 0 | 0.125 | 0 | 0.0032413 | 0.0030824 | 0 | 52.3828 | 0.11939 | 3742.62 | 0 | 0 | 0 | 45.2682 | 0.0032413 | -1415.18 | 1291.92 | 0.125 | 0 | 0 | 0 | 0 | 0 | 0 | 21.3765 | 0 | 0 | 0 | 0 | 0 | 0 | 0 | 0 | 0 | 0 | 50.3331 | 51
4 | 18 | 21 | 5 | 1 | 36 | 41 | 0.0033 | 13.5 | 43 | 49.8804 | 50.7176 | 0 | 15850.6 | 0 | 8000.01 | 8000.01 | 1 | 1 | 1 | 0.0032361 | 0.0032361 | 0.0032361 | 0 | 0.125 | 0 | 0.0032361 | 0.0030775 | 0 | 51.8511 | 0.12 | 908.331 | 0 | 0 | 0 | 41.3137 | 0.0032361 | -354.507 | 322.778 | 0.125 | 0 | 0 | 0 | 0 | 0 | 0 | 21.6186 | 0 | 0 | 0 | 0 | 0 | 0 | 0 | 0 | 0 | 0 | 50.2892 | 51
4 | 18 | 22 | 5 | 1 | 35 | 39 | 0.0033 | 13 | 43 | 49.873 | 50.681 | 0 | 13449.5 | 0 | 8000.01 | 8000.01 | 1 | 1 | 1 | 0.0032317 | 0.0032317 | 0.0032317 | 0 | 0.125 | 0 | 0.0032317 | 0.0030733 | 0 | 51.5515 | 0.12064 | 939.836 | 0 | 0 | 0 | 39.336 | 0.0032317 | -379.685 | 344.658 | 0.125 | 0 | 0 | 0 | 0 | 0 | 0 | 21.8393 | 0 | 0 | 0 | 0 | 0 | 0 | 0 | 0 | 0 | 0 | 50.2607 | 51
4 | 18 | 23 | 5 | 1 | 34 | 39 | 0.0032 | 13 | 43 | 49.8828 | 50.6603 | 0 | 12828.4 | 0 | 8000.01 | 8000.01 | 1 | 1 | 1 | 0.0032 | 0.0032 | 0.0032 | 0 | 0.125 | 0 | 0.0032292 | 0.0030709 | 0 | 51.4729 | 0.12105 | 0 | 0 | 0 | 0 | 39 | 0.0032 | 0 | 0 | 0.125 | 0 | 0 | 0 | 0 | 0 | 0 | 22.0752 | 0 | 0 | 0 | 0 | 0 | 0 | 0 | 0 | 0 | 0 | 50.2482 | 51
4 | 18 | 24 | 5 | 1 | 34 | 39 | 0.0032 | 13 | 43 | 49.8997 | 50.6485 | 0 | 12567.7 | 0 | 8000.01 | 8000.01 | 1 | 1 | 1 | 0.0032 | 0.0032 | 0.0032 | 0 | 0.125 | 0 | 0.0032168 | 0.0030592 | 0 | 51.4465 | 0.12124 | 0 | 0 | 0 | 0 | 39 | 0.0032 | 0 | 0 | 0.125 | 0 | 0 | 0 | 0 | 0 | 0 | 22.3705 | 0 | 0 | 0 | 0 | 0 | 0 | 0 | 0 | 0 | 0 | 50.2401 | 51
4 | 19 | 1 | 6 | 1 | 35 | 39 | 0.0033 | 13 | 43 | 49.9196 | 50.6431 | 0 | 12806.2 | 0 | 8000.01 | 8000.01 | 1 | 1 | 1 | 0.0032162 | 0.0032162 | 0.0032162 | 0 | 0.125 | 0 | 0.0032162 | 0.0030585 | 0 | 51.484 | 0.12136 | 1153.24 | 0 | 0 | 0 | 39.4123 | 0.0032162 | -465.897 | 422.93 | 0.125 | 0 | 0 | 0 | 0 | 0 | 0 | 22.5683 | 0 | 0 | 0 | 0 | 0 | 0 | 0 | 0 | 0 | 0 | 50.2373 | 51
4 | 19 | 2 | 6 | 1 | 34 | 38 | 0.0032 | 12.5 | 43 | 49.921 | 50.6326 | 0 | 11149.3 | 0 | 8000.01 | 8000.01 | 1 | 1 | 1 | 0.0032 | 0.0032 | 0.0032 | 0 | 0.125 | 0 | 0.003215 | 0.0030574 | 0 | 51.3103 | 0.1214 | 0 | 0 | 0 | 0 | 38 | 0.0032 | 0 | 0 | 0.125 | 0 | 0 | 0 | 0 | 0 | 0 | 22.6507 | 0 | 0 | 0 | 0 | 0 | 0 | 0 | 0 | 0 | 0 | 50.2192 | 51
4 | 19 | 3 | 6 | 1 | 32 | 37 | 0.0028 | 12 | 43 | 49.9177 | 50.6154 | 0 | 9932.67 | -1243 | 8000.01 | 8000.01 | 1 | 1 | 1 | 0.0030554 | 0.0030235 | 0.0030235 | -1.1715 | 0.125 | 0 | 0.0032129 | 0.0030554 | 0 | 51.1625 | 0.12167 | 0 | 0 | 0 | 0 | 37 | 0.0028 | 0 | 0 | 0.125 | 0 | 0 | 0 | 0 | 0 | 0 | 22.7527 | 0 | 0 | 0 | 0 | 0 | 0 | 0 | 0 | 0 | 0 | 50.2031 | 51
4 | 19 | 4 | 6 | 1 | 32 | 36 | 0.0029 | 11.5 | 43 | 49.9144 | 50.5992 | 0 | 8729.06 | -747.773 | 8000.01 | 8000.01 | 1 | 1 | 1 | 0.0030536 | 0.0030344 | 0.0030344 | -0.70478 | 0.125 | 0 | 0.003211 | 0.0030536 | 0 | 51.0174 | 0.1219 | 0 | 0 | 0 | 0 | 36 | 0.0029 | 0 | 0 | 0.125 | 0 | 0 | 0 | 0 | 0 | 0 | 22.8455 | 0 | 0 | 0 | 0 | 0 | 0 | 0 | 0 | 0 | 0 | 50.1869 | 51
4 | 19 | 5 | 6 | 1 | 31 | 36 | 0.0025 | 11.5 | 43 | 49.9215 | 50.5877 | 0 | 8574.8 | -2689.94 | 8000.01 | 8000.01 | 1 | 1 | 1 | 0.0030523 | 0.0029832 | 0.0029832 | -2.5353 | 0.125 | 0 | 0.0032096 | 0.0030523 | 0 | 50.9937 | 0.12215 | 0 | 0 | 0 | 0 | 36 | 0.0025 | 0 | 0 | 0.125 | 0 | 0 | 0 | 0 | 0 | 0 | 22.9882 | 0 | 0 | 0 | 0 | 0 | 0 | 0 | 0 | 0 | 0 | 50.1805 | 51
4 | 19 | 6 | 6 | 1 | 31 | 36 | 0.0025 | 11.5 | 43 | 49.9324 | 50.582 | 0 | 8433.96 | -2687.06 | 8000.01 | 8000.01 | 1 | 1 | 1 | 0.0030516 | 0.0029827 | 0.0029827 | -2.5326 | 0.125 | 0 | 0.0032089 | 0.0030516 | 0 | 50.9846 | 0.12224 | 0 | 0 | 0 | 0 | 36 | 0.0025 | 0 | 0 | 0.125 | 0 | 0 | 0 | 0 | 0 | 0 | 23.1161 | 0 | 0 | 0 | 0 | 0 | 0 | 0 | 0 | 0 | 0 | 50.1755 | 51
4 | 19 | 7 | 6 | 1 | 30 | 36 | 0.0023 | 11 | 43 | 49.9426 | 50.5755 | 0 | 8257.39 | -3619.64 | 8000.01 | 8000.01 | 1 | 1 | 1 | 0.0030405 | 0.002948 | 0.002948 | -3.4115 | 0.125 | 0 | 0.0031973 | 0.0030405 | 0 | 50.9689 | 0.12232 | 0 | 0 | 0 | 0 | 36 | 0.0023 | 0 | 0 | 0.125 | 0 | 0 | 0 | 0 | 0 | 0 | 23.3182 | 0 | 0 | 0 | 0 | 0 | 0 | 0 | 0 | 0 | 0 | 50.1702 | 51
4 | 19 | 8 | 6 | 1 | 31 | 37 | 0.0022 | 11 | 43 | 49.9633 | 50.5758 | 0 | 9187.8 | -4108.93 | 8000.01 | 8000.01 | 1 | 1 | 1 | 0.0030406 | 0.0029355 | 0.0029355 | -3.8727 | 0.125 | 0 | 0.0031973 | 0.0030406 | 0 | 51.0837 | 0.1224 | 0 | 0 | 0 | 0 | 37 | 0.0022 | 0 | 0 | 0.125 | 0 | 0 | 0 | 0 | 0 | 0 | 23.4822 | 0 | 0 | 0 | 0 | 0 | 0 | 0 | 0 | 0 | 0 | 50.1761 | 51
4 | 19 | 9 | 6 | 1 | 32 | 39 | 0.0022 | 11.5 | 43 | 49.9989 | 50.5874 | 0 | 11186.8 | -4114.39 | 8000.01 | 8000.01 | 1 | 1 | 1 | 0.0030419 | 0.0029367 | 0.0029367 | -3.8778 | 0.125 | 0 | 0.0031987 | 0.0030419 | 0 | 51.3373 | 0.12231 | 0 | 0 | 0 | 0 | 39 | 0.0022 | 0 | 0 | 0.125 | 0 | 0 | 0 | 0 | 0 | 0 | 23.6809 | 0 | 0 | 0 | 0 | 0 | 0 | 0 | 0 | 0 | 0 | 50.1931 | 51
4 | 19 | 10 | 6 | 1 | 32 | 40 | 0.0021 | 12 | 43 | 50.0266 | 50.6002 | 0 | 12155.8 | -4607.85 | 8000.01 | 8000.01 | 1 | 1 | 1 | 0.0030433 | 0.0029254 | 0.0029254 | -4.3429 | 0.125 | 0 | 0.0032002 | 0.0030433 | 0 | 51.4839 | 0.12205 | 0 | 0 | 0 | 0 | 40 | 0.0021 | 0 | 0 | 0.125 | 0 | 0 | 0 | 0 | 0 | 0 | 23.801 | 0 | 0 | 0 | 0 | 0 | 0 | 0 | 0 | 0 | 0 | 50.2014 | 51
4 | 19 | 11 | 6 | 1 | 33 | 42 | 0.0021 | 12.5 | 43 | 50.0585 | 50.6129 | 0 | 14194.5 | -4613.67 | 8000.01 | 8000.01 | 1 | 1 | 1 | 0.0030448 | 0.0029267 | 0.0029267 | -4.3484 | 0.125 | 0 | 0.0032017 | 0.0030448 | 0 | 51.7399 | 0.12193 | 0 | 0 | 0 | 0 | 42 | 0.0021 | 0 | 0 | 0.125 | 0 | 0 | 0 | 0 | 0 | 0 | 23.9615 | 0 | 0 | 0 | 0 | 0 | 0 | 0 | 0 | 0 | 0 | 50.2181 | 51
4 | 19 | 12 | 6 | 1 | 35 | 41 | 0.0027 | 13 | 43 | 50.063 | 50.6166 | 0 | 13075.5 | -1684.89 | 8000.01 | 8000.01 | 1 | 1 | 1 | 0.0030452 | 0.0030021 | 0.0030021 | -1.588 | 0.125 | 0 | 0.0032022 | 0.0030452 | 0 | 51.6417 | 0.12168 | 0 | 0 | 0 | 0 | 41 | 0.0027 | 0 | 0 | 0.125 | 0 | 0 | 0 | 0 | 0 | 0 | 23.9601 | 0 | 0 | 0 | 0 | 0 | 0 | 0 | 0 | 0 | 0 | 50.2086 | 51
4 | 19 | 13 | 6 | 1 | 34 | 43 | 0.0022 | 12.5 | 43 | 50.0848 | 50.6193 | 0 | 15120.9 | -4127.25 | 8000.01 | 8000.01 | 1 | 1 | 1 | 0.0030455 | 0.0029398 | 0.0029398 | -3.89 | 0.125 | 0 | 0.0032025 | 0.0030455 | 0 | 51.8718 | 0.12182 | 0 | 0 | 0 | 0 | 43 | 0.0022 | 0 | 0 | 0.125 | 0 | 0 | 0 | 0 | 0 | 0 | 24.1208 | 0 | 0 | 0 | 0 | 0 | 0 | 0 | 0 | 0 | 0 | 50.2237 | 51
4 | 19 | 14 | 6 | 1 | 32 | 42 | 0.0014 | 11.5 | 43 | 50.0883 | 50.6223 | 0 | 14006.8 | -8030.89 | 8000.01 | 8000.01 | 1 | 1 | 1 | 0.0030459 | 0.0028401 | 0.0028401 | -7.5692 | 0.125 | 0 | 0.0032029 | 0.0030459 | 0 | 51.7714 | 0.1216 | 0 | 0 | 0 | 0 | 42 | 0.0014 | 0 | 0 | 0.125 | 0 | 0 | 0 | 0 | 0 | 0 | 24.1165 | 0 | 0 | 0 | 0 | 0 | 0 | 0 | 0 | 0 | 0 | 50.2142 | 51
4 | 19 | 15 | 6 | 1 | 34 | 44 | 0.002 | 12.5 | 43 | 50.1089 | 50.625 | 0 | 16067.2 | -5106.71 | 8000.01 | 8000.01 | 1 | 1 | 1 | 0.0030462 | 0.0029154 | 0.0029154 | -4.8131 | 0.125 | 0 | 0.0032032 | 0.0030462 | 0 | 52.0018 | 0.12174 | 0 | 0 | 0 | 0 | 44 | 0.002 | 0 | 0 | 0.125 | 0 | 0 | 0 | 0 | 0 | 0 | 24.2672 | 0 | 0 | 0 | 0 | 0 | 0 | 0 | 0 | 0 | 0 | 50.2292 | 51
4 | 19 | 16 | 6 | 1 | 36 | 45 | 0.0023 | 13.5 | 43 | 50.1305 | 50.6368 | 0 | 17075.3 | -3646.54 | 8000.01 | 8000.01 | 1 | 1 | 1 | 0.0030475 | 0.0029541 | 0.0029541 | -3.4369 | 0.125 | 0 | 0.0032046 | 0.0030475 | 0 | 52.1441 | 0.12152 | 0 | 0 | 0 | 0 | 45 | 0.0023 | 0 | 0 | 0.125 | 0 | 0 | 0 | 0 | 0 | 0 | 24.3474 | 0 | 0 | 0 | 0 | 0 | 0 | 0 | 0 | 0 | 0 | 50.2373 | 51
4 | 19 | 17 | 6 | 1 | 36 | 45 | 0.0024 | 13.5 | 43 | 50.1388 | 50.6422 | 0 | 17049.5 | -3200.33 | 8000.01 | 8000.01 | 1 | 1 | 1 | 0.0030584 | 0.0029761 | 0.0029761 | -3.0163 | 0.125 | 0 | 0.0032161 | 0.0030584 | 0 | 52.1637 | 0.1214 | 0 | 0 | 0 | 0 | 45 | 0.0024 | 0 | 0 | 0.125 | 0 | 0 | 0 | 0 | 0 | 0 | 24.2948 | 0 | 0 | 0 | 0 | 0 | 0 | 0 | 0 | 0 | 0 | 50.2372 | 51
4 | 19 | 18 | 6 | 1 | 35 | 43 | 0.0023 | 13 | 43 | 50.1241 | 50.6331 | 0 | 14896.8 | -3681.11 | 8000.01 | 8000.01 | 1 | 1 | 1 | 0.0030574 | 0.0029627 | 0.0029627 | -3.4695 | 0.125 | 0 | 0.003215 | 0.0030574 | 0 | 51.9209 | 0.1214 | 0 | 0 | 0 | 0 | 43 | 0.0023 | 0 | 0 | 0.125 | 0 | 0 | 0 | 0 | 0 | 0 | 24.2409 | 0 | 0 | 0 | 0 | 0 | 0 | 0 | 0 | 0 | 0 | 50.219 | 51
4 | 19 | 19 | 6 | 1 | 36 | 42 | 0.0032 | 13.5 | 43 | 50.1105 | 50.6179 | 0 | 13795.4 | 0 | 8000.01 | 8000.01 | 1 | 1 | 1 | 0.0032 | 0.0032 | 0.0032 | 0 | 0.125 | 0 | 0.0032132 | 0.0030557 | 0 | 51.7739 | 0.12167 | 0 | 0 | 0 | 0 | 42 | 0.0032 | 0 | 0 | 0.125 | 0 | 0 | 0 | 0 | 0 | 0 | 24.2495 | 0 | 0 | 0 | 0 | 0 | 0 | 0 | 0 | 0 | 0 | 50.2071 | 51
4 | 19 | 20 | 6 | 1 | 33 | 40 | 0.0025 | 12.5 | 43 | 50.0895 | 50.5995 | 0 | 11591.4 | -2650.37 | 8000.01 | 8000.01 | 1 | 1 | 1 | 0.0030433 | 0.0029754 | 0.0029754 | -2.498 | 0.125 | 0 | 0.0032001 | 0.0030433 | 0 | 51.505 | 0.12184 | 0 | 0 | 0 | 0 | 40 | 0.0025 | 0 | 0 | 0.125 | 0 | 0 | 0 | 0 | 0 | 0 | 24.2922 | 0 | 0 | 0 | 0 | 0 | 0 | 0 | 0 | 0 | 0 | 50.1853 | 51
4 | 19 | 21 | 6 | 1 | 34 | 41 | 0.0025 | 12.5 | 43 | 50.0956 | 50.5929 | 0 | 12618.8 | -2690.44 | 8000.01 | 8000.01 | 1 | 1 | 1 | 0.0030529 | 0.0029837 | 0.0029837 | -2.5358 | 0.125 | 0 | 0.0032102 | 0.0030529 | 0 | 51.6048 | 0.12217 | 0 | 0 | 0 | 0 | 41 | 0.0025 | 0 | 0 | 0.125 | 0 | 0 | 0 | 0 | 0 | 0 | 24.3231 | 0 | 0 | 0 | 0 | 0 | 0 | 0 | 0 | 0 | 0 | 50.1916 | 51
4 | 19 | 22 | 6 | 1 | 34 | 41 | 0.0025 | 12.5 | 43 | 50.1038 | 50.5956 | 0 | 12568.2 | -2691.25 | 8000.01 | 8000.01 | 1 | 1 | 1 | 0.0030532 | 0.002984 | 0.002984 | -2.5365 | 0.125 | 0 | 0.0032105 | 0.0030532 | 0 | 51.6139 | 0.12208 | 0 | 0 | 0 | 0 | 41 | 0.0025 | 0 | 0 | 0.125 | 0 | 0 | 0 | 0 | 0 | 0 | 24.3647 | 0 | 0 | 0 | 0 | 0 | 0 | 0 | 0 | 0 | 0 | 50.1905 | 51
4 | 19 | 23 | 6 | 1 | 34 | 41 | 0.0025 | 12.5 | 43 | 50.1074 | 50.5944 | 0 | 12527.1 | -2690.56 | 8000.01 | 8000.01 | 1 | 1 | 1 | 0.003053 | 0.0029839 | 0.0029839 | -2.5359 | 0.125 | 0 | 0.0032104 | 0.003053 | 0 | 51.6125 | 0.12209 | 0 | 0 | 0 | 0 | 41 | 0.0025 | 0 | 0 | 0.125 | 0 | 0 | 0 | 0 | 0 | 0 | 24.4017 | 0 | 0 | 0 | 0 | 0 | 0 | 0 | 0 | 0 | 0 | 50.1892 | 51
4 | 19 | 24 | 6 | 1 | 34 | 41 | 0.0024 | 12.5 | 43 | 50.1105 | 50.5931 | 0 | 12489.5 | -3176.36 | 8000.01 | 8000.01 | 1 | 1 | 1 | 0.0030529 | 0.0029713 | 0.0029713 | -2.9937 | 0.125 | 0 | 0.0032102 | 0.0030529 | 0 | 51.6106 | 0.12211 | 0 | 0 | 0 | 0 | 41 | 0.0024 | 0 | 0 | 0.125 | 0 | 0 | 0 | 0 | 0 | 0 | 24.4357 | 0 | 0 | 0 | 0 | 0 | 0 | 0 | 0 | 0 | 0 | 50.1879 | 51
4 | 20 | 1 | 7 | 1 | 34 | 42 | 0.0024 | 12.5 | 43 | 50.1236 | 50.5965 | 0 | 13507.4 | -3178.31 | 8000.01 | 8000.01 | 1 | 1 | 1 | 0.0030533 | 0.0029716 | 0.0029716 | -2.9956 | 0.125 | 0 | 0.0032106 | 0.0030533 | 0 | 51.731 | 0.12213 | 0 | 0 | 0 | 0 | 42 | 0.0024 | 0 | 0 | 0.125 | 0 | 0 | 0 | 0 | 0 | 0 | 24.5163 | 0 | 0 | 0 | 0 | 0 | 0 | 0 | 0 | 0 | 0 | 50.196 | 51
4 | 20 | 2 | 7 | 1 | 34 | 41 | 0.0024 | 12.5 | 43 | 50.1202 | 50.5959 | 0 | 12427.9 | -3177.19 | 8000.01 | 8000.01 | 1 | 1 | 1 | 0.0030532 | 0.0029715 | 0.0029715 | -2.9945 | 0.125 | 0 | 0.0032106 | 0.0030532 | 0 | 51.6204 | 0.12201 | 0 | 0 | 0 | 0 | 41 | 0.0024 | 0 | 0 | 0.125 | 0 | 0 | 0 | 0 | 0 | 0 | 24.4875 | 0 | 0 | 0 | 0 | 0 | 0 | 0 | 0 | 0 | 0 | 50.1865 | 51
4 | 20 | 3 | 7 | 1 | 35 | 40 | 0.0032 | 13 | 43 | 50.1079 | 50.5854 | 0 | 11349.7 | 0 | 8000.01 | 8000.01 | 1 | 1 | 1 | 0.0032 | 0.0032 | 0.0032 | 0 | 0.125 | 0 | 0.0032093 | 0.003052 | 0 | 51.4849 | 0.12215 | 0 | 0 | 0 | 0 | 40 | 0.0032 | 0 | 0 | 0.125 | 0 | 0 | 0 | 0 | 0 | 0 | 24.4685 | 0 | 0 | 0 | 0 | 0 | 0 | 0 | 0 | 0 | 0 | 50.1752 | 51
4 | 20 | 4 | 7 | 1 | 35 | 40 | 0.0032 | 13 | 43 | 50.1059 | 50.5786 | 0 | 11307.5 | 0 | 8000.01 | 8000.01 | 1 | 1 | 1 | 0.0032 | 0.0032 | 0.0032 | 0 | 0.125 | 0 | 0.0032085 | 0.0030512 | 0 | 51.4688 | 0.12232 | 0 | 0 | 0 | 0 | 40 | 0.0032 | 0 | 0 | 0.125 | 0 | 0 | 0 | 0 | 0 | 0 | 24.5072 | 0 | 0 | 0 | 0 | 0 | 0 | 0 | 0 | 0 | 0 | 50.1731 | 51
4 | 20 | 5 | 7 | 1 | 36 | 39 | 0.0037 | 13.5 | 43 | 50.1231 | 50.5851 | 0 | 12742.7 | 0 | 8000.01 | 8000.01 | 1 | 1 | 1 | 0.0032202 | 0.0032202 | 0.0032202 | 0 | 0.125 | 0 | 0.0032202 | 0.0030624 | 0 | 51.6415 | 0.12235 | 6214.42 | 0 | 0 | 0 | 41.3694 | 0.0032202 | -2679.4 | 2423.42 | 0.125 | 0 | 0 | 0 | 0 | 0 | 0 | 24.5239 | 0 | 0 | 0 | 0 | 0 | 0 | 0 | 0 | 0 | 0 | 50.1855 | 51
4 | 20 | 6 | 7 | 1 | 38 | 40 | 0.0044 | 14.5 | 43 | 50.1748 | 50.6102 | 0 | 17466.3 | 0 | 8000.01 | 8000.01 | 1 | 1 | 1 | 0.0032123 | 0.0032123 | 0.0032123 | 0 | 0.125 | 0 | 0.0032123 | 0.0030548 | 0 | 52.2041 | 0.12217 | 14124.2 | 0 | 0 | 0 | 45.894 | 0.0032123 | -6673.49 | 6010.41 | 0.125 | 0 | 0 | 0 | 0 | 0 | 0 | 24.8299 | 0 | 0 | 0 | 0 | 0 | 0 | 0 | 0 | 0 | 0 | 50.2256 | 51
4 | 20 | 7 | 7 | 1 | 39 | 41 | 0.0046 | 15 | 43 | 50.2111 | 50.6416 | 0 | 19515.8 | 0 | 8000.01 | 8000.01 | 1 | 1 | 1 | 0.003227 | 0.003227 | 0.003227 | 0 | 0.125 | 0 | 0.003227 | 0.0030688 | 0 | 52.4998 | 0.12157 | 16092.9 | 0 | 0 | 0 | 47.8184 | 0.003227 | -7722.98 | 6953.48 | 0.125 | 0 | 0 | 0 | 0 | 0 | 0 | 24.799 | 0 | 0 | 0 | 0 | 0 | 0 | 0 | 0 | 0 | 0 | 50.2448 | 51
4 | 20 | 8 | 7 | 1 | 39 | 41 | 0.0046 | 15 | 43 | 50.2185 | 50.6523 | 0 | 19525.2 | 0 | 8000.01 | 8000.01 | 1 | 1 | 1 | 0.0032283 | 0.0032283 | 0.0032283 | 0 | 0.125 | 0 | 0.0032283 | 0.00307 | 0 | 52.5236 | 0.12129 | 16078 | 0 | 0 | 0 | 47.8121 | 0.0032283 | -7715.82 | 6947.02 | 0.125 | 0 | 0 | 0 | 0 | 0 | 0 | 24.7714 | 0 | 0 | 0 | 0 | 0 | 0 | 0 | 0 | 0 | 0 | 50.2464 | 51
4 | 20 | 9 | 7 | 1 | 39 | 41 | 0.0046 | 15 | 43 | 50.2185 | 50.6532 | 0 | 19531.8 | 0 | 8000.01 | 8000.01 | 1 | 1 | 1 | 0.0032284 | 0.0032284 | 0.0032284 | 0 | 0.125 | 0 | 0.0032284 | 0.0030701 | 0 | 52.5256 | 0.12126 | 16076.6 | 0 | 0 | 0 | 47.8115 | 0.0032284 | -7715.17 | 6946.43 | 0.125 | 0 | 0 | 0 | 0 | 0 | 0 | 24.7644 | 0 | 0 | 0 | 0 | 0 | 0 | 0 | 0 | 0 | 0 | 50.2468 | 51
4 | 20 | 10 | 7 | 1 | 38 | 40 | 0.0044 | 14.5 | 43 | 50.2012 | 50.6453 | 0 | 17428.8 | 0 | 8000.01 | 8000.01 | 1 | 1 | 1 | 0.0032274 | 0.0032274 | 0.0032274 | 0 | 0.125 | 0 | 0.0032274 | 0.0030692 | 0 | 52.2837 | 0.12126 | 13944 | 0 | 0 | 0 | 45.8188 | 0.0032274 | -6588.34 | 5933.54 | 0.125 | 0 | 0 | 0 | 0 | 0 | 0 | 24.6818 | 0 | 0 | 0 | 0 | 0 | 0 | 0 | 0 | 0 | 0 | 50.2305 | 51
4 | 20 | 11 | 7 | 1 | 38 | 40 | 0.0044 | 14.5 | 43 | 50.1949 | 50.6362 | 0 | 17419.6 | 0 | 8000.01 | 8000.01 | 1 | 1 | 1 | 0.0032263 | 0.0032263 | 0.0032263 | 0 | 0.125 | 0 | 0.0032263 | 0.0030682 | 0 | 52.263 | 0.1215 | 13956.9 | 0 | 0 | 0 | 45.8241 | 0.0032263 | -6594.44 | 5939.04 | 0.125 | 0 | 0 | 0 | 0 | 0 | 0 | 24.706 | 0 | 0 | 0 | 0 | 0 | 0 | 0 | 0 | 0 | 0 | 50.2291 | 51
4 | 20 | 12 | 7 | 1 | 39 | 41 | 0.0046 | 15 | 43 | 50.2136 | 50.6433 | 0 | 19505.6 | 0 | 8000.01 | 8000.01 | 1 | 1 | 1 | 0.0032272 | 0.0032272 | 0.0032272 | 0 | 0.125 | 0 | 0.0032272 | 0.003069 | 0 | 52.5039 | 0.12152 | 16090.5 | 0 | 0 | 0 | 47.8174 | 0.0032272 | -7721.83 | 6952.45 | 0.125 | 0 | 0 | 0 | 0 | 0 | 0 | 24.8058 | 0 | 0 | 0 | 0 | 0 | 0 | 0 | 0 | 0 | 0 | 50.2448 | 51
4 | 20 | 13 | 7 | 1 | 39 | 41 | 0.0046 | 15 | 43 | 50.2214 | 50.6518 | 0 | 19496.6 | 0 | 8000.01 | 8000.01 | 1 | 1 | 1 | 0.0032282 | 0.0032282 | 0.0032282 | 0 | 0.125 | 0 | 0.0032282 | 0.00307 | 0 | 52.5236 | 0.12129 | 16078.6 | 0 | 0 | 0 | 47.8123 | 0.0032282 | -7716.1 | 6947.27 | 0.125 | 0 | 0 | 0 | 0 | 0 | 0 | 24.7975 | 0 | 0 | 0 | 0 | 0 | 0 | 0 | 0 | 0 | 0 | 50.2457 | 51
4 | 20 | 14 | 7 | 1 | 41 | 43 | 0.005 | 15.5 | 43 | 50.2547 | 50.6676 | 0 | 23717.1 | 0 | 8000.01 | 8000.01 | 1 | 1 | 1 | 0.0032301 | 0.0032301 | 0.0032301 | 0 | 0.125 | 0 | 0.0032301 | 0.0030717 | 0 | 53.0096 | 0.12128 | 20153.4 | 0 | 0 | 0 | 51.8019 | 0.0032301 | -9849.02 | 8863 | 0.125 | 0 | 0 | 0 | 0 | 0 | 0 | 24.9534 | 0 | 0 | 0 | 0 | 0 | 0 | 0 | 0 | 0 | 0 | 50.2762 | 51
4 | 20 | 15 | 7 | 1 | 42 | 44 | 0.0052 | 16 | 43 | 50.2825 | 50.6913 | 0 | 25835.7 | 0 | 8000.01 | 8000.01 | 1 | 1 | 1 | 0.0032329 | 0.0032329 | 0.0032329 | 0 | 0.125 | 0 | 0.0032329 | 0.0030745 | 0 | 53.288 | 0.12083 | 22077 | 0 | 0 | 0 | 53.7892 | 0.0032329 | -10957.8 | 9858.27 | 0.125 | 0 | 0 | 0 | 0 | 0 | 0 | 24.9875 | 0 | 0 | 0 | 0 | 0 | 0 | 0 | 0 | 0 | 0 | 50.2923 | 51
4 | 20 | 16 | 7 | 1 | 42 | 44 | 0.0052 | 16 | 43 | 50.2876 | 50.7003 | 0 | 25850.5 | 0 | 8000.01 | 8000.01 | 1 | 1 | 1 | 0.003234 | 0.003234 | 0.003234 | 0 | 0.125 | 0 | 0.003234 | 0.0030755 | 0 | 53.3069 | 0.12059 | 22064.9 | 0 | 0 | 0 | 53.7838 | 0.003234 | -10951.7 | 9852.84 | 0.125 | 0 | 0 | 0 | 0 | 0 | 0 | 24.9534 | 0 | 0 | 0 | 0 | 0 | 0 | 0 | 0 | 0 | 0 | 50.2938 | 51
4 | 20 | 17 | 7 | 1 | 42 | 44 | 0.0052 | 16 | 43 | 50.2866 | 50.7013 | 0 | 25865.8 | 0 | 8000.01 | 8000.01 | 1 | 1 | 1 | 0.0032341 | 0.0032341 | 0.0032341 | 0 | 0.125 | 0 | 0.0032341 | 0.0030756 | 0 | 53.3085 | 0.12057 | 22063.6 | 0 | 0 | 0 | 53.7833 | 0.0032341 | -10951.1 | 9852.26 | 0.125 | 0 | 0 | 0 | 0 | 0 | 0 | 24.9384 | 0 | 0 | 0 | 0 | 0 | 0 | 0 | 0 | 0 | 0 | 50.2943 | 51
4 | 20 | 18 | 7 | 1 | 42 | 44 | 0.0052 | 16 | 43 | 50.2861 | 50.7017 | 0 | 25873.6 | 0 | 8000.01 | 8000.01 | 1 | 1 | 1 | 0.0032342 | 0.0032342 | 0.0032342 | 0 | 0.125 | 0 | 0.0032342 | 0.0030756 | 0 | 53.309 | 0.12057 | 22063.1 | 0 | 0 | 0 | 53.783 | 0.0032342 | -10950.8 | 9852.01 | 0.125 | 0 | 0 | 0 | 0 | 0 | 0 | 24.9311 | 0 | 0 | 0 | 0 | 0 | 0 | 0 | 0 | 0 | 0 | 50.2946 | 51
4 | 20 | 19 | 7 | 1 | 41 | 43 | 0.005 | 15.5 | 43 | 50.2704 | 50.6934 | 0 | 23829.1 | 0 | 8000.01 | 8000.01 | 1 | 1 | 1 | 0.0032222 | 0.0032222 | 0.0032222 | 0 | 0.125 | 0 | 0.0032222 | 0.0030643 | 0 | 53.066 | 0.12056 | 20243.2 | 0 | 0 | 0 | 51.8411 | 0.0032222 | -9892.9 | 8902.63 | 0.125 | 0 | 0 | 0 | 0 | 0 | 0 | 24.9398 | 0 | 0 | 0 | 0 | 0 | 0 | 0 | 0 | 0 | 0 | 50.2804 | 51
4 | 20 | 20 | 7 | 1 | 40 | 42 | 0.0048 | 15.5 | 43 | 43 | 50.6783 | -63987.9 | 73148.8 | 0 | 8000 | 8000 | 1 | 1 | 1 | 0.0058364 | 0.0055094 | 0.0058364 | -11.9573 | 0.125 | 0 | 0.0032204 | 0.0030625 | 0 | 52.8074 | 0.12077 | 18248.3 | 0 | 0 | 0 | 49.8499 | 0.0032204 | -8894.6 | 8006.34 | 0.125 | 0 | 0 | 0 | 0 | 0 | 0 | 24.881 | 0 | 0 | 0 | 0 | 0 | 0 | 0 | 0 | 0 | 0 | 50.2648 | 51
4 | 20 | 21 | 7 | 1 | 41 | 42 | 0.0052 | 15.5 | 43 | 50.2587 | 50.6769 | 0 | 23740.5 | 0 | 8000.01 | 8000.01 | 1 | 1 | 1 | 0.0032202 | 0.0032202 | 0.0032202 | 0 | 0.125 | 0 | 0.0032202 | 0.0030624 | 0 | 53.0306 | 0.121 | 21708.5 | 0 | 0 | 0 | 51.8651 | 0.0032202 | -11186.1 | 10042.9 | 0.125 | 0 | 0 | 0 | 0 | 0 | 0 | 24.9958 | 0 | 0 | 0 | 0 | 0 | 0 | 0 | 0 | 0 | 0 | 50.2784 | 51
4 | 20 | 22 | 7 | 1 | 40 | 41 | 0.005 | 15 | 43 | 50.2495 | 50.677 | 0 | 21706.3 | 0 | 8000.01 | 8000.01 | 1 | 1 | 1 | 0.0032203 | 0.0032203 | 0.0032203 | 0 | 0.125 | 0 | 0.0032203 | 0.0030624 | 0 | 52.8065 | 0.1208 | 19792.1 | 0 | 0 | 0 | 49.8625 | 0.0032203 | -10045.6 | 9020.87 | 0.125 | 0 | 0 | 0 | 0 | 0 | 0 | 24.8994 | 0 | 0 | 0 | 0 | 0 | 0 | 0 | 0 | 0 | 0 | 50.2642 | 51
4 | 20 | 23 | 7 | 1 | 40 | 41 | 0.005 | 15.5 | 43 | 50.2435 | 50.6692 | 0 | 21705.8 | 0 | 8000.01 | 8000.01 | 1 | 1 | 1 | 0.0032193 | 0.0032193 | 0.0032193 | 0 | 0.125 | 0 | 0.0032193 | 0.0030615 | 0 | 52.789 | 0.121 | 19802.4 | 0 | 0 | 0 | 49.8671 | 0.0032193 | -10050.9 | 9025.58 | 0.125 | 0 | 0 | 0 | 0 | 0 | 0 | 24.9165 | 0 | 0 | 0 | 0 | 0 | 0 | 0 | 0 | 0 | 0 | 50.2633 | 51
4 | 20 | 24 | 7 | 1 | 40 | 41 | 0.005 | 15.5 | 43 | 50.244 | 50.6686 | 0 | 21697.7 | 0 | 8000.01 | 8000.01 | 1 | 1 | 1 | 0.0032192 | 0.0032192 | 0.0032192 | 0 | 0.125 | 0 | 0.0032192 | 0.0030614 | 0 | 52.7879 | 0.12102 | 19803.2 | 0 | 0 | 0 | 49.8675 | 0.0032192 | -10051.3 | 9025.97 | 0.125 | 0 | 0 | 0 | 0 | 0 | 0 | 24.9246 | 0 | 0 | 0 | 0 | 0 | 0 | 0 | 0 | 0 | 0 | 50.263 | 51
4 | 21 | 1 | 1 | 1 | 40 | 41 | 0.005 | 15.5 | 43 | 50.2444 | 50.6684 | 0 | 21692.6 | 0 | 8000.01 | 8000.01 | 1 | 1 | 1 | 0.0032192 | 0.0032192 | 0.0032192 | 0 | 0.125 | 0 | 0.0032192 | 0.0030614 | 0 | 52.7876 | 0.12102 | 19803.5 | 0 | 0 | 0 | 49.8677 | 0.0032192 | -10051.5 | 9026.11 | 0.125 | 0 | 0 | 0 | 0 | 0 | 0 | 24.9294 | 0 | 0 | 0 | 0 | 0 | 0 | 0 | 0 | 0 | 0 | 50.2628 | 51
4 | 21 | 2 | 1 | 1 | 39 | 40 | 0.0048 | 15 | 43 | 50.228 | 50.6605 | 0 | 19572 | 0 | 8000.01 | 8000.01 | 1 | 1 | 1 | 0.0032183 | 0.0032183 | 0.0032183 | 0 | 0.125 | 0 | 0.0032183 | 0.0030605 | 0 | 52.5452 | 0.12102 | 17839.4 | 0 | 0 | 0 | 47.8711 | 0.0032183 | -8918.63 | 8010.61 | 0.125 | 0 | 0 | 0 | 0 | 0 | 0 | 24.8535 | 0 | 0 | 0 | 0 | 0 | 0 | 0 | 0 | 0 | 0 | 50.2472 | 51
4 | 21 | 3 | 1 | 1 | 39 | 40 | 0.0048 | 15 | 43 | 43 | 50.6518 | -63817.6 | 70785.7 | 0 | 8000 | 8000 | 1 | 1 | 1 | 0.0058383 | 0.0055106 | 0.0058383 | -11.9926 | 0.125 | 0 | 0.0032173 | 0.0030595 | 0 | 52.5257 | 0.12125 | 17851 | 0 | 0 | 0 | 47.8763 | 0.0032173 | -8924.46 | 8015.85 | 0.125 | 0 | 0 | 0 | 0 | 0 | 0 | 24.8753 | 0 | 0 | 0 | 0 | 0 | 0 | 0 | 0 | 0 | 0 | 50.2459 | 51
4 | 21 | 4 | 1 | 1 | 39 | 40 | 0.0048 | 15 | 43 | 50.2223 | 50.6507 | 0 | 19472.4 | 0 | 8000.01 | 8000.01 | 1 | 1 | 1 | 0.0032171 | 0.0032171 | 0.0032171 | 0 | 0.125 | 0 | 0.0032171 | 0.0030594 | 0 | 52.5228 | 0.12127 | 17852.5 | 0 | 0 | 0 | 47.8769 | 0.0032171 | -8925.23 | 8016.55 | 0.125 | 0 | 0 | 0 | 0 | 0 | 0 | 24.8995 | 0 | 0 | 0 | 0 | 0 | 0 | 0 | 0 | 0 | 0 | 50.2454 | 51
4 | 21 | 5 | 1 | 1 | 39 | 40 | 0.0048 | 15 | 43 | 50.223 | 50.6506 | 0 | 19546.5 | 0 | 8000.01 | 8000.01 | 1 | 1 | 1 | 0.0032171 | 0.0032171 | 0.0032171 | 0 | 0.125 | 0 | 0.0032171 | 0.0030594 | 0 | 52.5235 | 0.12128 | 17852.7 | 0 | 0 | 0 | 47.877 | 0.0032171 | -8925.31 | 8016.62 | 0.125 | 0 | 0 | 0 | 0 | 0 | 0 | 24.8945 | 0 | 0 | 0 | 0 | 0 | 0 | 0 | 0 | 0 | 0 | 50.2453 | 51
4 | 21 | 6 | 1 | 1 | 38 | 39 | 0.0046 | 14.5 | 43 | 50.2059 | 50.6423 | 0 | 17429.1 | 0 | 8000.01 | 8000.01 | 1 | 1 | 1 | 0.0032161 | 0.0032161 | 0.0032161 | 0 | 0.125 | 0 | 0.0032161 | 0.0030585 | 0 | 52.2808 | 0.12128 | 15829.7 | 0 | 0 | 0 | 45.882 | 0.0032161 | -7795.03 | 7003.03 | 0.125 | 0 | 0 | 0 | 0 | 0 | 0 | 24.8161 | 0 | 0 | 0 | 0 | 0 | 0 | 0 | 0 | 0 | 0 | 50.2288 | 51
4 | 21 | 7 | 1 | 1 | 38 | 39 | 0.0046 | 14.5 | 43 | 50.0791 | 50.652 | 0 | 18559.3 | 0 | 8000.01 | 8000.01 | 1 | 1 | 1 | 0.0032282 | 0.0032282 | 0.0032282 | 0 | 0.125 | 0 | 0.0032282 | 0.00307 | 0 | 52.2617 | 0.12152 | 15691.1 | 0 | 0 | 0 | 45.8217 | 0.0032282 | -7726.78 | 6941.53 | 0.125 | 0 | 0 | 0 | 0 | 0 | 0 | 23.6693 | 0 | 0 | 0 | 0 | 0 | 0 | 0 | 0 | 0 | 0 | 50.2623 | 51
4 | 21 | 8 | 1 | 1 | 39 | 40 | 0.0048 | 15 | 43 | 43 | 50.8643 | -35456.9 | 72349.6 | 0 | 8000 | 8000 | 1 | 1 | 1 | 0.0058616 | 0.0055315 | 0.005857 | -11.877 | 0.125 | 0 | 0.0032537 | 0.0030942 | 0 | 52.5637 | 0.12103 | 17807.1 | 0 | 0 | 0 | 47.8569 | 0.0032211 | -8902.53 | 7996.09 | 0.125 | 0 | 0 | 0 | 0 | 0 | 0 | -2.2585 | 0 | 0 | 0 | 0 | 0 | 0 | 0 | 0 | 0 | 0 | 50.6534 | 51
4 | 21 | 9 | 1 | 1 | 39 | 40 | 0.0048 | 15 | 43 | 43 | 51.0624 | -34752.3 | 73549 | 0 | 8000 | 8000 | 1 | 1 | 1 | 0.0058605 | 0.0055336 | 0.0058559 | -11.7087 | 0.125 | 0 | 0.0032777 | 0.003117 | 0 | 53.0263 | 0.11556 | 17536.5 | 0 | 0 | 0 | 47.7375 | 0.0032451 | -8767.23 | 7874.18 | 0.125 | 0 | 0 | 0 | 0 | 0 | 0 | -4.2822 | 0 | 0 | 0 | 0 | 0 | 0 | 0 | 0 | 0 | 0 | 50.6583 | 51
4 | 21 | 10 | 1 | 1 | 39 | 40 | 0.0048 | 15 | 43 | 43 | 51.0661 | -33608.2 | 73560.1 | 0 | 8000 | 8000 | 1 | 1 | 1 | 0.0058605 | 0.0055337 | 0.0058558 | -11.7028 | 0.125 | 0 | 0.0032781 | 0.0031174 | 0 | 53.033 | 0.1155 | 17531.4 | 0 | 0 | 0 | 47.7352 | 0.0032456 | -8764.65 | 7871.86 | 0.125 | 0 | 0 | 0 | 0 | 0 | 0 | -5.3446 | 0 | 0 | 0 | 0 | 0 | 0 | 0 | 0 | 0 | 0 | 50.6606 | 51
4 | 21 | 11 | 1 | 1 | 39 | 41 | 0.0046 | 15 | 43 | 43 | 51.0678 | -32986.8 | 73562.3 | 0 | 8000 | 8000 | 1 | 1 | 1 | 0.0058605 | 0.0055337 | 0.0058558 | -11.7017 | 0.125 | 0 | 0.0032783 | 0.0031176 | 0 | 53.0346 | 0.11547 | 15872.5 | 0 | 0 | 0 | 47.725 | 0.0032458 | -7617.19 | 6857.97 | 0.125 | 0 | 0 | 0 | 0 | 0 | 0 | -5.9207 | 0 | 0 | 0 | 0 | 0 | 0 | 0 | 0 | 0 | 0 | 50.6616 | 51
4 | 21 | 12 | 1 | 1 | 39 | 41 | 0.0046 | 15 | 43 | 43 | 51.0687 | -32580.4 | 73569.4 | 0 | 8000 | 8000 | 1 | 1 | 1 | 0.0058605 | 0.0055337 | 0.0058558 | -11.7012 | 0.125 | 0 | 0.0032784 | 0.0031177 | 0 | 53.0359 | 0.11545 | 15871.1 | 0 | 0 | 0 | 47.7244 | 0.0032459 | -7616.55 | 6857.39 | 0.125 | 0 | 0 | 0 | 0 | 0 | 0 | -6.2964 | 0 | 0 | 0 | 0 | 0 | 0 | 0 | 0 | 0 | 0 | 50.6624 | 51
4 | 21 | 13 | 1 | 1 | 39 | 41 | 0.0046 | 15 | 43 | 43 | 51.0694 | -32271.8 | 73574.2 | 0 | 8000 | 8000 | 1 | 1 | 1 | 0.0058605 | 0.0055337 | 0.0058558 | -11.7008 | 0.125 | 0 | 0.0032785 | 0.0031178 | 0 | 53.0368 | 0.11544 | 15870.2 | 0 | 0 | 0 | 47.724 | 0.003246 | -7616.1 | 6856.98 | 0.125 | 0 | 0 | 0 | 0 | 0 | 0 | -6.5814 | 0 | 0 | 0 | 0 | 0 | 0 | 0 | 0 | 0 | 0 | 50.663 | 51
4 | 21 | 14 | 1 | 1 | 40 | 41 | 0.005 | 15.5 | 43 | 43 | 51.0756 | -31859.9 | 75548.8 | 0 | 8000 | 8000 | 1 | 1 | 1 | 0.0058789 | 0.0055512 | 0.0058742 | -11.6894 | 0.125 | 0 | 0.0032905 | 0.0031292 | 0 | 53.2722 | 0.11543 | 19372.6 | 0 | 0 | 0 | 49.6747 | 0.003258 | -9706.65 | 8715.79 | 0.125 | 0 | 0 | 0 | 0 | 0 | 0 | -6.9768 | 0 | 0 | 0 | 0 | 0 | 0 | 0 | 0 | 0 | 0 | 50.6721 | 51
4 | 21 | 15 | 1 | 1 | 40 | 40 | 0.0053 | 15.5 | 43 | 43 | 51.0816 | -31642.5 | 76134.8 | 0 | 8000 | 8000 | 1 | 1 | 1 | 0.0058784 | 0.0055509 | 0.0058737 | -11.6776 | 0.125 | 0 | 0.0032912 | 0.0031299 | 0 | 53.3439 | 0.11531 | 21628.2 | 0 | 0 | 0 | 50.1897 | 0.0032587 | -11408.2 | 10215.1 | 0.125 | 0 | 0 | 0 | 0 | 0 | 0 | -7.2137 | 0 | 0 | 0 | 0 | 0 | 0 | 0 | 0 | 0 | 0 | 50.6745 | 51
4 | 21 | 16 | 1 | 1 | 40 | 41 | 0.0051 | 15.5 | 43 | 43 | 51.0829 | -31425.8 | 76121.1 | 0 | 8000 | 8000 | 1 | 1 | 1 | 0.0058784 | 0.0055509 | 0.0058737 | -11.6752 | 0.125 | 0 | 0.0032914 | 0.0031301 | 0 | 53.3454 | 0.11528 | 20215.7 | 0 | 0 | 0 | 50.174 | 0.0032589 | -10267.2 | 9213.42 | 0.125 | 0 | 0 | 0 | 0 | 0 | 0 | -7.4201 | 0 | 0 | 0 | 0 | 0 | 0 | 0 | 0 | 0 | 0 | 50.6747 | 51
4 | 21 | 17 | 1 | 1 | 43 | 43 | 0.006 | 17 | 43.5141 | 49.7161 | 51.0014 | 0 | 35976.9 | 0 | 8000.01 | 8000.01 | 1 | 1 | 1 | 0.0032925 | 0.0032925 | 0.0032925 | 0 | 0.125 | 0 | 0.0032925 | 0.0031311 | 0 | 54.0834 | 0.11528 | 27212.2 | 0 | 0 | 0 | 56.5469 | 0.0032925 | -15186 | 13584 | 0.125 | 0 | 0 | 0 | 0 | 0 | 0 | 18.137 | 0 | 0 | 0 | 0 | 0 | 0 | 0 | 0 | 0 | 0 | 50.5086 | 51
4 | 21 | 18 | 1 | 1 | 43 | 43 | 0.006 | 17 | 43.1286 | 49.9551 | 50.8803 | 0 | 33161.2 | 0 | 8000.01 | 8000.01 | 1 | 1 | 1 | 0.0032779 | 0.0032779 | 0.0032779 | 0 | 0.125 | 0 | 0.0032779 | 0.0031172 | 0 | 53.911 | 0.11753 | 27359.1 | 0 | 0 | 0 | 56.62 | 0.0032779 | -15268 | 13657.8 | 0.125 | 0 | 0 | 0 | 0 | 0 | 0 | 20.8527 | 0 | 0 | 0 | 0 | 0 | 0 | 0 | 0 | 0 | 0 | 50.4309 | 51
4 | 21 | 19 | 1 | 1 | 43 | 43 | 0.006 | 17 | 43 | 50.0367 | 50.8257 | 0 | 32071.3 | 0 | 8000.01 | 8000.01 | 1 | 1 | 1 | 0.0032713 | 0.0032713 | 0.0032713 | 0 | 0.125 | 0 | 0.0032713 | 0.003111 | 0 | 53.828 | 0.11861 | 27425.3 | 0 | 0 | 0 | 56.653 | 0.0032713 | -15304.9 | 13691 | 0.125 | 0 | 0 | 0 | 0 | 0 | 0 | 21.8918 | 0 | 0 | 0 | 0 | 0 | 0 | 0 | 0 | 0 | 0 | 50.3996 | 51
4 | 21 | 20 | 1 | 1 | 42 | 42 | 0.0057 | 16.5 | 43 | 50.0663 | 50.7953 | 0 | 28859.3 | 0 | 8000.01 | 8000.01 | 1 | 1 | 1 | 0.0032677 | 0.0032677 | 0.0032677 | 0 | 0.125 | 0 | 0.0032677 | 0.0031075 | 0 | 53.4952 | 0.11905 | 25077.3 | 0 | 0 | 0 | 54.1564 | 0.0032677 | -13619.9 | 12191.8 | 0.125 | 0 | 0 | 0 | 0 | 0 | 0 | 22.343 | 0 | 0 | 0 | 0 | 0 | 0 | 0 | 0 | 0 | 0 | 50.3702 | 51
4 | 21 | 21 | 1 | 1 | 42 | 42 | 0.0057 | 16.5 | 43 | 50.088 | 50.7757 | 0 | 28539.6 | 0 | 8000.01 | 8000.01 | 1 | 1 | 1 | 0.0032653 | 0.0032653 | 0.0032653 | 0 | 0.125 | 0 | 0.0032653 | 0.0031052 | 0 | 53.4615 | 0.11947 | 25101.7 | 0 | 0 | 0 | 54.1683 | 0.0032653 | -13633.2 | 12203.7 | 0.125 | 0 | 0 | 0 | 0 | 0 | 0 | 22.6688 | 0 | 0 | 0 | 0 | 0 | 0 | 0 | 0 | 0 | 0 | 50.3609 | 51
4 | 21 | 22 | 1 | 1 | 42 | 42 | 0.0057 | 16.5 | 43 | 50.107 | 50.7681 | 0 | 28320.8 | 0 | 8000.01 | 8000.01 | 1 | 1 | 1 | 0.0032644 | 0.0032644 | 0.0032644 | 0 | 0.125 | 0 | 0.0032644 | 0.0031044 | 0 | 53.4513 | 0.11961 | 25111.1 | 0 | 0 | 0 | 54.1728 | 0.0032644 | -13638.3 | 12208.3 | 0.125 | 0 | 0 | 0 | 0 | 0 | 0 | 22.8748 | 0 | 0 | 0 | 0 | 0 | 0 | 0 | 0 | 0 | 0 | 50.3551 | 51
4 | 21 | 23 | 1 | 1 | 42 | 42 | 0.0058 | 16.5 | 43 | 50.1246 | 50.766 | 0 | 28611.9 | 0 | 8000.01 | 8000.01 | 1 | 1 | 1 | 0.0032754 | 0.0032754 | 0.0032754 | 0 | 0.125 | 0 | 0.0032754 | 0.0031148 | 0 | 53.5078 | 0.11969 | 25721.5 | 0 | 0 | 0 | 54.6247 | 0.0032754 | -14147.1 | 12656.8 | 0.125 | 0 | 0 | 0 | 0 | 0 | 0 | 22.9529 | 0 | 0 | 0 | 0 | 0 | 0 | 0 | 0 | 0 | 0 | 50.3539 | 51
4 | 21 | 24 | 1 | 1 | 43 | 43 | 0.006 | 17 | 43 | 50.1519 | 50.7699 | 0 | 30583.6 | 0 | 8000.01 | 8000.01 | 1 | 1 | 1 | 0.0032758 | 0.0032758 | 0.0032758 | 0 | 0.125 | 0 | 0.0032758 | 0.0031152 | 0 | 53.7472 | 0.11971 | 27380 | 0 | 0 | 0 | 56.6304 | 0.0032758 | -15081.2 | 13490.7 | 0.125 | 0 | 0 | 0 | 0 | 0 | 0 | 23.1416 | 0 | 0 | 0 | 0 | 0 | 0 | 0 | 0 | 0 | 0 | 50.3628 | 51
4 | 22 | 1 | 2 | 1 | 43 | 43 | 0.006 | 17 | 43 | 50.1676 | 50.7734 | 0 | 30466.3 | 0 | 8000.01 | 8000.01 | 1 | 1 | 1 | 0.0032763 | 0.0032763 | 0.0032763 | 0 | 0.125 | 0 | 0.0032763 | 0.0031157 | 0 | 53.7579 | 0.11958 | 27375.7 | 0 | 0 | 0 | 56.6283 | 0.0032763 | -15078.8 | 13488.6 | 0.125 | 0 | 0 | 0 | 0 | 0 | 0 | 23.2308 | 0 | 0 | 0 | 0 | 0 | 0 | 0 | 0 | 0 | 0 | 50.3605 | 51
4 | 22 | 2 | 2 | 1 | 43 | 43 | 0.006 | 17 | 43 | 50.1769 | 50.771 | 0 | 30367.5 | 0 | 8000.01 | 8000.01 | 1 | 1 | 1 | 0.003276 | 0.003276 | 0.003276 | 0 | 0.125 | 0 | 0.003276 | 0.0031154 | 0 | 53.7554 | 0.11961 | 27378.7 | 0 | 0 | 0 | 56.6297 | 0.003276 | -15080.5 | 13490.1 | 0.125 | 0 | 0 | 0 | 0 | 0 | 0 | 23.3228 | 0 | 0 | 0 | 0 | 0 | 0 | 0 | 0 | 0 | 0 | 50.3579 | 51
4 | 22 | 3 | 2 | 1 | 43 | 43 | 0.006 | 17 | 43 | 50.1852 | 50.7699 | 0 | 30188.1 | 0 | 8000.01 | 8000.01 | 1 | 1 | 1 | 0.0032872 | 0.0032872 | 0.0032872 | 0 | 0.125 | 0 | 0.0032872 | 0.003126 | 0 | 53.7549 | 0.11965 | 27266.3 | 0 | 0 | 0 | 56.5738 | 0.0032872 | -15018.5 | 13434.4 | 0.125 | 0 | 0 | 0 | 0 | 0 | 0 | 23.3187 | 0 | 0 | 0 | 0 | 0 | 0 | 0 | 0 | 0 | 0 | 50.3555 | 51
4 | 22 | 4 | 2 | 1 | 43 | 43 | 0.006 | 17 | 43 | 50.1935 | 50.7676 | 0 | 30099.7 | 0 | 8000.01 | 8000.01 | 1 | 1 | 1 | 0.0032869 | 0.0032869 | 0.0032869 | 0 | 0.125 | 0 | 0.0032869 | 0.0031257 | 0 | 53.7524 | 0.11968 | 27269.1 | 0 | 0 | 0 | 56.5752 | 0.0032869 | -15020.1 | 13435.8 | 0.125 | 0 | 0 | 0 | 0 | 0 | 0 | 23.4012 | 0 | 0 | 0 | 0 | 0 | 0 | 0 | 0 | 0 | 0 | 50.3532 | 51
4 | 22 | 5 | 2 | 1 | 43 | 43 | 0.006 | 17 | 43 | 50.2011 | 50.7653 | 0 | 30017.8 | 0 | 8000.01 | 8000.01 | 1 | 1 | 1 | 0.0032866 | 0.0032866 | 0.0032866 | 0 | 0.125 | 0 | 0.0032866 | 0.0031255 | 0 | 53.75 | 0.11971 | 27271.8 | 0 | 0 | 0 | 56.5765 | 0.0032866 | -15021.6 | 13437.1 | 0.125 | 0 | 0 | 0 | 0 | 0 | 0 | 23.4783 | 0 | 0 | 0 | 0 | 0 | 0 | 0 | 0 | 0 | 0 | 50.3511 | 51
4 | 22 | 6 | 2 | 1 | 44 | 44 | 0.0062 | 17.5 | 43 | 50.2217 | 50.7693 | 0 | 32044.3 | 0 | 8000.01 | 8000.01 | 1 | 1 | 1 | 0.0032871 | 0.0032871 | 0.0032871 | 0 | 0.125 | 0 | 0.0032871 | 0.003126 | 0 | 53.9883 | 0.11975 | 28882.1 | 0 | 0 | 0 | 58.5832 | 0.0032871 | -16141.2 | 14436.9 | 0.125 | 0 | 0 | 0 | 0 | 0 | 0 | 23.6147 | 0 | 0 | 0 | 0 | 0 | 0 | 0 | 0 | 0 | 0 | 50.3612 | 51
4 | 22 | 7 | 2 | 1 | 43 | 43 | 0.006 | 17 | 43 | 50.0956 | 50.7825 | 0 | 31045.6 | 0 | 8000.01 | 8000.01 | 1 | 1 | 1 | 0.0032887 | 0.0032887 | 0.0032887 | 0 | 0.125 | 0 | 0.0032887 | 0.0031275 | 0 | 53.7597 | 0.1196 | 27250.9 | 0 | 0 | 0 | 56.5661 | 0.0032887 | -15010 | 13426.7 | 0.125 | 0 | 0 | 0 | 0 | 0 | 0 | 22.5026 | 0 | 0 | 0 | 0 | 0 | 0 | 0 | 0 | 0 | 0 | 50.377 | 51
4 | 22 | 8 | 2 | 1 | 45 | 46 | 0.0063 | 18 | 43.3203 | 43.3203 | 50.9726 | -31631.5 | 83532.9 | 0 | 8000 | 8000 | 1 | 1 | 1 | 0.0060061 | 0.0056652 | 0.0060013 | -12.0653 | 0.125 | 0 | 0.0033118 | 0.0031494 | 0 | 54.3323 | 0.11937 | 30190 | 0 | 0 | 0 | 61.1162 | 0.0032793 | -16514 | 14789.7 | 0.125 | 0 | 0 | 0 | 0 | 0 | 0 | -3.8222 | 0 | 0 | 0 | 0 | 0 | 0 | 0 | 0 | 0 | 0 | 50.7417 | 51
4 | 22 | 9 | 2 | 1 | 44 | 45 | 0.006 | 17.5 | 43.7883 | 43.7883 | 51.1647 | -26691.4 | 76933.2 | 0 | 8000 | 8000 | 1 | 1 | 1 | 0.0061427 | 0.0057892 | 0.0061379 | -12.4091 | 0.125 | 0 | 0.0033474 | 0.0031832 | 0 | 54.4171 | 0.11439 | 27540.3 | 0 | 0 | 0 | 58.4215 | 0.0033148 | -14850 | 13307.4 | 0.125 | 0 | 0 | 0 | 0 | 0 | 0 | -5.9747 | 0 | 0 | 0 | 0 | 0 | 0 | 0 | 0 | 0 | 0 | 50.7577 | 51
4 | 22 | 10 | 2 | 1 | 47 | 48 | 0.0068 | 19 | 44.6306 | 44.6306 | 51.2139 | -19019.4 | 76689.9 | 0 | 8000 | 8000 | 1 | 1 | 1 | 0.0063449 | 0.005967 | 0.0063402 | -13.2829 | 0.125 | 0 | 0.0033536 | 0.0031891 | 0 | 55.2378 | 0.11419 | 33427.2 | 0 | 0 | 0 | 65.4383 | 0.003321 | -19068.1 | 17063 | 0.125 | 0 | 0 | 0 | 0 | 0 | 0 | -6.6916 | 0 | 0 | 0 | 0 | 0 | 0 | 0 | 0 | 0 | 0 | 50.8405 | 51
4 | 22 | 11 | 2 | 1 | 47 | 48 | 0.0068 | 19 | 44.7902 | 44.7902 | 51.2607 | -17311 | 75350.7 | 0 | 8000 | 8000 | 1 | 1 | 1 | 0.0063851 | 0.0060028 | 0.0063803 | -13.4072 | 0.125 | 0 | 0.0033595 | 0.0031947 | 0 | 55.3232 | 0.11312 | 33370.6 | 0 | 0 | 0 | 65.4088 | 0.0033269 | -19035.8 | 17033.9 | 0.125 | 0 | 0 | 0 | 0 | 0 | 0 | -7.3377 | 0 | 0 | 0 | 0 | 0 | 0 | 0 | 0 | 0 | 0 | 50.8497 | 51
4 | 22 | 12 | 2 | 1 | 53 | 54 | 0.0086 | 22.5 | 47.0265 | 47.0265 | 52.146 | 0 | 92109.4 | -7396.41 | 8077.33 | 8077.33 | 1 | 1 | 1 | 0.0033014 | 0.0031022 | 0.0031022 | -6.9712 | 0.1238 | 0 | 0.0033734 | 0.0033014 | 1 | 57.55 | 0.113 | 51918.2 | 0 | 0 | 0 | 78.9122 | 0.0016927 | -28408.4 | 25590.1 | 0.1238 | 1000 | 1000 | 0.76148 | 0.7441 | 1520.61 | 7762.1 | -7.0235 | -7.0235 | 54 | 52.5882 | 52.146 | 53.5578 | 0.0086 | 0.0069519 | 0.0063851 | 0.0080332 | 1 | 51.0497 | 51
4 | 22 | 13 | 2 | 1 | 54 | 56 | 0.0087 | 23 | 46.6711 | 46.9256 | 52.2162 | 0 | 85816.7 | -11825.3 | 8000.01 | 8000.01 | 1 | 1 | 1 | 0.0033101 | 0.0029914 | 0.0029914 | -11.1454 | 0.125 | 0 | 0.0033817 | 0.0033101 | 1 | 57.0341 | 0.1105 | 54290.4 | 0 | 0 | 0 | 72.3871 | 0.00076069 | -20712.7 | 19034.3 | 0.125 | 1000 | 1000 | 0.76246 | 0.74413 | 3090.58 | 18917.7 | -7.6866 | -7.6866 | 56 | 53.115 | 52.2162 | 55.1012 | 0.0087 | 0.0046828 | 0.0033014 | 0.0073186 | 1 | 50.989 | 51
4 | 22 | 14 | 2 | 1 | 52 | 59 | 0.0069 | 21.5 | 46.412 | 46.8479 | 52.18 | 0 | 84950.4 | -12184.9 | 8000.01 | 8000.01 | 1 | 1 | 1 | 0.0033056 | 0.0029779 | 0.0029779 | -11.4843 | 0.125 | 0 | 0.0033773 | 0.0033056 | 1 | 56.8255 | 0.11125 | 54009.6 | 0 | 0 | 0 | 71.11 | 0.00068402 | -18335.6 | 16966.6 | 0.125 | 1000 | 1000 | 0.76221 | 0.74382 | 5576.5 | 12594.6 | -8.03 | -8.03 | 59 | 53.8017 | 52.18 | 57.3783 | 0.0069 | 0.0042297 | 0.0033101 | 0.0059803 | 1 | 50.9805 | 51
4 | 22 | 15 | 2 | 1 | 50 | 57 | 0.0062 | 20.5 | 45.9636 | 46.7799 | 52.1632 | 0 | 81275.5 | -9792.79 | 8000.01 | 8000.01 | 1 | 1 | 1 | 0.0033035 | 0.0030393 | 0.0030393 | -9.2298 | 0.125 | 0 | 0.0033752 | 0.0033035 | 1 | 56.3824 | 0.11135 | 44648.6 | 0 | 0 | 0 | 67.2364 | 0.0011899 | -14946.1 | 13838.2 | 0.125 | 1000 | 1000 | 0.76214 | 0.74375 | 3955.98 | 10157.5 | -8.4502 | -8.4502 | 57 | 53.3137 | 52.1632 | 55.8496 | 0.0062 | 0.0040473 | 0.0033056 | 0.0054583 | 1 | 50.9565 | 51
4 | 22 | 16 | 2 | 1 | 50 | 56 | 0.0065 | 20.5 | 46.0878 | 46.7759 | 52.1524 | 0 | 82899.4 | -10887.3 | 8000.01 | 8000.01 | 1 | 1 | 1 | 0.0032908 | 0.0029988 | 0.0029988 | -10.2614 | 0.125 | 0 | 0.0033626 | 0.0032908 | 1 | 56.4865 | 0.11165 | 48546.1 | 0 | 0 | 0 | 68.5396 | 0.00095532 | -16608.3 | 15360.2 | 0.125 | 1000 | 1000 | 0.76134 | 0.74292 | 3157.59 | 11253.6 | -8.329 | -8.329 | 56 | 53.0706 | 52.1524 | 55.0817 | 0.0065 | 0.0041252 | 0.0033035 | 0.0056783 | 1 | 50.9693 | 51
4 | 22 | 17 | 2 | 1 | 49 | 55 | 0.0062 | 20 | 45.9041 | 49.8967 | 52.0151 | 0 | 52890.8 | -9901.91 | 8000.01 | 8000.01 | 1 | 1 | 1 | 0.0032738 | 0.0030126 | 0.0030126 | -9.3326 | 0.125 | 0 | 0.0033453 | 0.0032738 | 1 | 56.2919 | 0.11149 | 44147.7 | 0 | 0 | 0 | 66.6483 | 0.0011839 | -14944 | 13821.9 | 0.125 | 1000 | 1000 | 0.76139 | 0.74296 | 2449.03 | 10240.7 | 17.5937 | 17.5937 | 55 | 52.7273 | 52.0151 | 54.2878 | 0.0062 | 0.0040385 | 0.0032908 | 0.0054522 | 1 | 50.6813 | 51
4 | 22 | 18 | 2 | 1 | 48 | 53 | 0.0061 | 19.5 | 45.172 | 50.0724 | 51.8259 | 0 | 48900.9 | -9619.12 | 8000.01 | 8000.01 | 1 | 1 | 1 | 0.0032512 | 0.0029976 | 0.0029976 | -9.0661 | 0.125 | 0 | 0.0033217 | 0.0032512 | 1 | 55.8729 | 0.11519 | 42741.9 | 0 | 0 | 0 | 65.6609 | 0.0012223 | -14746.4 | 13628.7 | 0.125 | 1000 | 1000 | 0.76127 | 0.74284 | 963.822 | 9953.23 | 20.3352 | 20.3352 | 53 | 52.1062 | 51.8259 | 52.7197 | 0.0061 | 0.0040006 | 0.0032738 | 0.0053732 | 1 | 50.5925 | 51
4 | 22 | 19 | 2 | 1 | 46 | 51 | 0.0056 | 18.5 | 43.9061 | 50.0657 | 50.9522 | 0 | 38832.2 | 0 | 8000.01 | 8000.01 | 1 | 1 | 1 | 0.0033093 | 0.0033093 | 0.0033093 | 0 | 0.125 | 0 | 0.0033093 | 0.0031471 | 0 | 54.704 | 0.11638 | 26569.5 | 0 | 0 | 0 | 62.3756 | 0.0033093 | -12411.8 | 11221.2 | 0.125 | 0 | 0 | 0 | 0 | 0 | 0 | 20.9932 | 0 | 0 | 0 | 0 | 0 | 0 | 0 | 0 | 0 | 0 | 50.4822 | 51
4 | 22 | 20 | 2 | 1 | 46 | 50 | 0.0058 | 18.5 | 43.7226 | 50.0844 | 50.8836 | 0 | 38369.8 | 0 | 8000.01 | 8000.01 | 1 | 1 | 1 | 0.0032896 | 0.0032896 | 0.0032896 | 0 | 0.125 | 0 | 0.0032896 | 0.0031283 | 0 | 54.5884 | 0.11789 | 27955 | 0 | 0 | 0 | 62.4941 | 0.0032896 | -13637.2 | 12298 | 0.125 | 0 | 0 | 0 | 0 | 0 | 0 | 21.7549 | 0 | 0 | 0 | 0 | 0 | 0 | 0 | 0 | 0 | 0 | 50.4599 | 51
4 | 22 | 21 | 2 | 1 | 45 | 48 | 0.0058 | 18 | 43.4405 | 50.0968 | 50.8583 | 0 | 35936.6 | 0 | 8000.01 | 8000.01 | 1 | 1 | 1 | 0.0032866 | 0.0032866 | 0.0032866 | 0 | 0.125 | 0 | 0.0032866 | 0.0031254 | 0 | 54.3318 | 0.1182 | 27326 | 0 | 0 | 0 | 60.5259 | 0.0032866 | -13854.1 | 12467.1 | 0.125 | 0 | 0 | 0 | 0 | 0 | 0 | 22.0339 | 0 | 0 | 0 | 0 | 0 | 0 | 0 | 0 | 0 | 0 | 50.4318 | 51
4 | 22 | 22 | 2 | 1 | 45 | 48 | 0.0058 | 18 | 43.4175 | 50.1142 | 50.8387 | 0 | 35777 | 0 | 8000.01 | 8000.01 | 1 | 1 | 1 | 0.0032729 | 0.0032729 | 0.0032729 | 0 | 0.125 | 0 | 0.0032729 | 0.0031125 | 0 | 54.2998 | 0.1186 | 27474.3 | 0 | 0 | 0 | 60.5939 | 0.0032729 | -13929.3 | 12535.1 | 0.125 | 0 | 0 | 0 | 0 | 0 | 0 | 22.3991 | 0 | 0 | 0 | 0 | 0 | 0 | 0 | 0 | 0 | 0 | 50.424 | 51
4 | 22 | 23 | 2 | 1 | 44 | 47 | 0.0055 | 17 | 43.1024 | 50.1079 | 50.821 | 0 | 32973.5 | 0 | 8000.01 | 8000.01 | 1 | 1 | 1 | 0.0032708 | 0.0032708 | 0.0032708 | 0 | 0.125 | 0 | 0.0032708 | 0.0031104 | 0 | 53.9938 | 0.11871 | 24923.4 | 0 | 0 | 0 | 58.0943 | 0.0032708 | -12264.1 | 11046.4 | 0.125 | 0 | 0 | 0 | 0 | 0 | 0 | 22.4741 | 0 | 0 | 0 | 0 | 0 | 0 | 0 | 0 | 0 | 0 | 50.3964 | 51
4 | 22 | 24 | 2 | 1 | 42 | 45 | 0.005 | 16.5 | 43 | 50.0824 | 50.7896 | 0 | 28072 | 0 | 8000.01 | 8000.01 | 1 | 1 | 1 | 0.003267 | 0.003267 | 0.003267 | 0 | 0.125 | 0 | 0.003267 | 0.0031068 | 0 | 53.4268 | 0.1191 | 20231 | 0 | 0 | 0 | 53.6062 | 0.003267 | -9504.95 | 8571.9 | 0.125 | 0 | 0 | 0 | 0 | 0 | 0 | 22.5037 | 0 | 0 | 0 | 0 | 0 | 0 | 0 | 0 | 0 | 0 | 50.3617 | 51
4 | 23 | 1 | 3 | 1 | 41 | 44 | 0.0048 | 16 | 43 | 50.0715 | 50.7624 | 0 | 25805.6 | 0 | 8000.01 | 8000.01 | 1 | 1 | 1 | 0.0032637 | 0.0032637 | 0.0032637 | 0 | 0.125 | 0 | 0.0032637 | 0.0031037 | 0 | 53.1467 | 0.11959 | 18202.9 | 0 | 0 | 0 | 51.6236 | 0.0032637 | -8527.38 | 7692.62 | 0.125 | 0 | 0 | 0 | 0 | 0 | 0 | 22.633 | 0 | 0 | 0 | 0 | 0 | 0 | 0 | 0 | 0 | 0 | 50.343 | 51
4 | 23 | 2 | 3 | 1 | 40 | 43 | 0.0046 | 15.5 | 43 | 50.0656 | 50.7435 | 0 | 23547.2 | 0 | 8000.01 | 8000.01 | 1 | 1 | 1 | 0.0032614 | 0.0032614 | 0.0032614 | 0 | 0.125 | 0 | 0.0032614 | 0.0031015 | 0 | 52.8848 | 0.11986 | 16097.8 | 0 | 0 | 0 | 49.6374 | 0.0032614 | -7421.59 | 6697.18 | 0.125 | 0 | 0 | 0 | 0 | 0 | 0 | 22.73 | 0 | 0 | 0 | 0 | 0 | 0 | 0 | 0 | 0 | 0 | 50.3243 | 51
4 | 23 | 3 | 3 | 1 | 39 | 42 | 0.0044 | 15 | 43 | 50.0575 | 50.7244 | 0 | 21305.1 | 0 | 8000.01 | 8000.01 | 1 | 1 | 1 | 0.0032591 | 0.0032591 | 0.0032591 | 0 | 0.125 | 0 | 0.0032591 | 0.0030993 | 0 | 52.6221 | 0.12013 | 13926.1 | 0 | 0 | 0 | 47.6528 | 0.0032591 | -6318.33 | 5703.48 | 0.125 | 0 | 0 | 0 | 0 | 0 | 0 | 22.811 | 0 | 0 | 0 | 0 | 0 | 0 | 0 | 0 | 0 | 0 | 50.3051 | 51
4 | 23 | 4 | 3 | 1 | 40 | 43 | 0.0046 | 15.5 | 43 | 50.0801 | 50.7192 | 0 | 23254.7 | 0 | 8000.01 | 8000.01 | 1 | 1 | 1 | 0.0032585 | 0.0032585 | 0.0032585 | 0 | 0.125 | 0 | 0.0032585 | 0.0030987 | 0 | 52.8385 | 0.12041 | 16133.1 | 0 | 0 | 0 | 49.6519 | 0.0032585 | -7437.86 | 6711.9 | 0.125 | 0 | 0 | 0 | 0 | 0 | 0 | 23.0399 | 0 | 0 | 0 | 0 | 0 | 0 | 0 | 0 | 0 | 0 | 50.3144 | 51
4 | 23 | 5 | 3 | 1 | 37 | 39 | 0.0043 | 14 | 43 | 50.0514 | 50.7021 | 0 | 17391.4 | 0 | 8000.01 | 8000.01 | 1 | 1 | 1 | 0.0032564 | 0.0032564 | 0.0032564 | 0 | 0.125 | 0 | 0.0032564 | 0.0030968 | 0 | 52.1909 | 0.12027 | 12420.9 | 0 | 0 | 0 | 44.1786 | 0.0032564 | -5787.33 | 5209.56 | 0.125 | 0 | 0 | 0 | 0 | 0 | 0 | 22.919 | 0 | 0 | 0 | 0 | 0 | 0 | 0 | 0 | 0 | 0 | 50.2705 | 51
4 | 23 | 6 | 3 | 1 | 36 | 38 | 0.0041 | 13.5 | 43 | 50.0258 | 50.6681 | 0 | 15191.1 | 0 | 8000.01 | 8000.01 | 1 | 1 | 1 | 0.0032523 | 0.0032523 | 0.0032523 | 0 | 0.125 | 0 | 0.0032523 | 0.0030929 | 0 | 51.8922 | 0.12091 | 10235.6 | 0 | 0 | 0 | 42.2034 | 0.0032523 | -4756.77 | 4283.14 | 0.125 | 0 | 0 | 0 | 0 | 0 | 0 | 22.9834 | 0 | 0 | 0 | 0 | 0 | 0 | 0 | 0 | 0 | 0 | 50.2475 | 51
4 | 23 | 7 | 3 | 1 | 38 | 41 | 0.0042 | 14.5 | 43 | 43 | 50.6841 | -60788.4 | 68047 | 0 | 8000 | 8000 | 1 | 1 | 1 | 0.0059002 | 0.0055695 | 0.0059002 | -11.9992 | 0.125 | 0 | 0.0032543 | 0.0030947 | 0 | 52.2848 | 0.12125 | 11717.4 | 0 | 0 | 0 | 45.6822 | 0.0032543 | -5231.6 | 4724.13 | 0.125 | 0 | 0 | 0 | 0 | 0 | 0 | 22.1979 | 0 | 0 | 0 | 0 | 0 | 0 | 0 | 0 | 0 | 0 | 50.303 | 51
4 | 23 | 8 | 3 | 1 | 39 | 43 | 0.0042 | 15 | 43 | 43 | 50.8875 | -34221.1 | 71943.3 | 0 | 8000 | 8000 | 1 | 1 | 1 | 0.0058816 | 0.0055508 | 0.005877 | -11.8186 | 0.125 | 0 | 0.0032676 | 0.0031074 | 0 | 52.6099 | 0.12044 | 12294.9 | 0 | 0 | 0 | 47.769 | 0.0032351 | -5328.58 | 4824.17 | 0.125 | 0 | 0 | 0 | 0 | 0 | 0 | -3.5175 | 0 | 0 | 0 | 0 | 0 | 0 | 0 | 0 | 0 | 0 | 50.6567 | 51
4 | 23 | 9 | 3 | 1 | 41 | 45 | 0.0046 | 16 | 43 | 43 | 51.0754 | -33557.6 | 77730.5 | 0 | 8000 | 8000 | 1 | 1 | 1 | 0.0058772 | 0.0055498 | 0.0058725 | -11.685 | 0.125 | 0 | 0.0032905 | 0.0031292 | 0 | 53.4916 | 0.11552 | 16583.6 | 0 | 0 | 0 | 51.6437 | 0.003258 | -7428.65 | 6720.06 | 0.125 | 0 | 0 | 0 | 0 | 0 | 0 | -5.4306 | 0 | 0 | 0 | 0 | 0 | 0 | 0 | 0 | 0 | 0 | 50.6782 | 51
4 | 23 | 10 | 3 | 1 | 41 | 46 | 0.0044 | 15.5 | 43 | 43 | 51.0872 | -32491.1 | 77740.7 | 0 | 8000 | 8000 | 1 | 1 | 1 | 0.0058771 | 0.0055499 | 0.0058724 | -11.663 | 0.125 | 0 | 0.003292 | 0.0031306 | 0 | 53.5189 | 0.11523 | 14735.4 | 0 | 0 | 0 | 51.6314 | 0.0032594 | -6212.68 | 5637.07 | 0.125 | 0 | 0 | 0 | 0 | 0 | 0 | -6.476 | 0 | 0 | 0 | 0 | 0 | 0 | 0 | 0 | 0 | 0 | 50.6793 | 51
4 | 23 | 11 | 3 | 1 | 41 | 45 | 0.0046 | 16 | 43 | 43 | 51.0881 | -31931.6 | 77751.3 | 0 | 8000 | 8000 | 1 | 1 | 1 | 0.0058771 | 0.0055499 | 0.0058724 | -11.6622 | 0.125 | 0 | 0.003292 | 0.0031307 | 0 | 53.5208 | 0.11522 | 16564.3 | 0 | 0 | 0 | 51.6359 | 0.0032595 | -7419.97 | 6712.19 | 0.125 | 0 | 0 | 0 | 0 | 0 | 0 | -6.9922 | 0 | 0 | 0 | 0 | 0 | 0 | 0 | 0 | 0 | 0 | 50.6799 | 51
4 | 23 | 12 | 3 | 1 | 44 | 48 | 0.0053 | 17 | 43.7386 | 43.7386 | 51.125 | -25668.4 | 77868 | 0 | 8000 | 8000 | 1 | 1 | 1 | 0.006047 | 0.0056992 | 0.0060423 | -12.4095 | 0.125 | 0 | 0.0032966 | 0.003135 | 0 | 54.27 | 0.11521 | 23691.8 | 0 | 0 | 0 | 58.1103 | 0.0032641 | -11172.2 | 10088.5 | 0.125 | 0 | 0 | 0 | 0 | 0 | 0 | -7.0572 | 0 | 0 | 0 | 0 | 0 | 0 | 0 | 0 | 0 | 0 | 50.7532 | 51
4 | 23 | 13 | 3 | 1 | 43 | 48 | 0.0048 | 16.5 | 43.5988 | 43.5988 | 51.1528 | -26639.6 | 76587.3 | 0 | 8000 | 8000 | 1 | 1 | 1 | 0.0060153 | 0.0056718 | 0.0060106 | -12.2273 | 0.125 | 0 | 0.0033001 | 0.0031383 | 0 | 54.0647 | 0.11424 | 19183.3 | 0 | 0 | 0 | 55.5792 | 0.0032676 | -8367.69 | 7585.94 | 0.125 | 0 | 0 | 0 | 0 | 0 | 0 | -7.4809 | 0 | 0 | 0 | 0 | 0 | 0 | 0 | 0 | 0 | 0 | 50.734 | 51
4 | 23 | 14 | 3 | 1 | 44 | 49 | 0.005 | 17 | 43.7893 | 43.7893 | 51.153 | -24850.8 | 76931.5 | 0 | 8000 | 8000 | 1 | 1 | 1 | 0.0060596 | 0.0057106 | 0.0060549 | -12.4344 | 0.125 | 0 | 0.0033001 | 0.0031383 | 0 | 54.2708 | 0.11449 | 21347.9 | 0 | 0 | 0 | 57.5755 | 0.0032676 | -9471.02 | 8582.8 | 0.125 | 0 | 0 | 0 | 0 | 0 | 0 | -7.5934 | 0 | 0 | 0 | 0 | 0 | 0 | 0 | 0 | 0 | 0 | 50.7542 | 51
4 | 23 | 15 | 3 | 1 | 43 | 48 | 0.0048 | 16.5 | 43.6015 | 43.6015 | 51.1533 | -26188.9 | 76567 | 0 | 8000 | 8000 | 1 | 1 | 1 | 0.006016 | 0.0056724 | 0.0060113 | -12.2308 | 0.125 | 0 | 0.0033002 | 0.0031384 | 0 | 54.0655 | 0.11423 | 19182.5 | 0 | 0 | 0 | 55.5789 | 0.0032676 | -8367.34 | 7585.63 | 0.125 | 0 | 0 | 0 | 0 | 0 | 0 | -7.8746 | 0 | 0 | 0 | 0 | 0 | 0 | 0 | 0 | 0 | 0 | 50.7341 | 51
4 | 23 | 16 | 3 | 1 | 39 | 44 | 0.0038 | 14.5 | 43 | 43 | 51.1068 | -30676.5 | 72346.9 | 0 | 8000 | 8000 | 1 | 1 | 1 | 0.0058813 | 0.0055538 | 0.0058766 | -11.6554 | 0.125 | 0 | 0.0032944 | 0.0031329 | 0 | 53.0165 | 0.11449 | 7408.01 | 0 | 0 | 0 | 46.6469 | 0.0032619 | -2955.32 | 2689.17 | 0.125 | 0 | 0 | 0 | 0 | 0 | 0 | -8.2631 | 0 | 0 | 0 | 0 | 0 | 0 | 0 | 0 | 0 | 0 | 50.6617 | 51
4 | 23 | 17 | 3 | 1 | 38 | 42 | 0.0038 | 14 | 43 | 49.5403 | 50.9627 | 0 | 24213.4 | 0 | 8000.01 | 8000.01 | 1 | 1 | 1 | 0.0032766 | 0.0032766 | 0.0032766 | 0 | 0.125 | 0 | 0.0032766 | 0.003116 | 0 | 52.6739 | 0.11545 | 6981.08 | 0 | 0 | 0 | 44.5796 | 0.0032766 | -2880.23 | 2613.13 | 0.125 | 0 | 0 | 0 | 0 | 0 | 0 | 17.096 | 0 | 0 | 0 | 0 | 0 | 0 | 0 | 0 | 0 | 0 | 50.4478 | 51
4 | 23 | 18 | 3 | 1 | 37 | 41 | 0.0037 | 14 | 43 | 49.7619 | 50.8106 | 0 | 19660.5 | 0 | 8000.01 | 8000.01 | 1 | 1 | 1 | 0.0032583 | 0.0032583 | 0.0032583 | 0 | 0.125 | 0 | 0.0032583 | 0.0030986 | 0 | 52.2333 | 0.11837 | 5892.21 | 0 | 0 | 0 | 43.177 | 0.0032583 | -2430.27 | 2203.92 | 0.125 | 0 | 0 | 0 | 0 | 0 | 0 | 19.9396 | 0 | 0 | 0 | 0 | 0 | 0 | 0 | 0 | 0 | 0 | 50.3575 | 51
4 | 23 | 19 | 3 | 1 | 35 | 39 | 0.0035 | 13 | 43 | 49.82 | 50.7359 | 0 | 15346.4 | 0 | 8000.01 | 8000.01 | 1 | 1 | 1 | 0.0032493 | 0.0032493 | 0.0032493 | 0 | 0.125 | 0 | 0.0032493 | 0.0030901 | 0 | 51.7621 | 0.11965 | 3344.91 | 0 | 0 | 0 | 40.2356 | 0.0032493 | -1396.73 | 1265.45 | 0.125 | 0 | 0 | 0 | 0 | 0 | 0 | 20.9409 | 0 | 0 | 0 | 0 | 0 | 0 | 0 | 0 | 0 | 0 | 50.2989 | 51
4 | 23 | 20 | 3 | 1 | 35 | 38 | 0.0037 | 13 | 43 | 49.8597 | 50.6953 | 0 | 14699.9 | 0 | 8000.01 | 8000.01 | 1 | 1 | 1 | 0.0032445 | 0.0032445 | 0.0032445 | 0 | 0.125 | 0 | 0.0032445 | 0.0030854 | 0 | 51.6835 | 0.1205 | 5817.34 | 0 | 0 | 0 | 40.2517 | 0.0032445 | -2546.22 | 2299.86 | 0.125 | 0 | 0 | 0 | 0 | 0 | 0 | 21.5616 | 0 | 0 | 0 | 0 | 0 | 0 | 0 | 0 | 0 | 0 | 50.277 | 51
4 | 23 | 21 | 3 | 1 | 35 | 38 | 0.0037 | 13 | 43 | 43 | 50.678 | -60585.2 | 62223.2 | 0 | 8000 | 8000 | 1 | 1 | 1 | 0.0058847 | 0.0055544 | 0.0058847 | -12.0291 | 0.125 | 0 | 0.0032424 | 0.0030834 | 0 | 51.6552 | 0.12082 | 5843.89 | 0 | 0 | 0 | 40.2619 | 0.0032424 | -2557.84 | 2310.36 | 0.125 | 0 | 0 | 0 | 0 | 0 | 0 | 21.9289 | 0 | 0 | 0 | 0 | 0 | 0 | 0 | 0 | 0 | 0 | 50.2643 | 51
4 | 23 | 22 | 3 | 1 | 34 | 37 | 0.0035 | 12.5 | 43 | 49.8923 | 50.6583 | 0 | 11911.1 | 0 | 8000.01 | 8000.01 | 1 | 1 | 1 | 0.00324 | 0.00324 | 0.00324 | 0 | 0.125 | 0 | 0.00324 | 0.0030812 | 0 | 51.3968 | 0.121 | 3369.71 | 0 | 0 | 0 | 38.284 | 0.00324 | -1451.44 | 1311.5 | 0.125 | 0 | 0 | 0 | 0 | 0 | 0 | 22.0957 | 0 | 0 | 0 | 0 | 0 | 0 | 0 | 0 | 0 | 0 | 50.238 | 51
4 | 23 | 23 | 3 | 1 | 34 | 37 | 0.0035 | 12.5 | 43 | 49.9025 | 50.6408 | 0 | 11749.5 | 0 | 8000.01 | 8000.01 | 1 | 1 | 1 | 0.0032379 | 0.0032379 | 0.0032379 | 0 | 0.125 | 0 | 0.0032379 | 0.0030792 | 0 | 51.3623 | 0.12139 | 3396.88 | 0 | 0 | 0 | 38.2944 | 0.0032379 | -1463.15 | 1322.09 | 0.125 | 0 | 0 | 0 | 0 | 0 | 0 | 22.2986 | 0 | 0 | 0 | 0 | 0 | 0 | 0 | 0 | 0 | 0 | 50.2295 | 51
4 | 23 | 24 | 3 | 1 | 33 | 36 | 0.0033 | 12 | 43 | 49.8965 | 50.6239 | 0 | 9496.46 | 0 | 8000.01 | 8000.01 | 1 | 1 | 1 | 0.0032359 | 0.0032359 | 0.0032359 | 0 | 0.125 | 0 | 0.0032359 | 0.0030773 | 0 | 51.1094 | 0.12151 | 843.368 | 0 | 0 | 0 | 36.3163 | 0.0032359 | -357.473 | 323.133 | 0.125 | 0 | 0 | 0 | 0 | 0 | 0 | 22.3697 | 0 | 0 | 0 | 0 | 0 | 0 | 0 | 0 | 0 | 0 | 50.2043 | 51
4 | 24 | 1 | 4 | 1 | 34 | 36 | 0.0037 | 12.5 | 43 | 49.924 | 50.6167 | 0 | 11379.2 | 0 | 8000.01 | 8000.01 | 1 | 1 | 1 | 0.003235 | 0.003235 | 0.003235 | 0 | 0.125 | 0 | 0.003235 | 0.0030764 | 0 | 51.3158 | 0.12189 | 5778.68 | 0 | 0 | 0 | 38.3022 | 0.003235 | -2603.35 | 2345.64 | 0.125 | 0 | 0 | 0 | 0 | 0 | 0 | 22.6516 | 0 | 0 | 0 | 0 | 0 | 0 | 0 | 0 | 0 | 0 | 50.2155 | 51
4 | 24 | 2 | 4 | 1 | 33 | 36 | 0.0033 | 12 | 43 | 49.9236 | 50.6112 | 0 | 9167.49 | 0 | 8000.01 | 8000.01 | 1 | 1 | 1 | 0.0032344 | 0.0032344 | 0.0032344 | 0 | 0.125 | 0 | 0.0032344 | 0.0030758 | 0 | 51.0906 | 0.12172 | 863.55 | 0 | 0 | 0 | 36.3239 | 0.0032344 | -366.029 | 330.864 | 0.125 | 0 | 0 | 0 | 0 | 0 | 0 | 22.6769 | 0 | 0 | 0 | 0 | 0 | 0 | 0 | 0 | 0 | 0 | 50.1927 | 51
4 | 24 | 3 | 4 | 1 | 33 | 36 | 0.0035 | 12.5 | 43 | 49.9382 | 50.6011 | 0 | 10051.6 | 0 | 8000.01 | 8000.01 | 1 | 1 | 1 | 0.0032332 | 0.0032332 | 0.0032332 | 0 | 0.125 | 0 | 0.0032332 | 0.0030747 | 0 | 51.1795 | 0.12206 | 3410.71 | 0 | 0 | 0 | 37.3191 | 0.0032332 | -1491.1 | 1345.62 | 0.125 | 0 | 0 | 0 | 0 | 0 | 0 | 22.8753 | 0 | 0 | 0 | 0 | 0 | 0 | 0 | 0 | 0 | 0 | 50.1959 | 51
4 | 24 | 4 | 4 | 1 | 34 | 36 | 0.0038 | 13 | 43 | 49.9698 | 50.608 | 0 | 11463 | 0 | 8000.01 | 8000.01 | 1 | 1 | 1 | 0.003234 | 0.003234 | 0.003234 | 0 | 0.125 | 0 | 0.003234 | 0.0030754 | 0 | 51.3661 | 0.12201 | 6938.57 | 0 | 0 | 0 | 38.8047 | 0.003234 | -3172.15 | 2855.99 | 0.125 | 0 | 0 | 0 | 0 | 0 | 0 | 23.0748 | 0 | 0 | 0 | 0 | 0 | 0 | 0 | 0 | 0 | 0 | 50.2063 | 51
4 | 24 | 5 | 4 | 1 | 34 | 36 | 0.0037 | 12.5 | 43 | 49.9813 | 50.6097 | 0 | 10829.9 | 0 | 8000.01 | 8000.01 | 1 | 1 | 1 | 0.0032342 | 0.0032342 | 0.0032342 | 0 | 0.125 | 0 | 0.0032342 | 0.0030756 | 0 | 51.32 | 0.12186 | 5789.21 | 0 | 0 | 0 | 38.3064 | 0.0032342 | -2608.09 | 2349.92 | 0.125 | 0 | 0 | 0 | 0 | 0 | 0 | 23.1463 | 0 | 0 | 0 | 0 | 0 | 0 | 0 | 0 | 0 | 0 | 50.1989 | 51
4 | 24 | 6 | 4 | 1 | 35 | 37 | 0.0039 | 13 | 43 | 50.0101 | 50.6119 | 0 | 12822.3 | 0 | 8000.01 | 8000.01 | 1 | 1 | 1 | 0.0032234 | 0.0032234 | 0.0032234 | 0 | 0.125 | 0 | 0.0032234 | 0.0030654 | 0 | 51.5512 | 0.12197 | 8288.11 | 0 | 0 | 0 | 40.3524 | 0.0032234 | -3792.38 | 3415.99 | 0.125 | 0 | 0 | 0 | 0 | 0 | 0 | 23.4398 | 0 | 0 | 0 | 0 | 0 | 0 | 0 | 0 | 0 | 0 | 50.2135 | 51
4 | 24 | 7 | 4 | 1 | 36 | 38 | 0.004 | 13.5 | 43 | 49.9222 | 50.6425 | 0 | 15466.4 | 0 | 8000.01 | 8000.01 | 1 | 1 | 1 | 0.0032271 | 0.0032271 | 0.0032271 | 0 | 0.125 | 0 | 0.0032271 | 0.0030689 | 0 | 51.7532 | 0.12175 | 9461.65 | 0 | 0 | 0 | 41.8297 | 0.0032271 | -4333.11 | 3904.77 | 0.125 | 0 | 0 | 0 | 0 | 0 | 0 | 22.5121 | 0 | 0 | 0 | 0 | 0 | 0 | 0 | 0 | 0 | 0 | 50.2597 | 51
4 | 24 | 8 | 4 | 1 | 36 | 39 | 0.0038 | 13.5 | 43 | 43 | 50.8456 | -34307.8 | 65595.3 | 0 | 8000 | 8000 | 1 | 1 | 1 | 0.0058668 | 0.0055359 | 0.0058622 | -11.9232 | 0.125 | 0 | 0.0032514 | 0.003092 | 0 | 51.8321 | 0.12107 | 7417.6 | 0 | 0 | 0 | 41.8722 | 0.0032189 | -3248.58 | 2935.77 | 0.125 | 0 | 0 | 0 | 0 | 0 | 0 | -3.1799 | 0 | 0 | 0 | 0 | 0 | 0 | 0 | 0 | 0 | 0 | 50.6195 | 51
4 | 24 | 9 | 4 | 1 | 35 | 38 | 0.0035 | 13 | 43 | 43 | 51.0238 | -33525.1 | 63946.7 | 0 | 8000 | 8000 | 1 | 1 | 1 | 0.005868 | 0.0055396 | 0.0058634 | -11.7822 | 0.125 | 0 | 0.0032729 | 0.0031124 | 0 | 51.9982 | 0.11602 | 3414.23 | 0 | 0 | 0 | 39.2812 | 0.0032403 | -1448.3 | 1310.4 | 0.125 | 0 | 0 | 0 | 0 | 0 | 0 | -5.1381 | 0 | 0 | 0 | 0 | 0 | 0 | 0 | 0 | 0 | 0 | 50.6161 | 51
4 | 24 | 10 | 4 | 1 | 36 | 40 | 0.0037 | 13.5 | 43 | 43 | 51.0317 | -32602.1 | 67329.4 | 0 | 8000 | 8000 | 1 | 1 | 1 | 0.0058654 | 0.0055374 | 0.0058608 | -11.7698 | 0.125 | 0 | 0.0032739 | 0.0031134 | 0 | 52.3395 | 0.11606 | 6028.05 | 0 | 0 | 0 | 42.263 | 0.0032413 | -2559.09 | 2317.61 | 0.125 | 0 | 0 | 0 | 0 | 0 | 0 | -6.0334 | 0 | 0 | 0 | 0 | 0 | 0 | 0 | 0 | 0 | 0 | 50.6357 | 51
4 | 24 | 11 | 4 | 1 | 39 | 43 | 0.0041 | 15 | 43 | 43 | 51.0543 | -32245.1 | 72974.1 | 0 | 8000 | 8000 | 1 | 1 | 1 | 0.005861 | 0.0055339 | 0.0058564 | -11.7283 | 0.125 | 0 | 0.0032767 | 0.003116 | 0 | 52.9426 | 0.1158 | 11069.7 | 0 | 0 | 0 | 47.2261 | 0.0032441 | -4721.17 | 4277.89 | 0.125 | 0 | 0 | 0 | 0 | 0 | 0 | -6.5101 | 0 | 0 | 0 | 0 | 0 | 0 | 0 | 0 | 0 | 0 | 50.6607 | 51
4 | 24 | 12 | 4 | 1 | 39 | 44 | 0.0039 | 15 | 43 | 43 | 51.0677 | -31891.2 | 73013.2 | 0 | 8000 | 8000 | 1 | 1 | 1 | 0.005861 | 0.0055341 | 0.0058563 | -11.7055 | 0.125 | 0 | 0.0032783 | 0.0031176 | 0 | 52.9762 | 0.11546 | 8862.36 | 0 | 0 | 0 | 47.221 | 0.0032458 | -3597.02 | 3269.93 | 0.125 | 0 | 0 | 0 | 0 | 0 | 0 | -6.9168 | 0 | 0 | 0 | 0 | 0 | 0 | 0 | 0 | 0 | 0 | 50.6615 | 51
4 | 24 | 13 | 4 | 1 | 40 | 45 | 0.0041 | 15 | 43 | 43 | 51.0726 | -31684.6 | 75246.1 | 0 | 8000 | 8000 | 1 | 1 | 1 | 0.0058592 | 0.0055326 | 0.0058546 | -11.6946 | 0.125 | 0 | 0.0032789 | 0.0031182 | 0 | 53.2068 | 0.11545 | 11380.5 | 0 | 0 | 0 | 49.2067 | 0.0032464 | -4699.5 | 4270.08 | 0.125 | 0 | 0 | 0 | 0 | 0 | 0 | -7.1379 | 0 | 0 | 0 | 0 | 0 | 0 | 0 | 0 | 0 | 0 | 50.6703 | 51
4 | 24 | 14 | 4 | 1 | 41 | 47 | 0.0041 | 15.5 | 43 | 43 | 51.0812 | -31522.8 | 77483.8 | 0 | 8000 | 8000 | 1 | 1 | 1 | 0.0058575 | 0.0055312 | 0.0058528 | -11.676 | 0.125 | 0 | 0.00328 | 0.0031192 | 0 | 53.4481 | 0.11534 | 11738 | 0 | 0 | 0 | 51.1924 | 0.0032475 | -4683.51 | 4268.2 | 0.125 | 0 | 0 | 0 | 0 | 0 | 0 | -7.3423 | 0 | 0 | 0 | 0 | 0 | 0 | 0 | 0 | 0 | 0 | 50.6784 | 51
4 | 24 | 15 | 4 | 1 | 43 | 49 | 0.0045 | 16.5 | 43.4213 | 43.4213 | 51.1068 | -27943.3 | 77864.1 | 0 | 8000 | 8000 | 1 | 1 | 1 | 0.0059527 | 0.005615 | 0.0059481 | -12.088 | 0.125 | 0 | 0.0032832 | 0.0031222 | 0 | 53.9172 | 0.11523 | 16645.2 | 0 | 0 | 0 | 55.1558 | 0.0032506 | -6792.48 | 6183.67 | 0.125 | 0 | 0 | 0 | 0 | 0 | 0 | -7.4026 | 0 | 0 | 0 | 0 | 0 | 0 | 0 | 0 | 0 | 0 | 50.7211 | 51
4 | 24 | 16 | 4 | 1 | 43 | 49 | 0.0045 | 16.5 | 43.5082 | 43.5082 | 51.1313 | -27122.7 | 77118 | 0 | 8000 | 8000 | 1 | 1 | 1 | 0.0059735 | 0.0056335 | 0.0059688 | -12.1542 | 0.125 | 0 | 0.0032862 | 0.0031251 | 0 | 53.9666 | 0.11467 | 16604.8 | 0 | 0 | 0 | 55.1409 | 0.0032537 | -6776 | 6168.62 | 0.125 | 0 | 0 | 0 | 0 | 0 | 0 | -7.6229 | 0 | 0 | 0 | 0 | 0 | 0 | 0 | 0 | 0 | 0 | 50.7266 | 51
4 | 24 | 17 | 4 | 1 | 43 | 49 | 0.0045 | 16.5 | 43.5014 | 49.6723 | 51.0273 | 0 | 35003.5 | 0 | 8000.01 | 8000.01 | 1 | 1 | 1 | 0.0032733 | 0.0032733 | 0.0032733 | 0 | 0.125 | 0 | 0.0032733 | 0.0031128 | 0 | 53.9541 | 0.11459 | 16343.1 | 0 | 0 | 0 | 55.044 | 0.0032733 | -6669.18 | 6071.13 | 0.125 | 0 | 0 | 0 | 0 | 0 | 0 | 17.73 | 0 | 0 | 0 | 0 | 0 | 0 | 0 | 0 | 0 | 0 | 50.513 | 51
4 | 24 | 18 | 4 | 1 | 42 | 48 | 0.0043 | 16 | 43 | 49.8768 | 50.874 | 0 | 30086.7 | 0 | 8000.01 | 8000.01 | 1 | 1 | 1 | 0.0032548 | 0.0032548 | 0.0032548 | 0 | 0.125 | 0 | 0.0032548 | 0.0030953 | 0 | 53.4882 | 0.11747 | 14155.2 | 0 | 0 | 0 | 53.1447 | 0.0032548 | -5749.42 | 5236.73 | 0.125 | 0 | 0 | 0 | 0 | 0 | 0 | 20.4312 | 0 | 0 | 0 | 0 | 0 | 0 | 0 | 0 | 0 | 0 | 50.4198 | 51
4 | 24 | 19 | 4 | 1 | 40 | 45 | 0.0041 | 15 | 43 | 49.9316 | 50.7995 | 0 | 24714.7 | 0 | 8000.01 | 8000.01 | 1 | 1 | 1 | 0.0032459 | 0.0032459 | 0.0032459 | 0 | 0.125 | 0 | 0.0032459 | 0.0030868 | 0 | 52.9102 | 0.11877 | 11386.9 | 0 | 0 | 0 | 49.2091 | 0.0032459 | -4702.14 | 4272.49 | 0.125 | 0 | 0 | 0 | 0 | 0 | 0 | 21.4072 | 0 | 0 | 0 | 0 | 0 | 0 | 0 | 0 | 0 | 0 | 50.3646 | 51
4 | 24 | 20 | 4 | 1 | 38 | 42 | 0.0039 | 14.5 | 43 | 49.9404 | 50.7485 | 0 | 19902.7 | 0 | 8000.01 | 8000.01 | 1 | 1 | 1 | 0.0032398 | 0.0032398 | 0.0032398 | 0 | 0.125 | 0 | 0.0032398 | 0.003081 | 0 | 52.3674 | 0.11955 | 8672.22 | 0 | 0 | 0 | 45.2571 | 0.0032398 | -3684.58 | 3340.07 | 0.125 | 0 | 0 | 0 | 0 | 0 | 0 | 21.859 | 0 | 0 | 0 | 0 | 0 | 0 | 0 | 0 | 0 | 0 | 50.3187 | 51
4 | 24 | 21 | 4 | 1 | 35 | 38 | 0.0036 | 13 | 43 | 49.9102 | 50.6954 | 0 | 13803.3 | 0 | 8000.01 | 8000.01 | 1 | 1 | 1 | 0.0032224 | 0.0032224 | 0.0032224 | 0 | 0.125 | 0 | 0.0032224 | 0.0030645 | 0 | 51.6482 | 0.12021 | 4891.92 | 0 | 0 | 0 | 39.8646 | 0.0032224 | -2108.14 | 1905.85 | 0.125 | 0 | 0 | 0 | 0 | 0 | 0 | 22.0887 | 0 | 0 | 0 | 0 | 0 | 0 | 0 | 0 | 0 | 0 | 50.262 | 51
4 | 24 | 22 | 4 | 1 | 33 | 35 | 0.0035 | 12 | 43 | 49.8765 | 50.6444 | 0 | 9868.7 | 0 | 8000.01 | 8000.01 | 1 | 1 | 1 | 0.0032164 | 0.0032164 | 0.0032164 | 0 | 0.125 | 0 | 0.0032164 | 0.0030587 | 0 | 51.149 | 0.12104 | 3576.33 | 0 | 0 | 0 | 36.4033 | 0.0032164 | -1606.6 | 1448.09 | 0.125 | 0 | 0 | 0 | 0 | 0 | 0 | 22.208 | 0 | 0 | 0 | 0 | 0 | 0 | 0 | 0 | 0 | 0 | 50.2178 | 51
4 | 24 | 23 | 4 | 1 | 32 | 34 | 0.0033 | 11.5 | 43 | 49.8571 | 50.6063 | 0 | 6283.91 | 0 | 8000.01 | 8000.01 | 1 | 1 | 1 | 0.0032118 | 0.0032118 | 0.0032118 | 0 | 0.125 | 0 | 0.0032118 | 0.0030544 | 0 | 50.8453 | 0.12169 | 1128.1 | 0 | 0 | 0 | 34.4359 | 0.0032118 | -498.93 | 449.856 | 0.125 | 0 | 0 | 0 | 0 | 0 | 0 | 22.3405 | 0 | 0 | 0 | 0 | 0 | 0 | 0 | 0 | 0 | 0 | 50.1866 | 51
4 | 24 | 24 | 4 | 1 | 32 | 34 | 0.0033 | 11.5 | 43 | 49.8636 | 50.5854 | 0 | 6283.9 | 0 | 8000.01 | 8000.01 | 1 | 1 | 1 | 0.0032093 | 0.0032093 | 0.0032093 | 0 | 0.125 | 0 | 0.0032093 | 0.003052 | 0 | 50.8006 | 0.12215 | 1159.97 | 0 | 0 | 0 | 34.4483 | 0.0032093 | -513.027 | 462.57 | 0.125 | 0 | 0 | 0 | 0 | 0 | 0 | 22.5569 | 0 | 0 | 0 | 0 | 0 | 0 | 0 | 0 | 0 | 0 | 50.1767 | 51
4 | 25 | 1 | 5 | 1 | 33 | 35 | 0.0035 | 12 | 43 | 43 | 50.5872 | -61206.6 | 57649.1 | 0 | 8000 | 8000 | 1 | 1 | 1 | 0.0058485 | 0.0055186 | 0.0058485 | -12.119 | 0.125 | 0 | 0.0032095 | 0.0030522 | 0 | 51.0305 | 0.1223 | 3662.43 | 0 | 0 | 0 | 36.4371 | 0.0032095 | -1645.28 | 1482.97 | 0.125 | 0 | 0 | 0 | 0 | 0 | 0 | 22.8431 | 0 | 0 | 0 | 0 | 0 | 0 | 0 | 0 | 0 | 0 | 50.1901 | 51
4 | 25 | 2 | 5 | 1 | 34 | 36 | 0.0038 | 13 | 43 | 49.9506 | 50.6042 | 0 | 11622.7 | 0 | 8000.01 | 8000.01 | 1 | 1 | 1 | 0.0032116 | 0.0032116 | 0.0032116 | 0 | 0.125 | 0 | 0.0032116 | 0.0030541 | 0 | 51.3528 | 0.1221 | 7213.31 | 0 | 0 | 0 | 38.9157 | 0.0032116 | -3340.04 | 3007.28 | 0.125 | 0 | 0 | 0 | 0 | 0 | 0 | 23.1161 | 0 | 0 | 0 | 0 | 0 | 0 | 0 | 0 | 0 | 0 | 50.2106 | 51
4 | 25 | 3 | 5 | 1 | 35 | 37 | 0.0038 | 13 | 43 | 49.9834 | 50.6186 | 0 | 12596.1 | 0 | 8000.01 | 8000.01 | 1 | 1 | 1 | 0.0032133 | 0.0032133 | 0.0032133 | 0 | 0.125 | 0 | 0.0032133 | 0.0030558 | 0 | 51.5039 | 0.12179 | 7287.35 | 0 | 0 | 0 | 39.9049 | 0.0032133 | -3285.54 | 2961.77 | 0.125 | 0 | 0 | 0 | 0 | 0 | 0 | 23.2522 | 0 | 0 | 0 | 0 | 0 | 0 | 0 | 0 | 0 | 0 | 50.2179 | 51
4 | 25 | 4 | 5 | 1 | 33 | 35 | 0.0036 | 12.5 | 43 | 49.9656 | 50.6069 | 0 | 9361.37 | 0 | 8000.01 | 8000.01 | 1 | 1 | 1 | 0.0032119 | 0.0032119 | 0.0032119 | 0 | 0.125 | 0 | 0.0032119 | 0.0030544 | 0 | 51.1501 | 0.12169 | 4826.47 | 0 | 0 | 0 | 36.9217 | 0.0032119 | -2200.57 | 1981.93 | 0.125 | 0 | 0 | 0 | 0 | 0 | 0 | 23.1866 | 0 | 0 | 0 | 0 | 0 | 0 | 0 | 0 | 0 | 0 | 50.1869 | 51
4 | 25 | 5 | 5 | 1 | 31 | 32 | 0.0035 | 11.5 | 43 | 49.9207 | 50.5695 | 0 | 6283.84 | 0 | 8000.01 | 8000.01 | 1 | 1 | 1 | 0.0032074 | 0.0032074 | 0.0032074 | 0 | 0.125 | 0 | 0.0032074 | 0.0030502 | 0 | 50.6803 | 0.12215 | 3548.85 | 0 | 0 | 0 | 33.4509 | 0.0032074 | -1661.1 | 1491.9 | 0.125 | 0 | 0 | 0 | 0 | 0 | 0 | 23.1052 | 0 | 0 | 0 | 0 | 0 | 0 | 0 | 0 | 0 | 0 | 50.1439 | 51
4 | 25 | 6 | 5 | 1 | 31 | 32 | 0.0035 | 11.5 | 43 | 49.9125 | 50.5432 | 0 | 6283.86 | 0 | 8000.01 | 8000.01 | 1 | 1 | 1 | 0.0032043 | 0.0032043 | 0.0032043 | 0 | 0.125 | 0 | 0.0032043 | 0.0030472 | 0 | 50.619 | 0.12279 | 3586.97 | 0 | 0 | 0 | 33.4665 | 0.0032043 | -1678.95 | 1507.93 | 0.125 | 0 | 0 | 0 | 0 | 0 | 0 | 23.241 | 0 | 0 | 0 | 0 | 0 | 0 | 0 | 0 | 0 | 0 | 50.1349 | 51
4 | 25 | 7 | 5 | 1 | 35 | 37 | 0.0038 | 13 | 43 | 49.8783 | 50.5875 | 0 | 13298.8 | 0 | 8000.01 | 8000.01 | 1 | 1 | 1 | 0.0032096 | 0.0032096 | 0.0032096 | 0 | 0.125 | 0 | 0.0032096 | 0.0030522 | 0 | 51.4034 | 0.12293 | 7333.46 | 0 | 0 | 0 | 39.9233 | 0.0032096 | -3348.72 | 3018.74 | 0.125 | 0 | 0 | 0 | 0 | 0 | 0 | 22.6577 | 0 | 0 | 0 | 0 | 0 | 0 | 0 | 0 | 0 | 0 | 50.2325 | 51
4 | 25 | 8 | 5 | 1 | 40 | 44 | 0.0043 | 15 | 43 | 43 | 50.8525 | -34893.9 | 74273 | 0 | 8000 | 8000 | 1 | 1 | 1 | 0.0058404 | 0.0055115 | 0.0058358 | -11.8973 | 0.125 | 0 | 0.0032412 | 0.0030823 | 0 | 52.702 | 0.12147 | 13898.5 | 0 | 0 | 0 | 49.3934 | 0.0032087 | -6027.32 | 5459.58 | 0.125 | 0 | 0 | 0 | 0 | 0 | 0 | -2.733 | 0 | 0 | 0 | 0 | 0 | 0 | 0 | 0 | 0 | 0 | 50.6636 | 51
4 | 25 | 9 | 5 | 1 | 42 | 48 | 0.0043 | 16 | 43.1981 | 43.1981 | 51.0855 | -32714.6 | 78073.5 | 0 | 8000 | 8000 | 1 | 1 | 1 | 0.0058817 | 0.0055511 | 0.005877 | -11.8794 | 0.125 | 0 | 0.0032694 | 0.0031091 | 0 | 53.6663 | 0.11542 | 14398.8 | 0 | 0 | 0 | 53.2332 | 0.0032368 | -5848.34 | 5327.03 | 0.125 | 0 | 0 | 0 | 0 | 0 | 0 | -4.732 | 0 | 0 | 0 | 0 | 0 | 0 | 0 | 0 | 0 | 0 | 50.6968 | 51
4 | 25 | 10 | 5 | 1 | 42 | 48 | 0.0043 | 16 | 43.262 | 43.262 | 51.1051 | -31094 | 77504.5 | 0 | 8000 | 8000 | 1 | 1 | 1 | 0.0058964 | 0.0055642 | 0.0058917 | -11.9184 | 0.125 | 0 | 0.0032718 | 0.0031114 | 0 | 53.7069 | 0.11499 | 14366.1 | 0 | 0 | 0 | 53.2213 | 0.0032393 | -5835.07 | 5314.91 | 0.125 | 0 | 0 | 0 | 0 | 0 | 0 | -5.8171 | 0 | 0 | 0 | 0 | 0 | 0 | 0 | 0 | 0 | 0 | 50.7016 | 51
4 | 25 | 11 | 5 | 1 | 41 | 47 | 0.0041 | 15.5 | 43.0441 | 43.0441 | 51.0967 | -32261.5 | 77399.3 | 0 | 8000 | 8000 | 1 | 1 | 1 | 0.0058476 | 0.0055214 | 0.005843 | -11.7006 | 0.125 | 0 | 0.0032708 | 0.0031104 | 0 | 53.4839 | 0.11492 | 11865.1 | 0 | 0 | 0 | 51.2378 | 0.0032382 | -4734.18 | 4314.46 | 0.125 | 0 | 0 | 0 | 0 | 0 | 0 | -6.4427 | 0 | 0 | 0 | 0 | 0 | 0 | 0 | 0 | 0 | 0 | 50.68 | 51
4 | 25 | 12 | 5 | 1 | 43 | 50 | 0.0043 | 16.5 | 43.4571 | 43.4571 | 51.1073 | -28528.4 | 77809.7 | 0 | 8000 | 8000 | 1 | 1 | 1 | 0.005941 | 0.0056033 | 0.0059364 | -12.1265 | 0.125 | 0 | 0.0032721 | 0.0031117 | 0 | 53.916 | 0.11521 | 14854.5 | 0 | 0 | 0 | 55.208 | 0.0032395 | -5820.18 | 5317.89 | 0.125 | 0 | 0 | 0 | 0 | 0 | 0 | -6.5995 | 0 | 0 | 0 | 0 | 0 | 0 | 0 | 0 | 0 | 0 | 50.7231 | 51
4 | 25 | 13 | 5 | 1 | 42 | 50 | 0.0038 | 16 | 43.2615 | 43.2615 | 51.1179 | -29901.4 | 77034.9 | 0 | 8000 | 8000 | 1 | 1 | 1 | 0.0058966 | 0.0055646 | 0.0058919 | -11.9049 | 0.125 | 0 | 0.0032734 | 0.0031129 | 0 | 53.6823 | 0.11464 | 8568.92 | 0 | 0 | 0 | 52.7291 | 0.0032408 | -3047.13 | 2801.13 | 0.125 | 0 | 0 | 0 | 0 | 0 | 0 | -6.9898 | 0 | 0 | 0 | 0 | 0 | 0 | 0 | 0 | 0 | 0 | 50.7006 | 51
4 | 25 | 14 | 5 | 1 | 42 | 50 | 0.0038 | 16 | 43.2154 | 43.2154 | 51.1051 | -30009.5 | 77433.4 | 0 | 8000 | 8000 | 1 | 1 | 1 | 0.005886 | 0.0055552 | 0.0058813 | -11.8715 | 0.125 | 0 | 0.0032718 | 0.0031114 | 0 | 53.6554 | 0.11493 | 8593.17 | 0 | 0 | 0 | 52.7368 | 0.0032393 | -3055.75 | 2809.07 | 0.125 | 0 | 0 | 0 | 0 | 0 | 0 | -7.174 | 0 | 0 | 0 | 0 | 0 | 0 | 0 | 0 | 0 | 0 | 50.6979 | 51
4 | 25 | 15 | 5 | 1 | 42 | 50 | 0.0038 | 16 | 43.2096 | 43.2096 | 51.1036 | -29859.1 | 77482.3 | 0 | 8000 | 8000 | 1 | 1 | 1 | 0.0058846 | 0.005554 | 0.00588 | -11.8667 | 0.125 | 0 | 0.0032716 | 0.0031112 | 0 | 53.6523 | 0.11497 | 8595.93 | 0 | 0 | 0 | 52.7377 | 0.0032391 | -3056.73 | 2809.97 | 0.125 | 0 | 0 | 0 | 0 | 0 | 0 | -7.3465 | 0 | 0 | 0 | 0 | 0 | 0 | 0 | 0 | 0 | 0 | 50.6977 | 51
4 | 25 | 16 | 5 | 1 | 43 | 51 | 0.0038 | 16.5 | 43.3235 | 43.3235 | 51.1092 | -28766.3 | 77494.8 | 0 | 8000 | 8000 | 1 | 1 | 1 | 0.0059103 | 0.0055765 | 0.0059056 | -11.9803 | 0.125 | 0 | 0.0032723 | 0.0031119 | 0 | 53.7665 | 0.11497 | 8759.4 | 0 | 0 | 0 | 53.7302 | 0.0032398 | -3008.73 | 2771.23 | 0.125 | 0 | 0 | 0 | 0 | 0 | 0 | -7.4643 | 0 | 0 | 0 | 0 | 0 | 0 | 0 | 0 | 0 | 0 | 50.709 | 51
4 | 25 | 17 | 5 | 1 | 43 | 51 | 0.0041 | 16.5 | 43.4981 | 49.6694 | 51.0165 | 0 | 35078.4 | 0 | 8000.01 | 8000.01 | 1 | 1 | 1 | 0.0032609 | 0.0032609 | 0.0032609 | 0 | 0.125 | 0 | 0.0032609 | 0.003101 | 0 | 53.9311 | 0.11482 | 12401 | 0 | 0 | 0 | 55.1059 | 0.0032609 | -4527.3 | 4153.21 | 0.125 | 0 | 0 | 0 | 0 | 0 | 0 | 17.8666 | 0 | 0 | 0 | 0 | 0 | 0 | 0 | 0 | 0 | 0 | 50.5121 | 51
4 | 25 | 18 | 5 | 1 | 43 | 50 | 0.0043 | 16.5 | 43.053 | 43.053 | 50.878 | -60313.9 | 80139.6 | 0 | 8000 | 8000 | 1 | 1 | 1 | 0.0058429 | 0.0055181 | 0.0058429 | -11.8613 | 0.125 | 0 | 0.0032443 | 0.0030852 | 0 | 53.7182 | 0.11748 | 14788.3 | 0 | 0 | 0 | 55.1848 | 0.0032443 | -5718.98 | 5225.38 | 0.125 | 0 | 0 | 0 | 0 | 0 | 0 | 20.6205 | 0 | 0 | 0 | 0 | 0 | 0 | 0 | 0 | 0 | 0 | 50.4315 | 51
4 | 25 | 19 | 5 | 1 | 42 | 48 | 0.0043 | 16 | 43 | 49.9674 | 50.8164 | 0 | 28867.7 | 0 | 8000.01 | 8000.01 | 1 | 1 | 1 | 0.0032369 | 0.0032369 | 0.0032369 | 0 | 0.125 | 0 | 0.0032369 | 0.0030782 | 0 | 53.3935 | 0.1186 | 14398.1 | 0 | 0 | 0 | 53.233 | 0.0032369 | -5848.06 | 5326.76 | 0.125 | 0 | 0 | 0 | 0 | 0 | 0 | 21.6515 | 0 | 0 | 0 | 0 | 0 | 0 | 0 | 0 | 0 | 0 | 50.3895 | 51
4 | 25 | 20 | 5 | 1 | 40 | 45 | 0.0041 | 15 | 43 | 49.9835 | 50.7745 | 0 | 24160.3 | 0 | 8000.01 | 8000.01 | 1 | 1 | 1 | 0.0032319 | 0.0032319 | 0.0032319 | 0 | 0.125 | 0 | 0.0032319 | 0.0030735 | 0 | 52.8725 | 0.1192 | 11573.7 | 0 | 0 | 0 | 49.2782 | 0.0032319 | -4779.28 | 4342.7 | 0.125 | 0 | 0 | 0 | 0 | 0 | 0 | 22.0755 | 0 | 0 | 0 | 0 | 0 | 0 | 0 | 0 | 0 | 0 | 50.3477 | 51
4 | 25 | 21 | 5 | 1 | 39 | 43 | 0.0041 | 15 | 43 | 49.9878 | 50.7406 | 0 | 21688.6 | 0 | 8000.01 | 8000.01 | 1 | 1 | 1 | 0.0032278 | 0.0032278 | 0.0032278 | 0 | 0.125 | 0 | 0.0032278 | 0.0030696 | 0 | 52.583 | 0.11979 | 11280.4 | 0 | 0 | 0 | 47.3066 | 0.0032278 | -4811.02 | 4359.45 | 0.125 | 0 | 0 | 0 | 0 | 0 | 0 | 22.3708 | 0 | 0 | 0 | 0 | 0 | 0 | 0 | 0 | 0 | 0 | 50.3224 | 51
4 | 25 | 22 | 5 | 1 | 36 | 39 | 0.0038 | 13.5 | 43 | 49.9559 | 50.7025 | 0 | 15650.1 | 0 | 8000.01 | 8000.01 | 1 | 1 | 1 | 0.0032233 | 0.0032233 | 0.0032233 | 0 | 0.125 | 0 | 0.0032233 | 0.0030653 | 0 | 51.8934 | 0.12016 | 7361.56 | 0 | 0 | 0 | 41.8505 | 0.0032233 | -3224.04 | 2913.56 | 0.125 | 0 | 0 | 0 | 0 | 0 | 0 | 22.3946 | 0 | 0 | 0 | 0 | 0 | 0 | 0 | 0 | 0 | 0 | 50.272 | 51
4 | 25 | 23 | 5 | 1 | 34 | 36 | 0.0038 | 13 | 43 | 49.9259 | 50.6588 | 0 | 12290.8 | 0 | 8000.01 | 8000.01 | 1 | 1 | 1 | 0.0032181 | 0.0032181 | 0.0032181 | 0 | 0.125 | 0 | 0.0032181 | 0.0030603 | 0 | 51.4645 | 0.12089 | 7133.48 | 0 | 0 | 0 | 38.8835 | 0.0032181 | -3303.07 | 2973.96 | 0.125 | 0 | 0 | 0 | 0 | 0 | 0 | 22.4915 | 0 | 0 | 0 | 0 | 0 | 0 | 0 | 0 | 0 | 0 | 50.2362 | 51
4 | 25 | 24 | 5 | 1 | 35 | 37 | 0.0039 | 13 | 43 | 49.9454 | 50.6428 | 0 | 13655.5 | 0 | 8000.01 | 8000.01 | 1 | 1 | 1 | 0.0032162 | 0.0032162 | 0.0032162 | 0 | 0.125 | 0 | 0.0032162 | 0.0030585 | 0 | 51.5974 | 0.12141 | 8377.02 | 0 | 0 | 0 | 40.3884 | 0.0032162 | -3833.06 | 3452.69 | 0.125 | 0 | 0 | 0 | 0 | 0 | 0 | 22.7771 | 0 | 0 | 0 | 0 | 0 | 0 | 0 | 0 | 0 | 0 | 50.2406 | 51
4 | 26 | 1 | 6 | 1 | 34 | 36 | 0.0038 | 13 | 43 | 49.9501 | 50.6359 | 0 | 11912.1 | 0 | 8000.01 | 8000.01 | 1 | 1 | 1 | 0.0032154 | 0.0032154 | 0.0032154 | 0 | 0.125 | 0 | 0.0032154 | 0.0030577 | 0 | 51.4224 | 0.12135 | 7166.95 | 0 | 0 | 0 | 38.897 | 0.0032154 | -3318.57 | 2987.93 | 0.125 | 0 | 0 | 0 | 0 | 0 | 0 | 22.855 | 0 | 0 | 0 | 0 | 0 | 0 | 0 | 0 | 0 | 0 | 50.2223 | 51
4 | 26 | 2 | 6 | 1 | 31 | 32 | 0.0035 | 11.5 | 43 | 49.8941 | 50.5978 | 0 | 6283.99 | 0 | 8000.01 | 8000.01 | 1 | 1 | 1 | 0.0032217 | 0.0032217 | 0.0032217 | 0 | 0.125 | 0 | 0.0032217 | 0.0030638 | 0 | 50.7324 | 0.12162 | 3375.24 | 0 | 0 | 0 | 33.3799 | 0.0032217 | -1579.84 | 1418.88 | 0.125 | 0 | 0 | 0 | 0 | 0 | 0 | 22.6074 | 0 | 0 | 0 | 0 | 0 | 0 | 0 | 0 | 0 | 0 | 50.1619 | 51
4 | 26 | 3 | 6 | 1 | 32 | 33 | 0.0037 | 12 | 43 | 49.9049 | 50.5718 | 0 | 6283.86 | 0 | 8000.01 | 8000.01 | 1 | 1 | 1 | 0.0032186 | 0.0032186 | 0.0032186 | 0 | 0.125 | 0 | 0.0032186 | 0.0030608 | 0 | 50.8897 | 0.12252 | 5758.5 | 0 | 0 | 0 | 35.3888 | 0.0032186 | -2735.95 | 2456.58 | 0.125 | 0 | 0 | 0 | 0 | 0 | 0 | 22.9057 | 0 | 0 | 0 | 0 | 0 | 0 | 0 | 0 | 0 | 0 | 50.1714 | 51
4 | 26 | 4 | 6 | 1 | 31 | 32 | 0.0035 | 11.5 | 43 | 43 | 50.5639 | -60995.4 | 54455.8 | 0 | 8000 | 8000 | 1 | 1 | 1 | 0.0058707 | 0.0055391 | 0.0058707 | -12.1415 | 0.125 | 0 | 0.0032177 | 0.00306 | 0 | 50.6588 | 0.12238 | 3424.45 | 0 | 0 | 0 | 33.4 | 0.0032177 | -1602.87 | 1439.57 | 0.125 | 0 | 0 | 0 | 0 | 0 | 0 | 22.9295 | 0 | 0 | 0 | 0 | 0 | 0 | 0 | 0 | 0 | 0 | 50.1461 | 51
4 | 26 | 5 | 6 | 1 | 31 | 32 | 0.0035 | 11.5 | 43 | 49.902 | 50.5474 | 0 | 6257.43 | 0 | 8000.01 | 8000.01 | 1 | 1 | 1 | 0.0032157 | 0.0032157 | 0.0032157 | 0 | 0.125 | 0 | 0.0032157 | 0.0030581 | 0 | 50.6224 | 0.12276 | 3448.45 | 0 | 0 | 0 | 33.4098 | 0.0032157 | -1614.11 | 1449.67 | 0.125 | 0 | 0 | 0 | 0 | 0 | 0 | 23.0645 | 0 | 0 | 0 | 0 | 0 | 0 | 0 | 0 | 0 | 0 | 50.1388 | 51
4 | 26 | 6 | 6 | 1 | 32 | 33 | 0.0036 | 12 | 43 | 49.9302 | 50.5497 | 0 | 6283.88 | 0 | 8000.01 | 8000.01 | 1 | 1 | 1 | 0.003216 | 0.003216 | 0.003216 | 0 | 0.125 | 0 | 0.003216 | 0.0030583 | 0 | 50.7975 | 0.12287 | 4654.66 | 0 | 0 | 0 | 34.9043 | 0.003216 | -2180.67 | 1959.38 | 0.125 | 0 | 0 | 0 | 0 | 0 | 0 | 23.2621 | 0 | 0 | 0 | 0 | 0 | 0 | 0 | 0 | 0 | 0 | 50.1503 | 51
4 | 26 | 7 | 6 | 1 | 37 | 38 | 0.0044 | 14 | 43 | 50.0443 | 50.5961 | 0 | 16313.6 | 0 | 8000.01 | 8000.01 | 1 | 1 | 1 | 0.0032106 | 0.0032106 | 0.0032106 | 0 | 0.125 | 0 | 0.0032106 | 0.0030532 | 0 | 51.9131 | 0.1227 | 13798.2 | 0 | 0 | 0 | 43.9107 | 0.0032106 | -6692.48 | 6014 | 0.125 | 0 | 0 | 0 | 0 | 0 | 0 | 23.9247 | 0 | 0 | 0 | 0 | 0 | 0 | 0 | 0 | 0 | 0 | 50.2343 | 51
4 | 26 | 8 | 6 | 1 | 41 | 44 | 0.0048 | 15.5 | 43 | 50.1575 | 50.6722 | 0 | 24678.4 | 0 | 8000.01 | 8000.01 | 1 | 1 | 1 | 0.0032197 | 0.0032197 | 0.0032197 | 0 | 0.125 | 0 | 0.0032197 | 0.0030619 | 0 | 52.9909 | 0.12144 | 18724.7 | 0 | 0 | 0 | 51.8421 | 0.0032197 | -8771.79 | 7913.82 | 0.125 | 0 | 0 | 0 | 0 | 0 | 0 | 24.2439 | 0 | 0 | 0 | 0 | 0 | 0 | 0 | 0 | 0 | 0 | 50.3004 | 51
4 | 26 | 9 | 6 | 1 | 45 | 50 | 0.0052 | 17.5 | 43.0909 | 50.2466 | 50.736 | 0 | 33018.3 | 0 | 8000.01 | 8000.01 | 1 | 1 | 1 | 0.0032383 | 0.0032383 | 0.0032383 | 0 | 0.125 | 0 | 0.0032383 | 0.0030795 | 0 | 54.0319 | 0.12048 | 23796.5 | 0 | 0 | 0 | 59.7186 | 0.0032383 | -10737.4 | 9727.31 | 0.125 | 0 | 0 | 0 | 0 | 0 | 0 | 24.3874 | 0 | 0 | 0 | 0 | 0 | 0 | 0 | 0 | 0 | 0 | 50.3575 | 51
4 | 26 | 10 | 6 | 1 | 46 | 53 | 0.005 | 18 | 43.9597 | 50.3366 | 51.5577 | 0 | 39287.7 | -5944.75 | 8000.01 | 8000.01 | 1 | 1 | 1 | 0.0031753 | 0.0030212 | 0.0030212 | -5.603 | 0.125 | 0 | 0.0032456 | 0.0031753 | 1 | 54.853 | 0.11965 | 28532.6 | 0 | 0 | 0 | 60.4302 | 0.0019428 | -9391.42 | 8701.92 | 0.125 | 1000 | 1000 | 0.75805 | 0.73953 | 1200.01 | 6284.14 | 24.6321 | 24.6321 | 53 | 51.9066 | 51.5577 | 52.651 | 0.005 | 0.0036972 | 0.0032383 | 0.0045411 | 1 | 50.4214 | 51
4 | 26 | 11 | 6 | 1 | 47 | 56 | 0.0048 | 18.5 | 44.0636 | 50.3638 | 51.5938 | 0 | 39021.5 | -5451.6 | 8000.01 | 8000.01 | 1 | 1 | 1 | 0.0031795 | 0.0030381 | 0.0030381 | -5.1382 | 0.125 | 0 | 0.0032498 | 0.0031795 | 1 | 54.8973 | 0.11875 | 26168.5 | 0 | 0 | 0 | 60.1676 | 0.0020479 | -8163.24 | 7587.16 | 0.125 | 1000 | 1000 | 0.75835 | 0.73977 | 3661.37 | 5790.22 | 24.5685 | 24.5685 | 56 | 52.6586 | 51.5938 | 54.9352 | 0.0048 | 0.0035981 | 0.0031753 | 0.0043772 | 1 | 50.426 | 51
4 | 26 | 12 | 6 | 1 | 48 | 58 | 0.0049 | 19 | 44.1887 | 50.3744 | 51.601 | 0 | 40040.6 | -5792.61 | 8000.01 | 8000.01 | 1 | 1 | 1 | 0.0031804 | 0.0030301 | 0.0030301 | -5.4596 | 0.125 | 0 | 0.0032507 | 0.0031804 | 1 | 55.0169 | 0.11868 | 27983.4 | 0 | 0 | 0 | 61.133 | 0.0019779 | -8681.85 | 8075.55 | 0.125 | 1000 | 1000 | 0.75835 | 0.73977 | 5317.33 | 6131.28 | 24.6031 | 24.6031 | 58 | 53.1474 | 51.601 | 56.4537 | 0.0049 | 0.0036272 | 0.0031795 | 0.0044523 | 1 | 50.4357 | 51
4 | 26 | 13 | 6 | 1 | 49 | 59 | 0.0052 | 20 | 44.411 | 50.3968 | 51.6145 | 0 | 41810.5 | -6857.53 | 8000.01 | 8000.01 | 1 | 1 | 1 | 0.003182 | 0.003004 | 0.003004 | -6.4633 | 0.125 | 0 | 0.0032523 | 0.003182 | 1 | 55.2302 | 0.11854 | 32688.3 | 0 | 0 | 0 | 62.8374 | 0.0017581 | -10262.8 | 9543.27 | 0.125 | 1000 | 1000 | 0.75839 | 0.73982 | 6135.93 | 7196.15 | 24.6839 | 24.6839 | 59 | 53.3989 | 51.6145 | 57.2156 | 0.0052 | 0.0037059 | 0.0031804 | 0.0046745 | 1 | 50.4524 | 51
4 | 26 | 14 | 6 | 1 | 48 | 60 | 0.0044 | 19 | 44.0128 | 50.3699 | 51.6072 | 0 | 37972.7 | -4000.49 | 8000.01 | 8000.01 | 1 | 1 | 1 | 0.0031811 | 0.0030772 | 0.0030772 | -3.7705 | 0.125 | 0 | 0.0032514 | 0.0031811 | 1 | 54.8169 | 0.11831 | 20275.2 | 0 | 0 | 0 | 59.1774 | 0.0023502 | -6024.94 | 5619.62 | 0.125 | 1000 | 1000 | 0.75847 | 0.73989 | 6970.47 | 4338.71 | 24.5122 | 24.5122 | 60 | 53.6343 | 51.6072 | 57.9729 | 0.0044 | 0.0034988 | 0.003182 | 0.0040832 | 1 | 50.4201 | 51
4 | 26 | 15 | 6 | 1 | 48 | 60 | 0.0044 | 19 | 43.9122 | 50.3551 | 51.5915 | 0 | 37866 | -3996.15 | 8000.01 | 8000.01 | 1 | 1 | 1 | 0.0031901 | 0.0030861 | 0.0030861 | -3.7664 | 0.125 | 0 | 0.0032604 | 0.0031901 | 1 | 54.7819 | 0.11876 | 20114.1 | 0 | 0 | 0 | 59.1183 | 0.0023579 | -5977.75 | 5575.41 | 0.125 | 1000 | 1000 | 0.75893 | 0.7404 | 6970.35 | 4333.39 | 24.4607 | 24.4607 | 60 | 53.6186 | 51.5915 | 57.9729 | 0.0044 | 0.0034975 | 0.0031811 | 0.0040836 | 1 | 50.4153 | 51
4 | 26 | 16 | 6 | 1 | 48 | 60 | 0.0044 | 19 | 43.9013 | 50.3566 | 51.5884 | 0 | 37829.4 | -3964.12 | 8000.01 | 8000.01 | 1 | 1 | 1 | 0.0031898 | 0.0030866 | 0.0030866 | -3.7362 | 0.125 | 0 | 0.00326 | 0.0031898 | 1 | 54.7765 | 0.11883 | 20089.6 | 0 | 0 | 0 | 59.1185 | 0.0023642 | -5980.56 | 5577.23 | 0.125 | 1000 | 1000 | 0.75892 | 0.7404 | 6973.11 | 4301.36 | 24.4949 | 24.4949 | 60 | 53.6163 | 51.5884 | 57.9721 | 0.0044 | 0.0035042 | 0.0031901 | 0.0040859 | 1 | 50.4139 | 51
4 | 26 | 17 | 6 | 1 | 48 | 59 | 0.0047 | 19 | 44.0431 | 50.3711 | 51.5929 | 0 | 39070.6 | -5031.97 | 8000.01 | 8000.01 | 1 | 1 | 1 | 0.0031903 | 0.0030593 | 0.0030593 | -4.7427 | 0.125 | 0 | 0.0032605 | 0.0031903 | 1 | 54.9199 | 0.11885 | 24796.4 | 0 | 0 | 0 | 60.3395 | 0.0021424 | -7567.09 | 7045.8 | 0.125 | 1000 | 1000 | 0.75892 | 0.74039 | 6140.44 | 5369.26 | 24.58 | 24.58 | 59 | 53.3786 | 51.5929 | 57.2143 | 0.0047 | 0.0035818 | 0.0031898 | 0.0043079 | 1 | 50.4242 | 51
4 | 26 | 18 | 6 | 1 | 48 | 58 | 0.0049 | 19 | 44.1522 | 50.3859 | 51.6021 | 0 | 39814.6 | -5740.11 | 8000.01 | 8000.01 | 1 | 1 | 1 | 0.0031914 | 0.0030419 | 0.0030419 | -5.4101 | 0.125 | 0 | 0.0032616 | 0.0031914 | 1 | 55.0199 | 0.11871 | 27755.6 | 0 | 0 | 0 | 61.0779 | 0.0019957 | -8625.48 | 8021.86 | 0.125 | 1000 | 1000 | 0.75898 | 0.74044 | 5302.54 | 6077.26 | 24.6282 | 24.6282 | 58 | 53.1442 | 51.6021 | 56.458 | 0.0049 | 0.0036341 | 0.0031903 | 0.0044562 | 1 | 50.4317 | 51
4 | 26 | 19 | 6 | 1 | 47 | 56 | 0.0049 | 18.5 | 44.1116 | 50.3863 | 51.6041 | 0 | 39305 | -5735.59 | 8000.01 | 8000.01 | 1 | 1 | 1 | 0.0031916 | 0.0030422 | 0.0030422 | -5.4058 | 0.125 | 0 | 0.0032618 | 0.0031916 | 1 | 54.9725 | 0.1186 | 27443.9 | 0 | 0 | 0 | 60.6035 | 0.0019966 | -8632.44 | 8019.24 | 0.125 | 1000 | 1000 | 0.75901 | 0.74048 | 3642.77 | 6072.62 | 24.6143 | 24.6143 | 56 | 52.6634 | 51.6041 | 54.9406 | 0.0049 | 0.0036348 | 0.0031914 | 0.0044566 | 1 | 50.4277 | 51
4 | 26 | 20 | 6 | 1 | 45 | 53 | 0.0046 | 17.5 | 43.8449 | 50.3643 | 51.5915 | 0 | 37023.9 | -4668.98 | 8000.01 | 8000.01 | 1 | 1 | 1 | 0.0031901 | 0.0030686 | 0.0030686 | -4.4005 | 0.125 | 0 | 0.0032603 | 0.0031901 | 1 | 54.7094 | 0.11866 | 22436 | 0 | 0 | 0 | 58.4248 | 0.0022175 | -7153.24 | 6639.56 | 0.125 | 1000 | 1000 | 0.75899 | 0.74045 | 1167.28 | 5005.97 | 24.528 | 24.528 | 53 | 51.931 | 51.5915 | 52.6605 | 0.0046 | 0.0035572 | 0.0031916 | 0.0042345 | 1 | 50.4068 | 51
4 | 26 | 21 | 6 | 1 | 43 | 47 | 0.005 | 16.5 | 43 | 50.2781 | 50.7788 | 0 | 28544.8 | 0 | 8000.01 | 8000.01 | 1 | 1 | 1 | 0.0032545 | 0.0032545 | 0.0032545 | 0 | 0.125 | 0 | 0.0032545 | 0.003095 | 0 | 53.6759 | 0.11895 | 20919.3 | 0 | 0 | 0 | 55.6547 | 0.0032545 | -9558.55 | 8640.79 | 0.125 | 0 | 0 | 0 | 0 | 0 | 0 | 24.19 | 0 | 0 | 0 | 0 | 0 | 0 | 0 | 0 | 0 | 0 | 50.3314 | 51
4 | 26 | 22 | 6 | 1 | 42 | 47 | 0.0046 | 16 | 43 | 50.2371 | 50.7313 | 0 | 26384.7 | 0 | 8000.01 | 8000.01 | 1 | 1 | 1 | 0.0032488 | 0.0032488 | 0.0032488 | 0 | 0.125 | 0 | 0.0032488 | 0.0030895 | 0 | 53.3493 | 0.12003 | 17183.1 | 0 | 0 | 0 | 53.6771 | 0.0032488 | -7369.04 | 6683.58 | 0.125 | 0 | 0 | 0 | 0 | 0 | 0 | 24.2423 | 0 | 0 | 0 | 0 | 0 | 0 | 0 | 0 | 0 | 0 | 50.3134 | 51
4 | 26 | 23 | 6 | 1 | 40 | 43 | 0.0046 | 15.5 | 43 | 50.2062 | 50.7066 | 0 | 22130.3 | 0 | 8000.01 | 8000.01 | 1 | 1 | 1 | 0.0032458 | 0.0032458 | 0.0032458 | 0 | 0.125 | 0 | 0.0032458 | 0.0030867 | 0 | 52.8497 | 0.12029 | 16285.3 | 0 | 0 | 0 | 49.7147 | 0.0032458 | -7508.01 | 6775.39 | 0.125 | 0 | 0 | 0 | 0 | 0 | 0 | 24.1804 | 0 | 0 | 0 | 0 | 0 | 0 | 0 | 0 | 0 | 0 | 50.2825 | 51
4 | 26 | 24 | 6 | 1 | 40 | 42 | 0.0048 | 15.5 | 43 | 50.1992 | 50.689 | 0 | 22081.5 | 0 | 8000.01 | 8000.01 | 1 | 1 | 1 | 0.0032437 | 0.0032437 | 0.0032437 | 0 | 0.125 | 0 | 0.0032437 | 0.0030847 | 0 | 52.8127 | 0.12074 | 17979 | 0 | 0 | 0 | 49.734 | 0.0032437 | -8650.97 | 7786.67 | 0.125 | 0 | 0 | 0 | 0 | 0 | 0 | 24.27 | 0 | 0 | 0 | 0 | 0 | 0 | 0 | 0 | 0 | 0 | 50.2791 | 51
4 | 27 | 1 | 7 | 1 | 41 | 44 | 0.0048 | 16 | 43 | 50.2191 | 50.6936 | 0 | 24120.1 | 0 | 8000.01 | 8000.01 | 1 | 1 | 1 | 0.0032443 | 0.0032443 | 0.0032443 | 0 | 0.125 | 0 | 0.0032443 | 0.0030852 | 0 | 53.0489 | 0.12079 | 18433.2 | 0 | 0 | 0 | 51.72 | 0.0032443 | -8635.26 | 7790.25 | 0.125 | 0 | 0 | 0 | 0 | 0 | 0 | 24.3978 | 0 | 0 | 0 | 0 | 0 | 0 | 0 | 0 | 0 | 0 | 50.2917 | 51
4 | 27 | 2 | 7 | 1 | 37 | 39 | 0.0042 | 14 | 43 | 50.161 | 50.6691 | 0 | 15707.5 | 0 | 8000.01 | 8000.01 | 1 | 1 | 1 | 0.0032413 | 0.0032413 | 0.0032413 | 0 | 0.125 | 0 | 0.0032413 | 0.0030824 | 0 | 52.1018 | 0.1206 | 11566.7 | 0 | 0 | 0 | 43.7537 | 0.0032413 | -5380.53 | 4847.04 | 0.125 | 0 | 0 | 0 | 0 | 0 | 0 | 24.0932 | 0 | 0 | 0 | 0 | 0 | 0 | 0 | 0 | 0 | 0 | 50.2297 | 51
4 | 27 | 3 | 7 | 1 | 37 | 38 | 0.0045 | 14 | 43 | 50.142 | 50.6379 | 0 | 16152.5 | 0 | 8000.01 | 8000.01 | 1 | 1 | 1 | 0.0032487 | 0.0032487 | 0.0032487 | 0 | 0.125 | 0 | 0.0032487 | 0.0030894 | 0 | 52.0837 | 0.12151 | 14329 | 0 | 0 | 0 | 44.2226 | 0.0032487 | -7046.93 | 6327.84 | 0.125 | 0 | 0 | 0 | 0 | 0 | 0 | 24.1278 | 0 | 0 | 0 | 0 | 0 | 0 | 0 | 0 | 0 | 0 | 50.2281 | 51
4 | 27 | 4 | 7 | 1 | 35 | 35 | 0.0043 | 13 | 43 | 43 | 50.6184 | -62234.1 | 61478.8 | 0 | 8000 | 8000 | 1 | 1 | 1 | 0.0059053 | 0.0055729 | 0.0059053 | -12.0529 | 0.125 | 0 | 0.0032463 | 0.0030872 | 0 | 51.5968 | 0.12154 | 11952.8 | 0 | 0 | 0 | 40.2431 | 0.0032463 | -5935.46 | 5319.67 | 0.125 | 0 | 0 | 0 | 0 | 0 | 0 | 23.9933 | 0 | 0 | 0 | 0 | 0 | 0 | 0 | 0 | 0 | 0 | 50.1906 | 51
4 | 27 | 5 | 7 | 1 | 34 | 34 | 0.0042 | 12.5 | 43 | 50.0802 | 50.5892 | 0 | 10287.7 | 0 | 8000.01 | 8000.01 | 1 | 1 | 1 | 0.0032428 | 0.0032428 | 0.0032428 | 0 | 0.125 | 0 | 0.0032428 | 0.0030838 | 0 | 51.3619 | 0.12209 | 10870.5 | 0 | 0 | 0 | 38.763 | 0.0032428 | -5390.94 | 4829.65 | 0.125 | 0 | 0 | 0 | 0 | 0 | 0 | 24.0079 | 0 | 0 | 0 | 0 | 0 | 0 | 0 | 0 | 0 | 0 | 50.171 | 51
4 | 27 | 6 | 7 | 1 | 36 | 36 | 0.0045 | 13.5 | 43 | 50.1142 | 50.5927 | 0 | 13936 | 0 | 8000.01 | 8000.01 | 1 | 1 | 1 | 0.0032322 | 0.0032322 | 0.0032322 | 0 | 0.125 | 0 | 0.0032322 | 0.0030737 | 0 | 51.7627 | 0.12238 | 14187.4 | 0 | 0 | 0 | 42.313 | 0.0032322 | -7149.24 | 6406.44 | 0.125 | 0 | 0 | 0 | 0 | 0 | 0 | 24.3286 | 0 | 0 | 0 | 0 | 0 | 0 | 0 | 0 | 0 | 0 | 50.2004 | 51
4 | 27 | 7 | 7 | 1 | 39 | 40 | 0.0049 | 15 | 43 | 50.1876 | 50.6337 | 0 | 20168 | 0 | 8000.01 | 8000.01 | 1 | 1 | 1 | 0.0032371 | 0.0032371 | 0.0032371 | 0 | 0.125 | 0 | 0.0032371 | 0.0030784 | 0 | 52.5324 | 0.12194 | 18516.5 | 0 | 0 | 0 | 48.2807 | 0.0032371 | -9264.09 | 8315.31 | 0.125 | 0 | 0 | 0 | 0 | 0 | 0 | 24.6096 | 0 | 0 | 0 | 0 | 0 | 0 | 0 | 0 | 0 | 0 | 50.2522 | 51
4 | 27 | 8 | 7 | 1 | 46 | 51 | 0.0055 | 18 | 43.2234 | 50.3198 | 50.7133 | 0 | 34753.8 | 0 | 8000.01 | 8000.01 | 1 | 1 | 1 | 0.0032578 | 0.0032578 | 0.0032578 | 0 | 0.125 | 0 | 0.0032578 | 0.0030981 | 0 | 54.289 | 0.12118 | 26385.9 | 0 | 0 | 0 | 62.1263 | 0.0032578 | -12299.4 | 11129.2 | 0.125 | 0 | 0 | 0 | 0 | 0 | 0 | 24.9993 | 0 | 0 | 0 | 0 | 0 | 0 | 0 | 0 | 0 | 0 | 50.3554 | 51
4 | 27 | 9 | 7 | 1 | 48 | 55 | 0.0056 | 19.5 | 44.2948 | 50.4368 | 51.5704 | 0 | 41968.7 | -7973.13 | 8000.01 | 8000.01 | 1 | 1 | 1 | 0.0031986 | 0.0029904 | 0.0029904 | -7.5147 | 0.125 | 0 | 0.0032688 | 0.0031986 | 1 | 55.2712 | 0.11968 | 37048.8 | 0 | 0 | 0 | 63.7413 | 0.0015333 | -12340.3 | 11426.6 | 0.125 | 1000 | 1000 | 0.7594 | 0.74095 | 2837.51 | 8309.23 | 25.2178 | 25.2178 | 55 | 52.3956 | 51.5704 | 54.1748 | 0.0056 | 0.0038645 | 0.0032578 | 0.0049933 | 1 | 50.4316 | 51
4 | 27 | 10 | 7 | 1 | 48 | 55 | 0.0056 | 19.5 | 44.4529 | 50.4659 | 51.6162 | 0 | 42039.9 | -8174.97 | 8000.01 | 8000.01 | 1 | 1 | 1 | 0.003204 | 0.0029903 | 0.0029903 | -7.705 | 0.125 | 0 | 0.0032741 | 0.003204 | 1 | 55.3577 | 0.1186 | 37320.3 | 0 | 0 | 0 | 63.7407 | 0.0014941 | -12302 | 11400.3 | 0.125 | 1000 | 1000 | 0.75975 | 0.74123 | 2795.48 | 8510.18 | 25.0966 | 25.0966 | 55 | 52.4292 | 51.6162 | 54.187 | 0.0056 | 0.00382 | 0.0031986 | 0.0049786 | 1 | 50.4426 | 51
4 | 27 | 11 | 7 | 1 | 50 | 59 | 0.0057 | 20.5 | 44.6472 | 50.4783 | 51.6301 | 0 | 43597 | -8509.45 | 8000.01 | 8000.01 | 1 | 1 | 1 | 0.0032056 | 0.0029831 | 0.0029831 | -8.0202 | 0.125 | 0 | 0.0032758 | 0.0032056 | 1 | 55.5395 | 0.11845 | 39485.4 | 0 | 0 | 0 | 65.1758 | 0.0014256 | -12636.2 | 11730.7 | 0.125 | 1000 | 1000 | 0.75976 | 0.74125 | 6088.22 | 8844.73 | 25.0972 | 25.0972 | 59 | 53.4006 | 51.6301 | 57.2295 | 0.0057 | 0.0038499 | 0.003204 | 0.0050542 | 1 | 50.459 | 51
4 | 27 | 12 | 7 | 1 | 51 | 60 | 0.006 | 21 | 44.8832 | 50.4985 | 51.6479 | 0 | 45408.6 | -9564.17 | 8000.01 | 8000.01 | 1 | 1 | 1 | 0.0032078 | 0.0029576 | 0.0029576 | -9.0143 | 0.125 | 0 | 0.0032779 | 0.0032078 | 1 | 55.7599 | 0.11822 | 43872.8 | 0 | 0 | 0 | 66.8864 | 0.0012064 | -14202.1 | 13181.3 | 0.125 | 1000 | 1000 | 0.75983 | 0.74132 | 6897.6 | 9899.34 | 25.1273 | 25.1273 | 60 | 53.6538 | 51.6479 | 57.9941 | 0.006 | 0.0039285 | 0.0032056 | 0.0052772 | 1 | 50.4775 | 51
4 | 27 | 13 | 7 | 1 | 51 | 60 | 0.006 | 21 | 44.9208 | 50.5036 | 51.6594 | 0 | 45442.9 | -9553.92 | 8000.01 | 8000.01 | 1 | 1 | 1 | 0.0032091 | 0.0029591 | 0.0029591 | -9.0046 | 0.125 | 0 | 0.0032793 | 0.0032091 | 1 | 55.7803 | 0.11796 | 43846.8 | 0 | 0 | 0 | 66.888 | 0.0012091 | -14195.3 | 13174.9 | 0.125 | 1000 | 1000 | 0.75991 | 0.74139 | 6885.78 | 9888.87 | 25.0806 | 25.0806 | 60 | 53.6618 | 51.6594 | 57.9975 | 0.006 | 0.0039299 | 0.0032078 | 0.0052779 | 1 | 50.4809 | 51
4 | 27 | 14 | 7 | 1 | 51 | 60 | 0.006 | 21 | 44.9282 | 50.502 | 51.6619 | 0 | 45476 | -9548.92 | 8000.01 | 8000.01 | 1 | 1 | 1 | 0.0032094 | 0.0029595 | 0.0029595 | -8.9999 | 0.125 | 0 | 0.0032795 | 0.0032094 | 1 | 55.7839 | 0.11791 | 43834.9 | 0 | 0 | 0 | 66.8885 | 0.0012104 | -14193.9 | 13173.4 | 0.125 | 1000 | 1000 | 0.75992 | 0.7414 | 6883.62 | 9883.88 | 25.0497 | 25.0497 | 60 | 53.6637 | 51.6619 | 57.9982 | 0.006 | 0.0039308 | 0.0032091 | 0.0052783 | 1 | 50.4824 | 51
4 | 27 | 15 | 7 | 1 | 50 | 57 | 0.0062 | 20.5 | 44.9645 | 50.5031 | 51.6644 | 0 | 45790.4 | -10256.1 | 8000.01 | 8000.01 | 1 | 1 | 1 | 0.0032097 | 0.0029413 | 0.0029413 | -9.6665 | 0.125 | 0 | 0.0032798 | 0.0032097 | 1 | 55.8185 | 0.11789 | 45860.6 | 0 | 0 | 0 | 67.1693 | 0.0010626 | -15267.7 | 14142.1 | 0.125 | 1000 | 1000 | 0.75992 | 0.7414 | 4404.87 | 10591.1 | 25.041 | 25.041 | 57 | 52.9454 | 51.6644 | 55.719 | 0.0062 | 0.0039828 | 0.0032094 | 0.0054266 | 1 | 50.4858 | 51
4 | 27 | 16 | 7 | 1 | 50 | 56 | 0.0064 | 20.5 | 45.028 | 50.5091 | 51.6735 | 0 | 46470.6 | -10935.9 | 8000.01 | 8000.01 | 1 | 1 | 1 | 0.0032219 | 0.0029347 | 0.0029347 | -10.3071 | 0.125 | 0 | 0.0032919 | 0.0032219 | 1 | 55.9158 | 0.11784 | 48104.6 | 0 | 0 | 0 | 67.8654 | 0.00092453 | -16269.5 | 15056.4 | 0.125 | 1000 | 1000 | 0.76055 | 0.74206 | 3562.25 | 11269.4 | 24.964 | 24.964 | 56 | 52.7095 | 51.6735 | 54.9641 | 0.0064 | 0.0040326 | 0.0032097 | 0.0055771 | 1 | 50.4925 | 51
4 | 27 | 17 | 7 | 1 | 49 | 54 | 0.0064 | 20 | 44.9863 | 50.5057 | 51.6757 | 0 | 46007.3 | -10891.5 | 8000.01 | 8000.01 | 1 | 1 | 1 | 0.0032221 | 0.0029361 | 0.0029361 | -10.2653 | 0.125 | 0 | 0.0032922 | 0.0032221 | 1 | 55.8684 | 0.11775 | 47558 | 0 | 0 | 0 | 67.3999 | 0.00093367 | -16502.6 | 15255.8 | 0.125 | 1000 | 1000 | 0.76059 | 0.7421 | 1913.43 | 11224.9 | 24.9182 | 24.9182 | 54 | 52.2322 | 51.6757 | 53.4436 | 0.0064 | 0.0040415 | 0.0032219 | 0.0055804 | 1 | 50.4897 | 51
4 | 27 | 18 | 7 | 1 | 50 | 53 | 0.0071 | 20.5 | 45.3105 | 50.53 | 51.6867 | 0 | 48908 | -12939.6 | 8000.01 | 8000.01 | 1 | 1 | 1 | 0.0032234 | 0.0028836 | 0.0028836 | -12.1956 | 0.125 | 0 | 0.0032935 | 0.0032234 | 1 | 56.1947 | 0.11779 | 54745.9 | 0 | 0 | 0 | 70.1932 | 0.00050495 | -19799.6 | 18268.5 | 0.125 | 1000 | 1000 | 0.76057 | 0.74208 | 1081.27 | 13697.4 | 25.038 | 25.038 | 53 | 52.0011 | 51.6867 | 52.6856 | 0.0071 | 0.0042223 | 0.0032221 | 0.0060998 | 1 | 50.5146 | 51
4 | 27 | 19 | 7 | 1 | 50 | 52 | 0.0074 | 20.5 | 45.3789 | 50.5417 | 51.7025 | 0 | 49089.2 | -12929 | 8000.01 | 8000.01 | 1 | 1 | 1 | 0.0032253 | 0.0028856 | 0.0028856 | -12.1857 | 0.125 | 0 | 0.0032953 | 0.0032253 | 1 | 56.2411 | 0.11744 | 54839 | 0 | 0 | 0 | 70.3586 | 0.00050738 | -20230 | 18640.4 | 0.125 | 1000 | 1000 | 0.7607 | 0.7422 | 244.837 | 14745.8 | 25.0086 | 25.0086 | 52 | 51.7737 | 51.7025 | 51.9288 | 0.0074 | 0.0043002 | 0.0032234 | 0.0063233 | 1 | 50.5196 | 51
4 | 27 | 20 | 7 | 1 | 48 | 50 | 0.0068 | 19.5 | 44.3739 | 50.4562 | 50.895 | 0 | 40698.4 | 0 | 8000.01 | 8000.01 | 1 | 1 | 1 | 0.003291 | 0.003291 | 0.003291 | 0 | 0.125 | 0 | 0.003291 | 0.0031296 | 0 | 55.2309 | 0.11738 | 34376.6 | 0 | 0 | 0 | 67.572 | 0.003291 | -19214.4 | 17225.3 | 0.125 | 0 | 0 | 0 | 0 | 0 | 0 | 24.5746 | 0 | 0 | 0 | 0 | 0 | 0 | 0 | 0 | 0 | 0 | 50.4427 | 51
4 | 27 | 21 | 7 | 1 | 48 | 49 | 0.007 | 19.5 | 44.2327 | 44.2327 | 50.8523 | -53657.6 | 80739.6 | 0 | 8000 | 8000 | 1 | 1 | 1 | 0.0061973 | 0.0058334 | 0.0061973 | -13.0709 | 0.125 | 0 | 0.0032858 | 0.0031247 | 0 | 55.1585 | 0.11844 | 35198.8 | 0 | 0 | 0 | 67.6276 | 0.0032858 | -20376 | 18232.8 | 0.125 | 0 | 0 | 0 | 0 | 0 | 0 | 24.6351 | 0 | 0 | 0 | 0 | 0 | 0 | 0 | 0 | 0 | 0 | 50.436 | 51
4 | 27 | 22 | 7 | 1 | 49 | 49 | 0.0075 | 20 | 44.5269 | 50.4456 | 50.86 | 0 | 43184.1 | 0 | 8000.01 | 8000.01 | 1 | 1 | 1 | 0.0032868 | 0.0032868 | 0.0032868 | 0 | 0.125 | 0 | 0.0032868 | 0.0031256 | 0 | 55.4539 | 0.11854 | 37749 | 0 | 0 | 0 | 70.1805 | 0.0032868 | -23189.5 | 20704.1 | 0.125 | 0 | 0 | 0 | 0 | 0 | 0 | 24.7984 | 0 | 0 | 0 | 0 | 0 | 0 | 0 | 0 | 0 | 0 | 50.4586 | 51
4 | 27 | 23 | 7 | 1 | 51 | 51 | 0.0081 | 21 | 45.1622 | 50.5067 | 50.8951 | 0 | 48551.5 | 0 | 8000.01 | 8000.01 | 1 | 1 | 1 | 0.003291 | 0.003291 | 0.003291 | 0 | 0.125 | 0 | 0.003291 | 0.0031297 | 0 | 56.075 | 0.11822 | 41057.8 | 0 | 0 | 0 | 75.2199 | 0.003291 | -26545.9 | 23679.8 | 0.125 | 0 | 0 | 0 | 0 | 0 | 0 | 25.0143 | 0 | 0 | 0 | 0 | 0 | 0 | 0 | 0 | 0 | 0 | 50.5052 | 51
4 | 27 | 24 | 7 | 1 | 52 | 53 | 0.0082 | 21.5 | 45.481 | 50.546 | 51.7017 | 0 | 50131.9 | -12423.5 | 8000.01 | 8000.01 | 1 | 1 | 1 | 0.0032252 | 0.0028986 | 0.0028986 | -11.7092 | 0.125 | 0 | 0.0032953 | 0.0032252 | 1 | 56.352 | 0.11757 | 54741.3 | 0 | 0 | 0 | 71.3899 | 0.00061219 | -21102.5 | 19391 | 0.125 | 1000 | 1000 | 0.76066 | 0.7423 | 1068.51 | 17324.9 | 25.0524 | 25.0524 | 53 | 52.0124 | 51.7017 | 52.6893 | 0.0082 | 0.0045561 | 0.003291 | 0.0069349 | 1 | 50.5281 | 51
4 | 28 | 1 | 1 | 1 | 52 | 53 | 0.0082 | 21.5 | 45.5068 | 50.5513 | 51.715 | 0 | 50024 | -12502.2 | 8000.01 | 8000.01 | 1 | 1 | 1 | 0.0032268 | 0.0028981 | 0.0028981 | -11.7834 | 0.125 | 0 | 0.0032968 | 0.0032268 | 1 | 56.3564 | 0.11726 | 54737.2 | 0 | 0 | 0 | 71.2212 | 0.0005977 | -20906 | 19221.7 | 0.125 | 1000 | 1000 | 0.76076 | 0.74226 | 1057.14 | 17559.5 | 24.9919 | 24.9919 | 53 | 52.0224 | 51.715 | 52.6926 | 0.0082 | 0.0045074 | 0.0032252 | 0.0069178 | 1 | 50.5305 | 51
4 | 28 | 2 | 1 | 1 | 52 | 53 | 0.0082 | 21.5 | 45.5127 | 50.549 | 51.717 | 0 | 50064.4 | -12501 | 8000.01 | 8000.01 | 1 | 1 | 1 | 0.003227 | 0.0028984 | 0.0028984 | -11.7823 | 0.125 | 0 | 0.0032971 | 0.003227 | 1 | 56.3592 | 0.11723 | 54736.6 | 0 | 0 | 0 | 71.2261 | 0.00059822 | -20631 | 18968.7 | 0.125 | 1000 | 1000 | 0.76075 | 0.74226 | 1055.53 | 17554.1 | 24.9603 | 24.9603 | 53 | 52.0239 | 51.717 | 52.693 | 0.0082 | 0.0045086 | 0.0032268 | 0.0069182 | 1 | 50.5321 | 51
4 | 28 | 3 | 1 | 1 | 51 | 52 | 0.0079 | 21 | 45.47 | 50.5435 | 51.7165 | 0 | 49682.5 | -12729.2 | 8000.01 | 8000.01 | 1 | 1 | 1 | 0.003227 | 0.0028924 | 0.0028924 | -11.9973 | 0.125 | 0 | 0.003297 | 0.003227 | 1 | 56.3147 | 0.11721 | 54834.6 | 0 | 0 | 0 | 70.8323 | 0.00055018 | -20739 | 19078.9 | 0.125 | 1000 | 1000 | 0.76076 | 0.74226 | 233.223 | 16494.3 | 24.9192 | 24.9192 | 52 | 51.7843 | 51.7165 | 51.9322 | 0.0079 | 0.0044314 | 0.003227 | 0.0066956 | 1 | 50.5296 | 51
4 | 28 | 4 | 1 | 1 | 51 | 52 | 0.0079 | 21 | 45.4652 | 50.5405 | 51.7153 | 0 | 49702.6 | -12730.2 | 8000.01 | 8000.01 | 1 | 1 | 1 | 0.0032268 | 0.0028922 | 0.0028922 | -11.9983 | 0.125 | 0 | 0.0032969 | 0.0032268 | 1 | 56.3119 | 0.11724 | 54835 | 0 | 0 | 0 | 70.8321 | 0.0005501 | -20739.7 | 19079.5 | 0.125 | 1000 | 1000 | 0.76074 | 0.74224 | 234.256 | 16495.8 | 24.9052 | 24.9052 | 52 | 51.7834 | 51.7153 | 51.9319 | 0.0079 | 0.0044315 | 0.003227 | 0.0066955 | 1 | 50.5298 | 51
4 | 28 | 5 | 1 | 1 | 50 | 51 | 0.0076 | 20.5 | 44.9901 | 50.4995 | 50.9255 | 0 | 46032.4 | 0 | 8000.01 | 8000.01 | 1 | 1 | 1 | 0.0032947 | 0.0032947 | 0.0032947 | 0 | 0.125 | 0 | 0.0032947 | 0.0031332 | 0 | 55.8364 | 0.11724 | 38805.9 | 0 | 0 | 0 | 72.6361 | 0.0032947 | -23692.6 | 21177.6 | 0.125 | 0 | 0 | 0 | 0 | 0 | 0 | 24.7044 | 0 | 0 | 0 | 0 | 0 | 0 | 0 | 0 | 0 | 0 | 50.4934 | 51
4 | 28 | 6 | 1 | 1 | 50 | 51 | 0.0076 | 20.5 | 44.9241 | 50.4823 | 50.9053 | 0 | 46034.8 | 0 | 8000.01 | 8000.01 | 1 | 1 | 1 | 0.0032922 | 0.0032922 | 0.0032922 | 0 | 0.125 | 0 | 0.0032922 | 0.0031308 | 0 | 55.803 | 0.11774 | 38827.9 | 0 | 0 | 0 | 72.6484 | 0.0032922 | -23706 | 21189.7 | 0.125 | 0 | 0 | 0 | 0 | 0 | 0 | 24.7309 | 0 | 0 | 0 | 0 | 0 | 0 | 0 | 0 | 0 | 0 | 50.4902 | 51
4 | 28 | 7 | 1 | 1 | 50 | 51 | 0.0076 | 20.5 | 44.9178 | 50.3577 | 50.9163 | 0 | 47190.8 | 0 | 8000.01 | 8000.01 | 1 | 1 | 1 | 0.0032936 | 0.0032936 | 0.0032936 | 0 | 0.125 | 0 | 0.0032936 | 0.0031321 | 0 | 55.8002 | 0.11778 | 38816 | 0 | 0 | 0 | 72.6417 | 0.0032936 | -23698.7 | 21183.1 | 0.125 | 0 | 0 | 0 | 0 | 0 | 0 | 23.6584 | 0 | 0 | 0 | 0 | 0 | 0 | 0 | 0 | 0 | 0 | 50.5154 | 51
4 | 28 | 8 | 1 | 1 | 51 | 52 | 0.0079 | 21 | 45.4625 | 47.2352 | 51.8982 | 0 | 79976.2 | -12517.2 | 8000.01 | 8000.01 | 1 | 1 | 1 | 0.0032486 | 0.0029149 | 0.0029149 | -11.7975 | 0.125 | 0 | 0.0033196 | 0.0032486 | 1 | 56.3149 | 0.11743 | 54778.1 | 0 | 0 | 0 | 71.0782 | 0.00057956 | -20858.1 | 19180.9 | 0.125 | 1000 | 1000 | 0.76055 | 0.74218 | 83.8559 | 16264.1 | -2.7993 | -2.7993 | 52 | 51.9225 | 51.8982 | 51.9756 | 0.0079 | 0.0044812 | 0.0032936 | 0.0067124 | 1 | 50.9122 | 51
4 | 28 | 9 | 1 | 1 | 52 | 53 | 0.0082 | 21.5 | 46.3401 | 47.202 | 52.1215 | 0 | 82316.3 | -12380.8 | 8000.01 | 8000.01 | 1 | 1 | 1 | 0.0032756 | 0.0029454 | 0.0029454 | -11.669 | 0.125 | 0 | 0.0033474 | 0.0032756 | 1 | 56.756 | 0.11221 | 54610.8 | 0 | 0 | 0 | 71.435 | 0.00063348 | -20525.4 | 18876.3 | 0.125 | 1000 | 1000 | 0.7608 | 0.74231 | 722.583 | 17473.3 | -4.6522 | -4.6522 | 53 | 52.3316 | 52.1215 | 52.7899 | 0.0082 | 0.0045245 | 0.0032486 | 0.0069241 | 1 | 50.9588 | 51
4 | 28 | 10 | 1 | 1 | 53 | 54 | 0.0085 | 22 | 46.4877 | 47.0951 | 52.1522 | 0 | 83954.8 | -12123.5 | 8000.01 | 8000.01 | 1 | 1 | 1 | 0.0032794 | 0.0029557 | 0.0029557 | -11.4264 | 0.125 | 0 | 0.0033512 | 0.0032794 | 1 | 56.8579 | 0.11162 | 54503.5 | 0 | 0 | 0 | 71.9104 | 0.00069004 | -20757.9 | 19075.5 | 0.125 | 1000 | 1000 | 0.76089 | 0.74241 | 1519.27 | 18429.5 | -5.7309 | -5.7309 | 54 | 52.5941 | 52.1522 | 53.5582 | 0.0085 | 0.0046214 | 0.0032756 | 0.0071543 | 1 | 50.9725 | 51
4 | 28 | 11 | 1 | 1 | 56 | 57 | 0.0096 | 24 | 46.6687 | 47.0385 | 52.1655 | 0 | 86024.1 | -11357.9 | 8000.01 | 8000.01 | 1 | 1 | 1 | 0.003281 | 0.0029774 | 0.0029774 | -10.7049 | 0.125 | 0 | 0.0033529 | 0.003281 | 1 | 57.026 | 0.11145 | 54206 | 0 | 0 | 0 | 73.2904 | 0.00085234 | -21470.5 | 19686.3 | 0.125 | 1000 | 1000 | 0.76092 | 0.74245 | 3974.54 | 22293.4 | -6.2793 | -6.2793 | 57 | 53.3213 | 52.1655 | 55.8442 | 0.0096 | 0.0049073 | 0.0032794 | 0.0079721 | 1 | 50.9849 | 51
4 | 28 | 12 | 1 | 1 | 54 | 55 | 0.0089 | 23 | 46.5947 | 46.9843 | 52.1716 | 0 | 85566.6 | -11848.8 | 8000.01 | 8000.01 | 1 | 1 | 1 | 0.0032818 | 0.0029652 | 0.0029652 | -11.1676 | 0.125 | 0 | 0.0033536 | 0.0032818 | 1 | 56.9423 | 0.1113 | 54399.8 | 0 | 0 | 0 | 72.4156 | 0.00074877 | -21032.4 | 19310.9 | 0.125 | 1000 | 1000 | 0.76098 | 0.74252 | 2324.65 | 19812.9 | -6.7618 | -6.7618 | 55 | 52.8476 | 52.1716 | 54.324 | 0.0089 | 0.0047278 | 0.003281 | 0.0074532 | 1 | 50.984 | 51
4 | 28 | 13 | 1 | 1 | 58 | 60 | 0.0101 | 25.5 | 46.7828 | 46.9623 | 52.1763 | 0 | 87642.9 | -10827.3 | 8000.01 | 8000.01 | 1 | 1 | 1 | 0.0032824 | 0.0029927 | 0.0029927 | -10.2048 | 0.125 | 0 | 0.0033542 | 0.0032824 | 1 | 57.1294 | 0.11131 | 53909.5 | 0 | 0 | 0 | 74.114 | 0.00096495 | -21289.8 | 19511.5 | 0.125 | 1000 | 1000 | 0.76095 | 0.74248 | 6431.26 | 24045.5 | -6.9668 | -6.9668 | 60 | 54.0466 | 52.1763 | 58.1297 | 0.0101 | 0.0050376 | 0.0032818 | 0.0083442 | 1 | 50.9947 | 51
4 | 28 | 14 | 1 | 1 | 57 | 59 | 0.0097 | 24.5 | 46.7234 | 46.9144 | 52.1855 | 0 | 87320.8 | -11115 | 8000.01 | 8000.01 | 1 | 1 | 1 | 0.0032949 | 0.0029964 | 0.0029964 | -10.476 | 0.125 | 0 | 0.0033666 | 0.0032949 | 1 | 57.0982 | 0.11118 | 54006.3 | 0 | 0 | 0 | 73.6139 | 0.00090758 | -21006.2 | 19268.2 | 0.125 | 1000 | 1000 | 0.76165 | 0.74323 | 5585.26 | 22567.5 | -7.4822 | -7.4822 | 59 | 53.8098 | 52.1855 | 57.3757 | 0.0097 | 0.0049302 | 0.0032824 | 0.0080521 | 1 | 50.9934 | 51
4 | 28 | 15 | 1 | 1 | 57 | 60 | 0.0095 | 24.5 | 46.7176 | 46.8847 | 52.1854 | 0 | 87547 | -11068.4 | 8000.01 | 8000.01 | 1 | 1 | 1 | 0.0032948 | 0.0029977 | 0.0029977 | -10.432 | 0.125 | 0 | 0.0033666 | 0.0032948 | 1 | 57.093 | 0.11119 | 53908.8 | 0 | 0 | 0 | 73.5819 | 0.00091762 | -20717.9 | 19018.8 | 0.125 | 1000 | 1000 | 0.76163 | 0.74321 | 6405.45 | 21821.6 | -7.7174 | -7.7174 | 60 | 54.0482 | 52.1854 | 58.1372 | 0.0095 | 0.0048883 | 0.0032949 | 0.0079066 | 1 | 50.9946 | 51
4 | 28 | 16 | 1 | 1 | 57 | 61 | 0.0092 | 24.5 | 46.7028 | 46.8578 | 52.1863 | 0 | 87617.1 | -11073.9 | 8000.01 | 8000.01 | 1 | 1 | 1 | 0.0032949 | 0.0029977 | 0.0029977 | -10.4372 | 0.125 | 0 | 0.0033667 | 0.0032949 | 1 | 57.0768 | 0.11118 | 53811 | 0 | 0 | 0 | 73.4252 | 0.00091659 | -20295.3 | 18653.6 | 0.125 | 1000 | 1000 | 0.76163 | 0.74321 | 7224.41 | 20766.8 | -7.9387 | -7.9387 | 61 | 54.2873 | 52.1863 | 58.8991 | 0.0092 | 0.0048112 | 0.0032948 | 0.0076836 | 1 | 50.9953 | 51
4 | 28 | 17 | 1 | 1 | 57 | 61 | 0.0092 | 24.5 | 46.7045 | 49.992 | 52.0564 | 0 | 59585.2 | -11224.2 | 8000.01 | 8000.01 | 1 | 1 | 1 | 0.0032789 | 0.0029824 | 0.0029824 | -10.5789 | 0.125 | 0 | 0.0033504 | 0.0032789 | 1 | 57.0774 | 0.11117 | 53851.5 | 0 | 0 | 0 | 73.3768 | 0.00090692 | -20348.8 | 18700.1 | 0.125 | 1000 | 1000 | 0.76162 | 0.7432 | 7331.12 | 20766.9 | 18.045 | 18.045 | 61 | 54.1883 | 52.0564 | 58.868 | 0.0092 | 0.0048113 | 0.0032949 | 0.0076836 | 1 | 50.7348 | 51
4 | 28 | 18 | 1 | 1 | 57 | 60 | 0.0095 | 24.5 | 46.1689 | 50.1886 | 51.8889 | 0 | 56694 | -11202.7 | 8000.01 | 8000.01 | 1 | 1 | 1 | 0.0032587 | 0.0029628 | 0.0029628 | -10.5586 | 0.125 | 0 | 0.0033294 | 0.0032587 | 1 | 56.8269 | 0.11449 | 54001 | 0 | 0 | 0 | 73.4295 | 0.00089185 | -20794.9 | 19086.1 | 0.125 | 1000 | 1000 | 0.76158 | 0.74315 | 6649.83 | 21882.5 | 20.794 | 20.794 | 60 | 53.8228 | 51.8889 | 58.0661 | 0.0095 | 0.0048768 | 0.0032789 | 0.0079021 | 1 | 50.6609 | 51
4 | 28 | 19 | 1 | 1 | 52 | 54 | 0.008 | 21.5 | 45.7663 | 50.2548 | 51.8284 | 0 | 53354.2 | -12460.3 | 8000.01 | 8000.01 | 1 | 1 | 1 | 0.0032515 | 0.0029225 | 0.0029225 | -11.7439 | 0.125 | 0 | 0.0033218 | 0.0032515 | 1 | 56.5062 | 0.11546 | 54604.8 | 0 | 0 | 0 | 71.2719 | 0.00061974 | -20332.7 | 18710.2 | 0.125 | 1000 | 1000 | 0.76153 | 0.74309 | 1780.73 | 16681.2 | 21.7516 | 21.7516 | 54 | 52.3463 | 51.8284 | 53.4821 | 0.008 | 0.0044768 | 0.0032587 | 0.0067819 | 1 | 50.6144 | 51
4 | 28 | 20 | 1 | 1 | 50 | 51 | 0.0076 | 20.5 | 45.1248 | 50.2486 | 51.0014 | 0 | 48556.3 | 0 | 8000.01 | 8000.01 | 1 | 1 | 1 | 0.0033153 | 0.0033153 | 0.0033153 | 0 | 0.125 | 0 | 0.0033153 | 0.0031528 | 0 | 55.912 | 0.11608 | 38620.1 | 0 | 0 | 0 | 72.5325 | 0.0033153 | -23579.2 | 21075.3 | 0.125 | 0 | 0 | 0 | 0 | 0 | 0 | 22.08 | 0 | 0 | 0 | 0 | 0 | 0 | 0 | 0 | 0 | 0 | 50.5575 | 51
4 | 28 | 21 | 1 | 1 | 50 | 51 | 0.0076 | 20.5 | 45.0189 | 50.2591 | 50.9665 | 0 | 48224.4 | 0 | 8000.01 | 8000.01 | 1 | 1 | 1 | 0.003311 | 0.003311 | 0.003311 | 0 | 0.125 | 0 | 0.003311 | 0.0031487 | 0 | 55.8601 | 0.11686 | 38658.4 | 0 | 0 | 0 | 72.5539 | 0.003311 | -23602.5 | 21096.4 | 0.125 | 0 | 0 | 0 | 0 | 0 | 0 | 22.4362 | 0 | 0 | 0 | 0 | 0 | 0 | 0 | 0 | 0 | 0 | 50.5455 | 51
4 | 28 | 22 | 1 | 1 | 50 | 51 | 0.0076 | 20.5 | 44.9951 | 50.2797 | 50.9575 | 0 | 47987.3 | 0 | 8000.01 | 8000.01 | 1 | 1 | 1 | 0.00331 | 0.00331 | 0.00331 | 0 | 0.125 | 0 | 0.00331 | 0.0031477 | 0 | 55.8498 | 0.11702 | 38668.3 | 0 | 0 | 0 | 72.5594 | 0.00331 | -23608.6 | 21101.8 | 0.125 | 0 | 0 | 0 | 0 | 0 | 0 | 22.6647 | 0 | 0 | 0 | 0 | 0 | 0 | 0 | 0 | 0 | 0 | 50.5396 | 51
4 | 28 | 23 | 1 | 1 | 51 | 52 | 0.0079 | 21 | 45.4934 | 50.3387 | 51.7454 | 0 | 51796.7 | -12659.7 | 8000.01 | 8000.01 | 1 | 1 | 1 | 0.0032416 | 0.0029078 | 0.0029078 | -11.9319 | 0.125 | 0 | 0.0033117 | 0.0032416 | 1 | 56.355 | 0.1171 | 54825.7 | 0 | 0 | 0 | 71.053 | 0.00057103 | -20957.7 | 19267.2 | 0.125 | 1000 | 1000 | 0.76119 | 0.74286 | 209.049 | 16163.9 | 23.0372 | 23.0372 | 52 | 51.8062 | 51.7454 | 51.9392 | 0.0079 | 0.0044903 | 0.00331 | 0.0067197 | 1 | 50.5743 | 51
4 | 28 | 24 | 1 | 1 | 51 | 53 | 0.0077 | 21 | 45.5327 | 50.3675 | 51.7633 | 0 | 51427.2 | -12702.9 | 8000.01 | 8000.01 | 1 | 1 | 1 | 0.0032437 | 0.0029086 | 0.0029086 | -11.9726 | 0.125 | 0 | 0.0033138 | 0.0032437 | 1 | 56.3648 | 0.11663 | 54722.5 | 0 | 0 | 0 | 70.8119 | 0.00056318 | -20144.5 | 18549.4 | 0.125 | 1000 | 1000 | 0.76138 | 0.74292 | 1014.72 | 15696.6 | 23.1231 | 23.1231 | 53 | 52.0584 | 51.7633 | 52.7049 | 0.0077 | 0.0043877 | 0.0032416 | 0.0065538 | 1 | 50.5728 | 51
4 | 29 | 1 | 2 | 1 | 51 | 52 | 0.0079 | 21 | 45.538 | 50.3786 | 51.7618 | 0 | 51396.9 | -12733.9 | 8000.01 | 8000.01 | 1 | 1 | 1 | 0.0032435 | 0.0029076 | 0.0029076 | -12.0018 | 0.125 | 0 | 0.0033136 | 0.0032435 | 1 | 56.3716 | 0.11665 | 54820.6 | 0 | 0 | 0 | 70.8826 | 0.00055651 | -20756.7 | 19094 | 0.125 | 1000 | 1000 | 0.76138 | 0.74292 | 195.44 | 16393.5 | 23.2229 | 23.2229 | 52 | 51.8186 | 51.7618 | 51.9432 | 0.0079 | 0.0044408 | 0.0032437 | 0.0067029 | 1 | 50.5713 | 51
4 | 29 | 2 | 2 | 1 | 52 | 53 | 0.0082 | 21.5 | 45.5803 | 50.3923 | 51.7617 | 0 | 51700.4 | -12506.8 | 8000.01 | 8000.01 | 1 | 1 | 1 | 0.0032435 | 0.0029136 | 0.0029136 | -11.7877 | 0.125 | 0 | 0.0033136 | 0.0032435 | 1 | 56.4159 | 0.11667 | 54723 | 0 | 0 | 0 | 71.2752 | 0.0006044 | -20648.4 | 18983.5 | 0.125 | 1000 | 1000 | 0.76138 | 0.74292 | 1016.04 | 17450.2 | 23.3335 | 23.3335 | 53 | 52.0572 | 51.7617 | 52.7045 | 0.0082 | 0.0045178 | 0.0032435 | 0.0069258 | 1 | 50.5726 | 51
4 | 29 | 3 | 2 | 1 | 50 | 52 | 0.0074 | 20.5 | 45.4832 | 50.3948 | 51.7578 | 0 | 50725.8 | -12925.6 | 8000.01 | 8000.01 | 1 | 1 | 1 | 0.003243 | 0.0029021 | 0.0029021 | -12.1825 | 0.125 | 0 | 0.0033131 | 0.003243 | 1 | 56.3182 | 0.11665 | 54821.8 | 0 | 0 | 0 | 70.4215 | 0.00051526 | -20253.2 | 18660.3 | 0.125 | 1000 | 1000 | 0.7614 | 0.74294 | 198.701 | 14632.5 | 23.3787 | 23.3787 | 52 | 51.8156 | 51.7578 | 51.9422 | 0.0074 | 0.004312 | 0.0032435 | 0.0063315 | 1 | 50.5632 | 51
4 | 29 | 4 | 2 | 1 | 49 | 51 | 0.0071 | 20 | 44.7247 | 50.3376 | 50.9486 | 0 | 44674.4 | 0 | 8000.01 | 8000.01 | 1 | 1 | 1 | 0.0033089 | 0.0033089 | 0.0033089 | 0 | 0.125 | 0 | 0.0033089 | 0.0031466 | 0 | 55.5685 | 0.11678 | 36187.9 | 0 | 0 | 0 | 70.0058 | 0.0033089 | -20793.4 | 18628.6 | 0.125 | 0 | 0 | 0 | 0 | 0 | 0 | 23.1694 | 0 | 0 | 0 | 0 | 0 | 0 | 0 | 0 | 0 | 0 | 50.5033 | 51
4 | 29 | 5 | 2 | 1 | 49 | 51 | 0.0071 | 20 | 44.6133 | 50.3206 | 50.9143 | 0 | 44591 | 0 | 8000.01 | 8000.01 | 1 | 1 | 1 | 0.0033047 | 0.0033047 | 0.0033047 | 0 | 0.125 | 0 | 0.0033047 | 0.0031427 | 0 | 55.5113 | 0.1176 | 36227.7 | 0 | 0 | 0 | 70.0267 | 0.0033047 | -20816.3 | 18649.2 | 0.125 | 0 | 0 | 0 | 0 | 0 | 0 | 23.3099 | 0 | 0 | 0 | 0 | 0 | 0 | 0 | 0 | 0 | 0 | 50.4958 | 51
4 | 29 | 6 | 2 | 1 | 47 | 50 | 0.0063 | 19 | 44.0014 | 50.2796 | 50.8862 | 0 | 39279 | 0 | 8000.01 | 8000.01 | 1 | 1 | 1 | 0.0033013 | 0.0033013 | 0.0033013 | 0 | 0.125 | 0 | 0.0033013 | 0.0031394 | 0 | 54.9077 | 0.11771 | 31256.7 | 0 | 0 | 0 | 64.9735 | 0.0033013 | -16358.2 | 14704.9 | 0.125 | 0 | 0 | 0 | 0 | 0 | 0 | 23.1798 | 0 | 0 | 0 | 0 | 0 | 0 | 0 | 0 | 0 | 0 | 50.4472 | 51
4 | 29 | 7 | 2 | 1 | 47 | 49 | 0.0065 | 19 | 43.9104 | 50.1441 | 50.8711 | 0 | 40401.2 | 0 | 8000.01 | 8000.01 | 1 | 1 | 1 | 0.0032995 | 0.0032995 | 0.0032995 | 0 | 0.125 | 0 | 0.0032995 | 0.0031377 | 0 | 54.8613 | 0.11838 | 32189.7 | 0 | 0 | 0 | 65.009 | 0.0032995 | -17495.7 | 15694.8 | 0.125 | 0 | 0 | 0 | 0 | 0 | 0 | 22.2306 | 0 | 0 | 0 | 0 | 0 | 0 | 0 | 0 | 0 | 0 | 50.4668 | 51
4 | 29 | 8 | 2 | 1 | 46 | 49 | 0.006 | 18.5 | 43.6718 | 43.6718 | 51.0323 | -28428.9 | 81966.1 | 0 | 8000 | 8000 | 1 | 1 | 1 | 0.0060901 | 0.0057396 | 0.0060853 | -12.3811 | 0.125 | 0 | 0.0033192 | 0.0031564 | 0 | 54.5989 | 0.11811 | 29071 | 0 | 0 | 0 | 62.5313 | 0.0032866 | -14774.5 | 13292.4 | 0.125 | 0 | 0 | 0 | 0 | 0 | 0 | -4.3762 | 0 | 0 | 0 | 0 | 0 | 0 | 0 | 0 | 0 | 0 | 50.7696 | 51
4 | 29 | 9 | 2 | 1 | 45 | 48 | 0.0058 | 18 | 44.1365 | 44.1365 | 51.1916 | -23864.6 | 76427.6 | 0 | 8000 | 8000 | 1 | 1 | 1 | 0.006183 | 0.005822 | 0.0061782 | -12.7572 | 0.125 | 0 | 0.0033277 | 0.0031645 | 0 | 54.6659 | 0.11403 | 27232.6 | 0 | 0 | 0 | 60.4831 | 0.0032951 | -13625.1 | 12260.8 | 0.125 | 0 | 0 | 0 | 0 | 0 | 0 | -5.9927 | 0 | 0 | 0 | 0 | 0 | 0 | 0 | 0 | 0 | 0 | 50.7888 | 51
4 | 29 | 10 | 2 | 1 | 44 | 47 | 0.0055 | 17.5 | 43.8943 | 43.8943 | 51.1879 | -24822.7 | 76049.4 | 0 | 8000 | 8000 | 1 | 1 | 1 | 0.0061263 | 0.0057724 | 0.0061216 | -12.5071 | 0.125 | 0 | 0.0033272 | 0.0031641 | 0 | 54.3995 | 0.11378 | 24656.1 | 0 | 0 | 0 | 57.9753 | 0.0032947 | -12132.5 | 10927.4 | 0.125 | 0 | 0 | 0 | 0 | 0 | 0 | -7.0223 | 0 | 0 | 0 | 0 | 0 | 0 | 0 | 0 | 0 | 0 | 50.7625 | 51
4 | 29 | 11 | 2 | 1 | 44 | 45 | 0.006 | 17.5 | 43.9039 | 43.9039 | 51.1759 | -24158.7 | 76501.8 | 0 | 8000 | 8000 | 1 | 1 | 1 | 0.0061282 | 0.0057738 | 0.0061235 | -12.5313 | 0.125 | 0 | 0.0033257 | 0.0031626 | 0 | 54.4321 | 0.11412 | 27762.4 | 0 | 0 | 0 | 58.5297 | 0.0032932 | -14969.8 | 13415.3 | 0.125 | 0 | 0 | 0 | 0 | 0 | 0 | -7.4724 | 0 | 0 | 0 | 0 | 0 | 0 | 0 | 0 | 0 | 0 | 50.7653 | 51
4 | 29 | 12 | 2 | 1 | 44 | 44 | 0.0062 | 17.5 | 43.9117 | 43.9117 | 51.1775 | -23767.7 | 76455.6 | 0 | 8000 | 8000 | 1 | 1 | 1 | 0.0061301 | 0.0057755 | 0.0061254 | -12.5373 | 0.125 | 0 | 0.0033259 | 0.0031629 | 0 | 54.438 | 0.11409 | 28819.8 | 0 | 0 | 0 | 58.5517 | 0.0032934 | -16106.4 | 14405.6 | 0.125 | 0 | 0 | 0 | 0 | 0 | 0 | -7.7812 | 0 | 0 | 0 | 0 | 0 | 0 | 0 | 0 | 0 | 0 | 50.7657 | 51
4 | 29 | 13 | 2 | 1 | 44 | 44 | 0.0062 | 17.5 | 43.9125 | 43.9125 | 51.1778 | -23518.2 | 76449.2 | 0 | 8000 | 8000 | 1 | 1 | 1 | 0.0061303 | 0.0057757 | 0.0061256 | -12.5379 | 0.125 | 0 | 0.0033259 | 0.0031629 | 0 | 54.4384 | 0.11408 | 28819.5 | 0 | 0 | 0 | 58.5515 | 0.0032934 | -16106.2 | 14405.4 | 0.125 | 0 | 0 | 0 | 0 | 0 | 0 | -8.0064 | 0 | 0 | 0 | 0 | 0 | 0 | 0 | 0 | 0 | 0 | 50.7658 | 51
4 | 29 | 14 | 2 | 1 | 44 | 45 | 0.006 | 17.5 | 43.9102 | 43.9102 | 51.1777 | -23334.7 | 76446.4 | 0 | 8000 | 8000 | 1 | 1 | 1 | 0.0061297 | 0.0057752 | 0.006125 | -12.5355 | 0.125 | 0 | 0.0033259 | 0.0031629 | 0 | 54.4359 | 0.11408 | 27760.1 | 0 | 0 | 0 | 58.5286 | 0.0032934 | -14968.6 | 13414.2 | 0.125 | 0 | 0 | 0 | 0 | 0 | 0 | -8.1933 | 0 | 0 | 0 | 0 | 0 | 0 | 0 | 0 | 0 | 0 | 50.7654 | 51
4 | 29 | 15 | 2 | 1 | 44 | 45 | 0.006 | 17.5 | 43.9095 | 43.9095 | 51.1774 | -23161.7 | 76451.7 | 0 | 8000 | 8000 | 1 | 1 | 1 | 0.0061296 | 0.0057751 | 0.0061248 | -12.5349 | 0.125 | 0 | 0.0033259 | 0.0031628 | 0 | 54.4356 | 0.11408 | 27760.4 | 0 | 0 | 0 | 58.5288 | 0.0032934 | -14968.7 | 13414.3 | 0.125 | 0 | 0 | 0 | 0 | 0 | 0 | -8.3564 | 0 | 0 | 0 | 0 | 0 | 0 | 0 | 0 | 0 | 0 | 50.7653 | 51
4 | 29 | 16 | 2 | 1 | 45 | 46 | 0.0062 | 18 | 44.1383 | 44.1383 | 51.1885 | -21184.3 | 76475.1 | 0 | 8000 | 8000 | 1 | 1 | 1 | 0.0061834 | 0.0058223 | 0.0061786 | -12.7697 | 0.125 | 0 | 0.0033273 | 0.0031642 | 0 | 54.6645 | 0.11409 | 29385.8 | 0 | 0 | 0 | 60.5302 | 0.0032948 | -16082.6 | 14410.4 | 0.125 | 0 | 0 | 0 | 0 | 0 | 0 | -8.424 | 0 | 0 | 0 | 0 | 0 | 0 | 0 | 0 | 0 | 0 | 50.7877 | 51
4 | 29 | 17 | 2 | 1 | 45 | 46 | 0.0062 | 18 | 44.1637 | 49.7001 | 51.0894 | 0 | 40858.1 | 0 | 8000.01 | 8000.01 | 1 | 1 | 1 | 0.0033149 | 0.0033149 | 0.0033149 | 0 | 0.125 | 0 | 0.0033149 | 0.0031524 | 0 | 54.6702 | 0.1138 | 29182.1 | 0 | 0 | 0 | 60.4295 | 0.0033149 | -15971.1 | 14309.9 | 0.125 | 0 | 0 | 0 | 0 | 0 | 0 | 17.2544 | 0 | 0 | 0 | 0 | 0 | 0 | 0 | 0 | 0 | 0 | 50.5667 | 51
4 | 29 | 18 | 2 | 1 | 45 | 46 | 0.0062 | 18 | 43.682 | 49.9203 | 50.9399 | 0 | 38087.2 | 0 | 8000.01 | 8000.01 | 1 | 1 | 1 | 0.0032964 | 0.0032964 | 0.0032964 | 0 | 0.125 | 0 | 0.0032964 | 0.0031348 | 0 | 54.4448 | 0.11673 | 29368.9 | 0 | 0 | 0 | 60.5219 | 0.0032964 | -16073.4 | 14402.1 | 0.125 | 0 | 0 | 0 | 0 | 0 | 0 | 20.0539 | 0 | 0 | 0 | 0 | 0 | 0 | 0 | 0 | 0 | 0 | 50.4883 | 51
4 | 29 | 19 | 2 | 1 | 45 | 46 | 0.0062 | 18 | 43.5462 | 50.0105 | 50.8836 | 0 | 37040.4 | 0 | 8000.01 | 8000.01 | 1 | 1 | 1 | 0.0032783 | 0.0032783 | 0.0032783 | 0 | 0.125 | 0 | 0.0032783 | 0.0031176 | 0 | 54.3623 | 0.11781 | 29552 | 0 | 0 | 0 | 60.6124 | 0.0032783 | -16173.6 | 14492.4 | 0.125 | 0 | 0 | 0 | 0 | 0 | 0 | 21.2526 | 0 | 0 | 0 | 0 | 0 | 0 | 0 | 0 | 0 | 0 | 50.4572 | 51
4 | 29 | 20 | 2 | 1 | 44 | 45 | 0.006 | 17.5 | 43.241 | 50.0412 | 50.8512 | 0 | 34360.9 | 0 | 8000.01 | 8000.01 | 1 | 1 | 1 | 0.0032744 | 0.0032744 | 0.0032744 | 0 | 0.125 | 0 | 0.0032744 | 0.0031139 | 0 | 54.0933 | 0.11824 | 27954.8 | 0 | 0 | 0 | 58.6235 | 0.0032744 | -15073.6 | 13508.8 | 0.125 | 0 | 0 | 0 | 0 | 0 | 0 | 21.727 | 0 | 0 | 0 | 0 | 0 | 0 | 0 | 0 | 0 | 0 | 50.4235 | 51
4 | 29 | 21 | 2 | 1 | 43 | 44 | 0.0057 | 17 | 43 | 50.0433 | 50.8191 | 0 | 31386.6 | 0 | 8000.01 | 8000.01 | 1 | 1 | 1 | 0.0032705 | 0.0032705 | 0.0032705 | 0 | 0.125 | 0 | 0.0032705 | 0.0031102 | 0 | 53.7587 | 0.11872 | 25579.3 | 0 | 0 | 0 | 56.1288 | 0.0032705 | -13412.5 | 12028.9 | 0.125 | 0 | 0 | 0 | 0 | 0 | 0 | 21.9805 | 0 | 0 | 0 | 0 | 0 | 0 | 0 | 0 | 0 | 0 | 50.3934 | 51
4 | 29 | 22 | 2 | 1 | 43 | 44 | 0.0057 | 17 | 43 | 50.0591 | 50.8 | 0 | 31123.5 | 0 | 8000.01 | 8000.01 | 1 | 1 | 1 | 0.0032682 | 0.0032682 | 0.0032682 | 0 | 0.125 | 0 | 0.0032682 | 0.003108 | 0 | 53.7249 | 0.11914 | 25603.6 | 0 | 0 | 0 | 56.1403 | 0.0032682 | -13425.2 | 12040.4 | 0.125 | 0 | 0 | 0 | 0 | 0 | 0 | 22.2558 | 0 | 0 | 0 | 0 | 0 | 0 | 0 | 0 | 0 | 0 | 50.3859 | 51
4 | 29 | 23 | 2 | 1 | 44 | 44 | 0.0062 | 17.5 | 43.0944 | 50.0978 | 50.802 | 0 | 33568.2 | 0 | 8000.01 | 8000.01 | 1 | 1 | 1 | 0.0032685 | 0.0032685 | 0.0032685 | 0 | 0.125 | 0 | 0.0032685 | 0.0031082 | 0 | 54.0194 | 0.11925 | 29066.7 | 0 | 0 | 0 | 58.6763 | 0.0032685 | -16244.3 | 14529.7 | 0.125 | 0 | 0 | 0 | 0 | 0 | 0 | 22.5522 | 0 | 0 | 0 | 0 | 0 | 0 | 0 | 0 | 0 | 0 | 50.3975 | 51
4 | 29 | 24 | 2 | 1 | 43 | 43 | 0.006 | 17 | 43 | 50.105 | 50.7992 | 0 | 31286.3 | 0 | 8000.01 | 8000.01 | 1 | 1 | 1 | 0.0032682 | 0.0032682 | 0.0032682 | 0 | 0.125 | 0 | 0.0032682 | 0.0031079 | 0 | 53.7937 | 0.11908 | 27457.4 | 0 | 0 | 0 | 56.6689 | 0.0032682 | -15123.8 | 13529.1 | 0.125 | 0 | 0 | 0 | 0 | 0 | 0 | 22.6153 | 0 | 0 | 0 | 0 | 0 | 0 | 0 | 0 | 0 | 0 | 50.3798 | 51
4 | 30 | 1 | 3 | 1 | 43 | 43 | 0.006 | 17 | 43 | 50.1136 | 50.788 | 0 | 31139 | 0 | 8000.01 | 8000.01 | 1 | 1 | 1 | 0.0032668 | 0.0032668 | 0.0032668 | 0 | 0.125 | 0 | 0.0032668 | 0.0031066 | 0 | 53.7737 | 0.11933 | 27471 | 0 | 0 | 0 | 56.6757 | 0.0032668 | -15131.3 | 13535.8 | 0.125 | 0 | 0 | 0 | 0 | 0 | 0 | 22.7737 | 0 | 0 | 0 | 0 | 0 | 0 | 0 | 0 | 0 | 0 | 50.3755 | 51
4 | 30 | 2 | 3 | 1 | 43 | 43 | 0.006 | 17 | 43 | 50.127 | 50.784 | 0 | 30994.6 | 0 | 8000.01 | 8000.01 | 1 | 1 | 1 | 0.0032663 | 0.0032663 | 0.0032663 | 0 | 0.125 | 0 | 0.0032663 | 0.0031062 | 0 | 53.7691 | 0.1194 | 27475.9 | 0 | 0 | 0 | 56.6781 | 0.0032663 | -15333.1 | 13716.4 | 0.125 | 0 | 0 | 0 | 0 | 0 | 0 | 22.9092 | 0 | 0 | 0 | 0 | 0 | 0 | 0 | 0 | 0 | 0 | 50.3717 | 51
4 | 30 | 3 | 3 | 1 | 42 | 43 | 0.0055 | 16.5 | 43 | 50.122 | 50.7727 | 0 | 28195.7 | 0 | 8000.01 | 8000.01 | 1 | 1 | 1 | 0.0032649 | 0.0032649 | 0.0032649 | 0 | 0.125 | 0 | 0.0032649 | 0.0031049 | 0 | 53.4625 | 0.11945 | 23864 | 0 | 0 | 0 | 54.1513 | 0.0032649 | -12489.2 | 11203 | 0.125 | 0 | 0 | 0 | 0 | 0 | 0 | 22.9483 | 0 | 0 | 0 | 0 | 0 | 0 | 0 | 0 | 0 | 0 | 50.3529 | 51
4 | 30 | 4 | 3 | 1 | 43 | 43 | 0.006 | 17 | 43 | 50.1447 | 50.7688 | 0 | 30741.6 | 0 | 8000.01 | 8000.01 | 1 | 1 | 1 | 0.0032645 | 0.0032645 | 0.0032645 | 0 | 0.125 | 0 | 0.0032645 | 0.0031044 | 0 | 53.7436 | 0.11972 | 27494.3 | 0 | 0 | 0 | 56.6873 | 0.0032645 | -15144.2 | 13547.4 | 0.125 | 0 | 0 | 0 | 0 | 0 | 0 | 23.1718 | 0 | 0 | 0 | 0 | 0 | 0 | 0 | 0 | 0 | 0 | 50.3644 | 51
4 | 30 | 5 | 3 | 1 | 42 | 42 | 0.0057 | 16.5 | 43 | 50.1446 | 50.7659 | 0 | 27971.6 | 0 | 8000.01 | 8000.01 | 1 | 1 | 1 | 0.0032641 | 0.0032641 | 0.0032641 | 0 | 0.125 | 0 | 0.0032641 | 0.0031041 | 0 | 53.4567 | 0.11955 | 25113.9 | 0 | 0 | 0 | 54.1742 | 0.0032641 | -13639.8 | 12209.7 | 0.125 | 0 | 0 | 0 | 0 | 0 | 0 | 23.1775 | 0 | 0 | 0 | 0 | 0 | 0 | 0 | 0 | 0 | 0 | 50.3465 | 51
4 | 30 | 6 | 3 | 1 | 42 | 42 | 0.0057 | 16.5 | 43 | 50.1481 | 50.7549 | 0 | 27869.8 | 0 | 8000.01 | 8000.01 | 1 | 1 | 1 | 0.0032628 | 0.0032628 | 0.0032628 | 0 | 0.125 | 0 | 0.0032628 | 0.0031028 | 0 | 53.4356 | 0.11981 | 25127.6 | 0 | 0 | 0 | 54.1808 | 0.0032628 | -13647.2 | 12216.3 | 0.125 | 0 | 0 | 0 | 0 | 0 | 0 | 23.2964 | 0 | 0 | 0 | 0 | 0 | 0 | 0 | 0 | 0 | 0 | 50.3429 | 51
4 | 30 | 7 | 3 | 1 | 43 | 43 | 0.006 | 17 | 43 | 50.0519 | 50.7739 | 0 | 31588.6 | 0 | 8000.01 | 8000.01 | 1 | 1 | 1 | 0.0032651 | 0.0032651 | 0.0032651 | 0 | 0.125 | 0 | 0.0032651 | 0.003105 | 0 | 53.7331 | 0.11986 | 27488.1 | 0 | 0 | 0 | 56.6842 | 0.0032651 | -15340 | 13722.5 | 0.125 | 0 | 0 | 0 | 0 | 0 | 0 | 22.3937 | 0 | 0 | 0 | 0 | 0 | 0 | 0 | 0 | 0 | 0 | 50.3846 | 51
4 | 30 | 8 | 3 | 1 | 46 | 47 | 0.0065 | 18.5 | 43.6476 | 43.6476 | 50.9887 | -29125 | 83277.6 | 0 | 8000 | 8000 | 1 | 1 | 1 | 0.006042 | 0.0056941 | 0.0060373 | -12.4064 | 0.125 | 0 | 0.003291 | 0.0031297 | 0 | 54.575 | 0.11927 | 31951.3 | 0 | 0 | 0 | 63.2304 | 0.0032585 | -17974.2 | 16096 | 0.125 | 0 | 0 | 0 | 0 | 0 | 0 | -3.658 | 0 | 0 | 0 | 0 | 0 | 0 | 0 | 0 | 0 | 0 | 50.7721 | 51
4 | 30 | 9 | 3 | 1 | 46 | 47 | 0.0065 | 18.5 | 44.4666 | 44.4666 | 51.2079 | -21620.7 | 76400.7 | 0 | 8000 | 8000 | 1 | 1 | 1 | 0.0062405 | 0.0058712 | 0.0062358 | -13.1023 | 0.125 | 0 | 0.0033183 | 0.0031556 | 0 | 54.958 | 0.114 | 31682.3 | 0 | 0 | 0 | 63.0938 | 0.0032858 | -17822.9 | 15959.6 | 0.125 | 0 | 0 | 0 | 0 | 0 | 0 | -5.5246 | 0 | 0 | 0 | 0 | 0 | 0 | 0 | 0 | 0 | 0 | 50.8219 | 51
4 | 30 | 10 | 3 | 1 | 46 | 48 | 0.0062 | 18.5 | 44.5087 | 44.5087 | 51.2327 | -20324.3 | 75545.1 | 0 | 8000 | 8000 | 1 | 1 | 1 | 0.0062514 | 0.0058811 | 0.0062467 | -13.1292 | 0.125 | 0 | 0.0033214 | 0.0031585 | 0 | 54.9481 | 0.11335 | 30068.1 | 0 | 0 | 0 | 62.5441 | 0.0032889 | -16098 | 14451.6 | 0.125 | 0 | 0 | 0 | 0 | 0 | 0 | -6.5523 | 0 | 0 | 0 | 0 | 0 | 0 | 0 | 0 | 0 | 0 | 50.8213 | 51
4 | 30 | 11 | 3 | 1 | 48 | 51 | 0.0065 | 19.5 | 45.0184 | 45.0184 | 51.258 | -15677.2 | 75615.5 | 0 | 8000 | 8000 | 1 | 1 | 1 | 0.006375 | 0.0059897 | 0.0063703 | -13.6708 | 0.125 | 0 | 0.0033245 | 0.0031615 | 0 | 55.4575 | 0.11336 | 32955.5 | 0 | 0 | 0 | 67.0288 | 0.003292 | -17517.4 | 15744.3 | 0.125 | 0 | 0 | 0 | 0 | 0 | 0 | -6.9184 | 0 | 0 | 0 | 0 | 0 | 0 | 0 | 0 | 0 | 0 | 50.8725 | 51
4 | 30 | 12 | 3 | 1 | 50 | 53 | 0.0071 | 20.5 | 46.2826 | 46.8976 | 52.1022 | 0 | 84580.4 | -2191.26 | 8000.01 | 8000.01 | 1 | 1 | 1 | 0.003262 | 0.0031997 | 0.0031997 | -2.0653 | 0.125 | 0 | 0.0033342 | 0.003262 | 1 | 56.6771 | 0.11271 | 39276.5 | 0 | 0 | 0 | 71.2894 | 0.0027636 | -20735.7 | 18674.2 | 0.125 | 1000 | 1000 | 0.75967 | 0.7422 | 741.919 | 2559.57 | -6.8446 | -6.8446 | 53 | 52.318 | 52.1022 | 52.7842 | 0.0071 | 0.0065619 | 0.006375 | 0.0069131 | 1 | 50.9746 | 51
4 | 30 | 13 | 3 | 1 | 51 | 53 | 0.0076 | 21 | 46.4366 | 46.8987 | 52.1604 | 0 | 84861.7 | -12584.3 | 8000.01 | 8000.01 | 1 | 1 | 1 | 0.0032692 | 0.0029344 | 0.0029344 | -11.8608 | 0.125 | 0 | 0.0033411 | 0.0032692 | 1 | 56.753 | 0.11143 | 54598.5 | 0 | 0 | 0 | 70.9414 | 0.00059112 | -20227.3 | 18635.5 | 0.125 | 1000 | 1000 | 0.76024 | 0.74182 | 692.245 | 15337.9 | -7.2967 | -7.2967 | 53 | 52.3617 | 52.1604 | 52.7987 | 0.0076 | 0.004382 | 0.003262 | 0.00648 | 1 | 50.9815 | 51
4 | 30 | 14 | 3 | 1 | 48 | 51 | 0.0065 | 19.5 | 45.3452 | 45.3452 | 51.3487 | -12526.8 | 73520.9 | 0 | 8000 | 8000 | 1 | 1 | 1 | 0.0064346 | 0.0060417 | 0.0064299 | -14.0018 | 0.125 | 0 | 0.0033244 | 0.0031615 | 0 | 55.62 | 0.11134 | 32956.5 | 0 | 0 | 0 | 67.0293 | 0.0032919 | -17517.9 | 15744.8 | 0.125 | 0 | 0 | 0 | 0 | 0 | 0 | -7.8418 | 0 | 0 | 0 | 0 | 0 | 0 | 0 | 0 | 0 | 0 | 50.8931 | 51
4 | 30 | 15 | 3 | 1 | 47 | 48 | 0.0067 | 19 | 44.9682 | 44.9682 | 51.2868 | -15191 | 74400.4 | 0 | 8000 | 8000 | 1 | 1 | 1 | 0.0063422 | 0.0059599 | 0.0063375 | -13.5839 | 0.125 | 0 | 0.0033167 | 0.0031541 | 0 | 55.3065 | 0.11245 | 33206 | 0 | 0 | 0 | 65.1127 | 0.0032842 | -18958.2 | 16974.3 | 0.125 | 0 | 0 | 0 | 0 | 0 | 0 | -7.9497 | 0 | 0 | 0 | 0 | 0 | 0 | 0 | 0 | 0 | 0 | 50.8602 | 51
4 | 30 | 16 | 3 | 1 | 47 | 49 | 0.0065 | 19 | 44.9014 | 44.9014 | 51.2678 | -15507.8 | 74930.7 | 0 | 8000 | 8000 | 1 | 1 | 1 | 0.0063256 | 0.0059451 | 0.0063209 | -13.5298 | 0.125 | 0 | 0.0033144 | 0.0031519 | 0 | 55.2696 | 0.11286 | 32366.7 | 0 | 0 | 0 | 65.097 | 0.0032818 | -17826.5 | 15992.1 | 0.125 | 0 | 0 | 0 | 0 | 0 | 0 | -8.0557 | 0 | 0 | 0 | 0 | 0 | 0 | 0 | 0 | 0 | 0 | 50.8555 | 51
4 | 30 | 17 | 3 | 1 | 47 | 48 | 0.0067 | 19 | 44.8763 | 49.7714 | 51.1438 | 0 | 45775.9 | 0 | 8000.01 | 8000.01 | 1 | 1 | 1 | 0.003299 | 0.003299 | 0.003299 | 0 | 0.125 | 0 | 0.003299 | 0.0031372 | 0 | 55.2494 | 0.11292 | 33062.5 | 0 | 0 | 0 | 65.0388 | 0.003299 | -18876.3 | 16900.4 | 0.125 | 0 | 0 | 0 | 0 | 0 | 0 | 17.5719 | 0 | 0 | 0 | 0 | 0 | 0 | 0 | 0 | 0 | 0 | 50.6123 | 51
4 | 30 | 18 | 3 | 1 | 46 | 47 | 0.0064 | 18.5 | 44.0729 | 49.9556 | 50.9728 | 0 | 40433.2 | 0 | 8000.01 | 8000.01 | 1 | 1 | 1 | 0.0032778 | 0.0032778 | 0.0032778 | 0 | 0.125 | 0 | 0.0032778 | 0.0031171 | 0 | 54.7224 | 0.11611 | 31143.5 | 0 | 0 | 0 | 62.6244 | 0.0032778 | -17299.9 | 15499.6 | 0.125 | 0 | 0 | 0 | 0 | 0 | 0 | 20.2346 | 0 | 0 | 0 | 0 | 0 | 0 | 0 | 0 | 0 | 0 | 50.5131 | 51
4 | 30 | 19 | 3 | 1 | 47 | 47 | 0.0069 | 19 | 44.1658 | 50.0604 | 50.9169 | 0 | 41932.3 | 0 | 8000.01 | 8000.01 | 1 | 1 | 1 | 0.0032711 | 0.0032711 | 0.0032711 | 0 | 0.125 | 0 | 0.0032711 | 0.0031108 | 0 | 54.9217 | 0.11747 | 34152.4 | 0 | 0 | 0 | 65.2069 | 0.0032711 | -20177.7 | 18033.9 | 0.125 | 0 | 0 | 0 | 0 | 0 | 0 | 21.4829 | 0 | 0 | 0 | 0 | 0 | 0 | 0 | 0 | 0 | 0 | 50.5014 | 51
4 | 30 | 20 | 3 | 1 | 47 | 47 | 0.0069 | 19 | 44.1367 | 50.1206 | 50.9041 | 0 | 41304.6 | 0 | 8000.01 | 8000.01 | 1 | 1 | 1 | 0.0032696 | 0.0032696 | 0.0032696 | 0 | 0.125 | 0 | 0.0032696 | 0.0031093 | 0 | 54.9121 | 0.11763 | 34166.8 | 0 | 0 | 0 | 65.2146 | 0.0032696 | -20186.2 | 18041.6 | 0.125 | 0 | 0 | 0 | 0 | 0 | 0 | 22.0427 | 0 | 0 | 0 | 0 | 0 | 0 | 0 | 0 | 0 | 0 | 50.487 | 51
4 | 30 | 21 | 3 | 1 | 46 | 47 | 0.0064 | 18.5 | 43.8059 | 50.1265 | 50.8813 | 0 | 38310.3 | 0 | 8000.01 | 8000.01 | 1 | 1 | 1 | 0.0032668 | 0.0032668 | 0.0032668 | 0 | 0.125 | 0 | 0.0032668 | 0.0031067 | 0 | 54.5982 | 0.11783 | 31253.2 | 0 | 0 | 0 | 62.6794 | 0.0032668 | -17360.9 | 15554.5 | 0.125 | 0 | 0 | 0 | 0 | 0 | 0 | 22.25 | 0 | 0 | 0 | 0 | 0 | 0 | 0 | 0 | 0 | 0 | 50.4556 | 51
4 | 30 | 22 | 3 | 1 | 45 | 46 | 0.0062 | 17.5 | 43.5056 | 50.1184 | 50.8522 | 0 | 35994.6 | 0 | 8000.01 | 8000.01 | 1 | 1 | 1 | 0.0032633 | 0.0032633 | 0.0032633 | 0 | 0.125 | 0 | 0.0032633 | 0.0031034 | 0 | 54.3281 | 0.11826 | 29703.6 | 0 | 0 | 0 | 60.6873 | 0.0032633 | -16256.5 | 14567.2 | 0.125 | 0 | 0 | 0 | 0 | 0 | 0 | 22.4034 | 0 | 0 | 0 | 0 | 0 | 0 | 0 | 0 | 0 | 0 | 50.4295 | 51
4 | 30 | 23 | 3 | 1 | 43 | 44 | 0.0057 | 16.5 | 43 | 50.0859 | 50.8166 | 0 | 31093.3 | 0 | 8000.01 | 8000.01 | 1 | 1 | 1 | 0.0032591 | 0.0032591 | 0.0032591 | 0 | 0.125 | 0 | 0.0032591 | 0.0030993 | 0 | 53.764 | 0.11863 | 25700.2 | 0 | 0 | 0 | 56.1862 | 0.0032591 | -13653.2 | 12245.1 | 0.125 | 0 | 0 | 0 | 0 | 0 | 0 | 22.4054 | 0 | 0 | 0 | 0 | 0 | 0 | 0 | 0 | 0 | 0 | 50.3848 | 51
4 | 30 | 24 | 3 | 1 | 39 | 40 | 0.0049 | 15 | 43 | 50.0289 | 50.7663 | 0 | 22408.7 | 0 | 8000.01 | 8000.01 | 1 | 1 | 1 | 0.0032642 | 0.0032642 | 0.0032642 | 0 | 0.125 | 0 | 0.0032642 | 0.0031042 | 0 | 52.7598 | 0.11926 | 18214.7 | 0 | 0 | 0 | 48.1457 | 0.0032642 | -9113.08 | 8179.31 | 0.125 | 0 | 0 | 0 | 0 | 0 | 0 | 22.2499 | 0 | 0 | 0 | 0 | 0 | 0 | 0 | 0 | 0 | 0 | 50.3272 | 51
5 | 1 | 1 | 4 | 1 | 35 | 37 | 0.0039 | 13 | 43 | 49.9538 | 50.7016 | 0 | 13879.4 | 0 | 8000.01 | 8000.01 | 1 | 1 | 1 | 0.0032564 | 0.0032564 | 0.0032564 | 0 | 0.125 | 0 | 0.0032564 | 0.0030967 | 0 | 51.7268 | 0.12009 | 7884.54 | 0 | 0 | 0 | 40.1892 | 0.0032564 | -3607.72 | 3249.45 | 0.125 | 0 | 0 | 0 | 0 | 0 | 0 | 22.1482 | 0 | 0 | 0 | 0 | 0 | 0 | 0 | 0 | 0 | 0 | 50.257 | 51
5 | 1 | 2 | 4 | 1 | 31 | 33 | 0.0032 | 11.5 | 43 | 49.8638 | 50.6258 | 0 | 6283.26 | 0 | 8000.01 | 8000.01 | 1 | 1 | 1 | 0.0032 | 0.0032 | 0.0032 | 0 | 0.125 | 0 | 0.0032472 | 0.003088 | 0 | 50.7593 | 0.12111 | 0 | 0 | 0 | 0 | 33 | 0.0032 | 0 | 0 | 0.125 | 0 | 0 | 0 | 0 | 0 | 0 | 22.0051 | 0 | 0 | 0 | 0 | 0 | 0 | 0 | 0 | 0 | 0 | 50.1772 | 51
5 | 1 | 3 | 4 | 1 | 29 | 31 | 0.0028 | 10.5 | 43 | 49.8202 | 50.5661 | 0 | 3906.2 | -1356.19 | 8000.01 | 8000.01 | 1 | 1 | 1 | 0.0030812 | 0.003046 | 0.003046 | -1.2782 | 0.125 | 0 | 0.00324 | 0.0030812 | 0 | 50.3927 | 0.12229 | 0 | 0 | 0 | 0 | 31 | 0.0028 | 0 | 0 | 0.125 | 0 | 0 | 0 | 0 | 0 | 0 | 22.1166 | 0 | 0 | 0 | 0 | 0 | 0 | 0 | 0 | 0 | 0 | 50.1391 | 51
5 | 1 | 4 | 4 | 1 | 28 | 30 | 0.0025 | 10 | 43 | 49.8084 | 50.5304 | 0 | 2630.13 | -2785.82 | 8000.01 | 8000.01 | 1 | 1 | 1 | 0.0030771 | 0.003005 | 0.003005 | -2.6256 | 0.125 | 0 | 0.0032357 | 0.0030771 | 0 | 50.2113 | 0.12286 | 0 | 0 | 0 | 0 | 30 | 0.0025 | 0 | 0 | 0.125 | 0 | 0 | 0 | 0 | 0 | 0 | 22.2848 | 0 | 0 | 0 | 0 | 0 | 0 | 0 | 0 | 0 | 0 | 50.1064 | 51
5 | 1 | 5 | 4 | 1 | 27 | 30 | 0.0024 | 10 | 43 | 49.8106 | 50.5076 | 0 | 2430.47 | -3257.12 | 8000.01 | 8000.01 | 1 | 1 | 1 | 0.0030745 | 0.0029902 | 0.0029902 | -3.0699 | 0.125 | 0 | 0.003233 | 0.0030745 | 0 | 50.161 | 0.12336 | 0 | 0 | 0 | 0 | 30 | 0.0024 | 0 | 0 | 0.125 | 0 | 0 | 0 | 0 | 0 | 0 | 22.469 | 0 | 0 | 0 | 0 | 0 | 0 | 0 | 0 | 0 | 0 | 50.0936 | 51
5 | 1 | 6 | 4 | 1 | 26 | 29 | 0.0023 | 9.5 | 43 | 49.8066 | 50.4832 | 0 | 1178.78 | -3726.78 | 8000.01 | 8000.01 | 1 | 1 | 1 | 0.0030717 | 0.0029752 | 0.0029752 | -3.5125 | 0.125 | 0 | 0.00323 | 0.0030717 | 0 | 50.018 | 0.12355 | 0 | 0 | 0 | 0 | 29 | 0.0023 | 0 | 0 | 0.125 | 0 | 0 | 0 | 0 | 0 | 0 | 22.6087 | 0 | 0 | 0 | 0 | 0 | 0 | 0 | 0 | 0 | 0 | 50.0577 | 51
5 | 1 | 7 | 4 | 1 | 28 | 31 | 0.0024 | 10 | 43 | 49.7152 | 50.4986 | 0 | 4244.38 | -3213.53 | 8000.01 | 8000.01 | 1 | 1 | 1 | 0.0030629 | 0.0029801 | 0.0029801 | -3.0288 | 0.125 | 0 | 0.0032208 | 0.0030629 | 0 | 50.202 | 0.1241 | 0 | 0 | 0 | 0 | 31 | 0.0024 | 0 | 0 | 0.125 | 0 | 0 | 0 | 0 | 0 | 0 | 21.8521 | 0 | 0 | 0 | 0 | 0 | 0 | 0 | 0 | 0 | 0 | 50.1274 | 51
5 | 1 | 8 | 4 | 1 | 31 | 34 | 0.003 | 11.5 | 43 | 46.7839 | 50.749 | 0 | 35337.5 | -263.639 | 8000.01 | 8000.01 | 1 | 1 | 1 | 0.0030916 | 0.0030801 | 0.0030801 | -0.24848 | 0.125 | 0 | 0.0032509 | 0.0030916 | 0 | 50.6767 | 0.12304 | 0 | 0 | 0 | 0 | 34 | 0.003 | 0 | 0 | 0.125 | 0 | 0 | 0 | 0 | 0 | 0 | -3.3625 | 0 | 0 | 0 | 0 | 0 | 0 | 0 | 0 | 0 | 0 | 50.5582 | 51
5 | 1 | 9 | 4 | 1 | 33 | 35 | 0.0033 | 12 | 43 | 43 | 50.9817 | -33012.6 | 59297.2 | 0 | 8000 | 8000 | 1 | 1 | 1 | 0.0058918 | 0.0055611 | 0.0058872 | -11.8944 | 0.125 | 0 | 0.0032789 | 0.0031182 | 0 | 51.4511 | 0.11685 | 695.382 | 0 | 0 | 0 | 35.2648 | 0.0032464 | -303.069 | 273.591 | 0.125 | 0 | 0 | 0 | 0 | 0 | 0 | -5.2945 | 0 | 0 | 0 | 0 | 0 | 0 | 0 | 0 | 0 | 0 | 50.5918 | 51
5 | 1 | 10 | 4 | 1 | 32 | 37 | 0.0025 | 11.5 | 43 | 46.6619 | 51.0048 | 0 | 41546.6 | -2768.7 | 8000.01 | 8000.01 | 1 | 1 | 1 | 0.0031102 | 0.0030339 | 0.0030339 | -2.6095 | 0.125 | 0 | 0.0032705 | 0.0031102 | 0 | 51.694 | 0.11639 | 0 | 0 | 0 | 0 | 37 | 0.0025 | 0 | 0 | 0.125 | 0 | 0 | 0 | 0 | 0 | 0 | -6.0816 | 0 | 0 | 0 | 0 | 0 | 0 | 0 | 0 | 0 | 0 | 50.6071 | 51
5 | 1 | 11 | 4 | 1 | 34 | 41 | 0.0024 | 12.5 | 43 | 46.6189 | 51.025 | 0 | 46664 | -3275.74 | 8000.01 | 8000.01 | 1 | 1 | 1 | 0.0031126 | 0.0030235 | 0.0030235 | -3.0874 | 0.125 | 0 | 0.003273 | 0.0031126 | 0 | 52.1831 | 0.11618 | 0 | 0 | 0 | 0 | 41 | 0.0024 | 0 | 0 | 0.125 | 0 | 0 | 0 | 0 | 0 | 0 | -6.5901 | 0 | 0 | 0 | 0 | 0 | 0 | 0 | 0 | 0 | 0 | 50.6312 | 51
5 | 1 | 12 | 4 | 1 | 36 | 44 | 0.0025 | 13.5 | 43 | 46.597 | 51.0454 | 0 | 50294.3 | -2799.45 | 8000.01 | 8000.01 | 1 | 1 | 1 | 0.003115 | 0.0030381 | 0.0030381 | -2.6385 | 0.125 | 0 | 0.0032756 | 0.003115 | 0 | 52.5661 | 0.11586 | 0 | 0 | 0 | 0 | 44 | 0.0025 | 0 | 0 | 0.125 | 0 | 0 | 0 | 0 | 0 | 0 | -6.9313 | 0 | 0 | 0 | 0 | 0 | 0 | 0 | 0 | 0 | 0 | 50.6471 | 51
5 | 1 | 13 | 4 | 1 | 35 | 43 | 0.0026 | 13 | 43 | 46.566 | 51.0518 | 0 | 49489.7 | -2316.63 | 8000.01 | 8000.01 | 1 | 1 | 1 | 0.0031157 | 0.0030513 | 0.0030513 | -2.1834 | 0.125 | 0 | 0.0032763 | 0.0031157 | 0 | 52.4734 | 0.11564 | 0 | 0 | 0 | 0 | 43 | 0.0026 | 0 | 0 | 0.125 | 0 | 0 | 0 | 0 | 0 | 0 | -7.241 | 0 | 0 | 0 | 0 | 0 | 0 | 0 | 0 | 0 | 0 | 50.6434 | 51
5 | 1 | 14 | 4 | 1 | 38 | 46 | 0.003 | 14.5 | 43 | 46.5524 | 51.0568 | 0 | 52958.5 | -383.206 | 8000.01 | 8000.01 | 1 | 1 | 1 | 0.0031163 | 0.0031018 | 0.0031018 | -0.36117 | 0.125 | 0 | 0.003277 | 0.0031163 | 0 | 52.8149 | 0.1157 | 0 | 0 | 0 | 0 | 46 | 0.003 | 0 | 0 | 0.125 | 0 | 0 | 0 | 0 | 0 | 0 | -7.3792 | 0 | 0 | 0 | 0 | 0 | 0 | 0 | 0 | 0 | 0 | 50.6574 | 51
5 | 1 | 15 | 4 | 1 | 40 | 48 | 0.0033 | 15 | 43 | 43 | 51.069 | -31188.5 | 74488.7 | 0 | 8000 | 8000 | 1 | 1 | 1 | 0.00586 | 0.0055333 | 0.0058554 | -11.7502 | 0.125 | 0 | 0.0032785 | 0.0031177 | 0 | 53.0933 | 0.11551 | 875.495 | 0 | 0 | 0 | 48.2628 | 0.003246 | -293.141 | 270.292 | 0.125 | 0 | 0 | 0 | 0 | 0 | 0 | -7.5623 | 0 | 0 | 0 | 0 | 0 | 0 | 0 | 0 | 0 | 0 | 50.6671 | 51
5 | 1 | 16 | 4 | 1 | 39 | 49 | 0.0029 | 15 | 43 | 46.5288 | 51.0755 | 0 | 56332.3 | -872.489 | 8000.01 | 8000.01 | 1 | 1 | 1 | 0.0031185 | 0.0030912 | 0.0030912 | -0.82233 | 0.125 | 0 | 0.0032793 | 0.0031185 | 0 | 53.1937 | 0.11538 | 0 | 0 | 0 | 0 | 49 | 0.0029 | 0 | 0 | 0.125 | 0 | 0 | 0 | 0 | 0 | 0 | -7.716 | 0 | 0 | 0 | 0 | 0 | 0 | 0 | 0 | 0 | 0 | 50.6704 | 51
5 | 1 | 17 | 4 | 1 | 37 | 47 | 0.0024 | 14 | 43 | 49.5842 | 50.9711 | 0 | 26667 | -3414.71 | 8000.01 | 8000.01 | 1 | 1 | 1 | 0.0031063 | 0.003018 | 0.003018 | -3.2184 | 0.125 | 0 | 0.0032665 | 0.0031063 | 0 | 52.9691 | 0.11533 | 0 | 0 | 0 | 0 | 47 | 0.0024 | 0 | 0 | 0.125 | 0 | 0 | 0 | 0 | 0 | 0 | 17.4417 | 0 | 0 | 0 | 0 | 0 | 0 | 0 | 0 | 0 | 0 | 50.4577 | 51
5 | 1 | 18 | 4 | 1 | 36 | 46 | 0.0024 | 13.5 | 43 | 49.8062 | 50.8223 | 0 | 22473.8 | -3335.37 | 8000.01 | 8000.01 | 1 | 1 | 1 | 0.0030894 | 0.0030032 | 0.0030032 | -3.1436 | 0.125 | 0 | 0.0032486 | 0.0030894 | 0 | 52.5785 | 0.11824 | 0 | 0 | 0 | 0 | 46 | 0.0024 | 0 | 0 | 0.125 | 0 | 0 | 0 | 0 | 0 | 0 | 20.273 | 0 | 0 | 0 | 0 | 0 | 0 | 0 | 0 | 0 | 0 | 50.3734 | 51
5 | 1 | 19 | 4 | 1 | 36 | 46 | 0.0024 | 13.5 | 43 | 49.8913 | 50.763 | 0 | 21268.9 | -3304.4 | 8000.01 | 8000.01 | 1 | 1 | 1 | 0.0030826 | 0.0029973 | 0.0029973 | -3.1144 | 0.125 | 0 | 0.0032415 | 0.0030826 | 0 | 52.4691 | 0.11943 | 0 | 0 | 0 | 0 | 46 | 0.0024 | 0 | 0 | 0.125 | 0 | 0 | 0 | 0 | 0 | 0 | 21.3802 | 0 | 0 | 0 | 0 | 0 | 0 | 0 | 0 | 0 | 0 | 50.3395 | 51
5 | 1 | 20 | 4 | 1 | 35 | 42 | 0.0026 | 13 | 43 | 49.9052 | 50.7219 | 0 | 16424.6 | -2313.87 | 8000.01 | 8000.01 | 1 | 1 | 1 | 0.0030779 | 0.0030182 | 0.0030182 | -2.1808 | 0.125 | 0 | 0.0032366 | 0.0030779 | 0 | 51.9458 | 0.11991 | 0 | 0 | 0 | 0 | 42 | 0.0026 | 0 | 0 | 0.125 | 0 | 0 | 0 | 0 | 0 | 0 | 21.7813 | 0 | 0 | 0 | 0 | 0 | 0 | 0 | 0 | 0 | 0 | 50.2913 | 51
5 | 1 | 21 | 4 | 1 | 33 | 40 | 0.0024 | 12 | 43 | 49.9026 | 50.6821 | 0 | 13932 | -3263.49 | 8000.01 | 8000.01 | 1 | 1 | 1 | 0.0030734 | 0.0029892 | 0.0029892 | -3.0759 | 0.125 | 0 | 0.0032319 | 0.0030734 | 0 | 51.6376 | 0.12061 | 0 | 0 | 0 | 0 | 40 | 0.0024 | 0 | 0 | 0.125 | 0 | 0 | 0 | 0 | 0 | 0 | 22.063 | 0 | 0 | 0 | 0 | 0 | 0 | 0 | 0 | 0 | 0 | 50.2607 | 51
5 | 1 | 22 | 4 | 1 | 32 | 38 | 0.0023 | 11.5 | 43 | 49.896 | 50.6525 | 0 | 11552.9 | -3734.01 | 8000.01 | 8000.01 | 1 | 1 | 1 | 0.00307 | 0.0029738 | 0.0029738 | -3.5193 | 0.125 | 0 | 0.0032283 | 0.00307 | 0 | 51.3523 | 0.12105 | 0 | 0 | 0 | 0 | 38 | 0.0023 | 0 | 0 | 0.125 | 0 | 0 | 0 | 0 | 0 | 0 | 22.2302 | 0 | 0 | 0 | 0 | 0 | 0 | 0 | 0 | 0 | 0 | 50.2325 | 51
5 | 1 | 23 | 4 | 1 | 32 | 37 | 0.0028 | 12 | 43 | 49.8947 | 50.6289 | 0 | 10274.6 | -1297.14 | 8000.01 | 8000.01 | 1 | 1 | 1 | 0.0030673 | 0.0030339 | 0.0030339 | -1.2226 | 0.125 | 0 | 0.0032255 | 0.0030673 | 0 | 51.1902 | 0.12147 | 0 | 0 | 0 | 0 | 37 | 0.0028 | 0 | 0 | 0.125 | 0 | 0 | 0 | 0 | 0 | 0 | 22.397 | 0 | 0 | 0 | 0 | 0 | 0 | 0 | 0 | 0 | 0 | 50.2139 | 51
5 | 1 | 24 | 4 | 1 | 32 | 36 | 0.0028 | 11.5 | 43 | 49.8944 | 50.6107 | 0 | 9029.27 | -1287.35 | 8000.01 | 8000.01 | 1 | 1 | 1 | 0.0030653 | 0.0030321 | 0.0030321 | -1.2133 | 0.125 | 0 | 0.0032233 | 0.0030653 | 0 | 51.0415 | 0.12174 | 0 | 0 | 0 | 0 | 36 | 0.0028 | 0 | 0.0045204 | 0.125 | 0 | 0 | 0 | 0 | 0 | 0 | 22.5285 | 0 | 0 | 0 | 0 | 0 | 0 | 0 | 0 | 0 | 0 | 50.1964 | 51
5 | 2 | 1 | 5 | 1 | 30 | 34 | 0.0025 | 11 | 43 | 49.8801 | 50.588 | 0 | 6284.25 | -2731.4 | 8000.01 | 8000.01 | 1 | 1 | 1 | 0.0030627 | 0.0029924 | 0.0029924 | -2.5744 | 0.125 | 0 | 0.0032206 | 0.0030627 | 0 | 50.7719 | 0.122 | 0 | 0 | 0 | 0 | 34 | 0.0025 | 0 | 0 | 0.125 | 0 | 0 | 0 | 0 | 0 | 0 | 22.5792 | 0 | 0 | 0 | 0 | 0 | 0 | 0 | 0 | 0 | 0 | 50.1687 | 51
5 | 2 | 2 | 5 | 1 | 30 | 34 | 0.0025 | 11 | 43 | 49.883 | 50.5697 | 0 | 6284.67 | -2723.17 | 8000.01 | 8000.01 | 1 | 1 | 1 | 0.0030606 | 0.0029905 | 0.0029905 | -2.5666 | 0.125 | 0 | 0.0032184 | 0.0030606 | 0 | 50.7301 | 0.12242 | 0 | 0 | 0 | 0 | 34 | 0.0025 | 0 | 0 | 0.125 | 0 | 0 | 0 | 0 | 0 | 0 | 22.7447 | 0 | 0 | 0 | 0 | 0 | 0 | 0 | 0 | 0 | 0 | 50.1603 | 51
5 | 2 | 3 | 5 | 1 | 29 | 33 | 0.0024 | 10.5 | 43 | 49.882 | 50.557 | 0 | 6284.69 | -3201.92 | 8000.01 | 8000.01 | 1 | 1 | 1 | 0.0030592 | 0.0029768 | 0.0029768 | -3.0178 | 0.125 | 0 | 0.0032168 | 0.0030592 | 0 | 50.5953 | 0.12255 | 0 | 0 | 0 | 0 | 33 | 0.0024 | 0 | 0 | 0.125 | 0 | 0 | 0 | 0 | 0 | 0 | 22.8253 | 0 | 0 | 0 | 0 | 0 | 0 | 0 | 0 | 0 | 0 | 50.1434 | 51
5 | 2 | 4 | 5 | 1 | 28 | 32 | 0.0024 | 10 | 43 | 49.8749 | 50.5396 | 0 | 4223.78 | -3192.35 | 8000.01 | 8000.01 | 1 | 1 | 1 | 0.0030572 | 0.002975 | 0.002975 | -3.0088 | 0.125 | 0 | 0.0032148 | 0.0030572 | 0 | 50.4478 | 0.1228 | 0 | 0 | 0 | 0 | 32 | 0.0024 | 0 | 0 | 0.125 | 0 | 0 | 0 | 0 | 0 | 0 | 22.8901 | 0 | 0 | 0 | 0 | 0 | 0 | 0 | 0 | 0 | 0 | 50.1254 | 51
5 | 2 | 5 | 5 | 1 | 28 | 32 | 0.0024 | 10 | 43 | 49.8791 | 50.5252 | 0 | 4017.4 | -3146.09 | 8000.01 | 8000.01 | 1 | 1 | 1 | 0.0030452 | 0.0029645 | 0.0029645 | -2.9652 | 0.125 | 0 | 0.0032021 | 0.0030452 | 0 | 50.4114 | 0.12307 | 0 | 0 | 0 | 0 | 32 | 0.0024 | 0 | 0 | 0.125 | 0 | 0 | 0 | 0 | 0 | 0 | 23.1111 | 0 | 0 | 0 | 0 | 0 | 0 | 0 | 0 | 0 | 0 | 50.1177 | 51
5 | 2 | 6 | 5 | 1 | 30 | 34 | 0.0025 | 11 | 43 | 49.9141 | 50.5301 | 0 | 6284.81 | -2661.31 | 8000.01 | 8000.01 | 1 | 1 | 1 | 0.0030457 | 0.0029775 | 0.0029775 | -2.5083 | 0.125 | 0 | 0.0032027 | 0.0030457 | 0 | 50.6462 | 0.12319 | 0 | 0 | 0 | 0 | 34 | 0.0025 | 0 | 0 | 0.125 | 0 | 0 | 0 | 0 | 0 | 0 | 23.3574 | 0 | 0 | 0 | 0 | 0 | 0 | 0 | 0 | 0 | 0 | 50.1352 | 51
5 | 2 | 7 | 5 | 1 | 32 | 37 | 0.0028 | 12 | 43 | 49.8521 | 50.5728 | 0 | 10178 | -1221.23 | 8000.01 | 8000.01 | 1 | 1 | 1 | 0.0030506 | 0.0030192 | 0.0030192 | -1.151 | 0.125 | 0 | 0.0032078 | 0.0030506 | 0 | 51.0419 | 0.12292 | 0 | 0 | 0 | 0 | 37 | 0.0028 | 0 | 0 | 0.125 | 0 | 0 | 0 | 0 | 0 | 0 | 22.5498 | 0 | 0 | 0 | 0 | 0 | 0 | 0 | 0 | 0 | 0 | 50.2027 | 51
5 | 2 | 8 | 5 | 1 | 39 | 45 | 0.0035 | 14.5 | 43 | 43 | 50.8286 | -34750.6 | 70837.7 | 0 | 8000 | 8000 | 1 | 1 | 1 | 0.0058431 | 0.0055134 | 0.0058385 | -11.9353 | 0.125 | 0 | 0.0032384 | 0.0030796 | 0 | 52.3043 | 0.12191 | 4332.19 | 0 | 0 | 0 | 46.4404 | 0.0032058 | -1607.32 | 1469.9 | 0.125 | 0 | 0 | 0 | 0 | 0 | 0 | -2.7015 | 0 | 0 | 0 | 0 | 0 | 0 | 0 | 0 | 0 | 0 | 50.6462 | 51
5 | 2 | 9 | 5 | 1 | 39 | 50 | 0.0024 | 14.5 | 43 | 46.8793 | 51.063 | 0 | 54412.2 | -3237.37 | 8000.01 | 8000.01 | 1 | 1 | 1 | 0.0031065 | 0.0030181 | 0.0030181 | -3.0512 | 0.125 | 0 | 0.0032666 | 0.0031065 | 0 | 53.2716 | 0.11566 | 0 | 0 | 0 | 0 | 50 | 0.0024 | 0 | 0 | 0.125 | 0 | 0 | 0 | 0 | 0 | 0 | -4.7294 | 0 | 0 | 0 | 0 | 0 | 0 | 0 | 0 | 0 | 0 | 50.6698 | 51
5 | 2 | 10 | 5 | 1 | 39 | 52 | 0.0023 | 15 | 43.723 | 46.8231 | 51.8724 | 0 | 63453.4 | -1303.73 | 8000.01 | 8000.01 | 1 | 1 | 1 | 0.0032014 | 0.0031632 | 0.0031632 | -1.2288 | 0.125 | 0 | 0.0032731 | 0.0032014 | 1 | 54.1954 | 0.11534 | 0 | 0 | 0 | 0 | 51.9034 | 0.0028955 | 0 | 0 | 0.125 | 1000 | 1000 | 0.7571 | 0.73846 | 106.542 | -2888.57 | -5.5908 | -5.5908 | 52 | 51.9034 | 51.8724 | 51.969 | 0.0023 | 0.0028955 | 0.0031065 | 0.0025109 | 1 | 50.7507 | 51
5 | 2 | 11 | 5 | 1 | 41 | 54 | 0.0026 | 16 | 43.9624 | 46.7944 | 51.924 | 0 | 64584.2 | -609.49 | 8000.01 | 8000.01 | 1 | 1 | 1 | 0.0032075 | 0.0031871 | 0.0031871 | -0.57445 | 0.125 | 0 | 0.0032793 | 0.0032075 | 1 | 54.3635 | 0.11428 | 0 | 0 | 0 | 0 | 52.4276 | 0.0030444 | 0 | 0 | 0.125 | 1000 | 1000 | 0.75743 | 0.73886 | 1731.61 | -2150.91 | -6.2126 | -6.2126 | 54 | 52.4276 | 51.924 | 53.4964 | 0.0026 | 0.0030444 | 0.0032014 | 0.0027571 | 1 | 50.7687 | 51
5 | 2 | 12 | 5 | 1 | 43 | 56 | 0.0028 | 16.5 | 44.0596 | 46.7608 | 51.9375 | 0 | 65516.6 | -342.499 | 8000.01 | 8000.01 | 1 | 1 | 1 | 0.0032091 | 0.0031956 | 0.0031956 | -0.32281 | 0.125 | 0 | 0.003281 | 0.0032091 | 1 | 54.4432 | 0.11404 | 0 | 0 | 0 | 0 | 52.9228 | 0.0031011 | 0 | 0 | 0.125 | 1000 | 1000 | 0.75747 | 0.73891 | 3388 | -1457 | -6.5793 | -6.5793 | 56 | 52.9228 | 51.9375 | 55.0147 | 0.0028 | 0.0031011 | 0.0032075 | 0.0029064 | 1 | 50.7772 | 51
5 | 2 | 13 | 5 | 1 | 44 | 58 | 0.0028 | 17 | 44.1108 | 46.7213 | 51.9484 | 0 | 66320.8 | -392.59 | 8000.01 | 8000.01 | 1 | 1 | 1 | 0.0032213 | 0.0032065 | 0.0032065 | -0.37002 | 0.125 | 0 | 0.0032932 | 0.0032213 | 1 | 54.5216 | 0.11393 | 0 | 0 | 0 | 0 | 53.4122 | 0.0031025 | 0 | 0 | 0.125 | 1000 | 1000 | 0.75812 | 0.73959 | 5033.35 | -1458.85 | -7.0327 | -7.0327 | 58 | 53.4122 | 51.9484 | 56.5362 | 0.0028 | 0.0031025 | 0.0032091 | 0.0029065 | 1 | 50.7823 | 51
5 | 2 | 14 | 5 | 1 | 46 | 61 | 0.0033 | 18.5 | 44.2222 | 46.704 | 51.9565 | 0 | 67532.6 | 0 | 8000.01 | 8000.01 | 1 | 1 | 1 | 0.0032408 | 0.0032361 | 0.0032361 | 0 | 0.125 | 0 | 0.0032942 | 0.0032222 | 1 | 54.6289 | 0.11386 | 727.967 | 0 | 0 | 0 | 54.3276 | 0.0032034 | -199.812 | 187.289 | 0.125 | 1000 | 1000 | 0.75815 | 0.73962 | 7520.98 | 280.65 | -7.2299 | -7.2299 | 61 | 54.1437 | 51.9565 | 58.8128 | 0.0033 | 0.0032418 | 0.0032213 | 0.0032795 | 1 | 50.793 | 51
5 | 2 | 15 | 5 | 1 | 47 | 62 | 0.0033 | 18.5 | 44.2729 | 46.6867 | 51.9643 | 0 | 67997.4 | 0 | 8000.01 | 8000.01 | 1 | 1 | 1 | 0.0032561 | 0.0032514 | 0.0032514 | 0 | 0.125 | 0 | 0.0032951 | 0.0032232 | 1 | 54.6702 | 0.11373 | 712.461 | 0 | 0 | 0 | 54.5704 | 0.0032188 | -194.869 | 182.724 | 0.125 | 1000 | 1000 | 0.75819 | 0.73968 | 8344.72 | 211.168 | -7.4266 | -7.4266 | 62 | 54.391 | 51.9643 | 59.5732 | 0.0033 | 0.0032562 | 0.0032408 | 0.0032846 | 1 | 50.7972 | 51
5 | 2 | 16 | 5 | 1 | 47 | 63 | 0.0032 | 18.5 | 44.2933 | 46.6673 | 51.9672 | 0 | 68258.9 | 0 | 8000.01 | 8000.01 | 1 | 1 | 1 | 0.0032789 | 0.0032742 | 0.0032742 | 0 | 0.125 | 0 | 0.0032955 | 0.0032235 | 1 | 54.6867 | 0.11367 | 0 | 0 | 0 | 0 | 54.6349 | 0.0032415 | 0 | 0 | 0.125 | 1000 | 1000 | 0.7582 | 0.7397 | 9173.27 | -200.039 | -7.604 | -7.604 | 63 | 54.6349 | 51.9672 | 60.3323 | 0.0032 | 0.0032415 | 0.0032561 | 0.0032146 | 1 | 50.7988 | 51
5 | 2 | 17 | 5 | 1 | 48 | 61 | 0.0042 | 19 | 44.7334 | 49.7876 | 51.8671 | 0 | 44341.6 | -2939.69 | 8000.01 | 8000.01 | 1 | 1 | 1 | 0.0032117 | 0.0031355 | 0.0031355 | -2.7707 | 0.125 | 0 | 0.0032831 | 0.0032117 | 1 | 55.1252 | 0.11365 | 16289.6 | 0 | 0 | 0 | 58.4977 | 0.0026017 | -4806.96 | 4484.79 | 0.125 | 1000 | 1000 | 0.75821 | 0.73971 | 7593.54 | 3283.53 | 18.0598 | 18.0598 | 61 | 54.0754 | 51.8671 | 58.7917 | 0.0042 | 0.0035186 | 0.0032789 | 0.0039602 | 1 | 50.5969 | 51
5 | 2 | 18 | 5 | 1 | 48 | 60 | 0.0044 | 19 | 44.3203 | 50.0125 | 51.7347 | 0 | 41975.2 | -3885.01 | 8000.01 | 8000.01 | 1 | 1 | 1 | 0.003207 | 0.0031059 | 0.0031059 | -3.6616 | 0.125 | 0 | 0.0032776 | 0.003207 | 1 | 54.984 | 0.11632 | 19763.7 | 0 | 0 | 0 | 59.1446 | 0.0023977 | -5888.94 | 5491.37 | 0.125 | 1000 | 1000 | 0.75897 | 0.74047 | 6850.34 | 4223.46 | 20.7132 | 20.7132 | 60 | 53.7269 | 51.7347 | 58.0078 | 0.0044 | 0.0035201 | 0.0032117 | 0.0040916 | 1 | 50.5242 | 51
5 | 2 | 19 | 5 | 1 | 47 | 58 | 0.0044 | 18.5 | 44.097 | 50.0931 | 51.6806 | 0 | 40329.2 | -3902.38 | 8000.01 | 8000.01 | 1 | 1 | 1 | 0.0032007 | 0.003099 | 0.003099 | -3.678 | 0.125 | 0 | 0.0032711 | 0.0032007 | 1 | 54.8451 | 0.11731 | 19643.3 | 0 | 0 | 0 | 58.6586 | 0.0023878 | -5929.19 | 5522.08 | 0.125 | 1000 | 1000 | 0.75897 | 0.74045 | 5237.74 | 4240.34 | 21.7374 | 21.7374 | 58 | 53.2038 | 51.6806 | 56.4768 | 0.0044 | 0.0035167 | 0.003207 | 0.0040904 | 1 | 50.4888 | 51
5 | 2 | 20 | 5 | 1 | 43 | 52 | 0.0038 | 16.5 | 43.5044 | 50.095 | 51.6355 | 0 | 35216.7 | -1793.03 | 8000.01 | 8000.01 | 1 | 1 | 1 | 0.0031953 | 0.0031486 | 0.0031486 | -1.69 | 0.125 | 0 | 0.0032657 | 0.0031953 | 1 | 54.292 | 0.1178 | 9294.24 | 0 | 0 | 0 | 54.3056 | 0.0028219 | -2843.42 | 2643.82 | 0.125 | 1000 | 1000 | 0.75893 | 0.74041 | 302.162 | 2130.7 | 22.0717 | 22.0717 | 52 | 51.7234 | 51.6355 | 51.9121 | 0.0038 | 0.0033562 | 0.0032007 | 0.0036444 | 1 | 50.4345 | 51
5 | 2 | 21 | 5 | 1 | 41 | 49 | 0.0035 | 15.5 | 43 | 43 | 50.8013 | -61702.1 | 74264.7 | 0 | 8000 | 8000 | 1 | 1 | 1 | 0.0058552 | 0.0055291 | 0.0058552 | -11.8602 | 0.125 | 0 | 0.0032461 | 0.003087 | 0 | 53.0535 | 0.11856 | 4037.77 | 0 | 0 | 0 | 50.2358 | 0.0032461 | -1361.18 | 1254.02 | 0.125 | 0 | 0 | 0 | 0 | 0 | 0 | 22.1382 | 0 | 0 | 0 | 0 | 0 | 0 | 0 | 0 | 0 | 0 | 50.3523 | 51
5 | 2 | 22 | 5 | 1 | 40 | 48 | 0.0033 | 15 | 43 | 43 | 50.7466 | -61695.7 | 71506.9 | 0 | 8000 | 8000 | 1 | 1 | 1 | 0.0058573 | 0.0055301 | 0.0058573 | -11.883 | 0.125 | 0 | 0.0032396 | 0.0030808 | 0 | 52.7152 | 0.11973 | 978.702 | 0 | 0 | 0 | 48.2938 | 0.0032396 | -327.694 | 302.157 | 0.125 | 0 | 0 | 0 | 0 | 0 | 0 | 22.4152 | 0 | 0 | 0 | 0 | 0 | 0 | 0 | 0 | 0 | 0 | 50.3275 | 51
5 | 2 | 23 | 5 | 1 | 40 | 47 | 0.0035 | 15 | 43 | 50.0214 | 50.7301 | 0 | 22285.8 | 0 | 8000.01 | 8000.01 | 1 | 1 | 1 | 0.0032376 | 0.0032376 | 0.0032376 | 0 | 0.125 | 0 | 0.0032376 | 0.0030789 | 0 | 52.682 | 0.12008 | 4010.76 | 0 | 0 | 0 | 48.2813 | 0.0032376 | -1429.81 | 1312.16 | 0.125 | 0 | 0 | 0 | 0 | 0 | 0 | 22.6542 | 0 | 0 | 0 | 0 | 0 | 0 | 0 | 0 | 0 | 0 | 50.3197 | 51
5 | 2 | 24 | 5 | 1 | 39 | 46 | 0.0037 | 15 | 43 | 50.0377 | 50.7236 | 0 | 22171.4 | 0 | 8000.01 | 8000.01 | 1 | 1 | 1 | 0.0032368 | 0.0032368 | 0.0032368 | 0 | 0.125 | 0 | 0.0032368 | 0.0030781 | 0 | 52.6724 | 0.1202 | 6707.17 | 0 | 0 | 0 | 48.2703 | 0.0032368 | -2534.43 | 2316.15 | 0.125 | 0 | 0 | 0 | 0 | 0 | 0 | 22.8194 | 0 | 0 | 0 | 0 | 0 | 0 | 0 | 0 | 0 | 0 | 50.3141 | 51
5 | 3 | 1 | 6 | 1 | 38 | 43 | 0.0038 | 14.5 | 43 | 50.0311 | 50.7093 | 0 | 19379.4 | 0 | 8000.01 | 8000.01 | 1 | 1 | 1 | 0.0032351 | 0.0032351 | 0.0032351 | 0 | 0.125 | 0 | 0.0032351 | 0.0030765 | 0 | 52.3655 | 0.12028 | 7653.02 | 0 | 0 | 0 | 45.7815 | 0.0032351 | -3105.62 | 2821.9 | 0.125 | 0 | 0 | 0 | 0 | 0 | 0 | 22.8674 | 0 | 0 | 0 | 0 | 0 | 0 | 0 | 0 | 0 | 0 | 50.291 | 51
5 | 3 | 2 | 6 | 1 | 37 | 40 | 0.0038 | 13.5 | 43 | 50.0088 | 50.6843 | 0 | 16054.3 | 0 | 8000.01 | 8000.01 | 1 | 1 | 1 | 0.0032432 | 0.0032432 | 0.0032432 | 0 | 0.125 | 0 | 0.0032432 | 0.0030842 | 0 | 51.9773 | 0.12061 | 7210.09 | 0 | 0 | 0 | 42.7499 | 0.0032432 | -3110.25 | 2814.29 | 0.125 | 0 | 0 | 0 | 0 | 0 | 0 | 22.8019 | 0 | 0 | 0 | 0 | 0 | 0 | 0 | 0 | 0 | 0 | 50.2618 | 51
5 | 3 | 3 | 6 | 1 | 39 | 44 | 0.0038 | 14.5 | 43 | 50.0467 | 50.6821 | 0 | 20085.5 | 0 | 8000.01 | 8000.01 | 1 | 1 | 1 | 0.0032429 | 0.0032429 | 0.0032429 | 0 | 0.125 | 0 | 0.0032429 | 0.0030839 | 0 | 52.4217 | 0.12104 | 7669.18 | 0 | 0 | 0 | 46.7402 | 0.0032429 | -3059.51 | 2784.08 | 0.125 | 0 | 0 | 0 | 0 | 0 | 0 | 23.1377 | 0 | 0 | 0 | 0 | 0 | 0 | 0 | 0 | 0 | 0 | 50.2873 | 51
5 | 3 | 4 | 6 | 1 | 37 | 42 | 0.0037 | 14 | 43 | 50.0495 | 50.6845 | 0 | 17343.8 | 0 | 8000.01 | 8000.01 | 1 | 1 | 1 | 0.0032432 | 0.0032432 | 0.0032432 | 0 | 0.125 | 0 | 0.0032432 | 0.0030842 | 0 | 52.1541 | 0.12067 | 6189.21 | 0 | 0 | 0 | 44.2495 | 0.0032432 | -2511.15 | 2280.59 | 0.125 | 0 | 0 | 0 | 0 | 0 | 0 | 23.1224 | 0 | 0 | 0 | 0 | 0 | 0 | 0 | 0 | 0 | 0 | 50.2658 | 51
5 | 3 | 5 | 6 | 1 | 36 | 40 | 0.0035 | 13.5 | 43 | 50.0231 | 50.6586 | 0 | 14115.4 | 0 | 8000.01 | 8000.01 | 1 | 1 | 1 | 0.0032401 | 0.0032401 | 0.0032401 | 0 | 0.125 | 0 | 0.0032401 | 0.0030812 | 0 | 51.7651 | 0.12098 | 3522.03 | 0 | 0 | 0 | 41.2801 | 0.0032401 | -1447.03 | 1312.9 | 0.125 | 0 | 0 | 0 | 0 | 0 | 0 | 23.1056 | 0 | 0 | 0 | 0 | 0 | 0 | 0 | 0 | 0 | 0 | 50.2361 | 51
5 | 3 | 6 | 6 | 1 | 37 | 42 | 0.0037 | 14 | 43 | 50.0504 | 50.6532 | 0 | 17114.1 | 0 | 8000.01 | 8000.01 | 1 | 1 | 1 | 0.0032394 | 0.0032394 | 0.0032394 | 0 | 0.125 | 0 | 0.0032394 | 0.0030806 | 0 | 52.0878 | 0.12142 | 6240.17 | 0 | 0 | 0 | 44.268 | 0.0032394 | -2531.83 | 2299.39 | 0.125 | 0 | 0 | 0 | 0 | 0 | 0 | 23.3789 | 0 | 0 | 0 | 0 | 0 | 0 | 0 | 0 | 0 | 0 | 50.2556 | 51
5 | 3 | 7 | 6 | 1 | 38 | 43 | 0.0038 | 14.5 | 43 | 50.0839 | 50.6683 | 0 | 18566.1 | 0 | 8000.01 | 8000.01 | 1 | 1 | 1 | 0.0032412 | 0.0032412 | 0.0032412 | 0 | 0.125 | 0 | 0.0032412 | 0.0030823 | 0 | 52.2942 | 0.12113 | 7569.87 | 0 | 0 | 0 | 45.7513 | 0.0032412 | -3071.88 | 2791.2 | 0.125 | 0 | 0 | 0 | 0 | 0 | 0 | 23.5251 | 0 | 0 | 0 | 0 | 0 | 0 | 0 | 0 | 0 | 0 | 50.2658 | 51
5 | 3 | 8 | 6 | 1 | 43 | 50 | 0.0043 | 16.5 | 43 | 50.1723 | 50.7068 | 0 | 28432.5 | 0 | 8000.01 | 8000.01 | 1 | 1 | 1 | 0.0032459 | 0.0032459 | 0.0032459 | 0 | 0.125 | 0 | 0.0032459 | 0.0030867 | 0 | 53.4507 | 0.12098 | 14765.9 | 0 | 0 | 0 | 55.177 | 0.0032459 | -5710.33 | 5217.46 | 0.125 | 0 | 0 | 0 | 0 | 0 | 0 | 23.9542 | 0 | 0 | 0 | 0 | 0 | 0 | 0 | 0 | 0 | 0 | 50.3321 | 51
5 | 3 | 9 | 6 | 1 | 48 | 58 | 0.0049 | 19 | 43.9613 | 50.3095 | 51.5515 | 0 | 40140.6 | -5551.87 | 8000.01 | 8000.01 | 1 | 1 | 1 | 0.0031854 | 0.0030412 | 0.0030412 | -5.2327 | 0.125 | 0 | 0.0032558 | 0.0031854 | 1 | 54.9101 | 0.12002 | 27585.8 | 0 | 0 | 0 | 61.0772 | 0.0020318 | -8663.59 | 8050.4 | 0.125 | 1000 | 1000 | 0.75846 | 0.73996 | 5355.99 | 5890.6 | 24.42 | 24.42 | 58 | 53.1091 | 51.5515 | 56.4424 | 0.0049 | 0.003676 | 0.0032459 | 0.0044699 | 1 | 50.4291 | 51
5 | 3 | 10 | 6 | 1 | 51 | 64 | 0.0051 | 21 | 44.447 | 50.3811 | 51.6195 | 0 | 42608.8 | -6467.96 | 8000.01 | 8000.01 | 1 | 1 | 1 | 0.0031934 | 0.003025 | 0.003025 | -6.0961 | 0.125 | 0 | 0.0032637 | 0.0031934 | 1 | 55.3099 | 0.11864 | 31863.3 | 0 | 0 | 0 | 63.4768 | 0.001846 | -9519.43 | 8879.71 | 0.125 | 1000 | 1000 | 0.75899 | 0.74046 | 10260.1 | 6805.21 | 24.4664 | 24.4664 | 64 | 54.6033 | 51.6195 | 61.0162 | 0.0051 | 0.0036823 | 0.0031854 | 0.0046031 | 1 | 50.4613 | 51
5 | 3 | 11 | 6 | 1 | 53 | 66 | 0.0057 | 22 | 44.9168 | 50.4286 | 51.6542 | 0 | 46163 | -8567.71 | 8000.01 | 8000.01 | 1 | 1 | 1 | 0.0031975 | 0.0029743 | 0.0029743 | -8.0751 | 0.125 | 0 | 0.0032678 | 0.0031975 | 1 | 55.7489 | 0.11818 | 41236.2 | 0 | 0 | 0 | 66.8845 | 0.0014115 | -12635.6 | 11777.6 | 0.125 | 1000 | 1000 | 0.75913 | 0.74059 | 11882.4 | 8904.76 | 24.5915 | 24.5915 | 66 | 55.1097 | 51.6542 | 62.5445 | 0.0057 | 0.0038437 | 0.0031934 | 0.0050498 | 1 | 50.4968 | 51
5 | 3 | 12 | 6 | 1 | 54 | 69 | 0.0056 | 22.5 | 45.014 | 50.4471 | 51.6759 | 0 | 46385.5 | -8193.23 | 8000.01 | 8000.01 | 1 | 1 | 1 | 0.0032001 | 0.0029864 | 0.0029864 | -7.7222 | 0.125 | 0 | 0.0032703 | 0.0032001 | 1 | 55.8136 | 0.11769 | 40404.5 | 0 | 0 | 0 | 67.1027 | 0.0014907 | -11915.9 | 11129.6 | 0.125 | 1000 | 1000 | 0.75929 | 0.74074 | 14339.4 | 8529.84 | 24.5717 | 24.5717 | 69 | 55.846 | 51.6759 | 64.8299 | 0.0056 | 0.0038204 | 0.0031975 | 0.0049771 | 1 | 50.5027 | 51
5 | 3 | 13 | 6 | 1 | 52 | 68 | 0.0047 | 21.5 | 44.4834 | 50.4043 | 51.658 | 0 | 41580.1 | -4988.52 | 8000.01 | 8000.01 | 1 | 1 | 1 | 0.003198 | 0.0030679 | 0.0030679 | -4.7017 | 0.125 | 0 | 0.0032682 | 0.003198 | 1 | 55.277 | 0.11761 | 26008.8 | 0 | 0 | 0 | 62.4829 | 0.0021571 | -7291.98 | 6827.53 | 0.125 | 1000 | 1000 | 0.75931 | 0.74077 | 13525.7 | 5324.87 | 24.3534 | 24.3534 | 68 | 55.5914 | 51.658 | 64.0666 | 0.0047 | 0.0035889 | 0.0032001 | 0.0043112 | 1 | 50.4606 | 51
5 | 3 | 14 | 6 | 1 | 53 | 71 | 0.0046 | 22 | 44.4234 | 50.3885 | 51.6341 | 0 | 41802.3 | -4644.18 | 8000.01 | 8000.01 | 1 | 1 | 1 | 0.0031952 | 0.0030742 | 0.0030742 | -4.3772 | 0.125 | 0 | 0.0032654 | 0.0031952 | 1 | 55.2544 | 0.11819 | 24857 | 0 | 0 | 0 | 62.7083 | 0.0022271 | -6780.93 | 6364.45 | 0.125 | 1000 | 1000 | 0.75909 | 0.74057 | 16042.7 | 4981.15 | 24.414 | 24.414 | 71 | 56.2995 | 51.6341 | 66.3346 | 0.0046 | 0.0035617 | 0.003198 | 0.0042363 | 1 | 50.4577 | 51
5 | 3 | 15 | 6 | 1 | 52 | 70 | 0.0042 | 21.5 | 44.1601 | 50.3702 | 51.6219 | 0 | 39497.8 | -3233.13 | 8000.01 | 8000.01 | 1 | 1 | 1 | 0.0031937 | 0.0031095 | 0.0031095 | -3.0473 | 0.125 | 0 | 0.0032639 | 0.0031937 | 1 | 54.9947 | 0.11824 | 17765.4 | 0 | 0 | 0 | 60.5368 | 0.0025198 | -4747.12 | 4459.96 | 0.125 | 1000 | 1000 | 0.75909 | 0.74057 | 15224.2 | 3569.98 | 24.3529 | 24.3529 | 70 | 56.0493 | 51.6219 | 65.5726 | 0.0042 | 0.0034558 | 0.0031952 | 0.0039393 | 1 | 50.4363 | 51
5 | 3 | 16 | 6 | 1 | 54 | 70 | 0.0053 | 22.5 | 44.747 | 50.4167 | 51.6337 | 0 | 45016.5 | -7148.52 | 8000.01 | 8000.01 | 1 | 1 | 1 | 0.0031951 | 0.0030089 | 0.0030089 | -6.7375 | 0.125 | 0 | 0.0032654 | 0.0031951 | 1 | 55.6011 | 0.11854 | 36119.5 | 0 | 0 | 0 | 65.8716 | 0.0017058 | -10384.6 | 9715.12 | 0.125 | 1000 | 1000 | 0.75899 | 0.74048 | 15220.9 | 7485.9 | 24.6524 | 24.6524 | 70 | 56.0601 | 51.6337 | 65.5736 | 0.0053 | 0.0037403 | 0.0031937 | 0.0047534 | 1 | 50.4825 | 51
5 | 3 | 17 | 6 | 1 | 55 | 71 | 0.0057 | 23 | 45.0976 | 50.4638 | 51.6706 | 0 | 47249.9 | -8558.24 | 8000.01 | 8000.01 | 1 | 1 | 1 | 0.0031995 | 0.0029763 | 0.0029763 | -8.0662 | 0.125 | 0 | 0.0032697 | 0.0031995 | 1 | 55.911 | 0.11789 | 42415.2 | 0 | 0 | 0 | 68.0606 | 0.0014144 | -12424 | 11614.8 | 0.125 | 1000 | 1000 | 0.75924 | 0.7407 | 16002.8 | 8895 | 24.7468 | 24.7468 | 71 | 56.3244 | 51.6706 | 66.3462 | 0.0057 | 0.0038446 | 0.0031951 | 0.0050505 | 1 | 50.5071 | 51
5 | 3 | 18 | 6 | 1 | 54 | 69 | 0.0056 | 22.5 | 45.0344 | 50.4661 | 51.6805 | 0 | 46245.7 | -8184.52 | 8000.01 | 8000.01 | 1 | 1 | 1 | 0.0032007 | 0.0029871 | 0.0029871 | -7.714 | 0.125 | 0 | 0.0032709 | 0.0032007 | 1 | 55.8252 | 0.11755 | 40386.3 | 0 | 0 | 0 | 67.1029 | 0.0014925 | -11913.5 | 11127.1 | 0.125 | 1000 | 1000 | 0.75935 | 0.74081 | 14332.2 | 8520.93 | 24.6865 | 24.6865 | 69 | 55.8485 | 51.6805 | 64.832 | 0.0056 | 0.0038217 | 0.0031995 | 0.0049778 | 1 | 50.5008 | 51
5 | 3 | 19 | 6 | 1 | 52 | 65 | 0.0054 | 21.5 | 44.7964 | 50.4442 | 51.6678 | 0 | 44252 | -7471.56 | 8000.01 | 8000.01 | 1 | 1 | 1 | 0.0031991 | 0.0030043 | 0.0030043 | -7.042 | 0.125 | 0 | 0.0032693 | 0.0031991 | 1 | 55.5924 | 0.11764 | 36498.7 | 0 | 0 | 0 | 65.1833 | 0.0016401 | -11058.5 | 10310.2 | 0.125 | 1000 | 1000 | 0.75931 | 0.74077 | 11034.5 | 7808.01 | 24.6034 | 24.6034 | 65 | 54.8767 | 51.6678 | 61.791 | 0.0054 | 0.0037708 | 0.0032007 | 0.0048299 | 1 | 50.4822 | 51
5 | 3 | 20 | 6 | 1 | 50 | 61 | 0.0052 | 20.5 | 44.5322 | 50.4179 | 51.6478 | 0 | 42241.5 | -6769.12 | 8000.01 | 8000.01 | 1 | 1 | 1 | 0.0031968 | 0.0030203 | 0.0030203 | -6.3799 | 0.125 | 0 | 0.003267 | 0.0031968 | 1 | 55.3448 | 0.11789 | 32733 | 0 | 0 | 0 | 63.2597 | 0.001785 | -10042.1 | 9346.52 | 0.125 | 1000 | 1000 | 0.75922 | 0.74068 | 7743.25 | 7105.73 | 24.5413 | 24.5413 | 61 | 53.8997 | 51.6478 | 58.7482 | 0.0052 | 0.003718 | 0.0031991 | 0.0046811 | 1 | 50.462 | 51
5 | 3 | 21 | 6 | 1 | 49 | 59 | 0.0052 | 20 | 44.4343 | 50.4065 | 51.6336 | 0 | 41724.3 | -6779.76 | 8000.01 | 8000.01 | 1 | 1 | 1 | 0.0031951 | 0.0030184 | 0.0030184 | -6.39 | 0.125 | 0 | 0.0032653 | 0.0031951 | 1 | 55.2655 | 0.11818 | 32403.5 | 0 | 0 | 0 | 62.7848 | 0.0017818 | -10060 | 9352.76 | 0.125 | 1000 | 1000 | 0.75913 | 0.74059 | 6101.47 | 7116.62 | 24.5584 | 24.5584 | 59 | 53.408 | 51.6336 | 57.2256 | 0.0052 | 0.0037165 | 0.0031968 | 0.0046803 | 1 | 50.4549 | 51
5 | 3 | 22 | 6 | 1 | 50 | 58 | 0.0059 | 20.5 | 44.7969 | 50.4378 | 51.644 | 0 | 45022.5 | -9273.38 | 8000.01 | 8000.01 | 1 | 1 | 1 | 0.0031963 | 0.0029547 | 0.0029547 | -8.7402 | 0.125 | 0 | 0.0032666 | 0.0031963 | 1 | 55.6351 | 0.11828 | 42277 | 0 | 0 | 0 | 65.9809 | 0.0012634 | -13929.1 | 12919.5 | 0.125 | 1000 | 1000 | 0.7591 | 0.74056 | 5265.17 | 9610.45 | 24.739 | 24.739 | 58 | 53.1751 | 51.644 | 56.4688 | 0.0059 | 0.0038969 | 0.0031951 | 0.0051982 | 1 | 50.4831 | 51
5 | 3 | 23 | 6 | 1 | 49 | 56 | 0.0059 | 20 | 44.7982 | 50.4487 | 51.6581 | 0 | 44507.2 | -9264.56 | 8000.01 | 8000.01 | 1 | 1 | 1 | 0.003198 | 0.0029564 | 0.0029564 | -8.7319 | 0.125 | 0 | 0.0032682 | 0.003198 | 1 | 55.6115 | 0.11788 | 41823.7 | 0 | 0 | 0 | 65.5117 | 0.0012656 | -13931.8 | 12909 | 0.125 | 1000 | 1000 | 0.75925 | 0.74069 | 3594.53 | 9601.18 | 24.7137 | 24.7137 | 56 | 52.7034 | 51.6581 | 54.9547 | 0.0059 | 0.0038974 | 0.0031963 | 0.0051989 | 1 | 50.4812 | 51
5 | 3 | 24 | 6 | 1 | 48 | 55 | 0.0056 | 19.5 | 44.5932 | 50.4314 | 51.6489 | 0 | 42724.1 | -8193.84 | 8000.01 | 8000.01 | 1 | 1 | 1 | 0.0031969 | 0.0029833 | 0.0029833 | -7.7227 | 0.125 | 0 | 0.0032671 | 0.0031969 | 1 | 55.4078 | 0.11791 | 37447.1 | 0 | 0 | 0 | 63.8009 | 0.001488 | -12338.6 | 11434.9 | 0.125 | 1000 | 1000 | 0.75923 | 0.74068 | 2774.4 | 8530.44 | 24.6407 | 24.6407 | 55 | 52.4558 | 51.6489 | 54.1932 | 0.0056 | 0.0038209 | 0.003198 | 0.0049771 | 1 | 50.465 | 51
5 | 4 | 1 | 7 | 1 | 49 | 54 | 0.0063 | 20 | 44.9388 | 50.4566 | 51.6543 | 0 | 46056.2 | -10686.4 | 8000.01 | 8000.01 | 1 | 1 | 1 | 0.0031975 | 0.0029191 | 0.0029191 | -10.072 | 0.125 | 0 | 0.0032678 | 0.0031975 | 1 | 55.768 | 0.11813 | 46742.3 | 0 | 0 | 0 | 67.01 | 0.00096966 | -16091.2 | 14882.1 | 0.125 | 1000 | 1000 | 0.75915 | 0.7406 | 1942.69 | 11023.4 | 24.812 | 24.812 | 54 | 52.2193 | 51.6543 | 53.435 | 0.0063 | 0.0040019 | 0.0031969 | 0.0054951 | 1 | 50.493 | 51
5 | 4 | 2 | 7 | 1 | 49 | 53 | 0.0066 | 20 | 45.1414 | 50.4837 | 51.6764 | 0 | 47334.9 | -11744.2 | 8000.01 | 8000.01 | 1 | 1 | 1 | 0.0032002 | 0.0028939 | 0.0028939 | -11.0689 | 0.125 | 0 | 0.0032704 | 0.0032002 | 1 | 55.946 | 0.11775 | 50346.9 | 0 | 0 | 0 | 68.2594 | 0.00075009 | -17696.9 | 16350.1 | 0.125 | 1000 | 1000 | 0.7593 | 0.74073 | 1095.53 | 12080.8 | 24.8603 | 24.8603 | 53 | 51.995 | 51.6764 | 52.6814 | 0.0066 | 0.0040797 | 0.0031975 | 0.0057179 | 1 | 50.5074 | 51
5 | 4 | 3 | 7 | 1 | 51 | 55 | 0.0072 | 21 | 45.4327 | 50.5122 | 51.6953 | 0 | 49653.1 | -12673.5 | 8000.01 | 8000.01 | 1 | 1 | 1 | 0.0032024 | 0.0028718 | 0.0028718 | -11.9449 | 0.125 | 0 | 0.0032726 | 0.0032024 | 1 | 56.2239 | 0.11754 | 54545.8 | 0 | 0 | 0 | 70.4875 | 0.00055764 | -19587.7 | 18083.7 | 0.125 | 1000 | 1000 | 0.75936 | 0.74079 | 2734.5 | 14198.7 | 24.9493 | 24.9493 | 55 | 52.4906 | 51.6953 | 54.2048 | 0.0072 | 0.004237 | 0.0032002 | 0.0061632 | 1 | 50.53 | 51
5 | 4 | 4 | 7 | 1 | 51 | 55 | 0.0071 | 21 | 45.4678 | 50.5211 | 51.7083 | 0 | 49567 | -12707.1 | 8000.01 | 8000.01 | 1 | 1 | 1 | 0.0032039 | 0.0028723 | 0.0028723 | -11.9765 | 0.125 | 0 | 0.0032741 | 0.0032039 | 1 | 56.2385 | 0.11723 | 54541.9 | 0 | 0 | 0 | 70.4042 | 0.00055073 | -19485.8 | 17995.9 | 0.125 | 1000 | 1000 | 0.75947 | 0.74089 | 2722.62 | 13830.2 | 24.9207 | 24.9207 | 55 | 52.5 | 51.7083 | 54.2082 | 0.0071 | 0.0042123 | 0.0032024 | 0.0060901 | 1 | 50.5318 | 51
5 | 4 | 5 | 7 | 1 | 50 | 54 | 0.0068 | 20.5 | 45.3632 | 50.5116 | 51.7051 | 0 | 48627.7 | -12424 | 8000.01 | 8000.01 | 1 | 1 | 1 | 0.0032035 | 0.0028793 | 0.0028793 | -11.7097 | 0.125 | 0 | 0.0032738 | 0.0032035 | 1 | 56.1319 | 0.11721 | 53033.3 | 0 | 0 | 0 | 69.4882 | 0.00060944 | -18750.7 | 17324.4 | 0.125 | 1000 | 1000 | 0.75947 | 0.74089 | 1898.15 | 12760.2 | 24.8664 | 24.8664 | 54 | 52.2571 | 51.7051 | 53.448 | 0.0068 | 0.0041357 | 0.0032039 | 0.0058682 | 1 | 50.5237 | 51
5 | 4 | 6 | 7 | 1 | 52 | 56 | 0.0074 | 21.5 | 45.5024 | 50.5203 | 51.7065 | 0 | 50003 | -12476.3 | 8000.01 | 8000.01 | 1 | 1 | 1 | 0.0032037 | 0.0028782 | 0.0028782 | -11.759 | 0.125 | 0 | 0.0032739 | 0.0032037 | 1 | 56.2782 | 0.11732 | 54444 | 0 | 0 | 0 | 70.8036 | 0.00059927 | -19662.8 | 18147.3 | 0.125 | 1000 | 1000 | 0.75943 | 0.74085 | 3551.75 | 14893 | 24.9297 | 24.9297 | 56 | 52.7394 | 51.7065 | 54.9671 | 0.0074 | 0.0042911 | 0.0032035 | 0.0063125 | 1 | 50.5353 | 51
5 | 4 | 7 | 7 | 1 | 54 | 59 | 0.0079 | 22.5 | 45.6213 | 50.534 | 51.7172 | 0 | 50851.5 | -11938.5 | 8000.01 | 8000.01 | 1 | 1 | 1 | 0.003205 | 0.0028934 | 0.0028934 | -11.2521 | 0.125 | 0 | 0.0032752 | 0.003205 | 1 | 56.3869 | 0.11716 | 54145.7 | 0 | 0 | 0 | 71.6261 | 0.00071201 | -19505.2 | 17992.1 | 0.125 | 1000 | 1000 | 0.75948 | 0.74091 | 6023.19 | 16662.9 | 24.959 | 24.959 | 59 | 53.4688 | 51.7172 | 57.2484 | 0.0079 | 0.0044205 | 0.0032037 | 0.0066833 | 1 | 50.5443 | 51
5 | 4 | 8 | 7 | 1 | 56 | 63 | 0.0081 | 24 | 45.7168 | 50.5441 | 51.7256 | 0 | 51544.8 | -11405.5 | 8000.01 | 8000.01 | 1 | 1 | 1 | 0.003206 | 0.0029082 | 0.0029082 | -10.7498 | 0.125 | 0 | 0.0032762 | 0.003206 | 1 | 56.4741 | 0.11704 | 53749.8 | 0 | 0 | 0 | 72.2922 | 0.00082371 | -19182.7 | 17709.8 | 0.125 | 1000 | 1000 | 0.75952 | 0.74096 | 9322.9 | 17365 | 24.9774 | 24.9774 | 63 | 54.4369 | 51.7256 | 60.2888 | 0.0081 | 0.004473 | 0.003205 | 0.006832 | 1 | 50.5516 | 51
5 | 4 | 9 | 7 | 1 | 57 | 66 | 0.008 | 24.5 | 45.7625 | 50.5493 | 51.7313 | 0 | 51827.3 | -11104.3 | 8000.01 | 8000.01 | 1 | 1 | 1 | 0.0032067 | 0.0029167 | 0.0029167 | -10.4659 | 0.125 | 0 | 0.0032769 | 0.0032067 | 1 | 56.5131 | 0.11694 | 53453.3 | 0 | 0 | 0 | 72.5603 | 0.00088683 | -18438.1 | 17048.8 | 0.125 | 1000 | 1000 | 0.75955 | 0.741 | 11797.4 | 17004.2 | 24.9768 | 24.9768 | 66 | 55.1621 | 51.7313 | 62.5692 | 0.008 | 0.0044476 | 0.003206 | 0.0067583 | 1 | 50.5551 | 51
5 | 4 | 10 | 7 | 1 | 59 | 70 | 0.0083 | 26 | 45.8576 | 50.5575 | 51.7369 | 0 | 52619.7 | -10534 | 8000.01 | 8000.01 | 1 | 1 | 1 | 0.0032073 | 0.0029322 | 0.0029322 | -9.9283 | 0.125 | 0 | 0.0032775 | 0.0032073 | 1 | 56.6049 | 0.11689 | 53058.3 | 0 | 0 | 0 | 73.3166 | 0.0010065 | -18218.6 | 16855.2 | 0.125 | 1000 | 1000 | 0.75957 | 0.74102 | 15099.1 | 18064.7 | 25.0013 | 25.0013 | 70 | 56.128 | 51.7369 | 65.609 | 0.0083 | 0.0045257 | 0.0032067 | 0.0069809 | 1 | 50.5628 | 51
5 | 4 | 11 | 7 | 1 | 61 | 73 | 0.0089 | 27 | 45.9793 | 50.5694 | 51.7458 | 0 | 53572.3 | -9958.25 | 8000.01 | 8000.01 | 1 | 1 | 1 | 0.0032084 | 0.0029482 | 0.0029482 | -9.3857 | 0.125 | 0 | 0.0032786 | 0.0032084 | 1 | 56.7196 | 0.11678 | 52760.9 | 0 | 0 | 0 | 74.2317 | 0.0011273 | -18170.5 | 16794.7 | 0.125 | 1000 | 1000 | 0.7596 | 0.74106 | 17569.6 | 20187.1 | 25.0311 | 25.0311 | 73 | 56.8552 | 51.7458 | 67.8906 | 0.0089 | 0.0046814 | 0.0032073 | 0.0074259 | 1 | 50.5723 | 51
5 | 4 | 12 | 7 | 1 | 60 | 72 | 0.0085 | 26.5 | 45.941 | 50.568 | 51.7492 | 0 | 53072.1 | -10226.4 | 8000.01 | 8000.01 | 1 | 1 | 1 | 0.0032088 | 0.0029416 | 0.0029416 | -9.6385 | 0.125 | 0 | 0.003279 | 0.0032088 | 1 | 56.6727 | 0.11665 | 52858.5 | 0 | 0 | 0 | 73.7458 | 0.0010711 | -17908.7 | 16570 | 0.125 | 1000 | 1000 | 0.75965 | 0.74111 | 16737.1 | 18761.3 | 24.9919 | 24.9919 | 72 | 56.6165 | 51.7492 | 67.1326 | 0.0085 | 0.0045783 | 0.0032084 | 0.00713 | 1 | 50.5691 | 51
5 | 4 | 13 | 7 | 1 | 62 | 74 | 0.0093 | 28 | 46.0491 | 50.575 | 51.752 | 0 | 54103.2 | -9686.52 | 8000.01 | 8000.01 | 1 | 1 | 1 | 0.0032091 | 0.002956 | 0.002956 | -9.1296 | 0.125 | 0 | 0.0032793 | 0.0032091 | 1 | 56.7834 | 0.1167 | 52660.8 | 0 | 0 | 0 | 74.7255 | 0.0011846 | -18434.6 | 17021.4 | 0.125 | 1000 | 1000 | 0.75963 | 0.74109 | 18389.3 | 21598.2 | 25.0303 | 25.0303 | 74 | 57.0998 | 51.752 | 68.6522 | 0.0093 | 0.0047859 | 0.0032088 | 0.0077229 | 1 | 50.5781 | 51
5 | 4 | 14 | 7 | 1 | 63 | 76 | 0.0095 | 28.5 | 46.1157 | 50.5826 | 51.7593 | 0 | 54544.2 | -9381.63 | 8000.01 | 8000.01 | 1 | 1 | 1 | 0.00321 | 0.0029648 | 0.0029648 | -8.8423 | 0.125 | 0 | 0.0032802 | 0.00321 | 1 | 56.842 | 0.11658 | 52462.4 | 0 | 0 | 0 | 75.1499 | 0.0012486 | -18372.8 | 16965.9 | 0.125 | 1000 | 1000 | 0.75967 | 0.74114 | 20032.8 | 22301.8 | 25.0366 | 25.0366 | 76 | 57.585 | 51.7593 | 70.1742 | 0.0095 | 0.0048376 | 0.0032091 | 0.0078715 | 1 | 50.5831 | 51
5 | 4 | 15 | 7 | 1 | 62 | 76 | 0.0089 | 28 | 46.0611 | 50.5785 | 51.7598 | 0 | 53978.2 | -9616.24 | 8000.01 | 8000.01 | 1 | 1 | 1 | 0.00321 | 0.0029587 | 0.0029587 | -9.0634 | 0.125 | 0 | 0.0032802 | 0.00321 | 1 | 56.7828 | 0.11651 | 52462.4 | 0 | 0 | 0 | 74.5974 | 0.0011994 | -17789.9 | 16463.2 | 0.125 | 1000 | 1000 | 0.75969 | 0.74116 | 20030.6 | 20169.7 | 24.9975 | 24.9975 | 76 | 57.5849 | 51.7598 | 70.1749 | 0.0089 | 0.0046828 | 0.00321 | 0.0074272 | 1 | 50.5789 | 51
5 | 4 | 16 | 7 | 1 | 62 | 75 | 0.0091 | 28 | 46.0609 | 50.5761 | 51.7577 | 0 | 54060.1 | -9650.65 | 8000.01 | 8000.01 | 1 | 1 | 1 | 0.0032098 | 0.0029576 | 0.0029576 | -9.0958 | 0.125 | 0 | 0.00328 | 0.0032098 | 1 | 56.7861 | 0.11657 | 52561.1 | 0 | 0 | 0 | 74.6635 | 0.0011922 | -18113.2 | 16743.1 | 0.125 | 1000 | 1000 | 0.75967 | 0.74113 | 19207.9 | 20880.6 | 24.9955 | 24.9955 | 75 | 57.3436 | 51.7577 | 69.4141 | 0.0091 | 0.0047347 | 0.00321 | 0.0075753 | 1 | 50.5792 | 51
5 | 4 | 17 | 7 | 1 | 62 | 69 | 0.0105 | 28 | 46.129 | 50.5815 | 51.7607 | 0 | 54667.8 | -9777.19 | 8000.01 | 8000.01 | 1 | 1 | 1 | 0.0032101 | 0.0029546 | 0.0029546 | -9.2151 | 0.125 | 0 | 0.0032803 | 0.0032101 | 1 | 56.854 | 0.11656 | 53149.9 | 0 | 0 | 0 | 75.2442 | 0.0011661 | -20239.4 | 18582.7 | 0.125 | 1000 | 1000 | 0.75967 | 0.74114 | 14246.8 | 25844.5 | 25.0174 | 25.0174 | 69 | 55.9038 | 51.7607 | 64.8569 | 0.0105 | 0.0050969 | 0.0032098 | 0.0086128 | 1 | 50.5849 | 51
5 | 4 | 18 | 7 | 1 | 62 | 70 | 0.0102 | 28 | 46.0942 | 50.581 | 51.7669 | 0 | 54400.1 | -9813.96 | 8000.01 | 8000.01 | 1 | 1 | 1 | 0.0032219 | 0.0029645 | 0.0029645 | -9.2497 | 0.125 | 0 | 0.003292 | 0.0032219 | 1 | 56.8507 | 0.11648 | 53054.5 | 0 | 0 | 0 | 75.0663 | 0.0011629 | -19806.3 | 18208.4 | 0.125 | 1000 | 1000 | 0.76032 | 0.74182 | 15027.5 | 24714.6 | 24.9089 | 24.9089 | 70 | 56.137 | 51.7669 | 65.6298 | 0.0102 | 0.0050148 | 0.0032101 | 0.0083953 | 1 | 50.5832 | 51
5 | 4 | 19 | 7 | 1 | 61 | 68 | 0.01 | 27.5 | 46.0725 | 50.5766 | 51.7606 | 0 | 54106 | -10072.3 | 8000.01 | 8000.01 | 1 | 1 | 1 | 0.0032101 | 0.0029469 | 0.0029469 | -9.4932 | 0.125 | 0 | 0.0032803 | 0.0032101 | 1 | 56.7942 | 0.11651 | 53248.4 | 0 | 0 | 0 | 74.6946 | 0.0011041 | -20188.5 | 18555.6 | 0.125 | 1000 | 1000 | 0.75969 | 0.74116 | 13419.2 | 24026.6 | 24.977 | 24.977 | 68 | 55.663 | 51.7606 | 64.0975 | 0.01 | 0.0049763 | 0.0032219 | 0.0082456 | 1 | 50.5804 | 51
5 | 4 | 20 | 7 | 1 | 53 | 56 | 0.008 | 22 | 45.6824 | 50.5423 | 51.7434 | 0 | 50676.1 | -12224.3 | 8000.01 | 8000.01 | 1 | 1 | 1 | 0.0032081 | 0.0028886 | 0.0028886 | -11.5215 | 0.125 | 0 | 0.0032783 | 0.0032081 | 1 | 56.4061 | 0.11654 | 54433 | 0 | 0 | 0 | 71.3843 | 0.00065247 | -20271.4 | 18671.7 | 0.125 | 1000 | 1000 | 0.75967 | 0.74114 | 3517.67 | 16980.6 | 24.8249 | 24.8249 | 56 | 52.7664 | 51.7434 | 54.977 | 0.008 | 0.00445 | 0.0032101 | 0.0067601 | 1 | 50.5491 | 51
5 | 4 | 21 | 7 | 1 | 54 | 55 | 0.0088 | 22.5 | 45.6926 | 50.5336 | 51.7279 | 0 | 51332.4 | -12030.6 | 8000.01 | 8000.01 | 1 | 1 | 1 | 0.0032062 | 0.0028922 | 0.0028922 | -11.3389 | 0.125 | 0 | 0.0032765 | 0.0032062 | 1 | 56.4442 | 0.11697 | 54535.9 | 0 | 0 | 0 | 71.9971 | 0.00069347 | -21220.5 | 19490.5 | 0.125 | 1000 | 1000 | 0.75952 | 0.74096 | 2705.76 | 19837.5 | 24.8781 | 24.8781 | 55 | 52.5148 | 51.7279 | 54.2131 | 0.0088 | 0.0046566 | 0.0032081 | 0.0073515 | 1 | 50.5513 | 51
5 | 4 | 22 | 7 | 1 | 53 | 54 | 0.0085 | 22 | 45.6497 | 50.5323 | 51.7273 | 0 | 50897.3 | -12262.5 | 8000.01 | 8000.01 | 1 | 1 | 1 | 0.0032062 | 0.002886 | 0.002886 | -11.5575 | 0.125 | 0 | 0.0032764 | 0.0032062 | 1 | 56.3999 | 0.11694 | 54634.4 | 0 | 0 | 0 | 71.5953 | 0.00064463 | -21042.4 | 19338.1 | 0.125 | 1000 | 1000 | 0.75954 | 0.74098 | 1879.2 | 18778 | 24.8699 | 24.8699 | 54 | 52.2738 | 51.7273 | 53.4535 | 0.0085 | 0.0045774 | 0.0032062 | 0.0071288 | 1 | 50.5475 | 51
5 | 4 | 23 | 7 | 1 | 52 | 53 | 0.0081 | 21.5 | 45.585 | 50.5263 | 51.7227 | 0 | 50384 | -12533.5 | 8000.01 | 8000.01 | 1 | 1 | 1 | 0.0032056 | 0.0028784 | 0.0028784 | -11.8129 | 0.125 | 0 | 0.0032758 | 0.0032056 | 1 | 56.3386 | 0.11699 | 54734.2 | 0 | 0 | 0 | 71.1051 | 0.00058776 | -20770.3 | 19104.8 | 0.125 | 1000 | 1000 | 0.75953 | 0.74096 | 1056.24 | 17360.8 | 24.8558 | 24.8558 | 53 | 52.0298 | 51.7227 | 52.6928 | 0.0081 | 0.0044739 | 0.0032062 | 0.0068323 | 1 | 50.5424 | 51
5 | 4 | 24 | 7 | 1 | 52 | 53 | 0.0081 | 21.5 | 45.5746 | 50.5244 | 51.7196 | 0 | 50379.4 | -12535 | 8000.01 | 8000.01 | 1 | 1 | 1 | 0.0032053 | 0.002878 | 0.002878 | -11.8143 | 0.125 | 0 | 0.0032755 | 0.0032053 | 1 | 56.3329 | 0.11706 | 54735.1 | 0 | 0 | 0 | 71.103 | 0.00058745 | -20770.5 | 19104.9 | 0.125 | 1000 | 1000 | 0.7595 | 0.74094 | 1058.88 | 17364.5 | 24.8644 | 24.8644 | 53 | 52.0275 | 51.7196 | 52.6921 | 0.0081 | 0.0044736 | 0.0032056 | 0.006832 | 1 | 50.5417 | 51
5 | 5 | 1 | 1 | 1 | 52 | 53 | 0.0081 | 21.5 | 45.573 | 50.5247 | 51.7191 | 0 | 50372.5 | -12535.4 | 8000.01 | 8000.01 | 1 | 1 | 1 | 0.0032052 | 0.002878 | 0.002878 | -11.8147 | 0.125 | 0 | 0.0032754 | 0.0032052 | 1 | 56.3321 | 0.11707 | 54735.3 | 0 | 0 | 0 | 71.1019 | 0.00058733 | -20769.6 | 19104.2 | 0.125 | 1000 | 1000 | 0.7595 | 0.74093 | 1059.25 | 17365.8 | 24.8699 | 24.8699 | 53 | 52.0272 | 51.7191 | 52.692 | 0.0081 | 0.0044733 | 0.0032053 | 0.0068319 | 1 | 50.5415 | 51
5 | 5 | 2 | 1 | 1 | 51 | 52 | 0.0078 | 21 | 45.5262 | 50.5211 | 51.7171 | 0 | 49956.1 | -12766.4 | 8000.01 | 8000.01 | 1 | 1 | 1 | 0.003205 | 0.0028717 | 0.0028717 | -12.0324 | 0.125 | 0 | 0.0032752 | 0.003205 | 1 | 56.2855 | 0.11707 | 54834.3 | 0 | 0 | 0 | 70.7047 | 0.00053885 | -20597.8 | 18957.3 | 0.125 | 1000 | 1000 | 0.7595 | 0.74093 | 233.921 | 16301.7 | 24.855 | 24.855 | 52 | 51.7852 | 51.7171 | 51.932 | 0.0078 | 0.0043956 | 0.0032052 | 0.0066096 | 1 | 50.5377 | 51
5 | 5 | 3 | 1 | 1 | 45 | 48 | 0.0057 | 17.5 | 43.5926 | 50.3577 | 50.8726 | 0 | 33414.9 | 0 | 8000.01 | 8000.01 | 1 | 1 | 1 | 0.0032658 | 0.0032658 | 0.0032658 | 0 | 0.125 | 0 | 0.0032658 | 0.0031057 | 0 | 54.3554 | 0.11713 | 26817.3 | 0 | 0 | 0 | 60.123 | 0.0032658 | -13406 | 12072.1 | 0.125 | 0 | 0 | 0 | 0 | 0 | 0 | 24.097 | 0 | 0 | 0 | 0 | 0 | 0 | 0 | 0 | 0 | 0 | 50.3853 | 51
5 | 5 | 4 | 1 | 1 | 44 | 46 | 0.0057 | 17 | 43.0878 | 50.272 | 50.7768 | 0 | 31462.2 | 0 | 8000.01 | 8000.01 | 1 | 1 | 1 | 0.0032432 | 0.0032432 | 0.0032432 | 0 | 0.125 | 0 | 0.0032432 | 0.0030842 | 0 | 53.9514 | 0.11926 | 26444.6 | 0 | 0 | 0 | 58.251 | 0.0032432 | -13725.9 | 12335.1 | 0.125 | 0 | 0 | 0 | 0 | 0 | 0 | 24.2505 | 0 | 0 | 0 | 0 | 0 | 0 | 0 | 0 | 0 | 0 | 50.3524 | 51
5 | 5 | 5 | 1 | 1 | 44 | 45 | 0.0059 | 17 | 43.0219 | 50.2672 | 50.7574 | 0 | 31400.1 | 0 | 8000.01 | 8000.01 | 1 | 1 | 1 | 0.0032409 | 0.0032409 | 0.0032409 | 0 | 0.125 | 0 | 0.0032409 | 0.003082 | 0 | 53.9184 | 0.11973 | 27608.6 | 0 | 0 | 0 | 58.2838 | 0.0032409 | -14888.4 | 13351.1 | 0.125 | 0 | 0 | 0 | 0 | 0 | 0 | 24.3628 | 0 | 0 | 0 | 0 | 0 | 0 | 0 | 0 | 0 | 0 | 50.3468 | 51
5 | 5 | 6 | 1 | 1 | 43 | 45 | 0.0055 | 16.5 | 43 | 43 | 50.7469 | -63748.3 | 80501.1 | 0 | 8000 | 8000 | 1 | 1 | 1 | 0.0058504 | 0.0055241 | 0.0058504 | -11.8727 | 0.125 | 0 | 0.0032396 | 0.0030808 | 0 | 53.6699 | 0.11981 | 24682.1 | 0 | 0 | 0 | 56.2641 | 0.0032396 | -12615.6 | 11339.8 | 0.125 | 0 | 0 | 0 | 0 | 0 | 0 | 24.3636 | 0 | 0 | 0 | 0 | 0 | 0 | 0 | 0 | 0 | 0 | 50.3315 | 51
5 | 5 | 7 | 1 | 1 | 44 | 46 | 0.0057 | 17 | 43 | 50.1482 | 50.759 | 0 | 32313.7 | 0 | 8000.01 | 8000.01 | 1 | 1 | 1 | 0.0032411 | 0.0032411 | 0.0032411 | 0 | 0.125 | 0 | 0.0032411 | 0.0030822 | 0 | 53.8917 | 0.12003 | 26467.7 | 0 | 0 | 0 | 58.2617 | 0.0032411 | -13737.8 | 12345.9 | 0.125 | 0 | 0 | 0 | 0 | 0 | 0 | 23.4228 | 0 | 0 | 0 | 0 | 0 | 0 | 0 | 0 | 0 | 0 | 50.3718 | 51
5 | 5 | 8 | 1 | 1 | 45 | 49 | 0.0055 | 17.5 | 43.3518 | 43.3518 | 50.9623 | -32766.2 | 83552.4 | 0 | 8000 | 8000 | 1 | 1 | 1 | 0.0059121 | 0.0055758 | 0.0059075 | -12.1062 | 0.125 | 0 | 0.0032543 | 0.0030948 | 0 | 54.1876 | 0.11945 | 26113.2 | 0 | 0 | 0 | 60.3221 | 0.0032218 | -12515.9 | 11299.4 | 0.125 | 0 | 0 | 0 | 0 | 0 | 0 | -2.5741 | 0 | 0 | 0 | 0 | 0 | 0 | 0 | 0 | 0 | 0 | 50.7401 | 51
5 | 5 | 9 | 1 | 1 | 47 | 51 | 0.006 | 18.5 | 44.6661 | 44.6661 | 51.1987 | -21169.4 | 76881 | 0 | 8000 | 8000 | 1 | 1 | 1 | 0.0062249 | 0.0058532 | 0.0062203 | -13.3394 | 0.125 | 0 | 0.0032833 | 0.0031224 | 0 | 55.0785 | 0.11442 | 30157.6 | 0 | 0 | 0 | 64.6923 | 0.0032508 | -15149.7 | 13659.6 | 0.125 | 0 | 0 | 0 | 0 | 0 | 0 | -4.2429 | 0 | 0 | 0 | 0 | 0 | 0 | 0 | 0 | 0 | 0 | 50.8443 | 51
5 | 5 | 10 | 1 | 1 | 50 | 55 | 0.0066 | 20.5 | 46.0859 | 47.0933 | 52.0659 | 0 | 81263.9 | -963.701 | 8000.01 | 8000.01 | 1 | 1 | 1 | 0.0032244 | 0.0031947 | 0.0031947 | -0.90829 | 0.125 | 0 | 0.0032967 | 0.0032244 | 1 | 56.3986 | 0.11307 | 35786.6 | 0 | 0 | 0 | 69.4078 | 0.0029866 | -18169.6 | 16387.6 | 0.125 | 1000 | 1000 | 0.75768 | 0.74006 | 2444.85 | 1335.1 | -4.8376 | -4.8376 | 55 | 52.7769 | 52.0659 | 54.289 | 0.0066 | 0.0063224 | 0.0062249 | 0.0065025 | 1 | 50.9556 | 51
5 | 5 | 11 | 1 | 1 | 50 | 57 | 0.0061 | 20.5 | 46.0363 | 47.0383 | 52.1252 | 0 | 79834.3 | -9877.86 | 8000.01 | 8000.01 | 1 | 1 | 1 | 0.0032316 | 0.0029706 | 0.0029706 | -9.31 | 0.125 | 0 | 0.0033037 | 0.0032316 | 1 | 56.2625 | 0.11166 | 44850.2 | 0 | 0 | 0 | 67.0723 | 0.001144 | -14978.5 | 13884.2 | 0.125 | 1000 | 1000 | 0.75827 | 0.73975 | 4052 | 10248.7 | -5.7484 | -5.7484 | 57 | 53.3036 | 52.1252 | 55.8216 | 0.0061 | 0.0039728 | 0.0032244 | 0.0053516 | 1 | 50.9554 | 51
5 | 5 | 12 | 1 | 1 | 51 | 60 | 0.0059 | 21 | 46.0081 | 46.9826 | 52.1256 | 0 | 80083.7 | -9144.78 | 8000.01 | 8000.01 | 1 | 1 | 1 | 0.0032316 | 0.0029899 | 0.0029899 | -8.619 | 0.125 | 0 | 0.0033038 | 0.0032316 | 1 | 56.2304 | 0.11166 | 42734.9 | 0 | 0 | 0 | 66.7993 | 0.0012977 | -13890.5 | 12900.7 | 0.125 | 1000 | 1000 | 0.7582 | 0.7396 | 6547.28 | 9516 | -6.1898 | -6.1898 | 60 | 54.0296 | 52.1256 | 58.096 | 0.0059 | 0.0039264 | 0.0032316 | 0.0052051 | 1 | 50.9574 | 51
5 | 5 | 13 | 1 | 1 | 50 | 60 | 0.0054 | 20.5 | 45.7392 | 46.9205 | 52.1163 | 0 | 77868.4 | -7361.78 | 8000.01 | 8000.01 | 1 | 1 | 1 | 0.0032305 | 0.003035 | 0.003035 | -6.9385 | 0.125 | 0 | 0.0033027 | 0.0032305 | 1 | 55.9587 | 0.11164 | 35571.5 | 0 | 0 | 0 | 64.3472 | 0.0016665 | -11228.1 | 10442.1 | 0.125 | 1000 | 1000 | 0.75819 | 0.73959 | 6555.4 | 7732.95 | -6.6203 | -6.6203 | 60 | 54.0227 | 52.1163 | 58.0936 | 0.0054 | 0.0037963 | 0.0032316 | 0.0048353 | 1 | 50.9369 | 51
5 | 5 | 14 | 1 | 1 | 51 | 61 | 0.0057 | 21 | 45.8901 | 46.8975 | 52.1136 | 0 | 79952.9 | -8438.84 | 8000.01 | 8000.01 | 1 | 1 | 1 | 0.0032302 | 0.0030069 | 0.0030069 | -7.9537 | 0.125 | 0 | 0.0033024 | 0.0032302 | 1 | 56.125 | 0.11189 | 40148.6 | 0 | 0 | 0 | 66.0534 | 0.0014437 | -12823.5 | 11922.5 | 0.125 | 1000 | 1000 | 0.75807 | 0.73949 | 7392.57 | 8810.37 | -6.7746 | -6.7746 | 61 | 54.2635 | 52.1136 | 58.8501 | 0.0057 | 0.0038738 | 0.0032305 | 0.0050567 | 1 | 50.9536 | 51
5 | 5 | 15 | 1 | 1 | 51 | 61 | 0.0057 | 21 | 45.9229 | 46.8776 | 52.1232 | 0 | 80181.6 | -8437.78 | 8000.01 | 8000.01 | 1 | 1 | 1 | 0.0032314 | 0.003008 | 0.003008 | -7.9527 | 0.125 | 0 | 0.0033036 | 0.0032314 | 1 | 56.1443 | 0.11169 | 40139 | 0 | 0 | 0 | 66.0542 | 0.0014445 | -12817.3 | 11916.9 | 0.125 | 1000 | 1000 | 0.75815 | 0.73956 | 7382.28 | 8809.15 | -7.0085 | -7.0085 | 61 | 54.2701 | 52.1232 | 58.8531 | 0.0057 | 0.0038734 | 0.0032302 | 0.0050567 | 1 | 50.9551 | 51
5 | 5 | 16 | 1 | 1 | 51 | 61 | 0.0057 | 21 | 45.9261 | 46.853 | 52.1239 | 0 | 80401.5 | -8433.5 | 8000.01 | 8000.01 | 1 | 1 | 1 | 0.0032314 | 0.0030082 | 0.0030082 | -7.9486 | 0.125 | 0 | 0.0033036 | 0.0032314 | 1 | 56.1461 | 0.11167 | 40131 | 0 | 0 | 0 | 66.0545 | 0.0014454 | -12817 | 11916.5 | 0.125 | 1000 | 1000 | 0.75815 | 0.73956 | 7381.64 | 8804.87 | -7.2101 | -7.2101 | 61 | 54.2706 | 52.1239 | 58.8533 | 0.0057 | 0.0038743 | 0.0032314 | 0.0050571 | 1 | 50.9548 | 51
5 | 5 | 17 | 1 | 1 | 50 | 60 | 0.0054 | 20.5 | 45.6878 | 49.9041 | 51.9799 | 0 | 50270 | -7370.42 | 8000.01 | 8000.01 | 1 | 1 | 1 | 0.003225 | 0.0030333 | 0.0030333 | -6.9467 | 0.125 | 0 | 0.0032967 | 0.003225 | 1 | 55.9428 | 0.11167 | 35052.2 | 0 | 0 | 0 | 64.112 | 0.0016915 | -11089.9 | 10310.7 | 0.125 | 1000 | 1000 | 0.75877 | 0.74021 | 6652.68 | 7715.24 | 18.1488 | 18.1488 | 60 | 53.9145 | 51.9799 | 58.0653 | 0.0054 | 0.0037948 | 0.0032314 | 0.0048366 | 1 | 50.6592 | 51
5 | 5 | 18 | 1 | 1 | 48 | 58 | 0.0049 | 19 | 44.7085 | 50.05 | 51.7769 | 0 | 44231.4 | -5622.71 | 8000.01 | 8000.01 | 1 | 1 | 1 | 0.0032011 | 0.003055 | 0.003055 | -5.2994 | 0.125 | 0 | 0.0032717 | 0.0032011 | 1 | 55.2815 | 0.11548 | 27516.7 | 0 | 0 | 0 | 61.1654 | 0.002032 | -8574.55 | 7972.89 | 0.125 | 1000 | 1000 | 0.75864 | 0.74008 | 5164.77 | 5962.16 | 20.7483 | 20.7483 | 58 | 53.2789 | 51.7769 | 56.498 | 0.0049 | 0.0036604 | 0.003225 | 0.0044646 | 1 | 50.5506 | 51
5 | 5 | 19 | 1 | 1 | 48 | 57 | 0.0051 | 19 | 44.5565 | 50.1291 | 51.7071 | 0 | 43822.8 | -6424.96 | 8000.01 | 8000.01 | 1 | 1 | 1 | 0.0031929 | 0.0030261 | 0.0030261 | -6.0556 | 0.125 | 0 | 0.0032633 | 0.0031929 | 1 | 55.2433 | 0.11695 | 30605.8 | 0 | 0 | 0 | 61.8913 | 0.0018584 | -9683.25 | 8995.6 | 0.125 | 1000 | 1000 | 0.75845 | 0.73989 | 4396.35 | 6764.25 | 21.8882 | 21.8882 | 57 | 52.9856 | 51.7071 | 55.7215 | 0.0051 | 0.003695 | 0.0032011 | 0.0046061 | 1 | 50.522 | 51
5 | 5 | 20 | 1 | 1 | 45 | 53 | 0.0045 | 17.5 | 44.0668 | 50.1431 | 51.6644 | 0 | 39239.1 | -4327.56 | 8000.01 | 8000.01 | 1 | 1 | 1 | 0.003177 | 0.003065 | 0.003065 | -4.0788 | 0.125 | 0 | 0.0032475 | 0.003177 | 1 | 54.7515 | 0.11734 | 21107 | 0 | 0 | 0 | 58.0563 | 0.0022812 | -6684.38 | 6206.8 | 0.125 | 1000 | 1000 | 0.75784 | 0.73924 | 1112.2 | 4667.87 | 22.3571 | 22.3571 | 53 | 51.9878 | 51.6644 | 52.6766 | 0.0045 | 0.0035337 | 0.0031929 | 0.0041592 | 1 | 50.4729 | 51
5 | 5 | 21 | 1 | 1 | 41 | 48 | 0.0039 | 15.5 | 43 | 43 | 50.8244 | -62000.5 | 75763.5 | 0 | 8000 | 8000 | 1 | 1 | 1 | 0.0058343 | 0.0055098 | 0.0058343 | -11.8331 | 0.125 | 0 | 0.0032379 | 0.0030791 | 0 | 53.212 | 0.11802 | 9596.55 | 0 | 0 | 0 | 51.2449 | 0.0032379 | -3623.67 | 3315.04 | 0.125 | 0 | 0 | 0 | 0 | 0 | 0 | 22.166 | 0 | 0 | 0 | 0 | 0 | 0 | 0 | 0 | 0 | 0 | 50.362 | 51
5 | 5 | 22 | 1 | 1 | 39 | 45 | 0.0035 | 14.5 | 43 | 49.9893 | 50.7442 | 0 | 20540.4 | 0 | 8000.01 | 8000.01 | 1 | 1 | 1 | 0.0032283 | 0.0032283 | 0.0032283 | 0 | 0.125 | 0 | 0.0032283 | 0.00307 | 0 | 52.4837 | 0.11959 | 4001.58 | 0 | 0 | 0 | 46.3304 | 0.0032283 | -1484.66 | 1357.67 | 0.125 | 0 | 0 | 0 | 0 | 0 | 0 | 22.3559 | 0 | 0 | 0 | 0 | 0 | 0 | 0 | 0 | 0 | 0 | 50.3153 | 51
5 | 5 | 23 | 1 | 1 | 37 | 43 | 0.0033 | 14 | 43 | 49.9694 | 50.7043 | 0 | 17228.6 | 0 | 8000.01 | 8000.01 | 1 | 1 | 1 | 0.0032235 | 0.0032235 | 0.0032235 | 0 | 0.125 | 0 | 0.0032235 | 0.0030655 | 0 | 52.0673 | 0.12026 | 1125.12 | 0 | 0 | 0 | 43.3746 | 0.0032235 | -423.261 | 386.65 | 0.125 | 0 | 0 | 0 | 0 | 0 | 0 | 22.4946 | 0 | 0 | 0 | 0 | 0 | 0 | 0 | 0 | 0 | 0 | 50.2829 | 51
5 | 5 | 24 | 1 | 1 | 36 | 42 | 0.0032 | 13.5 | 43 | 49.9644 | 50.678 | 0 | 15547.5 | 0 | 8000.01 | 8000.01 | 1 | 1 | 1 | 0.0032 | 0.0032 | 0.0032 | 0 | 0.125 | 0 | 0.0032204 | 0.0030625 | 0 | 51.8595 | 0.12073 | 0 | 0 | 0 | 0 | 42 | 0.0032 | 0 | 0 | 0.125 | 0 | 0 | 0 | 0 | 0 | 0 | 22.6563 | 0 | 0 | 0 | 0 | 0 | 0 | 0 | 0 | 0 | 0 | 50.2634 | 51
5 | 6 | 1 | 2 | 1 | 36 | 40 | 0.0035 | 13.5 | 43 | 49.9687 | 50.662 | 0 | 14706.8 | 0 | 8000.01 | 8000.01 | 1 | 1 | 1 | 0.0032185 | 0.0032185 | 0.0032185 | 0 | 0.125 | 0 | 0.0032185 | 0.0030607 | 0 | 51.7565 | 0.12101 | 3814.71 | 0 | 0 | 0 | 41.3865 | 0.0032185 | -1567.28 | 1422.06 | 0.125 | 0 | 0 | 0 | 0 | 0 | 0 | 22.8112 | 0 | 0 | 0 | 0 | 0 | 0 | 0 | 0 | 0 | 0 | 50.2512 | 51
5 | 6 | 2 | 2 | 1 | 35 | 39 | 0.0035 | 13 | 43 | 49.9696 | 50.65 | 0 | 13466.8 | 0 | 8000.01 | 8000.01 | 1 | 1 | 1 | 0.003228 | 0.003228 | 0.003228 | 0 | 0.125 | 0 | 0.003228 | 0.0030698 | 0 | 51.6215 | 0.12119 | 3629.9 | 0 | 0 | 0 | 40.3409 | 0.003228 | -1515.73 | 1373.33 | 0.125 | 0 | 0 | 0 | 0 | 0 | 0 | 22.8303 | 0 | 0 | 0 | 0 | 0 | 0 | 0 | 0 | 0 | 0 | 50.2369 | 51
5 | 6 | 3 | 2 | 1 | 35 | 39 | 0.0035 | 13 | 43 | 43 | 50.64 | -61571.9 | 62193.5 | 0 | 8000 | 8000 | 1 | 1 | 1 | 0.0058648 | 0.005535 | 0.0058648 | -12.0514 | 0.125 | 0 | 0.0032268 | 0.0030686 | 0 | 51.6026 | 0.1214 | 3645.97 | 0 | 0 | 0 | 40.3468 | 0.0032268 | -1522.44 | 1379.41 | 0.125 | 0 | 0 | 0 | 0 | 0 | 0 | 22.9763 | 0 | 0 | 0 | 0 | 0 | 0 | 0 | 0 | 0 | 0 | 50.2313 | 51
5 | 6 | 4 | 2 | 1 | 35 | 38 | 0.0035 | 13 | 43 | 43 | 50.6287 | -61828.5 | 61006.7 | 0 | 8000 | 8000 | 1 | 1 | 1 | 0.0058457 | 0.0055168 | 0.0058457 | -12.0172 | 0.125 | 0 | 0.0032145 | 0.0030569 | 0 | 51.4707 | 0.12149 | 3754.34 | 0 | 0 | 0 | 39.4088 | 0.0032145 | -1592.57 | 1441.01 | 0.125 | 0 | 0 | 0 | 0 | 0 | 0 | 23.1566 | 0 | 0 | 0 | 0 | 0 | 0 | 0 | 0 | 0 | 0 | 50.2174 | 51
5 | 6 | 5 | 2 | 1 | 34 | 38 | 0.0033 | 12.5 | 43 | 49.976 | 50.6145 | 0 | 10946.7 | 0 | 8000.01 | 8000.01 | 1 | 1 | 1 | 0.0032128 | 0.0032128 | 0.0032128 | 0 | 0.125 | 0 | 0.0032128 | 0.0030553 | 0 | 51.3319 | 0.12169 | 1181.77 | 0 | 0 | 0 | 38.4295 | 0.0032128 | -485.355 | 439.965 | 0.125 | 0 | 0 | 0 | 0 | 0 | 0 | 23.2302 | 0 | 0 | 0 | 0 | 0 | 0 | 0 | 0 | 0 | 0 | 50.2032 | 51
5 | 6 | 6 | 2 | 1 | 36 | 41 | 0.0035 | 13.5 | 43 | 43 | 50.6232 | -62207.1 | 64566.4 | 0 | 8000 | 8000 | 1 | 1 | 1 | 0.0058432 | 0.0055145 | 0.0058432 | -12.0595 | 0.125 | 0 | 0.0032138 | 0.0030563 | 0 | 51.7995 | 0.1219 | 3938.79 | 0 | 0 | 0 | 42.4078 | 0.0032138 | -1591.44 | 1446.11 | 0.125 | 0 | 0 | 0 | 0 | 0 | 0 | 23.5367 | 0 | 0 | 0 | 0 | 0 | 0 | 0 | 0 | 0 | 0 | 50.2346 | 51
5 | 6 | 7 | 2 | 1 | 38 | 43 | 0.0038 | 14.5 | 43 | 49.96 | 50.6696 | 0 | 19708.2 | 0 | 8000.01 | 8000.01 | 1 | 1 | 1 | 0.0032194 | 0.0032194 | 0.0032194 | 0 | 0.125 | 0 | 0.0032194 | 0.0030616 | 0 | 52.2623 | 0.12144 | 7866.02 | 0 | 0 | 0 | 45.8589 | 0.0032194 | -3233.52 | 2938.2 | 0.125 | 0 | 0 | 0 | 0 | 0 | 0 | 22.6996 | 0 | 0 | 0 | 0 | 0 | 0 | 0 | 0 | 0 | 0 | 50.2957 | 51
5 | 6 | 8 | 2 | 1 | 38 | 46 | 0.0032 | 14.5 | 43 | 46.9223 | 50.8753 | 0 | 48396 | 0 | 8000.01 | 8000.01 | 1 | 1 | 1 | 0.0032371 | 0.0032324 | 0.0032324 | 0 | 0.125 | 0 | 0.0032439 | 0.0030849 | 0 | 52.3643 | 0.12054 | 0 | 0 | 0 | 0 | 46 | 0.0032 | 0 | 0 | 0.125 | 0 | 0 | 0 | 0 | 0 | 0 | -3.0742 | 0 | 0 | 0 | 0 | 0 | 0 | 0 | 0 | 0 | 0 | 50.6448 | 51
5 | 6 | 9 | 2 | 1 | 41 | 50 | 0.0032 | 15.5 | 43 | 46.8518 | 51.0627 | 0 | 54873.9 | 0 | 8000.01 | 8000.01 | 1 | 1 | 1 | 0.0032371 | 0.0032324 | 0.0032324 | 0 | 0.125 | 0 | 0.0032666 | 0.0031064 | 0 | 53.2713 | 0.11568 | 0 | 0 | 0 | 0 | 50 | 0.0032 | 0 | 0 | 0.125 | 0 | 0 | 0 | 0 | 0 | 0 | -4.9578 | 0 | 0 | 0 | 0 | 0 | 0 | 0 | 0 | 0 | 0 | 50.6702 | 51
5 | 6 | 10 | 2 | 1 | 44 | 56 | 0.0032 | 17 | 43.8362 | 46.8131 | 51.8783 | 0 | 64648.2 | 0 | 8000.01 | 8000.01 | 1 | 1 | 1 | 0.0032645 | 0.0032599 | 0.0032599 | 0 | 0.125 | 0 | 0.0032739 | 0.0032021 | 1 | 54.3078 | 0.11534 | 0 | 0 | 0 | 0 | 52.8795 | 0.0032274 | 0 | 0 | 0.125 | 1000 | 1000 | 0.75709 | 0.73852 | 3442.8 | -132.763 | -5.7106 | -5.7106 | 56 | 52.8795 | 51.8783 | 54.9988 | 0.0032 | 0.0032274 | 0.0032371 | 0.0032097 | 1 | 50.7621 | 51
5 | 6 | 11 | 2 | 1 | 43 | 58 | 0.0024 | 16.5 | 44.0754 | 46.7782 | 51.9396 | 0 | 65744.8 | -692.198 | 8000.01 | 8000.01 | 1 | 1 | 1 | 0.0032203 | 0.0031976 | 0.0031976 | -0.6524 | 0.125 | 0 | 0.0032921 | 0.0032203 | 1 | 54.5015 | 0.11413 | 0 | 0 | 0 | 0 | 53.4057 | 0.0030394 | 0 | 0 | 0.125 | 1000 | 1000 | 0.75809 | 0.73959 | 5041.17 | -3083.07 | -6.5133 | -6.5133 | 58 | 53.4057 | 51.9396 | 56.534 | 0.0024 | 0.0030394 | 0.0032645 | 0.0026251 | 1 | 50.7801 | 51
5 | 6 | 12 | 2 | 1 | 44 | 60 | 0.0024 | 17 | 44.172 | 46.7451 | 51.9531 | 0 | 66674.8 | -857.345 | 8000.01 | 8000.01 | 1 | 1 | 1 | 0.0032218 | 0.0031949 | 0.0031949 | -0.80805 | 0.125 | 0 | 0.0032937 | 0.0032218 | 1 | 54.581 | 0.11389 | 0 | 0 | 0 | 0 | 53.8993 | 0.0030067 | 0 | 0 | 0.125 | 1000 | 1000 | 0.75814 | 0.73962 | 6692.29 | -2924.94 | -6.8766 | -6.8766 | 60 | 53.8993 | 51.9531 | 58.0538 | 0.0024 | 0.0030067 | 0.0032203 | 0.0026136 | 1 | 50.7883 | 51
5 | 6 | 13 | 2 | 1 | 44 | 61 | 0.0024 | 17 | 44.2181 | 46.7175 | 51.9593 | 0 | 67228.2 | -854.971 | 8000.01 | 8000.01 | 1 | 1 | 1 | 0.0032226 | 0.0031957 | 0.0031957 | -0.80582 | 0.125 | 0 | 0.0032945 | 0.0032226 | 1 | 54.6196 | 0.11379 | 0 | 0 | 0 | 0 | 54.1456 | 0.0030079 | 0 | 0 | 0.125 | 1000 | 1000 | 0.75817 | 0.73965 | 7517.96 | -2930.27 | -7.1431 | -7.1431 | 61 | 54.1456 | 51.9593 | 58.8137 | 0.0024 | 0.0030079 | 0.0032218 | 0.002614 | 1 | 50.7922 | 51
5 | 6 | 14 | 2 | 1 | 45 | 62 | 0.0026 | 17.5 | 44.2544 | 46.6945 | 51.9629 | 0 | 67722.9 | -603.345 | 8000.01 | 8000.01 | 1 | 1 | 1 | 0.003223 | 0.0032027 | 0.0032027 | -0.56866 | 0.125 | 0 | 0.003295 | 0.003223 | 1 | 54.6523 | 0.11374 | 0 | 0 | 0 | 0 | 54.3901 | 0.0030605 | 0 | 0 | 0.125 | 1000 | 1000 | 0.75818 | 0.73966 | 8346.03 | -2219.66 | -7.3541 | -7.3541 | 62 | 54.3901 | 51.9629 | 59.5729 | 0.0026 | 0.0030605 | 0.0032226 | 0.0027621 | 1 | 50.7955 | 51
5 | 6 | 15 | 2 | 1 | 46 | 61 | 0.003 | 18 | 44.2343 | 46.6701 | 51.9634 | 0 | 67672.1 | -100.101 | 8000.01 | 8000.01 | 1 | 1 | 1 | 0.0032231 | 0.0032158 | 0.0032158 | -0.094346 | 0.125 | 0 | 0.003295 | 0.0032231 | 1 | 54.6293 | 0.1137 | 0 | 0 | 0 | 0 | 54.1485 | 0.003165 | 0 | 0 | 0.125 | 1000 | 1000 | 0.75819 | 0.73967 | 7513.72 | -795.025 | -7.554 | -7.554 | 61 | 54.1485 | 51.9634 | 58.8149 | 0.003 | 0.003165 | 0.003223 | 0.0030581 | 1 | 50.7931 | 51
5 | 6 | 16 | 2 | 1 | 46 | 61 | 0.003 | 18 | 44.229 | 46.6482 | 51.962 | 0 | 67853.6 | -99.0631 | 8000.01 | 8000.01 | 1 | 1 | 1 | 0.0032229 | 0.0032157 | 0.0032157 | -0.093368 | 0.125 | 0 | 0.0032948 | 0.0032229 | 1 | 54.626 | 0.11373 | 0 | 0 | 0 | 0 | 54.1475 | 0.003165 | 0 | 0 | 0.125 | 1000 | 1000 | 0.75818 | 0.73967 | 7515.29 | -795.263 | -7.7183 | -7.7183 | 61 | 54.1475 | 51.962 | 58.8145 | 0.003 | 0.003165 | 0.0032231 | 0.0030581 | 1 | 50.7926 | 51
5 | 6 | 17 | 2 | 1 | 46 | 61 | 0.0033 | 18.5 | 44.228 | 49.7308 | 51.8473 | 0 | 39932.9 | 0 | 8000.01 | 8000.01 | 1 | 1 | 1 | 0.0032236 | 0.0032236 | 0.0032236 | 0 | 0.125 | 0 | 0.0032806 | 0.0032094 | 1 | 54.6254 | 0.11373 | 366.65 | 0 | 0 | 0 | 54.1535 | 0.0032236 | -100.915 | 94.5639 | 0.125 | 1000 | 1000 | 0.75818 | 0.73967 | 7610.62 | 274.922 | 17.745 | 17.745 | 61 | 54.0606 | 51.8473 | 58.7867 | 0.0033 | 0.003243 | 0.0032229 | 0.0032799 | 1 | 50.5638 | 51
5 | 6 | 18 | 2 | 1 | 46 | 60 | 0.0033 | 18 | 43.6639 | 49.9375 | 51.6902 | 0 | 36619.3 | 0 | 8000.01 | 8000.01 | 1 | 1 | 1 | 0.003205 | 0.003205 | 0.003205 | 0 | 0.125 | 0 | 0.0032615 | 0.0031909 | 1 | 54.3179 | 0.11677 | 722.267 | 0 | 0 | 0 | 53.8849 | 0.003205 | -200.927 | 188.07 | 0.125 | 1000 | 1000 | 0.75815 | 0.73963 | 6910.8 | 272.436 | 20.5025 | 20.5025 | 60 | 53.6999 | 51.6902 | 57.9903 | 0.0033 | 0.0032435 | 0.0032236 | 0.0032801 | 1 | 50.4788 | 51
5 | 6 | 19 | 2 | 1 | 45 | 58 | 0.0033 | 17.5 | 43.4067 | 50.0143 | 51.6281 | 0 | 34931 | 0 | 8000.01 | 8000.01 | 1 | 1 | 1 | 0.0031838 | 0.0031838 | 0.0031838 | 0 | 0.125 | 0 | 0.0032541 | 0.0031836 | 1 | 54.1568 | 0.11794 | 852.063 | 0 | 0 | 0 | 53.3903 | 0.0031838 | -239.816 | 224.221 | 0.125 | 1000 | 1000 | 0.75809 | 0.73956 | 5300.48 | 338.963 | 21.5572 | 21.5572 | 58 | 53.1695 | 51.6281 | 56.4586 | 0.0033 | 0.0032297 | 0.003205 | 0.0032752 | 1 | 50.4404 | 51
5 | 6 | 20 | 2 | 1 | 44 | 54 | 0.0039 | 17 | 43.5449 | 50.079 | 51.6081 | 0 | 36330.1 | -2215.09 | 8000.01 | 8000.01 | 1 | 1 | 1 | 0.0031812 | 0.0031238 | 0.0031238 | -2.0877 | 0.125 | 0 | 0.0032517 | 0.0031812 | 1 | 54.3382 | 0.11848 | 11366.9 | 0 | 0 | 0 | 55.3177 | 0.002722 | -3447.55 | 3209.05 | 0.125 | 1000 | 1000 | 0.75805 | 0.73951 | 1990.02 | 2555.01 | 22.218 | 22.218 | 54 | 52.1868 | 51.6081 | 53.4213 | 0.0039 | 0.0033703 | 0.0031838 | 0.0037134 | 1 | 50.4394 | 51
5 | 6 | 21 | 2 | 1 | 43 | 51 | 0.0041 | 16.5 | 43 | 50.0622 | 50.8196 | 0 | 30255.5 | 0 | 8000.01 | 8000.01 | 1 | 1 | 1 | 0.0032483 | 0.0032483 | 0.0032483 | 0 | 0.125 | 0 | 0.0032483 | 0.0030891 | 0 | 53.6452 | 0.11849 | 12586.4 | 0 | 0 | 0 | 55.1673 | 0.0032483 | -4594.98 | 4215.41 | 0.125 | 0 | 0 | 0 | 0 | 0 | 0 | 22.2713 | 0 | 0 | 0 | 0 | 0 | 0 | 0 | 0 | 0 | 0 | 50.3837 | 51
5 | 6 | 22 | 2 | 1 | 43 | 51 | 0.0041 | 16.5 | 43 | 50.0653 | 50.787 | 0 | 30008.4 | 0 | 8000.01 | 8000.01 | 1 | 1 | 1 | 0.0032444 | 0.0032444 | 0.0032444 | 0 | 0.125 | 0 | 0.0032444 | 0.0030854 | 0 | 53.5816 | 0.11928 | 12644.1 | 0 | 0 | 0 | 55.1864 | 0.0032444 | -4616.06 | 4234.77 | 0.125 | 0 | 0 | 0 | 0 | 0 | 0 | 22.5551 | 0 | 0 | 0 | 0 | 0 | 0 | 0 | 0 | 0 | 0 | 50.3753 | 51
5 | 6 | 23 | 2 | 1 | 41 | 46 | 0.0043 | 15.5 | 43 | 43 | 50.7675 | -62014.2 | 75128 | 0 | 8000 | 8000 | 1 | 1 | 1 | 0.0058546 | 0.0055281 | 0.0058546 | -11.8889 | 0.125 | 0 | 0.0032421 | 0.0030831 | 0 | 53.0972 | 0.1194 | 13881.5 | 0 | 0 | 0 | 51.2184 | 0.0032421 | -5831.81 | 5296.51 | 0.125 | 0 | 0 | 0 | 0 | 0 | 0 | 22.6163 | 0 | 0 | 0 | 0 | 0 | 0 | 0 | 0 | 0 | 0 | 50.3447 | 51
5 | 6 | 24 | 2 | 1 | 40 | 45 | 0.0041 | 15.5 | 43 | 50.0463 | 50.7417 | 0 | 23207.6 | 0 | 8000.01 | 8000.01 | 1 | 1 | 1 | 0.003239 | 0.003239 | 0.003239 | 0 | 0.125 | 0 | 0.003239 | 0.0030802 | 0 | 52.8202 | 0.11984 | 11479.3 | 0 | 0 | 0 | 49.2433 | 0.003239 | -4740.3 | 4307.22 | 0.125 | 0 | 0 | 0 | 0 | 0 | 0 | 22.7556 | 0 | 0 | 0 | 0 | 0 | 0 | 0 | 0 | 0 | 0 | 50.325 | 51
5 | 7 | 1 | 3 | 1 | 40 | 45 | 0.0041 | 15.5 | 43 | 50.0553 | 50.729 | 0 | 23135.9 | 0 | 8000.01 | 8000.01 | 1 | 1 | 1 | 0.0032375 | 0.0032375 | 0.0032375 | 0 | 0.125 | 0 | 0.0032375 | 0.0030788 | 0 | 52.7973 | 0.12012 | 11499.5 | 0 | 0 | 0 | 49.2507 | 0.0032375 | -4748.63 | 4314.81 | 0.125 | 0 | 0 | 0 | 0 | 0 | 0 | 22.9167 | 0 | 0 | 0 | 0 | 0 | 0 | 0 | 0 | 0 | 0 | 50.3195 | 51
5 | 7 | 2 | 3 | 1 | 39 | 44 | 0.0038 | 14.5 | 43 | 50.0485 | 50.7151 | 0 | 20364 | 0 | 8000.01 | 8000.01 | 1 | 1 | 1 | 0.0032358 | 0.0032358 | 0.0032358 | 0 | 0.125 | 0 | 0.0032358 | 0.0030772 | 0 | 52.4924 | 0.1202 | 7766.78 | 0 | 0 | 0 | 46.7751 | 0.0032358 | -3098.44 | 2819.56 | 0.125 | 0 | 0 | 0 | 0 | 0 | 0 | 22.9605 | 0 | 0 | 0 | 0 | 0 | 0 | 0 | 0 | 0 | 0 | 50.2972 | 51
5 | 7 | 3 | 3 | 1 | 39 | 44 | 0.0039 | 15 | 43 | 50.0574 | 50.7029 | 0 | 20745.8 | 0 | 8000.01 | 8000.01 | 1 | 1 | 1 | 0.0032343 | 0.0032343 | 0.0032343 | 0 | 0.125 | 0 | 0.0032343 | 0.0030758 | 0 | 52.5239 | 0.12052 | 9017.58 | 0 | 0 | 0 | 47.2775 | 0.0032343 | -3660.03 | 3327.28 | 0.125 | 0 | 0 | 0 | 0 | 0 | 0 | 23.1311 | 0 | 0 | 0 | 0 | 0 | 0 | 0 | 0 | 0 | 0 | 50.2956 | 51
5 | 7 | 4 | 3 | 1 | 39 | 44 | 0.0039 | 15 | 43 | 50.0704 | 50.7003 | 0 | 20612.8 | 0 | 8000.01 | 8000.01 | 1 | 1 | 1 | 0.003234 | 0.003234 | 0.003234 | 0 | 0.125 | 0 | 0.003234 | 0.0030755 | 0 | 52.5223 | 0.12055 | 9021.84 | 0 | 0 | 0 | 47.279 | 0.003234 | -3661.75 | 3328.86 | 0.125 | 0 | 0 | 0 | 0 | 0 | 0 | 23.2511 | 0 | 0 | 0 | 0 | 0 | 0 | 0 | 0 | 0 | 0 | 50.2918 | 51
5 | 7 | 5 | 3 | 1 | 37 | 42 | 0.0037 | 14 | 43 | 50.055 | 50.6851 | 0 | 17355 | 0 | 8000.01 | 8000.01 | 1 | 1 | 1 | 0.0032322 | 0.0032322 | 0.0032322 | 0 | 0.125 | 0 | 0.0032322 | 0.0030738 | 0 | 52.1579 | 0.1206 | 6337.86 | 0 | 0 | 0 | 44.3035 | 0.0032322 | -2604.86 | 2365.74 | 0.125 | 0 | 0 | 0 | 0 | 0 | 0 | 23.2346 | 0 | 0 | 0 | 0 | 0 | 0 | 0 | 0 | 0 | 0 | 50.2652 | 51
5 | 7 | 6 | 3 | 1 | 39 | 44 | 0.0039 | 15 | 43 | 50.0812 | 50.6806 | 0 | 20380.4 | 0 | 8000.01 | 8000.01 | 1 | 1 | 1 | 0.0032317 | 0.0032317 | 0.0032317 | 0 | 0.125 | 0 | 0.0032317 | 0.0030732 | 0 | 52.4845 | 0.12099 | 9053.76 | 0 | 0 | 0 | 47.2906 | 0.0032317 | -3674.71 | 3340.65 | 0.125 | 0 | 0 | 0 | 0 | 0 | 0 | 23.4917 | 0 | 0 | 0 | 0 | 0 | 0 | 0 | 0 | 0 | 0 | 50.2835 | 51
5 | 7 | 7 | 3 | 1 | 41 | 46 | 0.0043 | 15.5 | 43 | 43 | 50.7191 | -61752.8 | 74875.6 | 0 | 8000 | 8000 | 1 | 1 | 1 | 0.0058549 | 0.0055276 | 0.0058549 | -11.9422 | 0.125 | 0 | 0.0032363 | 0.0030776 | 0 | 52.9882 | 0.12072 | 13957.6 | 0 | 0 | 0 | 51.247 | 0.0032363 | -5863.79 | 5325.62 | 0.125 | 0 | 0 | 0 | 0 | 0 | 0 | 22.6458 | 0 | 0 | 0 | 0 | 0 | 0 | 0 | 0 | 0 | 0 | 50.3415 | 51
5 | 7 | 8 | 3 | 1 | 41 | 51 | 0.0033 | 16 | 43 | 43 | 50.9151 | -34670.1 | 76283.3 | 0 | 8000 | 8000 | 1 | 1 | 1 | 0.0058583 | 0.0055294 | 0.0058537 | -11.773 | 0.125 | 0 | 0.0032598 | 0.0031 | 0 | 53.0812 | 0.11988 | 1259.4 | 0 | 0 | 0 | 51.3518 | 0.0032272 | -387.334 | 359.58 | 0.125 | 0 | 0 | 0 | 0 | 0 | 0 | -3.3206 | 0 | 0 | 0 | 0 | 0 | 0 | 0 | 0 | 0 | 0 | 50.6752 | 51
5 | 7 | 9 | 3 | 1 | 42 | 54 | 0.0029 | 16 | 43.7717 | 43.7717 | 51.8812 | -27607.6 | 86379.8 | 0 | 8000 | 8000 | 1 | 1 | 1 | 0.0060347 | 0.0059165 | 0.00603 | -4.1221 | 0.125 | 0 | 0.0032851 | 0.0032134 | 1 | 54.2686 | 0.11527 | 0 | 0 | 0 | 0 | 52.3948 | 0.0050889 | 0 | 0 | 0.125 | 1000 | 1000 | 0.75763 | 0.7399 | 1765.81 | -10537.6 | -5.0162 | -5.0162 | 54 | 52.3948 | 51.8812 | 53.4865 | 0.0029 | 0.0050889 | 0.0058583 | 0.0036695 | 1 | 50.756 | 51
5 | 7 | 10 | 3 | 1 | 43 | 57 | 0.0029 | 17 | 44.0381 | 44.0381 | 51.9342 | -24524.7 | 85452.3 | 0 | 8000 | 8000 | 1 | 1 | 1 | 0.0060978 | 0.0059882 | 0.0060931 | -3.7994 | 0.125 | 0 | 0.0032915 | 0.0032196 | 1 | 54.4636 | 0.11421 | 0 | 0 | 0 | 0 | 53.1603 | 0.0052209 | 0 | 0 | 0.125 | 1000 | 1000 | 0.75797 | 0.74038 | 4216.13 | -11145.1 | -6.0484 | -6.0484 | 57 | 53.1603 | 51.9342 | 55.7739 | 0.0029 | 0.0052209 | 0.0060347 | 0.0037138 | 1 | 50.7768 | 51
5 | 7 | 11 | 3 | 1 | 46 | 61 | 0.0033 | 18.5 | 44.2152 | 44.2152 | 51.9529 | -22547.4 | 85654.1 | 0 | 8000 | 8000 | 1 | 1 | 1 | 0.0061393 | 0.0060385 | 0.0061346 | -3.4785 | 0.125 | 0 | 0.0032938 | 0.0032218 | 1 | 54.6204 | 0.11394 | 486.266 | 0 | 0 | 0 | 54.3336 | 0.005333 | -208.821 | 189.114 | 0.125 | 1000 | 1000 | 0.75802 | 0.74046 | 7528.04 | -9944.45 | -6.5634 | -6.5634 | 61 | 54.1422 | 51.9529 | 58.8108 | 0.0033 | 0.0053717 | 0.0060978 | 0.0040262 | 1 | 50.793 | 51
5 | 7 | 12 | 3 | 1 | 49 | 65 | 0.0038 | 19.5 | 44.6416 | 44.6416 | 51.9824 | -18776.1 | 83755.1 | 0 | 8000 | 8000 | 1 | 1 | 1 | 0.0062414 | 0.0060859 | 0.0062367 | -5.4572 | 0.125 | 0 | 0.0032974 | 0.0032253 | 1 | 55.0323 | 0.11373 | 6648.12 | 0 | 0 | 0 | 57.7783 | 0.0049972 | -2848.8 | 2581.56 | 0.125 | 1000 | 1000 | 0.75807 | 0.74054 | 10829.4 | -8312.22 | -6.7934 | -6.7934 | 65 | 55.1317 | 51.9824 | 61.8507 | 0.0038 | 0.0055323 | 0.0061393 | 0.004407 | 1 | 50.835 | 51
5 | 7 | 13 | 3 | 1 | 48 | 63 | 0.0038 | 19.5 | 44.6458 | 44.6458 | 52.0071 | -18361.8 | 83374.3 | 0 | 8000 | 8000 | 1 | 1 | 1 | 0.0062642 | 0.0061173 | 0.0062595 | -5.1227 | 0.125 | 0 | 0.0033114 | 0.0032393 | 1 | 55.0349 | 0.11319 | 6351.5 | 0 | 0 | 0 | 57.2385 | 0.0050888 | -2778.09 | 2513.72 | 0.125 | 1000 | 1000 | 0.75885 | 0.74137 | 9115.42 | -8647.12 | -7.3121 | -7.3121 | 63 | 54.658 | 52.0071 | 60.3491 | 0.0038 | 0.00561 | 0.0062414 | 0.0044314 | 1 | 50.8325 | 51
5 | 7 | 14 | 3 | 1 | 50 | 65 | 0.0043 | 20.5 | 44.9761 | 44.9761 | 52.0225 | -15472.7 | 81746.8 | 0 | 8000 | 8000 | 1 | 1 | 1 | 0.006344 | 0.0061431 | 0.0063393 | -7.0665 | 0.125 | 0 | 0.0033133 | 0.0032411 | 1 | 55.367 | 0.11322 | 12232.6 | 0 | 0 | 0 | 60.2031 | 0.0047369 | -5439.09 | 4922.02 | 0.125 | 1000 | 1000 | 0.75884 | 0.74137 | 10761.8 | -6957 | -7.421 | -7.421 | 65 | 55.1521 | 52.0225 | 61.8703 | 0.0043 | 0.0057562 | 0.0062642 | 0.004808 | 1 | 50.8658 | 51
5 | 7 | 15 | 3 | 1 | 54 | 70 | 0.0053 | 22.5 | 45.742 | 45.742 | 52.0779 | -9212.05 | 77987 | 0 | 8000 | 8000 | 1 | 1 | 1 | 0.0065331 | 0.0062241 | 0.0065283 | -10.9498 | 0.125 | 0 | 0.0033201 | 0.0032479 | 1 | 56.1043 | 0.11279 | 23424.8 | 0 | 0 | 0 | 66.3862 | 0.0040617 | -10617 | 9610.94 | 0.125 | 1000 | 1000 | 0.75898 | 0.74152 | 14853.8 | -3695.43 | -7.4171 | -7.4171 | 70 | 56.3975 | 52.0779 | 65.6803 | 0.0053 | 0.0060741 | 0.006344 | 0.0055698 | 1 | 50.9416 | 51
5 | 7 | 16 | 3 | 1 | 52 | 68 | 0.0047 | 21.5 | 45.4765 | 45.4765 | 52.1053 | -11122.4 | 79498 | 0 | 8000 | 8000 | 1 | 1 | 1 | 0.0064897 | 0.0062614 | 0.006485 | -8.0076 | 0.125 | 0 | 0.0033344 | 0.0032624 | 1 | 55.8084 | 0.11184 | 16199.2 | 0 | 0 | 0 | 62.8632 | 0.0046629 | -7377.85 | 6667.43 | 0.125 | 1000 | 1000 | 0.75989 | 0.7425 | 13123.7 | -6464.03 | -8.0196 | -8.0196 | 68 | 55.9218 | 52.1053 | 64.1835 | 0.0047 | 0.0060611 | 0.0065331 | 0.005172 | 1 | 50.909 | 51
5 | 7 | 17 | 3 | 1 | 52 | 66 | 0.0052 | 21.5 | 45.618 | 45.618 | 51.964 | -36921.7 | 77007.4 | 0 | 8000 | 8000 | 1 | 1 | 1 | 0.006521 | 0.0062401 | 0.006521 | -10.0637 | 0.125 | 0 | 0.0033169 | 0.0032452 | 1 | 55.9769 | 0.11225 | 21343.7 | 0 | 0 | 0 | 64.697 | 0.0042743 | -9951.06 | 8987.11 | 0.125 | 1000 | 1000 | 0.75974 | 0.74236 | 11596 | -4550.59 | 17.8326 | 17.8326 | 66 | 55.3363 | 51.964 | 62.6277 | 0.0052 | 0.0061575 | 0.0064897 | 0.0055323 | 1 | 50.6609 | 51
5 | 7 | 18 | 3 | 1 | 50 | 62 | 0.005 | 20.5 | 44.8471 | 44.8471 | 51.7929 | -45201.9 | 81895.6 | 0 | 8000 | 8000 | 1 | 1 | 1 | 0.0063278 | 0.0060899 | 0.0063278 | -8.5237 | 0.125 | 0 | 0.0032955 | 0.0032249 | 1 | 55.4842 | 0.11546 | 19123.9 | 0 | 0 | 0 | 62.7226 | 0.0044247 | -9135.42 | 8239.35 | 0.125 | 1000 | 1000 | 0.75978 | 0.7424 | 8431.41 | -5365.71 | 20.4831 | 20.4831 | 62 | 54.2448 | 51.7929 | 59.548 | 0.005 | 0.0061291 | 0.006521 | 0.0053918 | 1 | 50.5662 | 51
5 | 7 | 19 | 3 | 1 | 49 | 62 | 0.0045 | 20 | 44.3477 | 44.3477 | 51.7175 | -50051.6 | 84646.8 | 0 | 8000 | 8000 | 1 | 1 | 1 | 0.0062053 | 0.00601 | 0.0062053 | -7.0043 | 0.125 | 0 | 0.0032864 | 0.003216 | 1 | 55.0865 | 0.11674 | 14154.4 | 0 | 0 | 0 | 60.2128 | 0.004643 | -6487.94 | 5860.51 | 0.125 | 1000 | 1000 | 0.75965 | 0.7422 | 8498.4 | -6453.06 | 21.4545 | 21.4545 | 62 | 54.189 | 51.7175 | 59.5286 | 0.0045 | 0.0058566 | 0.0063278 | 0.0049712 | 1 | 50.5119 | 51
5 | 7 | 20 | 3 | 1 | 49 | 61 | 0.0048 | 20 | 44.3426 | 44.3426 | 51.6892 | -50388.3 | 84025.6 | 0 | 8000 | 8000 | 1 | 1 | 1 | 0.0062246 | 0.0059887 | 0.0062246 | -8.4375 | 0.125 | 0 | 0.003294 | 0.0032237 | 1 | 55.1744 | 0.11748 | 17533.8 | 0 | 0 | 0 | 61.3984 | 0.0043378 | -8051.62 | 7275.85 | 0.125 | 1000 | 1000 | 0.76014 | 0.74269 | 7679.54 | -4952.11 | 22 | 22 | 61 | 53.9225 | 51.6892 | 58.7667 | 0.0048 | 0.0058437 | 0.0062053 | 0.0051616 | 1 | 50.5032 | 51
5 | 7 | 21 | 3 | 1 | 50 | 60 | 0.0055 | 20.5 | 44.7034 | 44.7034 | 51.6952 | -47822.2 | 81593.6 | 0 | 8000 | 8000 | 1 | 1 | 1 | 0.0063123 | 0.0060024 | 0.0063123 | -11.0853 | 0.125 | 0 | 0.0032947 | 0.0032244 | 1 | 55.5483 | 0.1176 | 24885.4 | 0 | 0 | 0 | 64.6525 | 0.0038329 | -11814.4 | 10668.6 | 0.125 | 1000 | 1000 | 0.76018 | 0.74273 | 6848.5 | -2552.81 | 22.4865 | 22.4865 | 60 | 53.6868 | 51.6952 | 58.0084 | 0.0055 | 0.0060382 | 0.0062246 | 0.0056864 | 1 | 50.5232 | 51
5 | 7 | 22 | 3 | 1 | 51 | 61 | 0.0058 | 21 | 44.9466 | 44.9466 | 51.7124 | -46121.9 | 80419.2 | 0 | 8000 | 8000 | 1 | 1 | 1 | 0.0063718 | 0.006035 | 0.0063718 | -12.0368 | 0.125 | 0 | 0.0032967 | 0.0032265 | 1 | 55.7765 | 0.11733 | 27774.2 | 0 | 0 | 0 | 66.3965 | 0.0036773 | -13425.9 | 12118.7 | 0.125 | 1000 | 1000 | 0.76033 | 0.74289 | 7654.3 | -1803.95 | 22.7646 | 22.7646 | 61 | 53.9384 | 51.7124 | 58.774 | 0.0058 | 0.0061806 | 0.0063123 | 0.0059317 | 1 | 50.5358 | 51
5 | 7 | 23 | 3 | 1 | 51 | 61 | 0.0058 | 21 | 44.9718 | 44.9718 | 51.7182 | -46086.9 | 80406 | 0 | 8000 | 8000 | 1 | 1 | 1 | 0.0063781 | 0.0060461 | 0.0063781 | -11.8582 | 0.125 | 0 | 0.0032974 | 0.0032272 | 1 | 55.7915 | 0.11715 | 27596.8 | 0 | 0 | 0 | 66.4008 | 0.0037223 | -13427.6 | 12115.6 | 0.125 | 1000 | 1000 | 0.76041 | 0.74299 | 7646.93 | -2012.71 | 22.9041 | 22.9041 | 61 | 53.942 | 51.7182 | 58.7762 | 0.0058 | 0.0062249 | 0.0063718 | 0.005947 | 1 | 50.5337 | 51
5 | 7 | 24 | 3 | 1 | 52 | 62 | 0.0061 | 21.5 | 45.1707 | 45.1707 | 51.7234 | -44626.2 | 79320.8 | 0 | 8000 | 8000 | 1 | 1 | 1 | 0.0064266 | 0.0060613 | 0.0064266 | -13.0457 | 0.125 | 0 | 0.003298 | 0.0032278 | 1 | 55.9931 | 0.11718 | 30641.4 | 0 | 0 | 0 | 68.1404 | 0.0035047 | -14839 | 13391 | 0.125 | 1000 | 1000 | 0.76041 | 0.74299 | 8466.4 | -978.856 | 23.1113 | 23.1113 | 62 | 54.1856 | 51.7234 | 59.5379 | 0.0061 | 0.0063066 | 0.0063781 | 0.0061715 | 1 | 50.5463 | 51
5 | 8 | 1 | 4 | 1 | 53 | 63 | 0.0065 | 22 | 45.4578 | 50.3603 | 51.7397 | 0 | 50717.8 | 0 | 8000.01 | 8000.01 | 1 | 1 | 1 | 0.0032454 | 0.0032454 | 0.0032454 | 0 | 0.125 | 0 | 0.0033 | 0.0032297 | 1 | 56.2699 | 0.11701 | 34438.2 | 0 | 0 | 0 | 70.3867 | 0.0032454 | -16964.8 | 15307.4 | 0.125 | 1000 | 1000 | 0.76049 | 0.74308 | 9273.83 | 258.341 | 23.3166 | 23.3166 | 63 | 54.4367 | 51.7397 | 60.3031 | 0.0065 | 0.0064454 | 0.0064266 | 0.0064811 | 1 | 50.5652 | 51
5 | 8 | 2 | 4 | 1 | 54 | 63 | 0.007 | 23 | 45.6054 | 50.3897 | 51.755 | 0 | 51861 | -11834.9 | 8000.01 | 8000.01 | 1 | 1 | 1 | 0.0032316 | 0.0029203 | 0.0029203 | -11.1544 | 0.125 | 0 | 0.0033017 | 0.0032316 | 1 | 56.4082 | 0.11675 | 53746.2 | 0 | 0 | 0 | 71.3683 | 0.00074187 | -17926.3 | 16610.8 | 0.125 | 1000 | 1000 | 0.76071 | 0.74233 | 9252.73 | 13248.9 | 23.4239 | 23.4239 | 63 | 54.4458 | 51.755 | 60.3092 | 0.007 | 0.0042128 | 0.0032454 | 0.0060326 | 1 | 50.574 | 51
5 | 8 | 3 | 4 | 1 | 53 | 60 | 0.0072 | 22 | 45.5712 | 50.3998 | 51.7621 | 0 | 51501.5 | -12129.6 | 8000.01 | 8000.01 | 1 | 1 | 1 | 0.0032436 | 0.0029236 | 0.0029236 | -11.4323 | 0.125 | 0 | 0.0033136 | 0.0032436 | 1 | 56.4045 | 0.11663 | 54039.9 | 0 | 0 | 0 | 71.1518 | 0.00068374 | -18459 | 17073.3 | 0.125 | 1000 | 1000 | 0.7614 | 0.74294 | 6758.97 | 13970.5 | 23.3892 | 23.3892 | 60 | 53.7277 | 51.7621 | 58.0344 | 0.0072 | 0.0042517 | 0.0032316 | 0.0061799 | 1 | 50.5704 | 51
5 | 8 | 4 | 4 | 1 | 53 | 59 | 0.0074 | 22 | 45.575 | 50.408 | 51.7597 | 0 | 51517.3 | -12149.4 | 8000.01 | 8000.01 | 1 | 1 | 1 | 0.0032433 | 0.0029228 | 0.0029228 | -11.4509 | 0.125 | 0 | 0.0033133 | 0.0032433 | 1 | 56.4122 | 0.11668 | 54138.2 | 0 | 0 | 0 | 71.2483 | 0.00067933 | -19075.7 | 17621.9 | 0.125 | 1000 | 1000 | 0.76139 | 0.74294 | 5940.61 | 14632.5 | 23.4719 | 23.4719 | 59 | 53.4873 | 51.7597 | 57.2724 | 0.0074 | 0.004312 | 0.0032436 | 0.0063315 | 1 | 50.5692 | 51
5 | 8 | 5 | 4 | 1 | 53 | 59 | 0.0074 | 22 | 45.572 | 50.4163 | 51.7582 | 0 | 51432 | -12149.2 | 8000.01 | 8000.01 | 1 | 1 | 1 | 0.0032431 | 0.0029226 | 0.0029226 | -11.4507 | 0.125 | 0 | 0.0033131 | 0.0032431 | 1 | 56.4109 | 0.1167 | 54138.7 | 0 | 0 | 0 | 71.2468 | 0.00067915 | -19075.5 | 17621.7 | 0.125 | 1000 | 1000 | 0.7614 | 0.74294 | 5941.76 | 14633.4 | 23.5488 | 23.5488 | 59 | 53.4861 | 51.7582 | 57.2721 | 0.0074 | 0.0043118 | 0.0032433 | 0.0063315 | 1 | 50.5674 | 51
5 | 8 | 6 | 4 | 1 | 54 | 59 | 0.0079 | 23 | 45.6483 | 50.4296 | 51.7548 | 0 | 51910.6 | -11936.3 | 8000.01 | 8000.01 | 1 | 1 | 1 | 0.0032315 | 0.0029177 | 0.0029177 | -11.2501 | 0.125 | 0 | 0.0033017 | 0.0032315 | 1 | 56.4522 | 0.11672 | 54137.9 | 0 | 0 | 0 | 71.7169 | 0.00072114 | -19582.9 | 18059.1 | 0.125 | 1000 | 1000 | 0.76077 | 0.74228 | 5960.08 | 16436 | 23.739 | 23.739 | 59 | 53.488 | 51.7548 | 57.2667 | 0.0079 | 0.0044433 | 0.0032431 | 0.0066998 | 1 | 50.5706 | 51
5 | 8 | 7 | 4 | 1 | 56 | 58 | 0.0094 | 24 | 45.771 | 50.325 | 51.7766 | 0 | 54180.4 | -11501.7 | 8000.01 | 8000.01 | 1 | 1 | 1 | 0.0032453 | 0.0029419 | 0.0029419 | -10.8405 | 0.125 | 0 | 0.0033154 | 0.0032453 | 1 | 56.6093 | 0.11668 | 54230.5 | 0 | 0 | 0 | 72.9389 | 0.00081778 | -20867.7 | 19151.2 | 0.125 | 1000 | 1000 | 0.76141 | 0.74296 | 5105.81 | 21714.2 | 22.688 | 22.688 | 58 | 53.2614 | 51.7766 | 56.5152 | 0.0094 | 0.0048171 | 0.0032315 | 0.0078144 | 1 | 50.6026 | 51
5 | 8 | 8 | 4 | 1 | 54 | 59 | 0.008 | 23 | 45.7062 | 47.146 | 51.9563 | 0 | 81789 | -11771.8 | 8000.01 | 8000.01 | 1 | 1 | 1 | 0.0032668 | 0.0029513 | 0.0029513 | -11.095 | 0.125 | 0 | 0.0033379 | 0.0032668 | 1 | 56.5106 | 0.11624 | 54077.2 | 0 | 0 | 0 | 71.8754 | 0.00074329 | -19329.9 | 17824.4 | 0.125 | 1000 | 1000 | 0.76147 | 0.74303 | 5777.27 | 16732.7 | -4.0087 | -4.0087 | 59 | 53.6364 | 51.9563 | 57.3199 | 0.008 | 0.0044671 | 0.0032453 | 0.0067782 | 1 | 50.9292 | 51
5 | 8 | 9 | 4 | 1 | 55 | 59 | 0.0085 | 23.5 | 46.4649 | 47.091 | 52.1405 | 0 | 84281.8 | -11595.2 | 8000.01 | 8000.01 | 1 | 1 | 1 | 0.0032893 | 0.0029785 | 0.0029785 | -10.9285 | 0.125 | 0 | 0.003361 | 0.0032893 | 1 | 56.9011 | 0.11199 | 54019.9 | 0 | 0 | 0 | 72.4599 | 0.00080296 | -19805.9 | 18234.1 | 0.125 | 1000 | 1000 | 0.76148 | 0.74304 | 5625.98 | 18415.8 | -5.7388 | -5.7388 | 59 | 53.7766 | 52.1405 | 57.3639 | 0.0085 | 0.0046115 | 0.0032668 | 0.0071553 | 1 | 50.9709 | 51
5 | 8 | 10 | 4 | 1 | 57 | 61 | 0.0093 | 24.5 | 46.6643 | 46.9969 | 52.1695 | 0 | 86395.9 | -11040.9 | 8000.01 | 8000.01 | 1 | 1 | 1 | 0.0032929 | 0.0029966 | 0.0029966 | -10.4061 | 0.125 | 0 | 0.0033646 | 0.0032929 | 1 | 57.0601 | 0.11147 | 53816 | 0 | 0 | 0 | 73.4977 | 0.00092238 | -20385.9 | 18731.8 | 0.125 | 1000 | 1000 | 0.76156 | 0.74314 | 7240.12 | 21143.9 | -6.7019 | -6.7019 | 61 | 54.275 | 52.1695 | 58.8945 | 0.0093 | 0.0048332 | 0.0032893 | 0.0077561 | 1 | 50.9861 | 51
5 | 8 | 11 | 4 | 1 | 58 | 65 | 0.009 | 25.5 | 46.7168 | 46.9374 | 52.1803 | 0 | 87192.1 | -10709.6 | 8000.01 | 8000.01 | 1 | 1 | 1 | 0.0032942 | 0.0030065 | 0.0030065 | -10.0939 | 0.125 | 0 | 0.003366 | 0.0032942 | 1 | 57.0994 | 0.11128 | 53422.9 | 0 | 0 | 0 | 73.7062 | 0.00099295 | -19316.7 | 17790.1 | 0.125 | 1000 | 1000 | 0.76162 | 0.7432 | 10508.4 | 20071.1 | -7.259 | -7.259 | 65 | 55.2363 | 52.1803 | 61.944 | 0.009 | 0.0047585 | 0.0032929 | 0.0075344 | 1 | 50.9919 | 51
5 | 8 | 12 | 4 | 1 | 60 | 66 | 0.01 | 26.5 | 46.8438 | 46.9066 | 52.1872 | 0 | 88623.8 | -10211.9 | 8000.01 | 8000.01 | 1 | 1 | 1 | 0.0032951 | 0.0030205 | 0.0030205 | -9.6248 | 0.125 | 0 | 0.0033668 | 0.0032951 | 1 | 57.2209 | 0.11121 | 53323.3 | 0 | 0 | 0 | 74.7462 | 0.0010988 | -20159.1 | 18515.2 | 0.125 | 1000 | 1000 | 0.76163 | 0.74321 | 11321.9 | 23581.7 | -7.5555 | -7.5555 | 66 | 55.4798 | 52.1872 | 62.7075 | 0.01 | 0.0050161 | 0.0032942 | 0.0082781 | 1 | 50.9998 | 51
5 | 8 | 13 | 4 | 1 | 60 | 67 | 0.0097 | 26.5 | 46.8412 | 46.8758 | 52.1922 | 0 | 88740.1 | -10215.2 | 8000.01 | 8000.01 | 1 | 1 | 1 | 0.0032957 | 0.003021 | 0.003021 | -9.6279 | 0.125 | 0 | 0.0033674 | 0.0032957 | 1 | 57.2125 | 0.11111 | 53224.6 | 0 | 0 | 0 | 74.5917 | 0.0010981 | -19742 | 18154.7 | 0.125 | 1000 | 1000 | 0.76168 | 0.74327 | 12135 | 22518.9 | -7.8415 | -7.8415 | 67 | 55.7213 | 52.1922 | 63.471 | 0.0097 | 0.0049394 | 0.0032951 | 0.0080557 | 1 | 51.0012 | 51
5 | 8 | 14 | 4 | 1 | 61 | 67 | 0.0104 | 27.5 | 46.8902 | 46.8902 | 52.2151 | 0 | 89710.9 | -9979.96 | 8046.56 | 8046.56 | 1 | 1 | 1 | 0.0033099 | 0.0030421 | 0.0030421 | -9.4062 | 0.12428 | 0 | 0.0033816 | 0.0033099 | 1 | 57.2954 | 0.1111 | 53221.2 | 0 | 0 | 0 | 75.2222 | 0.0011547 | -20399.5 | 18721.4 | 0.12428 | 1000 | 1000 | 0.7623 | 0.74392 | 12084.8 | 24914.5 | -8.3956 | -8.3956 | 67 | 55.7295 | 52.2151 | 63.4856 | 0.0104 | 0.0051149 | 0.0032957 | 0.0085807 | 1 | 51.0304 | 51
5 | 8 | 15 | 4 | 1 | 63 | 71 | 0.0108 | 29 | 47.046 | 47.046 | 52.2876 | 0 | 91559.6 | -9385.93 | 8210.5 | 8210.5 | 1 | 1 | 1 | 0.0033189 | 0.0030717 | 0.0030717 | -8.8463 | 0.1218 | 0 | 0.0033908 | 0.0033189 | 1 | 57.422 | 0.11074 | 52810 | 0 | 0 | 0 | 76.1216 | 0.0012892 | -20010.8 | 18366.4 | 0.1218 | 1000 | 1000 | 0.76233 | 0.74396 | 15292.8 | 26262.8 | -9.2377 | -9.2377 | 71 | 56.735 | 52.2876 | 66.5527 | 0.0108 | 0.0052277 | 0.0033099 | 0.0088823 | 1 | 51.1207 | 51
5 | 8 | 16 | 4 | 1 | 61 | 68 | 0.0102 | 27.5 | 47.1332 | 47.1332 | 52.3606 | 0 | 91239.1 | -9950.29 | 8289.4 | 8289.4 | 1 | 1 | 1 | 0.0033279 | 0.0030686 | 0.0030686 | -9.3782 | 0.12064 | 0 | 0.0033999 | 0.0033279 | 1 | 57.4168 | 0.10964 | 53079.2 | 0 | 0 | 0 | 75.2701 | 0.0011778 | -20085 | 18448.8 | 0.12064 | 1000 | 1000 | 0.76239 | 0.74403 | 12778.4 | 24121.1 | -9.8194 | -9.8194 | 68 | 56.0767 | 52.3606 | 64.2839 | 0.0102 | 0.0050802 | 0.0033189 | 0.0084387 | 1 | 51.1634 | 51
5 | 8 | 17 | 4 | 1 | 59 | 62 | 0.0103 | 26 | 47.1573 | 50.0096 | 52.1631 | 0 | 61380.8 | -10696.3 | 8000.01 | 8000.01 | 1 | 1 | 1 | 0.0033035 | 0.0030197 | 0.0030197 | -10.0813 | 0.125 | 0 | 0.0033751 | 0.0033035 | 1 | 57.3956 | 0.10913 | 53723.8 | 0 | 0 | 0 | 74.6065 | 0.0010334 | -21041.1 | 19279.4 | 0.125 | 1000 | 1000 | 0.76237 | 0.74402 | 8037.89 | 24441.6 | 17.3659 | 17.3659 | 62 | 54.5007 | 52.1631 | 59.6625 | 0.0103 | 0.0051127 | 0.0033279 | 0.0085153 | 1 | 50.7703 | 51
5 | 8 | 18 | 4 | 1 | 61 | 63 | 0.0113 | 27.5 | 46.4496 | 50.1501 | 51.9269 | 0 | 59366.1 | -10180.7 | 8000.01 | 8000.01 | 1 | 1 | 1 | 0.0032746 | 0.0030046 | 0.0030046 | -9.5954 | 0.125 | 0 | 0.0033453 | 0.0032746 | 1 | 57.1092 | 0.11402 | 53699.9 | 0 | 0 | 0 | 75.4869 | 0.001115 | -21910.8 | 20028.5 | 0.125 | 1000 | 1000 | 0.76229 | 0.74391 | 9051.05 | 28044 | 20.1515 | 20.1515 | 63 | 54.5591 | 51.9269 | 60.3678 | 0.0113 | 0.0053513 | 0.0033035 | 0.0092522 | 1 | 50.6921 | 51
5 | 8 | 19 | 4 | 1 | 62 | 63 | 0.012 | 28 | 46.3507 | 50.2495 | 51.8758 | 0 | 58722.6 | -9934.84 | 8000.01 | 8000.01 | 1 | 1 | 1 | 0.0032684 | 0.0030051 | 0.0030051 | -9.3636 | 0.125 | 0 | 0.0033389 | 0.0032684 | 1 | 57.0976 | 0.11505 | 53715.7 | 0 | 0 | 0 | 76.0319 | 0.0011615 | -22528.3 | 20560.6 | 0.125 | 1000 | 1000 | 0.76226 | 0.74387 | 9094.14 | 30605.3 | 21.3074 | 21.3074 | 63 | 54.5205 | 51.8758 | 60.3553 | 0.012 | 0.0055094 | 0.0032746 | 0.0097652 | 1 | 50.6685 | 51
5 | 8 | 20 | 4 | 1 | 60 | 61 | 0.0111 | 27 | 46.2039 | 50.2973 | 51.8491 | 0 | 57098.8 | -10473.8 | 8000.01 | 8000.01 | 1 | 1 | 1 | 0.0032539 | 0.0029772 | 0.0029772 | -9.8716 | 0.125 | 0 | 0.0033244 | 0.0032539 | 1 | 56.9416 | 0.11536 | 53916.1 | 0 | 0 | 0 | 74.9688 | 0.0010402 | -22223.5 | 20316.1 | 0.125 | 1000 | 1000 | 0.76164 | 0.74323 | 7500.33 | 27539.4 | 21.9365 | 21.9365 | 61 | 54.0303 | 51.8491 | 58.8188 | 0.0111 | 0.0052794 | 0.0032684 | 0.0090891 | 1 | 50.6468 | 51
5 | 8 | 21 | 4 | 1 | 59 | 60 | 0.0107 | 26 | 46.0999 | 50.3206 | 51.8312 | 0 | 56210.2 | -10754.3 | 8000.01 | 8000.01 | 1 | 1 | 1 | 0.0032518 | 0.0029678 | 0.0029678 | -10.136 | 0.125 | 0 | 0.0033221 | 0.0032518 | 1 | 56.8593 | 0.11565 | 54019 | 0 | 0 | 0 | 74.4413 | 0.00097963 | -21926.2 | 20060.9 | 0.125 | 1000 | 1000 | 0.76158 | 0.74316 | 6696.95 | 26190.8 | 22.253 | 22.253 | 60 | 53.7788 | 51.8312 | 58.0524 | 0.0107 | 0.0051664 | 0.0032539 | 0.0087875 | 1 | 50.6334 | 51
5 | 8 | 22 | 4 | 1 | 59 | 60 | 0.0107 | 26 | 46.0719 | 50.3407 | 51.8214 | 0 | 55960.2 | -10756 | 8000.01 | 8000.01 | 1 | 1 | 1 | 0.0032506 | 0.0029666 | 0.0029666 | -10.1376 | 0.125 | 0 | 0.0033209 | 0.0032506 | 1 | 56.8452 | 0.11583 | 54021.9 | 0 | 0 | 0 | 74.4329 | 0.0009785 | -21924.9 | 20059.9 | 0.125 | 1000 | 1000 | 0.76156 | 0.74312 | 6705.83 | 26201.7 | 22.4857 | 22.4857 | 60 | 53.7715 | 51.8214 | 58.0499 | 0.0107 | 0.0051651 | 0.0032518 | 0.0087867 | 1 | 50.6275 | 51
5 | 8 | 23 | 4 | 1 | 58 | 59 | 0.0103 | 25.5 | 46.0028 | 50.3536 | 51.8141 | 0 | 55266.3 | -11021.5 | 8000.01 | 8000.01 | 1 | 1 | 1 | 0.0032498 | 0.0029588 | 0.0029588 | -10.3878 | 0.125 | 0 | 0.00332 | 0.0032498 | 1 | 56.7829 | 0.11591 | 54121.7 | 0 | 0 | 0 | 73.9426 | 0.00092161 | -21659.4 | 19832.2 | 0.125 | 1000 | 1000 | 0.76155 | 0.74312 | 5891.94 | 24799.1 | 22.6406 | 22.6406 | 59 | 53.5276 | 51.8141 | 57.2865 | 0.0103 | 0.0050615 | 0.0032506 | 0.0084892 | 1 | 50.619 | 51
5 | 8 | 24 | 4 | 1 | 57 | 58 | 0.0099 | 24.5 | 45.9292 | 50.3621 | 51.8056 | 0 | 54606.9 | -11287.4 | 8000.01 | 8000.01 | 1 | 1 | 1 | 0.0032487 | 0.0029507 | 0.0029507 | -10.6384 | 0.125 | 0 | 0.003319 | 0.0032487 | 1 | 56.7177 | 0.11602 | 54221.8 | 0 | 0 | 0 | 73.4532 | 0.00086476 | -21689 | 19874.8 | 0.125 | 1000 | 1000 | 0.76153 | 0.74309 | 5079.51 | 23397.5 | 22.7705 | 22.7705 | 58 | 53.2828 | 51.8056 | 56.5228 | 0.0099 | 0.0049583 | 0.0032498 | 0.0081915 | 1 | 50.6107 | 51
5 | 9 | 1 | 5 | 1 | 58 | 58 | 0.0105 | 25.5 | 45.9253 | 50.3747 | 51.7999 | 0 | 54578.8 | -11241 | 8000.01 | 8000.01 | 1 | 1 | 1 | 0.0032481 | 0.0029514 | 0.0029514 | -10.5947 | 0.125 | 0 | 0.0033183 | 0.0032481 | 1 | 56.722 | 0.11613 | 54223.5 | 0 | 0 | 0 | 73.5621 | 0.00087424 | -21517 | 19710.5 | 0.125 | 1000 | 1000 | 0.76151 | 0.74306 | 5084.65 | 23837.1 | 22.9127 | 22.9127 | 58 | 53.2786 | 51.7999 | 56.5213 | 0.010023 | 0.0049893 | 0.0032487 | 0.0082826 | 1 | 50.608 | 51
5 | 9 | 2 | 5 | 1 | 56 | 57 | 0.0096 | 24 | 45.8602 | 50.3827 | 51.7949 | 0 | 53922.1 | -11515.1 | 8000.01 | 8000.01 | 1 | 1 | 1 | 0.0032475 | 0.0029435 | 0.0029435 | -10.853 | 0.125 | 0 | 0.0033176 | 0.0032475 | 1 | 56.6604 | 0.11617 | 54322.6 | 0 | 0 | 0 | 73.0524 | 0.00081571 | -21520 | 19730.2 | 0.125 | 1000 | 1000 | 0.76151 | 0.74307 | 4268.61 | 22350.1 | 23.0115 | 23.0115 | 57 | 53.0363 | 51.7949 | 55.7586 | 0.0096 | 0.0048801 | 0.0032481 | 0.007968 | 1 | 50.6007 | 51
5 | 9 | 3 | 5 | 1 | 56 | 57 | 0.0096 | 24 | 45.8454 | 50.3921 | 51.7895 | 0 | 53802.3 | -11515.9 | 8000.01 | 8000.01 | 1 | 1 | 1 | 0.0032468 | 0.0029429 | 0.0029429 | -10.8538 | 0.125 | 0 | 0.003317 | 0.0032468 | 1 | 56.6526 | 0.11627 | 54324.2 | 0 | 0 | 0 | 73.0495 | 0.00081524 | -21521.1 | 19731.2 | 0.125 | 1000 | 1000 | 0.76148 | 0.74304 | 4273.46 | 22354.6 | 23.1269 | 23.1269 | 57 | 53.0323 | 51.7895 | 55.7572 | 0.0096 | 0.0048798 | 0.0032475 | 0.0079677 | 1 | 50.5975 | 51
5 | 9 | 4 | 5 | 1 | 55 | 56 | 0.0092 | 23.5 | 45.8088 | 50.3996 | 51.7808 | 0 | 53278.2 | -11760.8 | 8000.01 | 8000.01 | 1 | 1 | 1 | 0.0032346 | 0.0029253 | 0.0029253 | -11.0847 | 0.125 | 0 | 0.0033048 | 0.0032346 | 1 | 56.5827 | 0.11631 | 54423.4 | 0 | 0 | 0 | 72.575 | 0.00075985 | -21267.9 | 19514.1 | 0.125 | 1000 | 1000 | 0.76086 | 0.74238 | 3469.5 | 21002.9 | 23.3076 | 23.3076 | 56 | 52.7898 | 51.7808 | 54.991 | 0.0092 | 0.0047805 | 0.0032468 | 0.0076664 | 1 | 50.5915 | 51
5 | 9 | 5 | 5 | 1 | 54 | 55 | 0.0089 | 23 | 45.7473 | 50.4038 | 51.7744 | 0 | 52736.4 | -12003.3 | 8000.01 | 8000.01 | 1 | 1 | 1 | 0.0032338 | 0.0029182 | 0.0029182 | -11.3132 | 0.125 | 0 | 0.003304 | 0.0032338 | 1 | 56.5267 | 0.11639 | 54523.2 | 0 | 0 | 0 | 72.1469 | 0.0007085 | -21066.7 | 19341.7 | 0.125 | 1000 | 1000 | 0.76083 | 0.74235 | 2652.77 | 19990.1 | 23.3888 | 23.3888 | 55 | 52.5458 | 51.7744 | 54.2285 | 0.0089 | 0.0046943 | 0.0032346 | 0.0074403 | 1 | 50.5849 | 51
5 | 9 | 6 | 5 | 1 | 55 | 56 | 0.0092 | 23.5 | 45.7796 | 50.415 | 51.7714 | 0 | 53044.1 | -11776.3 | 8000.01 | 8000.01 | 1 | 1 | 1 | 0.0032335 | 0.0029238 | 0.0029238 | -11.0993 | 0.125 | 0 | 0.0033036 | 0.0032335 | 1 | 56.5655 | 0.11648 | 54426.3 | 0 | 0 | 0 | 72.5384 | 0.0007562 | -21235.7 | 19486.3 | 0.125 | 1000 | 1000 | 0.76081 | 0.74233 | 3477.95 | 21053.3 | 23.5019 | 23.5019 | 56 | 52.7828 | 51.7714 | 54.9886 | 0.0092 | 0.0047712 | 0.0032338 | 0.0076627 | 1 | 50.5857 | 51
5 | 9 | 7 | 5 | 1 | 56 | 56 | 0.0098 | 24 | 45.7894 | 50.3018 | 51.7826 | 0 | 54190.5 | -11746.1 | 8000.01 | 8000.01 | 1 | 1 | 1 | 0.0032348 | 0.0029259 | 0.0029259 | -11.0707 | 0.125 | 0 | 0.003305 | 0.0032348 | 1 | 56.5753 | 0.11647 | 54422.8 | 0 | 0 | 0 | 72.617 | 0.00076367 | -21311.9 | 19551.9 | 0.125 | 1000 | 1000 | 0.76083 | 0.74235 | 3468.44 | 21343.7 | 22.5159 | 22.5159 | 56 | 52.7913 | 51.7826 | 54.9913 | 0.0092824 | 0.004792 | 0.0032335 | 0.0077238 | 1 | 50.6072 | 51
5 | 9 | 8 | 5 | 1 | 58 | 58 | 0.0105 | 25.5 | 45.9389 | 47.1514 | 51.9606 | 0 | 83832.8 | -11103.6 | 8000.01 | 8000.01 | 1 | 1 | 1 | 0.003256 | 0.0029593 | 0.0029593 | -10.4652 | 0.125 | 0 | 0.0033273 | 0.003256 | 1 | 56.7 | 0.11618 | 54171.8 | 0 | 0 | 0 | 73.5729 | 0.00088204 | -21686.9 | 19872.4 | 0.125 | 1000 | 1000 | 0.76084 | 0.74235 | 4966.77 | 23829.2 | -3.9344 | -3.9344 | 58 | 53.405 | 51.9606 | 56.5556 | 0.0099883 | 0.0049749 | 0.0032348 | 0.0082483 | 1 | 50.9416 | 51
5 | 9 | 9 | 5 | 1 | 60 | 60 | 0.0113 | 26.5 | 46.7534 | 47.1061 | 52.1504 | 0 | 86764.2 | -10601.3 | 8000.01 | 8000.01 | 1 | 1 | 1 | 0.0032792 | 0.0029955 | 0.0029955 | -9.9918 | 0.125 | 0 | 0.003351 | 0.0032792 | 1 | 57.1448 | 0.11184 | 53917.5 | 0 | 0 | 0 | 74.6265 | 0.0010096 | -21860 | 20002.9 | 0.125 | 1000 | 1000 | 0.76093 | 0.74247 | 6452.89 | 26402.3 | -5.6346 | -5.6346 | 60 | 54.027 | 52.1504 | 58.1234 | 0.010742 | 0.0051839 | 0.003256 | 0.0088141 | 1 | 50.9856 | 51
5 | 9 | 10 | 5 | 1 | 63 | 67 | 0.0117 | 29 | 47.0375 | 47.0375 | 52.1875 | 0 | 89608.4 | -9427.06 | 8009.16 | 8009.16 | 1 | 1 | 1 | 0.0032837 | 0.0030311 | 0.0030311 | -8.8851 | 0.12486 | 0 | 0.0033556 | 0.0032837 | 1 | 57.3874 | 0.11129 | 53222.2 | 0 | 0 | 0 | 76.4054 | 0.00126 | -21653.3 | 19801.9 | 0.12486 | 1000 | 1000 | 0.76104 | 0.74259 | 12171.6 | 29685.3 | -6.5389 | -6.5389 | 67 | 55.7272 | 52.1875 | 63.4603 | 0.0117 | 0.0054468 | 0.0032792 | 0.0095324 | 1 | 51.013 | 51
5 | 9 | 11 | 5 | 1 | 65 | 73 | 0.0117 | 30.5 | 47.1699 | 47.1699 | 52.2689 | 0 | 91803.1 | -8769.85 | 8200.59 | 8200.59 | 1 | 1 | 1 | 0.0032937 | 0.0030637 | 0.0030637 | -8.2657 | 0.12194 | 0 | 0.0033657 | 0.0032937 | 1 | 57.4956 | 0.11095 | 52611.2 | 0 | 0 | 0 | 77.153 | 0.0014074 | -20582 | 18856.7 | 0.12194 | 1000 | 1000 | 0.76112 | 0.74269 | 17028.7 | 29657.1 | -7.8679 | -7.8679 | 73 | 57.2211 | 52.2689 | 68.0478 | 0.0117 | 0.0054493 | 0.0032837 | 0.0095344 | 1 | 51.1183 | 51
5 | 9 | 12 | 5 | 1 | 63 | 77 | 0.0094 | 28.5 | 47.2053 | 47.2053 | 52.3372 | 0 | 90738.4 | -9220.27 | 8244.77 | 8244.77 | 1 | 1 | 1 | 0.0033021 | 0.0030618 | 0.0030618 | -8.6902 | 0.12129 | 0 | 0.0033742 | 0.0033021 | 1 | 57.4229 | 0.10967 | 52199.7 | 0 | 0 | 0 | 75.5638 | 0.0013202 | -17882.9 | 16524.9 | 0.12129 | 1000 | 1000 | 0.76117 | 0.74276 | 20254.1 | 21511.8 | -8.4975 | -8.4975 | 77 | 58.2273 | 52.3372 | 71.1099 | 0.0094 | 0.0048645 | 0.0032937 | 0.0078292 | 1 | 51.1422 | 51
5 | 9 | 13 | 5 | 1 | 62 | 77 | 0.0087 | 28 | 47.1882 | 47.1882 | 52.3534 | 0 | 90510.5 | -9487.81 | 8257.81 | 8257.81 | 1 | 1 | 1 | 0.0033041 | 0.0030574 | 0.0030574 | -8.9423 | 0.1211 | 0 | 0.0033763 | 0.0033041 | 1 | 57.3783 | 0.10938 | 52194.2 | 0 | 0 | 0 | 74.9511 | 0.0012664 | -17231.5 | 15963 | 0.1211 | 1000 | 1000 | 0.76113 | 0.7427 | 20244.8 | 19020 | -8.8764 | -8.8764 | 77 | 58.2409 | 52.3534 | 71.1126 | 0.0087 | 0.004691 | 0.0033021 | 0.0073111 | 1 | 51.1494 | 51
5 | 9 | 14 | 5 | 1 | 64 | 77 | 0.01 | 29.5 | 47.3348 | 47.3348 | 52.418 | 0 | 92881.3 | -8996.37 | 8435.23 | 8435.23 | 1 | 1 | 1 | 0.0033121 | 0.0030828 | 0.0030828 | -8.4792 | 0.11855 | 0 | 0.0033844 | 0.0033121 | 1 | 57.5163 | 0.1093 | 52173.9 | 0 | 0 | 0 | 76.1752 | 0.0013781 | -18453.8 | 17017.1 | 0.11855 | 1000 | 1000 | 0.7611 | 0.74268 | 20193.6 | 23595.9 | -9.8359 | -9.8359 | 77 | 58.2905 | 52.418 | 71.1275 | 0.01 | 0.0050271 | 0.0033041 | 0.008277 | 1 | 51.2443 | 51
5 | 9 | 15 | 5 | 1 | 65 | 77 | 0.0108 | 30.5 | 47.6067 | 47.6067 | 52.561 | 0 | 95322.5 | -8707.59 | 8716.75 | 8716.75 | 1 | 1 | 1 | 0.0033297 | 0.0031147 | 0.0031147 | -8.207 | 0.11472 | 0 | 0.0034022 | 0.0033297 | 1 | 57.6947 | 0.10817 | 52130 | 0 | 0 | 0 | 76.9817 | 0.0014558 | -19182.7 | 17645.3 | 0.11472 | 1000 | 1000 | 0.76117 | 0.74276 | 20070.5 | 26379 | -11.3235 | -11.3235 | 77 | 58.3978 | 52.561 | 71.1632 | 0.0108 | 0.0052383 | 0.0033121 | 0.0088738 | 1 | 51.3907 | 51
5 | 9 | 16 | 5 | 1 | 64 | 74 | 0.0107 | 29.5 | 47.8549 | 47.8549 | 52.7178 | 0 | 96526.9 | -9093.55 | 8968.11 | 8968.11 | 1 | 1 | 1 | 0.0033489 | 0.0031308 | 0.0031308 | -8.5707 | 0.11151 | 0 | 0.0034218 | 0.0033489 | 1 | 57.801 | 0.10649 | 52374.9 | 0 | 0 | 0 | 76.6382 | 0.0013928 | -19445.7 | 17874.6 | 0.11151 | 1000 | 1000 | 0.76124 | 0.74284 | 17472.8 | 25956.1 | -12.8196 | -12.8196 | 74 | 57.7991 | 52.7178 | 68.9187 | 0.0107 | 0.005225 | 0.0033297 | 0.0088047 | 1 | 51.5173 | 51
5 | 9 | 17 | 5 | 1 | 60 | 70 | 0.009 | 26.5 | 47.898 | 50.1413 | 52.3552 | 0 | 61852.1 | -10271 | 8000.01 | 8000.01 | 1 | 1 | 1 | 0.0033044 | 0.0030335 | 0.0030335 | -9.6805 | 0.125 | 0 | 0.0033764 | 0.0033044 | 1 | 57.7232 | 0.10507 | 52878.5 | 0 | 0 | 0 | 74.5195 | 0.0011374 | -18776.5 | 17318.6 | 0.125 | 1000 | 1000 | 0.76127 | 0.74288 | 14484.5 | 19898.3 | 17.1811 | 17.1811 | 70 | 56.5675 | 52.3552 | 65.7877 | 0.009 | 0.0048019 | 0.0033489 | 0.007547 | 1 | 50.8151 | 51
5 | 9 | 18 | 5 | 1 | 60 | 67 | 0.0097 | 26.5 | 46.4819 | 50.1125 | 51.9448 | 0 | 59070.1 | -10298.6 | 8000.01 | 8000.01 | 1 | 1 | 1 | 0.0032541 | 0.0029829 | 0.0029829 | -9.7065 | 0.125 | 0 | 0.0033252 | 0.0032541 | 1 | 57.0213 | 0.11344 | 53298.1 | 0 | 0 | 0 | 74.5414 | 0.0010839 | -19877.8 | 18272.5 | 0.125 | 1000 | 1000 | 0.76109 | 0.74266 | 12368 | 22539.6 | 19.8406 | 19.8406 | 67 | 55.5416 | 51.9448 | 63.4032 | 0.0097 | 0.0049502 | 0.0033044 | 0.0080541 | 1 | 50.6988 | 51
5 | 9 | 19 | 5 | 1 | 57 | 65 | 0.0083 | 24.5 | 46.0516 | 50.1848 | 51.8617 | 0 | 56029.1 | -11110.4 | 8000.01 | 8000.01 | 1 | 1 | 1 | 0.0032442 | 0.0029518 | 0.0029518 | -10.4716 | 0.125 | 0 | 0.0033148 | 0.0032442 | 1 | 56.7149 | 0.11496 | 53518.7 | 0 | 0 | 0 | 72.8586 | 0.00090476 | -18927.4 | 17471.3 | 0.125 | 1000 | 1000 | 0.76097 | 0.74251 | 10798.9 | 17792.9 | 21.013 | 21.013 | 65 | 55.0022 | 51.8617 | 61.8596 | 0.0083 | 0.0045534 | 0.0032541 | 0.0070008 | 1 | 50.6504 | 51
5 | 9 | 20 | 5 | 1 | 55 | 62 | 0.0078 | 23.5 | 45.881 | 50.2315 | 51.8208 | 0 | 54551.7 | -11626.6 | 8000.01 | 8000.01 | 1 | 1 | 1 | 0.0032283 | 0.0029235 | 0.0029235 | -10.9582 | 0.125 | 0 | 0.0032988 | 0.0032283 | 1 | 56.5575 | 0.1156 | 53821.7 | 0 | 0 | 0 | 72.0191 | 0.00078988 | -18818.3 | 17380.7 | 0.125 | 1000 | 1000 | 0.76025 | 0.74174 | 8391.96 | 16112.7 | 21.7416 | 21.7416 | 62 | 54.2612 | 51.8208 | 59.5595 | 0.0078 | 0.0044208 | 0.0032442 | 0.0066235 | 1 | 50.6264 | 51
5 | 9 | 21 | 5 | 1 | 52 | 60 | 0.0066 | 21.5 | 45.5809 | 50.2433 | 51.7939 | 0 | 51918.5 | -11592.4 | 8000.01 | 8000.01 | 1 | 1 | 1 | 0.0032251 | 0.0029213 | 0.0029213 | -10.926 | 0.125 | 0 | 0.0032954 | 0.0032251 | 1 | 56.2821 | 0.11592 | 51589.4 | 0 | 0 | 0 | 69.8641 | 0.00079468 | -17287.7 | 16021.3 | 0.125 | 1000 | 1000 | 0.7602 | 0.74168 | 6766.74 | 11928 | 22.0293 | 22.0293 | 60 | 53.7617 | 51.7939 | 58.0322 | 0.0066 | 0.0040992 | 0.0032283 | 0.005729 | 1 | 50.5973 | 51
5 | 9 | 22 | 5 | 1 | 52 | 58 | 0.007 | 21.5 | 45.6262 | 50.2686 | 51.7784 | 0 | 52555.2 | -12411.2 | 8000.01 | 8000.01 | 1 | 1 | 1 | 0.0032232 | 0.0028982 | 0.0028982 | -11.6976 | 0.125 | 0 | 0.0032936 | 0.0032232 | 1 | 56.355 | 0.11632 | 54226.6 | 0 | 0 | 0 | 70.7438 | 0.00062268 | -18762.4 | 17352.8 | 0.125 | 1000 | 1000 | 0.76009 | 0.74157 | 5132.53 | 13360 | 22.3499 | 22.3499 | 58 | 53.271 | 51.7784 | 56.5074 | 0.007 | 0.0042006 | 0.0032251 | 0.0060244 | 1 | 50.5967 | 51
5 | 9 | 23 | 5 | 1 | 52 | 56 | 0.0075 | 21.5 | 45.6489 | 50.2942 | 51.7771 | 0 | 52555.3 | -12440 | 8000.01 | 8000.01 | 1 | 1 | 1 | 0.0032231 | 0.0028972 | 0.0028972 | -11.7248 | 0.125 | 0 | 0.0032934 | 0.0032231 | 1 | 56.3805 | 0.11632 | 54423.3 | 0 | 0 | 0 | 70.9618 | 0.0006161 | -19517.5 | 18005.8 | 0.125 | 1000 | 1000 | 0.76013 | 0.7416 | 3483.23 | 15134.4 | 22.5605 | 22.5605 | 56 | 52.79 | 51.7771 | 54.987 | 0.0075 | 0.0043284 | 0.0032232 | 0.0063949 | 1 | 50.5942 | 51
5 | 9 | 24 | 5 | 1 | 52 | 56 | 0.0075 | 21.5 | 45.643 | 50.3123 | 51.774 | 0 | 52370.9 | -12439 | 8000.01 | 8000.01 | 1 | 1 | 1 | 0.0032227 | 0.0028968 | 0.0028968 | -11.7239 | 0.125 | 0 | 0.003293 | 0.0032227 | 1 | 56.378 | 0.11636 | 54424.3 | 0 | 0 | 0 | 70.96 | 0.00061581 | -19518.1 | 18006.4 | 0.125 | 1000 | 1000 | 0.76014 | 0.74161 | 3485.61 | 15134.5 | 22.7263 | 22.7263 | 56 | 52.7877 | 51.774 | 54.9863 | 0.0075 | 0.0043282 | 0.0032231 | 0.0063949 | 1 | 50.5905 | 51
5 | 10 | 1 | 6 | 1 | 52 | 56 | 0.0075 | 21.5 | 45.6349 | 50.3275 | 51.7704 | 0 | 52209.8 | -12438.7 | 8000.01 | 8000.01 | 1 | 1 | 1 | 0.0032223 | 0.0028964 | 0.0028964 | -11.7236 | 0.125 | 0 | 0.0032925 | 0.0032223 | 1 | 56.3742 | 0.11641 | 54425.4 | 0 | 0 | 0 | 70.9577 | 0.00061546 | -19518.6 | 18006.8 | 0.125 | 1000 | 1000 | 0.76014 | 0.74161 | 3488.58 | 15135.8 | 22.8726 | 22.8726 | 56 | 52.7849 | 51.7704 | 54.9855 | 0.0075 | 0.0043279 | 0.0032227 | 0.0063948 | 1 | 50.587 | 51
5 | 10 | 2 | 6 | 1 | 52 | 56 | 0.0075 | 21.5 | 45.6272 | 50.3411 | 51.767 | 0 | 52063.5 | -12438.6 | 8000.01 | 8000.01 | 1 | 1 | 1 | 0.0032219 | 0.002896 | 0.002896 | -11.7234 | 0.125 | 0 | 0.0032921 | 0.0032219 | 1 | 56.3705 | 0.11646 | 54426.4 | 0 | 0 | 0 | 70.9554 | 0.00061511 | -19518.8 | 18007 | 0.125 | 1000 | 1000 | 0.76014 | 0.7416 | 3491.39 | 15137.4 | 23.0053 | 23.0053 | 56 | 52.7824 | 51.767 | 54.9847 | 0.0075 | 0.0043276 | 0.0032223 | 0.0063947 | 1 | 50.5837 | 51
5 | 10 | 3 | 6 | 1 | 52 | 56 | 0.0075 | 21.5 | 45.62 | 50.3536 | 51.7639 | 0 | 51928.1 | -12438.5 | 8000.01 | 8000.01 | 1 | 1 | 1 | 0.0032215 | 0.0028957 | 0.0028957 | -11.7233 | 0.125 | 0 | 0.0032917 | 0.0032215 | 1 | 56.367 | 0.1165 | 54427.4 | 0 | 0 | 0 | 70.9531 | 0.00061479 | -19519 | 18007.1 | 0.125 | 1000 | 1000 | 0.76013 | 0.7416 | 3494 | 15138.9 | 23.128 | 23.128 | 56 | 52.78 | 51.7639 | 54.9839 | 0.0075 | 0.0043273 | 0.0032219 | 0.0063945 | 1 | 50.5807 | 51
5 | 10 | 4 | 6 | 1 | 47 | 55 | 0.0051 | 18.5 | 44.4894 | 50.2706 | 51.7179 | 0 | 41828.5 | -6312.75 | 8000.01 | 8000.01 | 1 | 1 | 1 | 0.0032161 | 0.0030507 | 0.0030507 | -5.9498 | 0.125 | 0 | 0.0032862 | 0.0032161 | 1 | 55.2399 | 0.11654 | 29829 | 0 | 0 | 0 | 61.3095 | 0.0018931 | -9573.35 | 8881.61 | 0.125 | 1000 | 1000 | 0.76013 | 0.7416 | 2707.14 | 6647.39 | 22.7859 | 22.7859 | 55 | 52.5052 | 51.7179 | 54.2127 | 0.0051 | 0.0037069 | 0.0032215 | 0.0046146 | 1 | 50.4918 | 51
5 | 10 | 5 | 6 | 1 | 44 | 52 | 0.0043 | 17 | 43.7604 | 50.1967 | 51.6438 | 0 | 36917.4 | -3506.19 | 8000.01 | 8000.01 | 1 | 1 | 1 | 0.0032073 | 0.0031156 | 0.0031156 | -3.3046 | 0.125 | 0 | 0.0032775 | 0.0032073 | 1 | 54.5894 | 0.11776 | 17263.9 | 0 | 0 | 0 | 56.6828 | 0.0024741 | -5455.76 | 5064.11 | 0.125 | 1000 | 1000 | 0.75969 | 0.74119 | 294.314 | 3841.9 | 22.7554 | 22.7554 | 52 | 51.7294 | 51.6438 | 51.9144 | 0.0043 | 0.0034966 | 0.0032161 | 0.0040195 | 1 | 50.4384 | 51
5 | 10 | 6 | 6 | 1 | 42 | 46 | 0.0048 | 16 | 43 | 43 | 50.8105 | -61972 | 77529.9 | 0 | 8000 | 8000 | 1 | 1 | 1 | 0.0058925 | 0.0055647 | 0.0058925 | -11.836 | 0.125 | 0 | 0.0032695 | 0.0031092 | 0 | 53.4747 | 0.1185 | 18625.2 | 0 | 0 | 0 | 53.5827 | 0.0032695 | -8371.55 | 7570.13 | 0.125 | 0 | 0 | 0 | 0 | 0 | 0 | 22.5731 | 0 | 0 | 0 | 0 | 0 | 0 | 0 | 0 | 0 | 0 | 50.3606 | 51
5 | 10 | 7 | 6 | 1 | 41 | 45 | 0.0046 | 16 | 43 | 50.0847 | 50.7585 | 0 | 25632.3 | 0 | 8000.01 | 8000.01 | 1 | 1 | 1 | 0.0032521 | 0.0032521 | 0.0032521 | 0 | 0.125 | 0 | 0.0032521 | 0.0030927 | 0 | 53.1409 | 0.11961 | 16656.3 | 0 | 0 | 0 | 51.6728 | 0.0032521 | -7461.23 | 6749.61 | 0.125 | 0 | 0 | 0 | 0 | 0 | 0 | 22.8544 | 0 | 0 | 0 | 0 | 0 | 0 | 0 | 0 | 0 | 0 | 50.3394 | 51
5 | 10 | 8 | 6 | 1 | 40 | 42 | 0.0048 | 15.5 | 43 | 50.0786 | 50.7398 | 0 | 23417.5 | 0 | 8000.01 | 8000.01 | 1 | 1 | 1 | 0.003261 | 0.003261 | 0.003261 | 0 | 0.125 | 0 | 0.003261 | 0.0031011 | 0 | 52.8816 | 0.11991 | 17779.6 | 0 | 0 | 0 | 49.6483 | 0.003261 | -8555.05 | 7700.05 | 0.125 | 0 | 0 | 0 | 0 | 0 | 0 | 22.8603 | 0 | 0 | 0 | 0 | 0 | 0 | 0 | 0 | 0 | 0 | 50.3205 | 51
5 | 10 | 9 | 6 | 1 | 37 | 39 | 0.0042 | 14 | 43 | 43 | 50.7053 | -61506.5 | 65917.8 | 0 | 8000 | 8000 | 1 | 1 | 1 | 0.0059018 | 0.0055711 | 0.0059018 | -11.9712 | 0.125 | 0 | 0.0032568 | 0.0030971 | 0 | 52.1385 | 0.12018 | 11379.9 | 0 | 0 | 0 | 43.677 | 0.0032568 | -5225.77 | 4707.48 | 0.125 | 0 | 0 | 0 | 0 | 0 | 0 | 22.7708 | 0 | 0 | 0 | 0 | 0 | 0 | 0 | 0 | 0 | 0 | 50.2707 | 51
5 | 10 | 10 | 6 | 1 | 37 | 38 | 0.0045 | 14 | 43 | 50.0331 | 50.6777 | 0 | 17310.1 | 0 | 8000.01 | 8000.01 | 1 | 1 | 1 | 0.0032535 | 0.0032535 | 0.0032535 | 0 | 0.125 | 0 | 0.0032535 | 0.003094 | 0 | 52.1327 | 0.12091 | 14274 | 0 | 0 | 0 | 44.1988 | 0.0032535 | -6929.91 | 6222.7 | 0.125 | 0 | 0 | 0 | 0 | 0 | 0 | 22.9893 | 0 | 0 | 0 | 0 | 0 | 0 | 0 | 0 | 0 | 0 | 50.267 | 51
5 | 10 | 11 | 6 | 1 | 39 | 40 | 0.0049 | 15 | 43 | 50.0808 | 50.6895 | 0 | 21427.1 | 0 | 8000.01 | 8000.01 | 1 | 1 | 1 | 0.0032549 | 0.0032549 | 0.0032549 | 0 | 0.125 | 0 | 0.0032549 | 0.0030953 | 0 | 52.6136 | 0.12096 | 18318 | 0 | 0 | 0 | 48.1919 | 0.0032549 | -9164.74 | 8225.84 | 0.125 | 0 | 0 | 0 | 0 | 0 | 0 | 23.2747 | 0 | 0 | 0 | 0 | 0 | 0 | 0 | 0 | 0 | 0 | 50.2938 | 51
5 | 10 | 12 | 6 | 1 | 39 | 40 | 0.0049 | 15 | 43 | 50.1035 | 50.7041 | 0 | 21259.7 | 0 | 8000.01 | 8000.01 | 1 | 1 | 1 | 0.0032679 | 0.0032679 | 0.0032679 | 0 | 0.125 | 0 | 0.0032679 | 0.0031077 | 0 | 52.6496 | 0.12057 | 18173.5 | 0 | 0 | 0 | 48.1273 | 0.0032679 | -9092.47 | 8160.75 | 0.125 | 0 | 0 | 0 | 0 | 0 | 0 | 23.2538 | 0 | 0 | 0 | 0 | 0 | 0 | 0 | 0 | 0 | 0 | 50.2926 | 51
5 | 10 | 13 | 6 | 1 | 38 | 40 | 0.0045 | 14.5 | 43 | 50.0949 | 50.6946 | 0 | 19079.6 | 0 | 8000.01 | 8000.01 | 1 | 1 | 1 | 0.0032667 | 0.0032667 | 0.0032667 | 0 | 0.125 | 0 | 0.0032667 | 0.0031066 | 0 | 52.406 | 0.12059 | 14469.1 | 0 | 0 | 0 | 46.1244 | 0.0032667 | -6846.76 | 6161.42 | 0.125 | 0 | 0 | 0 | 0 | 0 | 0 | 23.2509 | 0 | 0 | 0 | 0 | 0 | 0 | 0 | 0 | 0 | 0 | 50.2749 | 51
5 | 10 | 14 | 6 | 1 | 38 | 39 | 0.0047 | 14.5 | 43 | 50.0964 | 50.6838 | 0 | 18999 | 0 | 8000.01 | 8000.01 | 1 | 1 | 1 | 0.0032654 | 0.0032654 | 0.0032654 | 0 | 0.125 | 0 | 0.0032654 | 0.0031053 | 0 | 52.3844 | 0.12085 | 16199.1 | 0 | 0 | 0 | 46.1388 | 0.0032654 | -7983.76 | 7167.22 | 0.125 | 0 | 0 | 0 | 0 | 0 | 0 | 23.3508 | 0 | 0 | 0 | 0 | 0 | 0 | 0 | 0 | 0 | 0 | 50.2713 | 51
5 | 10 | 15 | 6 | 1 | 37 | 38 | 0.0045 | 14 | 43 | 50.0864 | 50.6726 | 0 | 16828.8 | 0 | 8000.01 | 8000.01 | 1 | 1 | 1 | 0.0032641 | 0.0032641 | 0.0032641 | 0 | 0.125 | 0 | 0.0032641 | 0.0031041 | 0 | 52.1383 | 0.1209 | 14152.9 | 0 | 0 | 0 | 44.1462 | 0.0032641 | -6871.1 | 6169.75 | 0.125 | 0 | 0 | 0 | 0 | 0 | 0 | 23.3492 | 0 | 0 | 0 | 0 | 0 | 0 | 0 | 0 | 0 | 0 | 50.2525 | 51
5 | 10 | 16 | 6 | 1 | 37 | 37 | 0.0047 | 14 | 43 | 50.0871 | 50.661 | 0 | 16750.4 | 0 | 8000.01 | 8000.01 | 1 | 1 | 1 | 0.0032627 | 0.0032627 | 0.0032627 | 0 | 0.125 | 0 | 0.0032627 | 0.0031027 | 0 | 52.1149 | 0.12118 | 15865.7 | 0 | 0 | 0 | 44.1615 | 0.0032627 | -8009.06 | 7175.13 | 0.125 | 0 | 0 | 0 | 0 | 0 | 0 | 23.4469 | 0 | 0 | 0 | 0 | 0 | 0 | 0 | 0 | 0 | 0 | 50.2487 | 51
5 | 10 | 17 | 6 | 1 | 36 | 37 | 0.0043 | 13.5 | 43 | 50.0752 | 50.6492 | 0 | 14583 | 0 | 8000.01 | 8000.01 | 1 | 1 | 1 | 0.0032612 | 0.0032612 | 0.0032612 | 0 | 0.125 | 0 | 0.0032612 | 0.0031014 | 0 | 51.867 | 0.12123 | 12062.8 | 0 | 0 | 0 | 42.1621 | 0.0032612 | -5843.77 | 5248.54 | 0.125 | 0 | 0 | 0 | 0 | 0 | 0 | 23.4352 | 0 | 0 | 0 | 0 | 0 | 0 | 0 | 0 | 0 | 0 | 50.2288 | 51
5 | 10 | 18 | 6 | 1 | 36 | 37 | 0.0043 | 13.5 | 43 | 50.0749 | 50.6356 | 0 | 14534.4 | 0 | 8000.01 | 8000.01 | 1 | 1 | 1 | 0.0032484 | 0.0032484 | 0.0032484 | 0 | 0.125 | 0 | 0.0032484 | 0.0030892 | 0 | 51.8388 | 0.12152 | 12211.8 | 0 | 0 | 0 | 42.2258 | 0.0032484 | -5915.93 | 5313.49 | 0.125 | 0 | 0 | 0 | 0 | 0 | 0 | 23.6164 | 0 | 0 | 0 | 0 | 0 | 0 | 0 | 0 | 0 | 0 | 50.2247 | 51
5 | 10 | 19 | 6 | 1 | 36 | 37 | 0.0043 | 13.5 | 43 | 43 | 50.6322 | -62028.5 | 63805.5 | 0 | 8000 | 8000 | 1 | 1 | 1 | 0.0059035 | 0.0055715 | 0.0059035 | -12.0432 | 0.125 | 0 | 0.003248 | 0.0030888 | 0 | 51.8335 | 0.12158 | 12216.6 | 0 | 0 | 0 | 42.2279 | 0.003248 | -5918.27 | 5315.6 | 0.125 | 0 | 0 | 0 | 0 | 0 | 0 | 23.6919 | 0 | 0 | 0 | 0 | 0 | 0 | 0 | 0 | 0 | 0 | 50.222 | 51
5 | 10 | 20 | 6 | 1 | 34 | 36 | 0.0038 | 13 | 43 | 50.0515 | 50.6133 | 0 | 10709.3 | 0 | 8000.01 | 8000.01 | 1 | 1 | 1 | 0.0032457 | 0.0032457 | 0.0032457 | 0 | 0.125 | 0 | 0.0032457 | 0.0030866 | 0 | 51.4039 | 0.12162 | 6794.71 | 0 | 0 | 0 | 38.7465 | 0.0032457 | -3106.38 | 2796.71 | 0.125 | 0 | 0 | 0 | 0 | 0 | 0 | 23.5976 | 0 | 0 | 0 | 0 | 0 | 0 | 0 | 0 | 0 | 0 | 50.1874 | 51
5 | 10 | 21 | 6 | 1 | 34 | 36 | 0.0037 | 12.5 | 43 | 50.0377 | 50.5893 | 0 | 10189.9 | 0 | 8000.01 | 8000.01 | 1 | 1 | 1 | 0.0032317 | 0.0032317 | 0.0032317 | 0 | 0.125 | 0 | 0.0032317 | 0.0030733 | 0 | 51.2953 | 0.12214 | 5819.68 | 0 | 0 | 0 | 38.3185 | 0.0032317 | -2621.82 | 2362.3 | 0.125 | 0 | 0 | 0 | 0 | 0 | 0 | 23.7399 | 0 | 0 | 0 | 0 | 0 | 0 | 0 | 0 | 0 | 0 | 50.177 | 51
5 | 10 | 22 | 6 | 1 | 34 | 36 | 0.0037 | 12.5 | 43 | 43 | 50.5823 | -61950.9 | 59303.3 | 0 | 8000 | 8000 | 1 | 1 | 1 | 0.0058869 | 0.0055549 | 0.0058869 | -12.0999 | 0.125 | 0 | 0.0032309 | 0.0030725 | 0 | 51.2812 | 0.12229 | 5830.19 | 0 | 0 | 0 | 38.3227 | 0.0032309 | -2626.55 | 2366.57 | 0.125 | 0 | 0 | 0 | 0 | 0 | 0 | 23.8192 | 0 | 0 | 0 | 0 | 0 | 0 | 0 | 0 | 0 | 0 | 50.1735 | 51
5 | 10 | 23 | 6 | 1 | 33 | 36 | 0.0035 | 12.5 | 43 | 50.0353 | 50.5739 | 0 | 8966.54 | 0 | 8000.01 | 8000.01 | 1 | 1 | 1 | 0.0032299 | 0.0032299 | 0.0032299 | 0 | 0.125 | 0 | 0.0032299 | 0.0030716 | 0 | 51.1538 | 0.12235 | 3452.48 | 0 | 0 | 0 | 37.3352 | 0.0032299 | -1509.36 | 1362.11 | 0.125 | 0 | 0 | 0 | 0 | 0 | 0 | 23.8441 | 0 | 0 | 0 | 0 | 0 | 0 | 0 | 0 | 0 | 0 | 50.1608 | 51
5 | 10 | 24 | 6 | 1 | 34 | 36 | 0.0037 | 12.5 | 43 | 50.0471 | 50.5711 | 0 | 9975.64 | 0 | 8000.01 | 8000.01 | 1 | 1 | 1 | 0.0032295 | 0.0032295 | 0.0032295 | 0 | 0.125 | 0 | 0.0032295 | 0.0030712 | 0 | 51.2593 | 0.12254 | 5846.86 | 0 | 0 | 0 | 38.3293 | 0.0032295 | -2634.06 | 2373.34 | 0.125 | 0 | 0 | 0 | 0 | 0 | 0 | 23.952 | 0 | 0 | 0 | 0 | 0 | 0 | 0 | 0 | 0 | 0 | 50.1676 | 51
5 | 11 | 1 | 7 | 1 | 34 | 36 | 0.0037 | 12.5 | 43 | 50.0563 | 50.574 | 0 | 9916.77 | 0 | 8000.01 | 8000.01 | 1 | 1 | 1 | 0.0032299 | 0.0032299 | 0.0032299 | 0 | 0.125 | 0 | 0.0032299 | 0.0030716 | 0 | 51.2688 | 0.12244 | 5842.57 | 0 | 0 | 0 | 38.3276 | 0.0032299 | -2632.13 | 2371.6 | 0.125 | 0 | 0 | 0 | 0 | 0 | 0 | 24.0004 | 0 | 0 | 0 | 0 | 0 | 0 | 0 | 0 | 0 | 0 | 50.1663 | 51
5 | 11 | 2 | 7 | 1 | 33 | 35 | 0.0035 | 12 | 43 | 43 | 50.5623 | -61925.8 | 55408.9 | 0 | 8000 | 8000 | 1 | 1 | 1 | 0.0058899 | 0.0055572 | 0.0058899 | -12.1249 | 0.125 | 0 | 0.0032285 | 0.0030702 | 0 | 51.0234 | 0.12245 | 3423.49 | 0 | 0 | 0 | 36.3433 | 0.0032285 | -1518.48 | 1368.62 | 0.125 | 0 | 0 | 0 | 0 | 0 | 0 | 23.9353 | 0 | 0 | 0 | 0 | 0 | 0 | 0 | 0 | 0 | 0 | 50.1442 | 51
5 | 11 | 3 | 7 | 1 | 33 | 35 | 0.0035 | 12 | 43 | 50.0325 | 50.5471 | 0 | 6257.2 | 0 | 8000.01 | 8000.01 | 1 | 1 | 1 | 0.0032157 | 0.0032157 | 0.0032157 | 0 | 0.125 | 0 | 0.0032157 | 0.003058 | 0 | 50.9884 | 0.12279 | 3585.17 | 0 | 0 | 0 | 36.4067 | 0.0032157 | -1610.57 | 1451.67 | 0.125 | 0 | 0 | 0 | 0 | 0 | 0 | 24.1051 | 0 | 0 | 0 | 0 | 0 | 0 | 0 | 0 | 0 | 0 | 50.1398 | 51
5 | 11 | 4 | 7 | 1 | 34 | 36 | 0.0038 | 13 | 43 | 50.0647 | 50.5568 | 0 | 10292.8 | 0 | 8000.01 | 8000.01 | 1 | 1 | 1 | 0.0032168 | 0.0032168 | 0.0032168 | 0 | 0.125 | 0 | 0.0032168 | 0.0030591 | 0 | 51.2896 | 0.12285 | 7148.79 | 0 | 0 | 0 | 38.8896 | 0.0032168 | -3268.26 | 2942.63 | 0.125 | 0 | 0 | 0 | 0 | 0 | 0 | 24.2827 | 0 | 0 | 0 | 0 | 0 | 0 | 0 | 0 | 0 | 0 | 50.1633 | 51
5 | 11 | 5 | 7 | 1 | 34 | 36 | 0.0038 | 13 | 43 | 50.0801 | 50.5695 | 0 | 10253.9 | 0 | 8000.01 | 8000.01 | 1 | 1 | 1 | 0.0032184 | 0.0032184 | 0.0032184 | 0 | 0.125 | 0 | 0.0032184 | 0.0030606 | 0 | 51.3225 | 0.1225 | 7130.25 | 0 | 0 | 0 | 38.8821 | 0.0032184 | -3259.78 | 2934.98 | 0.125 | 0 | 0 | 0 | 0 | 0 | 0 | 24.2965 | 0 | 0 | 0 | 0 | 0 | 0 | 0 | 0 | 0 | 0 | 50.1643 | 51
5 | 11 | 6 | 7 | 1 | 33 | 36 | 0.0035 | 12.5 | 43 | 50.0667 | 50.562 | 0 | 8675.42 | 0 | 8000.01 | 8000.01 | 1 | 1 | 1 | 0.0032175 | 0.0032175 | 0.0032175 | 0 | 0.125 | 0 | 0.0032175 | 0.0030597 | 0 | 51.1413 | 0.12248 | 3611.49 | 0 | 0 | 0 | 37.3967 | 0.0032175 | -1599.12 | 1443.14 | 0.125 | 0 | 0 | 0 | 0 | 0 | 0 | 24.2411 | 0 | 0 | 0 | 0 | 0 | 0 | 0 | 0 | 0 | 0 | 50.1483 | 51
5 | 11 | 7 | 7 | 1 | 35 | 38 | 0.0038 | 13 | 43 | 50.1009 | 50.5698 | 0 | 12273 | 0 | 8000.01 | 8000.01 | 1 | 1 | 1 | 0.0032184 | 0.0032184 | 0.0032184 | 0 | 0.125 | 0 | 0.0032184 | 0.0030606 | 0 | 51.547 | 0.12273 | 7322.01 | 0 | 0 | 0 | 40.8773 | 0.0032184 | -3254.26 | 2937.17 | 0.125 | 0 | 0 | 0 | 0 | 0 | 0 | 24.4678 | 0 | 0 | 0 | 0 | 0 | 0 | 0 | 0 | 0 | 0 | 50.1803 | 51
5 | 11 | 8 | 7 | 1 | 37 | 41 | 0.0037 | 14 | 43 | 50.144 | 50.5986 | 0 | 14856 | 0 | 8000.01 | 8000.01 | 1 | 1 | 1 | 0.0032218 | 0.0032218 | 0.0032218 | 0 | 0.125 | 0 | 0.0032218 | 0.0030639 | 0 | 51.8951 | 0.12224 | 6379.09 | 0 | 0 | 0 | 43.3569 | 0.0032218 | -2665.26 | 2417.2 | 0.125 | 0 | 0 | 0 | 0 | 0 | 0 | 24.5916 | 0 | 0 | 0 | 0 | 0 | 0 | 0 | 0 | 0 | 0 | 50.2052 | 51
5 | 11 | 9 | 7 | 1 | 37 | 42 | 0.0036 | 14 | 43 | 50.1609 | 50.6144 | 0 | 15375.8 | 0 | 8000.01 | 8000.01 | 1 | 1 | 1 | 0.0032237 | 0.0032237 | 0.0032237 | 0 | 0.125 | 0 | 0.0032237 | 0.0030657 | 0 | 51.9888 | 0.12187 | 5179.14 | 0 | 0 | 0 | 43.851 | 0.0032237 | -2092.72 | 1902.52 | 0.125 | 0 | 0 | 0 | 0 | 0 | 0 | 24.6016 | 0 | 0 | 0 | 0 | 0 | 0 | 0 | 0 | 0 | 0 | 50.2113 | 51
5 | 11 | 10 | 7 | 1 | 37 | 43 | 0.0033 | 14 | 43 | 50.1595 | 50.6142 | 0 | 14906.5 | 0 | 8000.01 | 8000.01 | 1 | 1 | 1 | 0.0032128 | 0.0032128 | 0.0032128 | 0 | 0.125 | 0 | 0.0032128 | 0.0030553 | 0 | 51.9366 | 0.12178 | 1283.39 | 0 | 0 | 0 | 43.4273 | 0.0032128 | -482.799 | 441.041 | 0.125 | 0 | 0 | 0 | 0 | 0 | 0 | 24.6641 | 0 | 0 | 0 | 0 | 0 | 0 | 0 | 0 | 0 | 0 | 50.2074 | 51
5 | 11 | 11 | 7 | 1 | 40 | 46 | 0.0038 | 15 | 43 | 50.2082 | 50.6347 | 0 | 20653.3 | 0 | 8000.01 | 8000.01 | 1 | 1 | 1 | 0.0032152 | 0.0032152 | 0.0032152 | 0 | 0.125 | 0 | 0.0032152 | 0.0030576 | 0 | 52.596 | 0.12184 | 8324.46 | 0 | 0 | 0 | 48.8697 | 0.0032152 | -3204.12 | 2924.97 | 0.125 | 0 | 0 | 0 | 0 | 0 | 0 | 24.9129 | 0 | 0 | 0 | 0 | 0 | 0 | 0 | 0 | 0 | 0 | 50.2524 | 51
5 | 11 | 12 | 7 | 1 | 39 | 47 | 0.0032 | 14.5 | 43 | 50.213 | 50.6535 | 0 | 18688.6 | 0 | 8000.01 | 8000.01 | 1 | 1 | 1 | 0.0032 | 0.0032 | 0.0032 | 0 | 0.125 | 0 | 0.0032284 | 0.0030701 | 0 | 52.4366 | 0.12118 | 0 | 0 | 0 | 0 | 47 | 0.0032 | 0 | 0 | 0.125 | 0 | 0 | 0 | 0 | 0 | 0 | 24.7136 | 0 | 0 | 0 | 0 | 0 | 0 | 0 | 0 | 0 | 0 | 50.2412 | 51
5 | 11 | 13 | 7 | 1 | 43 | 51 | 0.0041 | 16.5 | 43 | 50.2731 | 50.678 | 0 | 27434.8 | 0 | 8000.01 | 8000.01 | 1 | 1 | 1 | 0.0032314 | 0.0032314 | 0.0032314 | 0 | 0.125 | 0 | 0.0032314 | 0.003073 | 0 | 53.4233 | 0.12134 | 12837.1 | 0 | 0 | 0 | 55.2503 | 0.0032314 | -4686.49 | 4299.51 | 0.125 | 0 | 0 | 0 | 0 | 0 | 0 | 25.032 | 0 | 0 | 0 | 0 | 0 | 0 | 0 | 0 | 0 | 0 | 50.3018 | 51
5 | 11 | 14 | 7 | 1 | 42 | 51 | 0.0035 | 16 | 43 | 50.2761 | 50.6994 | 0 | 24378.5 | 0 | 8000.01 | 8000.01 | 1 | 1 | 1 | 0.0032229 | 0.0032229 | 0.0032229 | 0 | 0.125 | 0 | 0.0032229 | 0.0030649 | 0 | 53.136 | 0.12046 | 4598.9 | 0 | 0 | 0 | 52.3442 | 0.0032229 | -1480.48 | 1369.8 | 0.125 | 0 | 0 | 0 | 0 | 0 | 0 | 24.9363 | 0 | 0 | 0 | 0 | 0 | 0 | 0 | 0 | 0 | 0 | 50.2849 | 51
5 | 11 | 15 | 7 | 1 | 41 | 51 | 0.0033 | 16 | 43 | 50.2589 | 50.6869 | 0 | 23374.3 | 0 | 8000.01 | 8000.01 | 1 | 1 | 1 | 0.0032214 | 0.0032214 | 0.0032214 | 0 | 0.125 | 0 | 0.0032214 | 0.0030635 | 0 | 52.9982 | 0.1207 | 1359.79 | 0 | 0 | 0 | 51.3798 | 0.0032214 | -418.213 | 388.246 | 0.125 | 0 | 0 | 0 | 0 | 0 | 0 | 24.9009 | 0 | 0 | 0 | 0 | 0 | 0 | 0 | 0 | 0 | 0 | 50.2775 | 51
5 | 11 | 16 | 7 | 1 | 44 | 53 | 0.0041 | 17 | 43.2913 | 50.3362 | 51.476 | 0 | 33971.5 | -2805.05 | 8000.01 | 8000.01 | 1 | 1 | 1 | 0.0031549 | 0.0030826 | 0.0030826 | -2.6438 | 0.125 | 0 | 0.0032254 | 0.0031549 | 1 | 54.2226 | 0.12081 | 14949.4 | 0 | 0 | 0 | 56.0791 | 0.0025766 | -4661.64 | 4330.63 | 0.125 | 1000 | 1000 | 0.75703 | 0.73846 | 1273.24 | 3146.76 | 25.2948 | 25.2948 | 53 | 51.8463 | 51.476 | 52.6297 | 0.0041 | 0.0034512 | 0.0032214 | 0.0038702 | 1 | 50.3509 | 51
5 | 11 | 17 | 7 | 1 | 43 | 51 | 0.0041 | 16.5 | 43 | 43 | 50.7379 | -64204.2 | 79246 | 0 | 8000 | 8000 | 1 | 1 | 1 | 0.0058514 | 0.0055248 | 0.0058514 | -11.8769 | 0.125 | 0 | 0.0032385 | 0.0030798 | 0 | 53.5499 | 0.11975 | 12731 | 0 | 0 | 0 | 55.2152 | 0.0032385 | -4647.78 | 4263.92 | 0.125 | 0 | 0 | 0 | 0 | 0 | 0 | 24.8671 | 0 | 0 | 0 | 0 | 0 | 0 | 0 | 0 | 0 | 0 | 50.3089 | 51
5 | 11 | 18 | 7 | 1 | 43 | 50 | 0.0043 | 16.5 | 43 | 50.2942 | 50.7139 | 0 | 27458 | 0 | 8000.01 | 8000.01 | 1 | 1 | 1 | 0.0032247 | 0.0032247 | 0.0032247 | 0 | 0.125 | 0 | 0.0032247 | 0.0030666 | 0 | 53.4972 | 0.12035 | 15062.9 | 0 | 0 | 0 | 55.2811 | 0.0032247 | -5825.18 | 5322.62 | 0.125 | 0 | 0 | 0 | 0 | 0 | 0 | 24.9886 | 0 | 0 | 0 | 0 | 0 | 0 | 0 | 0 | 0 | 0 | 50.3072 | 51
5 | 11 | 19 | 7 | 1 | 40 | 47 | 0.0038 | 15.5 | 43 | 50.2526 | 50.6939 | 0 | 21772.5 | 0 | 8000.01 | 8000.01 | 1 | 1 | 1 | 0.0032223 | 0.0032223 | 0.0032223 | 0 | 0.125 | 0 | 0.0032223 | 0.0030643 | 0 | 52.8392 | 0.12038 | 8369.51 | 0 | 0 | 0 | 49.8315 | 0.0032223 | -3161.47 | 2890.78 | 0.125 | 0 | 0 | 0 | 0 | 0 | 0 | 24.7858 | 0 | 0 | 0 | 0 | 0 | 0 | 0 | 0 | 0 | 0 | 50.2685 | 51
5 | 11 | 20 | 7 | 1 | 39 | 44 | 0.0038 | 14.5 | 43 | 50.2119 | 50.6609 | 0 | 18601.6 | 0 | 8000.01 | 8000.01 | 1 | 1 | 1 | 0.0032183 | 0.0032183 | 0.0032183 | 0 | 0.125 | 0 | 0.0032183 | 0.0030606 | 0 | 52.4298 | 0.12094 | 8007.21 | 0 | 0 | 0 | 46.861 | 0.0032183 | -3194.36 | 2906.94 | 0.125 | 0 | 0 | 0 | 0 | 0 | 0 | 24.7213 | 0 | 0 | 0 | 0 | 0 | 0 | 0 | 0 | 0 | 0 | 50.2424 | 51
5 | 11 | 21 | 7 | 1 | 37 | 42 | 0.0036 | 14 | 43 | 50.1762 | 50.6336 | 0 | 15427 | 0 | 8000.01 | 8000.01 | 1 | 1 | 1 | 0.0032151 | 0.0032151 | 0.0032151 | 0 | 0.125 | 0 | 0.0032151 | 0.0030575 | 0 | 52.0349 | 0.12132 | 5298.25 | 0 | 0 | 0 | 43.8935 | 0.0032151 | -2140.85 | 1946.3 | 0.125 | 0 | 0 | 0 | 0 | 0 | 0 | 24.6443 | 0 | 0 | 0 | 0 | 0 | 0 | 0 | 0 | 0 | 0 | 50.2146 | 51
5 | 11 | 22 | 7 | 1 | 36 | 40 | 0.0036 | 13.5 | 43 | 50.1478 | 50.6088 | 0 | 13293.1 | 0 | 8000.01 | 8000.01 | 1 | 1 | 1 | 0.0032121 | 0.0032121 | 0.0032121 | 0 | 0.125 | 0 | 0.0032121 | 0.0030547 | 0 | 51.7558 | 0.12173 | 5175.53 | 0 | 0 | 0 | 41.912 | 0.0032121 | -2161.77 | 1959.67 | 0.125 | 0 | 0 | 0 | 0 | 0 | 0 | 24.6075 | 0 | 0 | 0 | 0 | 0 | 0 | 0 | 0 | 0 | 0 | 50.1935 | 51
5 | 11 | 23 | 7 | 1 | 36 | 39 | 0.0038 | 13.5 | 43 | 50.1419 | 50.5965 | 0 | 13248.3 | 0 | 8000.01 | 8000.01 | 1 | 1 | 1 | 0.0032106 | 0.0032106 | 0.0032106 | 0 | 0.125 | 0 | 0.0032106 | 0.0030533 | 0 | 51.7272 | 0.12205 | 7523 | 0 | 0 | 0 | 41.9131 | 0.0032106 | -3294.75 | 2977.54 | 0.125 | 0 | 0 | 0 | 0 | 0 | 0 | 24.6582 | 0 | 0 | 0 | 0 | 0 | 0 | 0 | 0 | 0 | 0 | 50.1904 | 51
5 | 11 | 24 | 7 | 1 | 34 | 36 | 0.0036 | 12.5 | 43 | 50.1015 | 50.575 | 0 | 9042.15 | 0 | 8000.01 | 8000.01 | 1 | 1 | 1 | 0.0032081 | 0.0032081 | 0.0032081 | 0 | 0.125 | 0 | 0.0032081 | 0.0030508 | 0 | 51.2365 | 0.12209 | 4939.17 | 0 | 0 | 0 | 37.939 | 0.0032081 | -2220.33 | 2002.2 | 0.125 | 0 | 0 | 0 | 0 | 0 | 0 | 24.4861 | 0 | 0 | 0 | 0 | 0 | 0 | 0 | 0 | 0 | 0 | 50.1504 | 51
5 | 12 | 1 | 1 | 1 | 34 | 36 | 0.0038 | 12.5 | 43 | 50.097 | 50.5571 | 0 | 10045.5 | 0 | 8000.01 | 8000.01 | 1 | 1 | 1 | 0.0032059 | 0.0032059 | 0.0032059 | 0 | 0.125 | 0 | 0.0032059 | 0.0030488 | 0 | 51.3034 | 0.12269 | 7282.31 | 0 | 0 | 0 | 38.9436 | 0.0032059 | -3371.98 | 3036.08 | 0.125 | 0 | 0 | 0 | 0 | 0 | 0 | 24.5984 | 0 | 0 | 0 | 0 | 0 | 0 | 0 | 0 | 0 | 0 | 50.1554 | 51
5 | 12 | 2 | 1 | 1 | 32 | 36 | 0.003 | 12 | 43 | 50.0696 | 50.544 | 0 | 6282.08 | -230.157 | 8000.01 | 8000.01 | 1 | 1 | 1 | 0.0030473 | 0.0030414 | 0.0030414 | -0.21692 | 0.125 | 0 | 0.0032044 | 0.0030473 | 0 | 50.9505 | 0.12262 | 0 | 0 | 0 | 0 | 36 | 0.003 | 0 | 0 | 0.125 | 0 | 0 | 0 | 0 | 0 | 0 | 24.466 | 0 | 0 | 0 | 0 | 0 | 0 | 0 | 0 | 0 | 0 | 50.1239 | 51
5 | 12 | 3 | 1 | 1 | 31 | 35 | 0.0029 | 11.5 | 43 | 50.0451 | 50.52 | 0 | 6283.97 | -704.321 | 8000.01 | 8000.01 | 1 | 1 | 1 | 0.0030446 | 0.0030265 | 0.0030265 | -0.66383 | 0.125 | 0 | 0.0032015 | 0.0030446 | 0 | 50.7805 | 0.12309 | 0 | 0 | 0 | 0 | 35 | 0.0029 | 0 | 0 | 0.125 | 0 | 0 | 0 | 0 | 0 | 0 | 24.457 | 0 | 0 | 0 | 0 | 0 | 0 | 0 | 0 | 0 | 0 | 50.1081 | 51
5 | 12 | 4 | 1 | 1 | 31 | 35 | 0.0029 | 11.5 | 43 | 50.0414 | 50.5104 | 0 | 6284.08 | -699.054 | 8000.01 | 8000.01 | 1 | 1 | 1 | 0.0030435 | 0.0030255 | 0.0030255 | -0.65886 | 0.125 | 0 | 0.0032004 | 0.0030435 | 0 | 50.7577 | 0.12333 | 0 | 0 | 0 | 0 | 35 | 0.0029 | 0 | 0 | 0.125 | 0 | 0 | 0 | 0 | 0 | 0 | 24.4961 | 0 | 0 | 0 | 0 | 0 | 0 | 0 | 0 | 0 | 0 | 50.1048 | 51
5 | 12 | 5 | 1 | 1 | 31 | 34 | 0.003 | 11.5 | 43 | 50.03 | 50.5003 | 0 | 6283.92 | -156.668 | 8000.01 | 8000.01 | 1 | 1 | 1 | 0.0030321 | 0.003028 | 0.003028 | -0.14766 | 0.125 | 0 | 0.0031883 | 0.0030321 | 0 | 50.621 | 0.12338 | 0 | 0 | 0 | 0 | 34 | 0.003 | 0 | 0 | 0.125 | 0 | 0 | 0 | 0 | 0 | 0 | 24.5499 | 0 | 0 | 0 | 0 | 0 | 0 | 0 | 0 | 0 | 0 | 50.0908 | 51
5 | 12 | 6 | 1 | 1 | 33 | 38 | 0.0029 | 12 | 43 | 50.0755 | 50.5143 | 0 | 8819.08 | -653.285 | 8000.01 | 8000.01 | 1 | 1 | 1 | 0.0030336 | 0.0030169 | 0.0030169 | -0.61573 | 0.125 | 0 | 0.00319 | 0.0030336 | 0 | 51.0951 | 0.1236 | 0 | 0 | 0 | 0 | 38 | 0.0029 | 0 | 0 | 0.125 | 0 | 0 | 0 | 0 | 0 | 0 | 24.8163 | 0 | 0 | 0 | 0 | 0 | 0 | 0 | 0 | 0 | 0 | 50.1327 | 51
5 | 12 | 7 | 1 | 1 | 36 | 41 | 0.0033 | 13.5 | 43 | 50.0177 | 50.5738 | 0 | 13702.3 | 0 | 8000.01 | 8000.01 | 1 | 1 | 1 | 0.0031971 | 0.0031971 | 0.0031971 | 0 | 0.125 | 0 | 0.0031971 | 0.0030404 | 0 | 51.5881 | 0.12296 | 1462.97 | 0 | 0 | 0 | 41.5053 | 0.0031971 | -570.972 | 519.913 | 0.125 | 0 | 0 | 0 | 0 | 0 | 0 | 23.923 | 0 | 0 | 0 | 0 | 0 | 0 | 0 | 0 | 0 | 0 | 50.2092 | 51
5 | 12 | 8 | 1 | 1 | 40 | 47 | 0.0035 | 15 | 43 | 43 | 50.8355 | -35978.9 | 73323.3 | 0 | 8000 | 8000 | 1 | 1 | 1 | 0.0058215 | 0.0054933 | 0.0058169 | -11.9068 | 0.125 | 0 | 0.0032282 | 0.00307 | 0 | 52.5557 | 0.12181 | 4651.29 | 0 | 0 | 0 | 48.4859 | 0.0031957 | -1658.16 | 1521.85 | 0.125 | 0 | 0 | 0 | 0 | 0 | 0 | -1.6644 | 0 | 0 | 0 | 0 | 0 | 0 | 0 | 0 | 0 | 0 | 50.6553 | 51
5 | 12 | 9 | 1 | 1 | 42 | 50 | 0.0038 | 16 | 43.158 | 43.158 | 51.0771 | -34185 | 78187 | 0 | 8000 | 8000 | 1 | 1 | 1 | 0.0058529 | 0.0055244 | 0.0058483 | -11.8474 | 0.125 | 0 | 0.0032573 | 0.0030976 | 0 | 53.5976 | 0.11554 | 8815.69 | 0 | 0 | 0 | 52.8077 | 0.0032248 | -3134.88 | 2881.89 | 0.125 | 0 | 0 | 0 | 0 | 0 | 0 | -3.6931 | 0 | 0 | 0 | 0 | 0 | 0 | 0 | 0 | 0 | 0 | 50.6911 | 51
5 | 12 | 10 | 1 | 1 | 43 | 53 | 0.0035 | 16.5 | 43.9773 | 43.9773 | 51.8911 | -26376.1 | 85637.4 | 0 | 8000 | 8000 | 1 | 1 | 1 | 0.0060419 | 0.005908 | 0.0060373 | -4.723 | 0.125 | 0 | 0.0032647 | 0.0031928 | 1 | 54.392 | 0.11506 | 3333.07 | 0 | 0 | 0 | 53.4861 | 0.0049703 | -1463.93 | 1324.85 | 0.125 | 1000 | 1000 | 0.7565 | 0.73871 | 928.457 | -8419.4 | -4.6021 | -4.6021 | 53 | 52.1611 | 51.8911 | 52.73 | 0.0035 | 0.0052381 | 0.0058529 | 0.0041148 | 1 | 50.7743 | 51
5 | 12 | 11 | 1 | 1 | 44 | 56 | 0.0033 | 17 | 44.131 | 44.131 | 51.939 | -24610.4 | 85491.5 | 0 | 8000 | 8000 | 1 | 1 | 1 | 0.0060786 | 0.0059768 | 0.0060739 | -3.5389 | 0.125 | 0 | 0.0032704 | 0.0031984 | 1 | 54.4689 | 0.11397 | 771.109 | 0 | 0 | 0 | 53.234 | 0.0052645 | -339.573 | 307.201 | 0.125 | 1000 | 1000 | 0.75677 | 0.73913 | 3396.53 | -9795.69 | -5.295 | -5.295 | 56 | 52.9267 | 51.939 | 55.0122 | 0.0033 | 0.0053266 | 0.0060419 | 0.0040153 | 1 | 50.7833 | 51
5 | 12 | 12 | 1 | 1 | 44 | 58 | 0.003 | 17 | 44.1765 | 44.1765 | 51.9454 | -23792.2 | 85334.3 | 0 | 8000 | 8000 | 1 | 1 | 1 | 0.0060893 | 0.0059876 | 0.0060846 | -3.5368 | 0.125 | 0 | 0.0032712 | 0.0031991 | 1 | 54.5047 | 0.11385 | 0 | 0 | 0 | 0 | 53.4181 | 0.0052756 | 0 | 0 | 0.125 | 1000 | 1000 | 0.75677 | 0.73916 | 5063.83 | -10997.3 | -5.7163 | -5.7163 | 58 | 53.4181 | 51.9454 | 56.5274 | 0.003 | 0.0052756 | 0.0060786 | 0.003803 | 1 | 50.7872 | 51
5 | 12 | 13 | 1 | 1 | 45 | 58 | 0.0032 | 17.5 | 44.1854 | 44.1854 | 51.9477 | -23375.1 | 85557.2 | 0 | 8000 | 8000 | 1 | 1 | 1 | 0.0060914 | 0.0059969 | 0.0060867 | -3.2723 | 0.125 | 0 | 0.0032715 | 0.0031994 | 1 | 54.5098 | 0.1138 | 0 | 0 | 0 | 0 | 53.4197 | 0.0053357 | 0 | 0 | 0.125 | 1000 | 1000 | 0.75678 | 0.73917 | 5061.76 | -10320.5 | -6.0385 | -6.0385 | 58 | 53.4197 | 51.9477 | 56.528 | 0.0032 | 0.0053357 | 0.0060893 | 0.0039536 | 1 | 50.7877 | 51
5 | 12 | 14 | 1 | 1 | 46 | 60 | 0.0033 | 18 | 44.2723 | 44.2723 | 51.9522 | -22381.9 | 85435.6 | 0 | 8000 | 8000 | 1 | 1 | 1 | 0.0061114 | 0.0060104 | 0.0061068 | -3.5133 | 0.125 | 0 | 0.003272 | 0.0031999 | 1 | 54.5963 | 0.1138 | 757.743 | 0 | 0 | 0 | 54.2086 | 0.0053028 | -326.166 | 295.344 | 0.125 | 1000 | 1000 | 0.75679 | 0.73917 | 6730.59 | -9970.65 | -6.2735 | -6.2735 | 60 | 53.9096 | 51.9522 | 58.0427 | 0.0033 | 0.0053633 | 0.0060914 | 0.0040281 | 1 | 50.7963 | 51
5 | 12 | 15 | 1 | 1 | 45 | 59 | 0.003 | 17.5 | 44.2334 | 44.2334 | 51.9544 | -22455 | 85212 | 0 | 8000 | 8000 | 1 | 1 | 1 | 0.0061026 | 0.0060023 | 0.0060979 | -3.4849 | 0.125 | 0 | 0.0032723 | 0.0032002 | 1 | 54.55 | 0.11368 | 0 | 0 | 0 | 0 | 53.6678 | 0.0053 | 0 | 0 | 0.125 | 1000 | 1000 | 0.75682 | 0.73922 | 5891.54 | -11112.1 | -6.5331 | -6.5331 | 59 | 53.6678 | 51.9544 | 57.2867 | 0.003 | 0.0053 | 0.0061114 | 0.0038114 | 1 | 50.7916 | 51
5 | 12 | 16 | 1 | 1 | 45 | 59 | 0.003 | 17.5 | 44.2231 | 44.2231 | 51.9515 | -22298.4 | 85267.2 | 0 | 8000 | 8000 | 1 | 1 | 1 | 0.0061002 | 0.0059993 | 0.0060955 | -3.5044 | 0.125 | 0 | 0.0032719 | 0.0031999 | 1 | 54.5435 | 0.11374 | 0 | 0 | 0 | 0 | 53.6657 | 0.0052934 | 0 | 0 | 0.125 | 1000 | 1000 | 0.7568 | 0.73919 | 5894.51 | -11081.7 | -6.7375 | -6.7375 | 59 | 53.6657 | 51.9515 | 57.2858 | 0.003 | 0.0052934 | 0.0061026 | 0.0038092 | 1 | 50.7908 | 51
5 | 12 | 17 | 1 | 1 | 46 | 60 | 0.0032 | 18 | 44.2489 | 44.2489 | 51.8313 | -49084.7 | 84333.4 | 0 | 8000 | 8000 | 1 | 1 | 1 | 0.0061023 | 0.0060075 | 0.0061023 | -3.4545 | 0.125 | 0 | 0.0032572 | 0.0031858 | 1 | 54.5701 | 0.11375 | 0 | 0 | 0 | 0 | 53.818 | 0.0053438 | 0 | 0 | 0.125 | 1000 | 1000 | 0.7568 | 0.73919 | 6831.38 | -10358.7 | 18.5507 | 18.5507 | 60 | 53.818 | 51.8313 | 58.0133 | 0.0032 | 0.0053438 | 0.0061002 | 0.0039564 | 1 | 50.5512 | 51
5 | 12 | 18 | 1 | 1 | 45 | 59 | 0.0033 | 18 | 43.6742 | 43.6742 | 51.6679 | -55901.8 | 88576.2 | 0 | 8000 | 8000 | 1 | 1 | 1 | 0.0059659 | 0.0058838 | 0.0059659 | -2.9935 | 0.125 | 0 | 0.0032374 | 0.0031667 | 1 | 54.263 | 0.11694 | 777.51 | 0 | 0 | 0 | 53.7608 | 0.0053087 | -337.595 | 305.477 | 0.125 | 1000 | 1000 | 0.75677 | 0.73916 | 6132.56 | -10010.2 | 21.2605 | 21.2605 | 59 | 53.4513 | 51.6679 | 57.2166 | 0.0033 | 0.0053713 | 0.0061023 | 0.004031 | 1 | 50.4644 | 51
5 | 12 | 19 | 1 | 1 | 44 | 55 | 0.0035 | 17 | 43.4721 | 43.4721 | 51.607 | -58379.3 | 88901.7 | 0 | 8000 | 8000 | 1 | 1 | 1 | 0.005918 | 0.0058098 | 0.005918 | -3.9434 | 0.125 | 0 | 0.0032302 | 0.0031596 | 1 | 54.1593 | 0.11814 | 3326.97 | 0 | 0 | 0 | 53.7677 | 0.0050527 | -1475.49 | 1334.59 | 0.125 | 1000 | 1000 | 0.75672 | 0.73906 | 2838.46 | -8811.95 | 22.3018 | 22.3018 | 55 | 52.4325 | 51.607 | 54.1745 | 0.0035 | 0.0053225 | 0.0059659 | 0.0041434 | 1 | 50.43 | 51
5 | 12 | 20 | 1 | 1 | 42 | 51 | 0.0036 | 16 | 43 | 50.0612 | 50.8019 | 0 | 27492 | 0 | 8000.01 | 8000.01 | 1 | 1 | 1 | 0.0032242 | 0.0032242 | 0.0032242 | 0 | 0.125 | 0 | 0.0032242 | 0.0030662 | 0 | 53.3359 | 0.11862 | 6111.69 | 0 | 0 | 0 | 52.8258 | 0.0032242 | -2037.86 | 1882.58 | 0.125 | 0 | 0 | 0 | 0 | 0 | 0 | 22.5604 | 0 | 0 | 0 | 0 | 0 | 0 | 0 | 0 | 0 | 0 | 50.3641 | 51
5 | 12 | 21 | 1 | 1 | 41 | 49 | 0.0035 | 15.5 | 43 | 50.0503 | 50.7546 | 0 | 24641.7 | 0 | 8000.01 | 8000.01 | 1 | 1 | 1 | 0.0032186 | 0.0032186 | 0.0032186 | 0 | 0.125 | 0 | 0.0032186 | 0.0030608 | 0 | 52.9633 | 0.11956 | 4475.64 | 0 | 0 | 0 | 50.3699 | 0.0032186 | -1528.64 | 1408.37 | 0.125 | 0 | 0 | 0 | 0 | 0 | 0 | 22.8274 | 0 | 0 | 0 | 0 | 0 | 0 | 0 | 0 | 0 | 0 | 50.3363 | 51
5 | 12 | 22 | 1 | 1 | 39 | 46 | 0.0035 | 15 | 43 | 43 | 50.7259 | -62375.7 | 71045.8 | 0 | 8000 | 8000 | 1 | 1 | 1 | 0.0058184 | 0.005493 | 0.0058184 | -11.9425 | 0.125 | 0 | 0.0032152 | 0.0030576 | 0 | 52.5707 | 0.11996 | 4271.84 | 0 | 0 | 0 | 47.3927 | 0.0032152 | -1554.13 | 1423.72 | 0.125 | 0 | 0 | 0 | 0 | 0 | 0 | 22.9621 | 0 | 0 | 0 | 0 | 0 | 0 | 0 | 0 | 0 | 0 | 50.3072 | 51
5 | 12 | 23 | 1 | 1 | 39 | 44 | 0.0038 | 14.5 | 43 | 50.043 | 50.7055 | 0 | 20391 | 0 | 8000.01 | 8000.01 | 1 | 1 | 1 | 0.0032127 | 0.0032127 | 0.0032127 | 0 | 0.125 | 0 | 0.0032127 | 0.0030553 | 0 | 52.471 | 0.12038 | 8084.11 | 0 | 0 | 0 | 46.8885 | 0.0032127 | -3266.92 | 2973 | 0.125 | 0 | 0 | 0 | 0 | 0 | 0 | 23.1569 | 0 | 0 | 0 | 0 | 0 | 0 | 0 | 0 | 0 | 0 | 50.2964 | 51
5 | 12 | 24 | 1 | 1 | 38 | 43 | 0.0038 | 14.5 | 43 | 50.0459 | 50.6953 | 0 | 19211.6 | 0 | 8000.01 | 8000.01 | 1 | 1 | 1 | 0.0032224 | 0.0032224 | 0.0032224 | 0 | 0.125 | 0 | 0.0032224 | 0.0030645 | 0 | 52.3409 | 0.12054 | 7824.52 | 0 | 0 | 0 | 45.8438 | 0.0032224 | -3216.46 | 2922.68 | 0.125 | 0 | 0 | 0 | 0 | 0 | 0 | 23.1683 | 0 | 0 | 0 | 0 | 0 | 0 | 0 | 0 | 0 | 0 | 50.2838 | 51
5 | 13 | 1 | 2 | 1 | 37 | 41 | 0.0036 | 14 | 43 | 50.0279 | 50.6746 | 0 | 15925 | 0 | 8000.01 | 8000.01 | 1 | 1 | 1 | 0.00322 | 0.00322 | 0.00322 | 0 | 0.125 | 0 | 0.00322 | 0.0030621 | 0 | 51.9649 | 0.12072 | 5149.07 | 0 | 0 | 0 | 42.8714 | 0.00322 | -2115.88 | 1920.77 | 0.125 | 0 | 0 | 0 | 0 | 0 | 0 | 23.1755 | 0 | 0 | 0 | 0 | 0 | 0 | 0 | 0 | 0 | 0 | 50.2552 | 51
5 | 13 | 2 | 2 | 1 | 36 | 39 | 0.0036 | 13.5 | 43 | 43 | 50.6483 | -62014.5 | 63031.1 | 0 | 8000 | 8000 | 1 | 1 | 1 | 0.0058443 | 0.0055158 | 0.0058443 | -12.0363 | 0.125 | 0 | 0.0032168 | 0.0030591 | 0 | 51.6855 | 0.12114 | 5037.07 | 0 | 0 | 0 | 40.8906 | 0.0032168 | -2137.54 | 1935.03 | 0.125 | 0 | 0 | 0 | 0 | 0 | 0 | 23.2268 | 0 | 0 | 0 | 0 | 0 | 0 | 0 | 0 | 0 | 0 | 50.232 | 51
5 | 13 | 3 | 2 | 1 | 35 | 38 | 0.0036 | 13 | 43 | 50.0021 | 50.6289 | 0 | 12457 | 0 | 8000.01 | 8000.01 | 1 | 1 | 1 | 0.0032145 | 0.0032145 | 0.0032145 | 0 | 0.125 | 0 | 0.0032145 | 0.0030569 | 0 | 51.5321 | 0.12148 | 4994.83 | 0 | 0 | 0 | 39.9038 | 0.0032145 | -2152.49 | 1945.97 | 0.125 | 0 | 0 | 0 | 0 | 0 | 0 | 23.3286 | 0 | 0 | 0 | 0 | 0 | 0 | 0 | 0 | 0 | 0 | 50.2171 | 51
5 | 13 | 4 | 2 | 1 | 36 | 39 | 0.0036 | 13.5 | 43 | 50.0181 | 50.6236 | 0 | 13436.1 | 0 | 8000.01 | 8000.01 | 1 | 1 | 1 | 0.0032139 | 0.0032139 | 0.0032139 | 0 | 0.125 | 0 | 0.0032139 | 0.0030563 | 0 | 51.635 | 0.1217 | 5075.95 | 0 | 0 | 0 | 40.9052 | 0.0032139 | -2154.04 | 1949.97 | 0.125 | 0 | 0 | 0 | 0 | 0 | 0 | 23.4887 | 0 | 0 | 0 | 0 | 0 | 0 | 0 | 0 | 0 | 0 | 50.2212 | 51
5 | 13 | 5 | 2 | 1 | 36 | 39 | 0.0038 | 13.5 | 43 | 50.0412 | 50.6287 | 0 | 14366.7 | 0 | 8000.01 | 8000.01 | 1 | 1 | 1 | 0.0032145 | 0.0032145 | 0.0032145 | 0 | 0.125 | 0 | 0.0032145 | 0.0030569 | 0 | 51.7614 | 0.12164 | 7474.06 | 0 | 0 | 0 | 41.8941 | 0.0032145 | -3273.31 | 2958.14 | 0.125 | 0 | 0 | 0 | 0 | 0 | 0 | 23.6326 | 0 | 0 | 0 | 0 | 0 | 0 | 0 | 0 | 0 | 0 | 50.227 | 51
5 | 13 | 6 | 2 | 1 | 38 | 42 | 0.0039 | 14.5 | 43 | 50.0862 | 50.6453 | 0 | 17946.5 | 0 | 8000.01 | 8000.01 | 1 | 1 | 1 | 0.0032165 | 0.0032165 | 0.0032165 | 0 | 0.125 | 0 | 0.0032165 | 0.0030588 | 0 | 52.1934 | 0.12155 | 8978.61 | 0 | 0 | 0 | 45.3722 | 0.0032165 | -3814.76 | 3458.23 | 0.125 | 0 | 0 | 0 | 0 | 0 | 0 | 23.8705 | 0 | 0 | 0 | 0 | 0 | 0 | 0 | 0 | 0 | 0 | 50.2543 | 51
5 | 13 | 7 | 2 | 1 | 42 | 49 | 0.0041 | 16 | 43 | 43 | 50.7043 | -62341.3 | 77302.7 | 0 | 8000 | 8000 | 1 | 1 | 1 | 0.0058334 | 0.0055071 | 0.0058334 | -11.9491 | 0.125 | 0 | 0.0032235 | 0.0030655 | 0 | 53.1932 | 0.12115 | 12488.1 | 0 | 0 | 0 | 53.2999 | 0.0032235 | -4803.59 | 4391.83 | 0.125 | 0 | 0 | 0 | 0 | 0 | 0 | 23.1493 | 0 | 0 | 0 | 0 | 0 | 0 | 0 | 0 | 0 | 0 | 50.3444 | 51
5 | 13 | 8 | 2 | 1 | 43 | 52 | 0.0037 | 16.5 | 43.1839 | 43.1839 | 51.7009 | -33681.2 | 91328.2 | 0 | 8000 | 8000 | 1 | 1 | 1 | 0.005894 | 0.0057584 | 0.0058893 | -4.7535 | 0.125 | 0 | 0.003263 | 0.0031921 | 1 | 54.0698 | 0.11984 | 5773.19 | 0 | 0 | 0 | 54.0974 | 0.004809 | -2568.09 | 2322.85 | 0.125 | 1000 | 1000 | 0.75765 | 0.73991 | 249.289 | -7598.7 | -2.9331 | -2.9331 | 52 | 51.7734 | 51.7009 | 51.9275 | 0.0037 | 0.0052785 | 0.0058334 | 0.0042549 | 1 | 50.7259 | 51
5 | 13 | 9 | 2 | 1 | 43 | 53 | 0.0035 | 16.5 | 43.9892 | 43.9892 | 51.9182 | -26135.9 | 85134 | 0 | 8000 | 8000 | 1 | 1 | 1 | 0.006086 | 0.0059539 | 0.0060813 | -4.613 | 0.125 | 0 | 0.0032895 | 0.0032177 | 1 | 54.4498 | 0.1146 | 3008.76 | 0 | 0 | 0 | 53.3824 | 0.0050294 | -1328.63 | 1201.93 | 0.125 | 1000 | 1000 | 0.75799 | 0.74036 | 900.234 | -8512.62 | -4.8594 | -4.8594 | 53 | 52.18 | 51.9182 | 52.7382 | 0.0035 | 0.0052724 | 0.005894 | 0.0041216 | 1 | 50.7748 | 51
5 | 13 | 10 | 2 | 1 | 44 | 54 | 0.0039 | 17 | 44.3561 | 44.3561 | 51.9595 | -22207.9 | 83499 | 0 | 8000 | 8000 | 1 | 1 | 1 | 0.0061724 | 0.006011 | 0.0061677 | -5.6746 | 0.125 | 0 | 0.0032946 | 0.0032226 | 1 | 54.764 | 0.11396 | 7637.74 | 0 | 0 | 0 | 55.6155 | 0.0048807 | -3495.71 | 3157.89 | 0.125 | 1000 | 1000 | 0.75802 | 0.74045 | 1697.83 | -7769.83 | -5.7911 | -5.7911 | 54 | 52.4533 | 51.9595 | 53.5062 | 0.0039 | 0.0055186 | 0.006086 | 0.0044674 | 1 | 50.8081 | 51
5 | 13 | 11 | 2 | 1 | 44 | 53 | 0.0041 | 17 | 44.4844 | 44.4844 | 51.9863 | -20453.2 | 82502.8 | 0 | 8000 | 8000 | 1 | 1 | 1 | 0.0062248 | 0.0060483 | 0.0062201 | -6.1942 | 0.125 | 0 | 0.0033088 | 0.0032368 | 1 | 54.8972 | 0.11353 | 9662.32 | 0 | 0 | 0 | 56.3186 | 0.0048125 | -4519.92 | 4078.75 | 0.125 | 1000 | 1000 | 0.75875 | 0.74124 | 840.946 | -7343.95 | -6.5444 | -6.5444 | 53 | 52.2308 | 51.9863 | 52.7554 | 0.0041 | 0.0056362 | 0.0061724 | 0.0046363 | 1 | 50.8189 | 51
5 | 13 | 12 | 2 | 1 | 45 | 55 | 0.0041 | 17.5 | 44.5622 | 44.5622 | 51.9953 | -19447.2 | 82505.9 | 0 | 8000 | 8000 | 1 | 1 | 1 | 0.0062438 | 0.0060699 | 0.0062391 | -6.0973 | 0.125 | 0 | 0.0033099 | 0.0032378 | 1 | 54.9655 | 0.11339 | 9658.56 | 0 | 0 | 0 | 56.8021 | 0.0048525 | -4454.45 | 4020.5 | 0.125 | 1000 | 1000 | 0.7588 | 0.7413 | 2492.16 | -7527.99 | -6.905 | -6.905 | 55 | 52.72 | 51.9953 | 54.2752 | 0.0041 | 0.0056751 | 0.0062248 | 0.0046497 | 1 | 50.8256 | 51
5 | 13 | 13 | 2 | 1 | 46 | 56 | 0.0044 | 18 | 44.773 | 44.773 | 52.0091 | -17478.2 | 81402.1 | 0 | 8000 | 8000 | 1 | 1 | 1 | 0.0062948 | 0.0060887 | 0.0062901 | -7.2563 | 0.125 | 0 | 0.0033116 | 0.0032395 | 1 | 55.1702 | 0.11331 | 13029.7 | 0 | 0 | 0 | 58.5368 | 0.0046459 | -6073.94 | 5482.29 | 0.125 | 1000 | 1000 | 0.75882 | 0.74133 | 3309.79 | -6531.46 | -7.1173 | -7.1173 | 56 | 52.9716 | 52.0091 | 55.0375 | 0.0044 | 0.0057668 | 0.0062438 | 0.0048769 | 1 | 50.8462 | 51
5 | 13 | 14 | 2 | 1 | 47 | 57 | 0.0046 | 18.5 | 44.9563 | 44.9563 | 52.0283 | -15803.2 | 80532.2 | 0 | 8000 | 8000 | 1 | 1 | 1 | 0.0063394 | 0.0061142 | 0.0063346 | -7.9394 | 0.125 | 0 | 0.003314 | 0.0032419 | 1 | 55.3356 | 0.11304 | 15180.6 | 0 | 0 | 0 | 59.7768 | 0.004538 | -7149.71 | 6452.25 | 0.125 | 1000 | 1000 | 0.7589 | 0.74142 | 4121.8 | -6001.52 | -7.3187 | -7.3187 | 57 | 53.227 | 52.0283 | 55.8013 | 0.0046 | 0.0058566 | 0.0062948 | 0.0050382 | 1 | 50.863 | 51
5 | 13 | 15 | 2 | 1 | 47 | 54 | 0.0053 | 18.5 | 45.3048 | 45.3048 | 52.0541 | -12830.6 | 77938 | 0 | 8000 | 8000 | 1 | 1 | 1 | 0.0064238 | 0.0061277 | 0.0064191 | -10.4883 | 0.125 | 0 | 0.0033171 | 0.003245 | 1 | 55.6691 | 0.11283 | 22307.7 | 0 | 0 | 0 | 62.5554 | 0.0040553 | -10955.3 | 9873.24 | 0.125 | 1000 | 1000 | 0.75896 | 0.74149 | 1612.82 | -3679.55 | -7.4348 | -7.4348 | 54 | 52.5232 | 52.0541 | 53.531 | 0.0053 | 0.0060707 | 0.0063394 | 0.0055687 | 1 | 50.8971 | 51
5 | 13 | 16 | 2 | 1 | 47 | 54 | 0.0053 | 18.5 | 45.3457 | 45.3457 | 52.0769 | -12210.1 | 77680.6 | 0 | 8000 | 8000 | 1 | 1 | 1 | 0.0064563 | 0.0061659 | 0.0064516 | -10.2436 | 0.125 | 0 | 0.003331 | 0.0032589 | 1 | 55.7158 | 0.1124 | 21966 | 0 | 0 | 0 | 62.5067 | 0.0041326 | -10886.2 | 9805.34 | 0.125 | 1000 | 1000 | 0.75971 | 0.74229 | 1589.02 | -3966.17 | -7.8599 | -7.8599 | 54 | 52.539 | 52.0769 | 53.5379 | 0.0053 | 0.0061342 | 0.0064238 | 0.0055896 | 1 | 50.8988 | 51
5 | 13 | 17 | 2 | 1 | 48 | 54 | 0.0058 | 19.5 | 45.6118 | 45.6118 | 51.9575 | -37095.6 | 74894.7 | 0 | 8000 | 8000 | 1 | 1 | 1 | 0.0065193 | 0.0061798 | 0.0065193 | -12.1698 | 0.125 | 0 | 0.0033161 | 0.0032445 | 1 | 55.9805 | 0.11238 | 26670.1 | 0 | 0 | 0 | 64.8317 | 0.0038033 | -13528.3 | 12179.8 | 0.125 | 1000 | 1000 | 0.75972 | 0.74231 | 1687.57 | -2316.22 | 17.9866 | 17.9866 | 54 | 52.4483 | 51.9575 | 53.5092 | 0.0058 | 0.0062872 | 0.0064563 | 0.0059691 | 1 | 50.6584 | 51
5 | 13 | 18 | 2 | 1 | 48 | 52 | 0.0063 | 19.5 | 45.3171 | 45.3171 | 51.8076 | -41586.2 | 77180.6 | 0 | 8000 | 8000 | 1 | 1 | 1 | 0.0064419 | 0.0060691 | 0.0064419 | -13.3554 | 0.125 | 0 | 0.0032974 | 0.0032267 | 1 | 55.9575 | 0.1155 | 31286.9 | 0 | 0 | 0 | 66.8458 | 0.0034601 | -16383.2 | 14735.4 | 0.125 | 1000 | 1000 | 0.75979 | 0.74238 | 158.945 | -773.598 | 20.8153 | 20.8153 | 52 | 51.8538 | 51.8076 | 51.9538 | 0.0063 | 0.0064628 | 0.0065193 | 0.0063565 | 1 | 50.598 | 51
5 | 13 | 19 | 2 | 1 | 46 | 49 | 0.006 | 18.5 | 43.9951 | 50.0908 | 50.9518 | 0 | 38708.8 | 0 | 8000.01 | 8000.01 | 1 | 1 | 1 | 0.0032866 | 0.0032866 | 0.0032866 | 0 | 0.125 | 0 | 0.0032866 | 0.0031254 | 0 | 54.7078 | 0.11631 | 29071.9 | 0 | 0 | 0 | 62.5317 | 0.0032866 | -14972 | 13470.1 | 0.125 | 0 | 0 | 0 | 0 | 0 | 0 | 21.3637 | 0 | 0 | 0 | 0 | 0 | 0 | 0 | 0 | 0 | 0 | 50.4819 | 51
5 | 13 | 20 | 2 | 1 | 44 | 46 | 0.0058 | 17.5 | 43.254 | 50.0588 | 50.8649 | 0 | 34157.2 | 0 | 8000.01 | 8000.01 | 1 | 1 | 1 | 0.0032874 | 0.0032874 | 0.0032874 | 0 | 0.125 | 0 | 0.0032874 | 0.0031262 | 0 | 54.1203 | 0.1179 | 26703 | 0 | 0 | 0 | 58.5373 | 0.0032874 | -13866.7 | 12453.1 | 0.125 | 0 | 0 | 0 | 0 | 0 | 0 | 21.6805 | 0 | 0 | 0 | 0 | 0 | 0 | 0 | 0 | 0 | 0 | 50.423 | 51
5 | 13 | 21 | 2 | 1 | 47 | 49 | 0.0065 | 19 | 43.9068 | 50.1375 | 50.8562 | 0 | 40526.7 | 0 | 8000.01 | 8000.01 | 1 | 1 | 1 | 0.0032863 | 0.0032863 | 0.0032863 | 0 | 0.125 | 0 | 0.0032863 | 0.0031252 | 0 | 54.8319 | 0.11872 | 32322 | 0 | 0 | 0 | 65.0748 | 0.0032863 | -17567.7 | 15759.8 | 0.125 | 0 | 0 | 0 | 0 | 0 | 0 | 22.3965 | 0 | 0 | 0 | 0 | 0 | 0 | 0 | 0 | 0 | 0 | 50.4654 | 51
5 | 13 | 22 | 2 | 1 | 47 | 49 | 0.0065 | 19 | 43.9851 | 50.185 | 50.877 | 0 | 40225.4 | 0 | 8000.01 | 8000.01 | 1 | 1 | 1 | 0.0032888 | 0.0032888 | 0.0032888 | 0 | 0.125 | 0 | 0.0032888 | 0.0031276 | 0 | 54.876 | 0.11813 | 32296.7 | 0 | 0 | 0 | 65.0622 | 0.0032888 | -17553.9 | 15747.3 | 0.125 | 0 | 0 | 0 | 0 | 0 | 0 | 22.5947 | 0 | 0 | 0 | 0 | 0 | 0 | 0 | 0 | 0 | 0 | 50.4633 | 51
5 | 13 | 23 | 2 | 1 | 50 | 51 | 0.0076 | 20.5 | 44.8785 | 50.277 | 50.9079 | 0 | 47887.3 | 0 | 8000.01 | 8000.01 | 1 | 1 | 1 | 0.0032925 | 0.0032925 | 0.0032925 | 0 | 0.125 | 0 | 0.0032925 | 0.0031311 | 0 | 55.7725 | 0.11816 | 38825.1 | 0 | 0 | 0 | 72.6468 | 0.0032925 | -23704.3 | 21188.2 | 0.125 | 0 | 0 | 0 | 0 | 0 | 0 | 23.1144 | 0 | 0 | 0 | 0 | 0 | 0 | 0 | 0 | 0 | 0 | 50.5271 | 51
5 | 13 | 24 | 2 | 1 | 51 | 52 | 0.0079 | 21 | 45.4879 | 50.3617 | 51.7319 | 0 | 51568.1 | -12663.5 | 8000.01 | 8000.01 | 1 | 1 | 1 | 0.0032288 | 0.0028961 | 0.0028961 | -11.9354 | 0.125 | 0 | 0.003299 | 0.0032288 | 1 | 56.3263 | 0.11727 | 54829.8 | 0 | 0 | 0 | 71.013 | 0.00056691 | -20924.8 | 19238.9 | 0.125 | 1000 | 1000 | 0.76055 | 0.74218 | 220.784 | 16268 | 23.3771 | 23.3771 | 52 | 51.7961 | 51.7319 | 51.9358 | 0.0079 | 0.0044805 | 0.0032925 | 0.0067121 | 1 | 50.5679 | 51
5 | 14 | 1 | 3 | 1 | 49 | 50 | 0.0073 | 20 | 44.772 | 50.3231 | 50.9525 | 0 | 45008.8 | 0 | 8000.01 | 8000.01 | 1 | 1 | 1 | 0.003298 | 0.003298 | 0.003298 | 0 | 0.125 | 0 | 0.003298 | 0.0031363 | 0 | 55.574 | 0.11671 | 36983.3 | 0 | 0 | 0 | 70.0921 | 0.003298 | -21989.9 | 19665.6 | 0.125 | 0 | 0 | 0 | 0 | 0 | 0 | 23.103 | 0 | 0 | 0 | 0 | 0 | 0 | 0 | 0 | 0 | 0 | 50.5091 | 51
5 | 14 | 2 | 3 | 1 | 52 | 53 | 0.0082 | 21.5 | 45.5007 | 50.3752 | 51.7215 | 0 | 51830.2 | -12432.1 | 8000.01 | 8000.01 | 1 | 1 | 1 | 0.0032276 | 0.0029011 | 0.0029011 | -11.7174 | 0.125 | 0 | 0.0032978 | 0.0032276 | 1 | 56.3547 | 0.11752 | 54735.1 | 0 | 0 | 0 | 71.4196 | 0.00061568 | -21118.4 | 19404.7 | 0.125 | 1000 | 1000 | 0.76045 | 0.74208 | 1053.11 | 17314.9 | 23.5666 | 23.5666 | 53 | 52.0278 | 51.7215 | 52.6937 | 0.0082 | 0.0045623 | 0.003298 | 0.0069357 | 1 | 50.5665 | 51
5 | 14 | 3 | 3 | 1 | 52 | 53 | 0.0082 | 21.5 | 45.5912 | 50.4117 | 51.7533 | 0 | 51543.9 | -12507.2 | 8000.01 | 8000.01 | 1 | 1 | 1 | 0.0032313 | 0.0029026 | 0.0029026 | -11.7881 | 0.125 | 0 | 0.0033015 | 0.0032313 | 1 | 56.3957 | 0.11673 | 54725.3 | 0 | 0 | 0 | 71.2417 | 0.0006011 | -20618 | 18957.4 | 0.125 | 1000 | 1000 | 0.76076 | 0.74227 | 1025.61 | 17550.6 | 23.6063 | 23.6063 | 53 | 52.0515 | 51.7533 | 52.7017 | 0.0082 | 0.0045091 | 0.0032276 | 0.0069184 | 1 | 50.5686 | 51
5 | 14 | 4 | 3 | 1 | 52 | 53 | 0.0082 | 21.5 | 45.5702 | 50.4186 | 51.7575 | 0 | 51404.4 | -12519 | 8000.01 | 8000.01 | 1 | 1 | 1 | 0.003243 | 0.0029128 | 0.0029128 | -11.7992 | 0.125 | 0 | 0.0033131 | 0.003243 | 1 | 56.4096 | 0.11671 | 54724.3 | 0 | 0 | 0 | 71.2412 | 0.00060119 | -20614.9 | 18954.6 | 0.125 | 1000 | 1000 | 0.76139 | 0.74293 | 1019.43 | 17492.4 | 23.5715 | 23.5715 | 53 | 52.054 | 51.7575 | 52.7035 | 0.0082 | 0.0045087 | 0.0032313 | 0.0069227 | 1 | 50.5668 | 51
5 | 14 | 5 | 3 | 1 | 52 | 53 | 0.0082 | 21.5 | 45.5698 | 50.4255 | 51.756 | 0 | 51364 | -12505.1 | 8000.01 | 8000.01 | 1 | 1 | 1 | 0.0032428 | 0.002913 | 0.002913 | -11.7862 | 0.125 | 0 | 0.0033129 | 0.0032428 | 1 | 56.4115 | 0.11673 | 54724.8 | 0 | 0 | 0 | 71.2714 | 0.00060382 | -20649 | 18984 | 0.125 | 1000 | 1000 | 0.7614 | 0.74294 | 1020.7 | 17450.8 | 23.6374 | 23.6374 | 53 | 52.0528 | 51.756 | 52.7032 | 0.0082 | 0.0045173 | 0.003243 | 0.0069257 | 1 | 50.5654 | 51
5 | 14 | 6 | 3 | 1 | 53 | 54 | 0.0085 | 22 | 45.6125 | 50.4362 | 51.7563 | 0 | 51697.1 | -12278.2 | 8000.01 | 8000.01 | 1 | 1 | 1 | 0.0032429 | 0.002919 | 0.002919 | -11.5723 | 0.125 | 0 | 0.0033129 | 0.0032429 | 1 | 56.4559 | 0.11675 | 54627.1 | 0 | 0 | 0 | 71.6642 | 0.00065174 | -20817.3 | 19128 | 0.125 | 1000 | 1000 | 0.7614 | 0.74294 | 1840.92 | 18507.6 | 23.721 | 23.721 | 54 | 52.2916 | 51.7563 | 53.4646 | 0.0085 | 0.0045943 | 0.0032428 | 0.0071486 | 1 | 50.5674 | 51
5 | 14 | 7 | 3 | 1 | 54 | 56 | 0.0086 | 23 | 45.6544 | 50.3228 | 51.7699 | 0 | 53132.8 | -12019.3 | 8000.01 | 8000.01 | 1 | 1 | 1 | 0.0032445 | 0.0029274 | 0.0029274 | -11.3283 | 0.125 | 0 | 0.0033146 | 0.0032445 | 1 | 56.4965 | 0.11672 | 54427.8 | 0 | 0 | 0 | 71.9967 | 0.00070773 | -20651.7 | 18983.2 | 0.125 | 1000 | 1000 | 0.76141 | 0.74296 | 3470.47 | 18858 | 22.7171 | 22.7171 | 56 | 52.7791 | 51.7699 | 54.9907 | 0.0086 | 0.0046199 | 0.0032429 | 0.007223 | 1 | 50.5924 | 51
5 | 14 | 8 | 3 | 1 | 53 | 61 | 0.0069 | 22 | 45.5955 | 47.1422 | 51.9482 | 0 | 80939.4 | -11977.7 | 8000.01 | 8000.01 | 1 | 1 | 1 | 0.0032658 | 0.002945 | 0.002945 | -11.289 | 0.125 | 0 | 0.0033369 | 0.0032658 | 1 | 56.4094 | 0.11638 | 53884.5 | 0 | 0 | 0 | 71.0983 | 0.00069952 | -17997.5 | 16673.7 | 0.125 | 1000 | 1000 | 0.76143 | 0.74298 | 7425.66 | 12866.9 | -3.9781 | -3.9781 | 61 | 54.1077 | 51.9482 | 58.8405 | 0.0069 | 0.004184 | 0.0032445 | 0.0059604 | 1 | 50.9239 | 51
5 | 14 | 9 | 3 | 1 | 53 | 63 | 0.0065 | 22 | 46.1961 | 47.0745 | 52.1311 | 0 | 81886 | -11017.3 | 8000.01 | 8000.01 | 1 | 1 | 1 | 0.0032881 | 0.0029927 | 0.0029927 | -10.3839 | 0.125 | 0 | 0.0033599 | 0.0032881 | 1 | 56.6361 | 0.11206 | 50571.9 | 0 | 0 | 0 | 70.1582 | 0.00092432 | -16346.4 | 15175.7 | 0.125 | 1000 | 1000 | 0.76145 | 0.743 | 8915.75 | 11383 | -5.8015 | -5.8015 | 63 | 54.7239 | 52.1311 | 60.4072 | 0.0065 | 0.004097 | 0.0032658 | 0.0056688 | 1 | 50.958 | 51
5 | 14 | 10 | 3 | 1 | 51 | 60 | 0.0061 | 21 | 45.9705 | 46.9417 | 52.1463 | 0 | 80265.3 | -9529.53 | 8000.01 | 8000.01 | 1 | 1 | 1 | 0.00329 | 0.0030337 | 0.0030337 | -8.9817 | 0.125 | 0 | 0.0033618 | 0.00329 | 1 | 56.3742 | 0.11163 | 44267.7 | 0 | 0 | 0 | 67.4974 | 0.0012399 | -14467.4 | 13420.3 | 0.125 | 1000 | 1000 | 0.76146 | 0.74303 | 6442.08 | 9895.36 | -6.9706 | -6.9706 | 60 | 54.0197 | 52.1463 | 58.1266 | 0.0061 | 0.0040107 | 0.0032881 | 0.0053774 | 1 | 50.954 | 51
5 | 14 | 11 | 3 | 1 | 49 | 55 | 0.0062 | 20 | 45.8909 | 46.868 | 52.143 | 0 | 80183 | -9878.73 | 8000.01 | 8000.01 | 1 | 1 | 1 | 0.0032896 | 0.0030243 | 0.0030243 | -9.3108 | 0.125 | 0 | 0.0033614 | 0.0032896 | 1 | 56.2925 | 0.11168 | 44494.3 | 0 | 0 | 0 | 66.8237 | 0.001167 | -15027.6 | 13902.5 | 0.125 | 1000 | 1000 | 0.76135 | 0.74292 | 2344.57 | 10244.9 | -7.5269 | -7.5269 | 55 | 52.8249 | 52.143 | 54.3182 | 0.0062 | 0.0040381 | 0.00329 | 0.0054519 | 1 | 50.953 | 51
5 | 14 | 12 | 3 | 1 | 50 | 56 | 0.0064 | 20.5 | 46.0262 | 46.8377 | 52.1473 | 0 | 81804.4 | -10585.6 | 8000.01 | 8000.01 | 1 | 1 | 1 | 0.0032901 | 0.0030062 | 0.0030062 | -9.977 | 0.125 | 0 | 0.003362 | 0.0032901 | 1 | 56.4271 | 0.11169 | 47347.8 | 0 | 0 | 0 | 68.0434 | 0.0010188 | -16078.6 | 14875.7 | 0.125 | 1000 | 1000 | 0.76131 | 0.74289 | 3162.15 | 10952 | -7.7964 | -7.7964 | 56 | 53.0669 | 52.1473 | 55.0804 | 0.0064 | 0.0040893 | 0.0032896 | 0.0056003 | 1 | 50.9628 | 51
5 | 14 | 13 | 3 | 1 | 51 | 59 | 0.0063 | 21 | 46.098 | 46.8274 | 52.1509 | 0 | 82406.7 | -10255.7 | 8000.01 | 8000.01 | 1 | 1 | 1 | 0.0032793 | 0.0030049 | 0.0030049 | -9.666 | 0.125 | 0 | 0.0033511 | 0.0032793 | 1 | 56.4558 | 0.11157 | 46880 | 0 | 0 | 0 | 68.3093 | 0.0010844 | -15587.6 | 14445.2 | 0.125 | 1000 | 1000 | 0.76075 | 0.74229 | 5634.81 | 10622.9 | -7.8496 | -7.8496 | 59 | 53.7896 | 52.1509 | 57.3613 | 0.0063 | 0.0040658 | 0.0032901 | 0.0055243 | 1 | 50.9677 | 51
5 | 14 | 14 | 3 | 1 | 49 | 57 | 0.0057 | 20 | 45.7267 | 46.7699 | 52.136 | 0 | 79085.6 | -8176.29 | 8000.01 | 8000.01 | 1 | 1 | 1 | 0.0032774 | 0.0030577 | 0.0030577 | -7.7062 | 0.125 | 0 | 0.0033493 | 0.0032774 | 1 | 56.0799 | 0.11151 | 38315.4 | 0 | 0 | 0 | 64.8876 | 0.0015198 | -12436.4 | 11531.1 | 0.125 | 1000 | 1000 | 0.76076 | 0.7423 | 4001.46 | 8543.33 | -8.2063 | -8.2063 | 57 | 53.2997 | 52.136 | 55.8363 | 0.0057 | 0.0039031 | 0.0032793 | 0.0050762 | 1 | 50.9329 | 51
5 | 14 | 15 | 3 | 1 | 49 | 57 | 0.0057 | 20 | 45.6571 | 46.7327 | 52.1149 | 0 | 79289 | -8187.32 | 8000.01 | 8000.01 | 1 | 1 | 1 | 0.0032748 | 0.003055 | 0.003055 | -7.7166 | 0.125 | 0 | 0.0033467 | 0.0032748 | 1 | 56.0388 | 0.11195 | 38351.7 | 0 | 0 | 0 | 64.8848 | 0.0015163 | -12449.9 | 11543.5 | 0.125 | 1000 | 1000 | 0.7606 | 0.74215 | 4021.51 | 8554.67 | -8.3409 | -8.3409 | 57 | 53.2844 | 52.1149 | 55.8305 | 0.0057 | 0.0039021 | 0.0032774 | 0.0050753 | 1 | 50.9275 | 51
5 | 14 | 16 | 3 | 1 | 48 | 55 | 0.0056 | 19.5 | 45.5379 | 46.7021 | 52.1061 | 0 | 78448.7 | -7843.72 | 8000.01 | 8000.01 | 1 | 1 | 1 | 0.0032737 | 0.003063 | 0.003063 | -7.3928 | 0.125 | 0 | 0.0033456 | 0.0032737 | 1 | 55.9251 | 0.11201 | 36584.5 | 0 | 0 | 0 | 63.923 | 0.0015875 | -12099.4 | 11210.1 | 0.125 | 1000 | 1000 | 0.76059 | 0.74214 | 2382.39 | 8211 | -8.5236 | -8.5236 | 55 | 52.7989 | 52.1061 | 54.3072 | 0.0056 | 0.0038744 | 0.0032748 | 0.0050004 | 1 | 50.9154 | 51
5 | 14 | 17 | 3 | 1 | 48 | 55 | 0.0056 | 19.5 | 45.4953 | 49.8183 | 51.9711 | 0 | 50244.6 | -7875.95 | 8000.01 | 8000.01 | 1 | 1 | 1 | 0.0032573 | 0.0030504 | 0.0030504 | -7.4231 | 0.125 | 0 | 0.0033288 | 0.0032573 | 1 | 55.8929 | 0.11217 | 36259.7 | 0 | 0 | 0 | 63.7461 | 0.0016025 | -12018.5 | 11132.5 | 0.125 | 1000 | 1000 | 0.76055 | 0.74209 | 2493.99 | 8216.26 | 17.3556 | 17.3556 | 55 | 52.6964 | 51.9711 | 54.2747 | 0.0056 | 0.0038737 | 0.0032737 | 0.005 | 1 | 50.6581 | 51
5 | 14 | 18 | 3 | 1 | 46 | 53 | 0.0051 | 18 | 44.6212 | 49.9942 | 51.7868 | 0 | 44279.6 | -6189.71 | 8000.01 | 8000.01 | 1 | 1 | 1 | 0.0032242 | 0.0030623 | 0.0030623 | -5.8338 | 0.125 | 0 | 0.0032947 | 0.0032242 | 1 | 55.267 | 0.1155 | 29252.4 | 0 | 0 | 0 | 60.8515 | 0.0019285 | -9540.14 | 8838.26 | 0.125 | 1000 | 1000 | 0.75987 | 0.74138 | 1001.79 | 6526.42 | 20.1175 | 20.1175 | 53 | 52.0781 | 51.7868 | 52.7087 | 0.0051 | 0.0037338 | 0.0032573 | 0.0046234 | 1 | 50.5555 | 51
5 | 14 | 19 | 3 | 1 | 46 | 52 | 0.0053 | 18 | 44.4814 | 50.0793 | 51.7203 | 0 | 43850.6 | -7020.79 | 8000.01 | 8000.01 | 1 | 1 | 1 | 0.0032163 | 0.0030328 | 0.0030328 | -6.6171 | 0.125 | 0 | 0.0032867 | 0.0032163 | 1 | 55.2351 | 0.11688 | 32241.4 | 0 | 0 | 0 | 61.5808 | 0.0017482 | -10649.7 | 9859.52 | 0.125 | 1000 | 1000 | 0.75969 | 0.74119 | 231.168 | 7357.26 | 21.2815 | 21.2815 | 52 | 51.7875 | 51.7203 | 51.9328 | 0.0053 | 0.0037615 | 0.0032242 | 0.0047628 | 1 | 50.5276 | 51
5 | 14 | 20 | 3 | 1 | 45 | 50 | 0.0053 | 17.5 | 43.5501 | 50.0604 | 50.8993 | 0 | 36063.2 | 0 | 8000.01 | 8000.01 | 1 | 1 | 1 | 0.0032802 | 0.0032802 | 0.0032802 | 0 | 0.125 | 0 | 0.0032802 | 0.0031194 | 0 | 54.3374 | 0.11727 | 24141.5 | 0 | 0 | 0 | 60.0145 | 0.0032802 | -11066.4 | 10016.4 | 0.125 | 0 | 0 | 0 | 0 | 0 | 0 | 21.5046 | 0 | 0 | 0 | 0 | 0 | 0 | 0 | 0 | 0 | 0 | 50.448 | 51
5 | 14 | 21 | 3 | 1 | 45 | 50 | 0.0053 | 17.5 | 43.3894 | 50.0643 | 50.8508 | 0 | 35705.2 | 0 | 8000.01 | 8000.01 | 1 | 1 | 1 | 0.0032744 | 0.0032744 | 0.0032744 | 0 | 0.125 | 0 | 0.0032744 | 0.0031138 | 0 | 54.2515 | 0.11837 | 24211.4 | 0 | 0 | 0 | 60.0435 | 0.0032744 | -11098.5 | 10045.6 | 0.125 | 0 | 0 | 0 | 0 | 0 | 0 | 21.9174 | 0 | 0 | 0 | 0 | 0 | 0 | 0 | 0 | 0 | 0 | 50.432 | 51
5 | 14 | 22 | 3 | 1 | 46 | 50 | 0.0058 | 18 | 43.689 | 50.1149 | 50.8488 | 0 | 38131.6 | 0 | 8000.01 | 8000.01 | 1 | 1 | 1 | 0.0032629 | 0.0032629 | 0.0032629 | 0 | 0.125 | 0 | 0.0032629 | 0.003103 | 0 | 54.5324 | 0.1186 | 28252 | 0 | 0 | 0 | 62.6269 | 0.0032629 | -13965.8 | 12595.1 | 0.125 | 0 | 0 | 0 | 0 | 0 | 0 | 22.4144 | 0 | 0 | 0 | 0 | 0 | 0 | 0 | 0 | 0 | 0 | 50.4469 | 51
5 | 14 | 23 | 3 | 1 | 46 | 49 | 0.006 | 18 | 43.7191 | 50.1448 | 50.8548 | 0 | 37925.5 | 0 | 8000.01 | 8000.01 | 1 | 1 | 1 | 0.0032637 | 0.0032637 | 0.0032637 | 0 | 0.125 | 0 | 0.0032637 | 0.0031037 | 0 | 54.5513 | 0.11839 | 29317.3 | 0 | 0 | 0 | 62.6459 | 0.0032637 | -15098.3 | 13584.4 | 0.125 | 0 | 0 | 0 | 0 | 0 | 0 | 22.5981 | 0 | 0 | 0 | 0 | 0 | 0 | 0 | 0 | 0 | 0 | 50.4435 | 51
5 | 14 | 24 | 3 | 1 | 46 | 49 | 0.006 | 18 | 43.7115 | 50.1612 | 50.851 | 0 | 37755.3 | 0 | 8000.01 | 8000.01 | 1 | 1 | 1 | 0.0032632 | 0.0032632 | 0.0032632 | 0 | 0.125 | 0 | 0.0032632 | 0.0031032 | 0 | 54.548 | 0.11843 | 29322.2 | 0 | 0 | 0 | 62.6482 | 0.0032632 | -15100.9 | 13586.7 | 0.125 | 0 | 0 | 0 | 0 | 0 | 0 | 22.7554 | 0 | 0 | 0 | 0 | 0 | 0 | 0 | 0 | 0 | 0 | 50.4393 | 51
5 | 15 | 1 | 4 | 1 | 46 | 49 | 0.006 | 18 | 43.7024 | 50.1754 | 50.847 | 0 | 37603.2 | 0 | 8000.01 | 8000.01 | 1 | 1 | 1 | 0.0032627 | 0.0032627 | 0.0032627 | 0 | 0.125 | 0 | 0.0032627 | 0.0031028 | 0 | 54.5439 | 0.11849 | 29327.4 | 0 | 0 | 0 | 62.6506 | 0.0032627 | -15103.6 | 13589.1 | 0.125 | 0 | 0 | 0 | 0 | 0 | 0 | 22.8972 | 0 | 0 | 0 | 0 | 0 | 0 | 0 | 0 | 0 | 0 | 50.4354 | 51
5 | 15 | 2 | 4 | 1 | 44 | 47 | 0.0055 | 17 | 43.1587 | 50.1438 | 50.8232 | 0 | 32777.7 | 0 | 8000.01 | 8000.01 | 1 | 1 | 1 | 0.0032599 | 0.0032599 | 0.0032599 | 0 | 0.125 | 0 | 0.0032599 | 0.0031001 | 0 | 54.0047 | 0.11855 | 25045.5 | 0 | 0 | 0 | 58.1487 | 0.0032599 | -12324.1 | 11100.8 | 0.125 | 0 | 0 | 0 | 0 | 0 | 0 | 22.8108 | 0 | 0 | 0 | 0 | 0 | 0 | 0 | 0 | 0 | 0 | 50.3918 | 51
5 | 15 | 3 | 4 | 1 | 44 | 46 | 0.0057 | 17 | 43.0725 | 50.1383 | 50.7973 | 0 | 32680.7 | 0 | 8000.01 | 8000.01 | 1 | 1 | 1 | 0.0032567 | 0.0032567 | 0.0032567 | 0 | 0.125 | 0 | 0.0032567 | 0.0030971 | 0 | 53.9588 | 0.11916 | 26298.8 | 0 | 0 | 0 | 58.1834 | 0.0032567 | -13472.9 | 12107.4 | 0.125 | 0 | 0 | 0 | 0 | 0 | 0 | 22.9744 | 0 | 0 | 0 | 0 | 0 | 0 | 0 | 0 | 0 | 0 | 50.3845 | 51
5 | 15 | 4 | 4 | 1 | 42 | 44 | 0.0053 | 16 | 43 | 50.1217 | 50.7787 | 0 | 28311.1 | 0 | 8000.01 | 8000.01 | 1 | 1 | 1 | 0.0032545 | 0.0032545 | 0.0032545 | 0 | 0.125 | 0 | 0.0032545 | 0.003095 | 0 | 53.4731 | 0.11927 | 22658.3 | 0 | 0 | 0 | 54.1863 | 0.0032545 | -11404.4 | 10253 | 0.125 | 0 | 0 | 0 | 0 | 0 | 0 | 22.9723 | 0 | 0 | 0 | 0 | 0 | 0 | 0 | 0 | 0 | 0 | 50.3547 | 51
5 | 15 | 5 | 4 | 1 | 41 | 43 | 0.005 | 16 | 43 | 50.1053 | 50.7529 | 0 | 25538.4 | 0 | 8000.01 | 8000.01 | 1 | 1 | 1 | 0.0032514 | 0.0032514 | 0.0032514 | 0 | 0.125 | 0 | 0.0032514 | 0.003092 | 0 | 53.1382 | 0.11969 | 19910.8 | 0 | 0 | 0 | 51.6959 | 0.0032514 | -9730.45 | 8755.92 | 0.125 | 0 | 0 | 0 | 0 | 0 | 0 | 23.0447 | 0 | 0 | 0 | 0 | 0 | 0 | 0 | 0 | 0 | 0 | 50.3336 | 51
5 | 15 | 6 | 4 | 1 | 43 | 45 | 0.0055 | 16.5 | 43 | 50.1428 | 50.7543 | 0 | 30166.3 | 0 | 8000.01 | 8000.01 | 1 | 1 | 1 | 0.0032516 | 0.0032516 | 0.0032516 | 0 | 0.125 | 0 | 0.0032516 | 0.0030922 | 0 | 53.654 | 0.12 | 24551.5 | 0 | 0 | 0 | 56.2045 | 0.0032516 | -12548.8 | 11279.5 | 0.125 | 0 | 0 | 0 | 0 | 0 | 0 | 23.3495 | 0 | 0 | 0 | 0 | 0 | 0 | 0 | 0 | 0 | 0 | 50.358 | 51
5 | 15 | 7 | 4 | 1 | 44 | 47 | 0.0055 | 17 | 43 | 50.0554 | 50.7861 | 0 | 33316.4 | 0 | 8000.01 | 8000.01 | 1 | 1 | 1 | 0.0032554 | 0.0032554 | 0.0032554 | 0 | 0.125 | 0 | 0.0032554 | 0.0030958 | 0 | 53.9201 | 0.11965 | 25095.4 | 0 | 0 | 0 | 58.1709 | 0.0032554 | -12348.7 | 11123 | 0.125 | 0 | 0 | 0 | 0 | 0 | 0 | 22.4027 | 0 | 0 | 0 | 0 | 0 | 0 | 0 | 0 | 0 | 0 | 50.3963 | 51
5 | 15 | 8 | 4 | 1 | 46 | 52 | 0.0053 | 18 | 44.2176 | 47.0426 | 51.7802 | 0 | 71499.7 | -6929.32 | 8000.01 | 8000.01 | 1 | 1 | 1 | 0.0032015 | 0.0030173 | 0.0030173 | -6.5309 | 0.125 | 0 | 0.0032724 | 0.0032015 | 1 | 55.0609 | 0.1191 | 32849.1 | 0 | 0 | 0 | 61.8576 | 0.0017279 | -11046.7 | 10224.4 | 0.125 | 1000 | 1000 | 0.758 | 0.73948 | 182.881 | 7294.6 | -3.2728 | -3.2728 | 52 | 51.8334 | 51.7802 | 51.9468 | 0.0053 | 0.003788 | 0.0032554 | 0.0047673 | 1 | 50.8283 | 51
5 | 15 | 9 | 4 | 1 | 46 | 54 | 0.0048 | 18 | 44.9482 | 47.0115 | 52.0186 | 0 | 71370.9 | -5323.5 | 8000.01 | 8000.01 | 1 | 1 | 1 | 0.0032296 | 0.0030867 | 0.0030867 | -5.0174 | 0.125 | 0 | 0.0033017 | 0.0032296 | 1 | 55.3231 | 0.11327 | 25643.8 | 0 | 0 | 0 | 59.9172 | 0.0020864 | -8174.41 | 7591.71 | 0.125 | 1000 | 1000 | 0.75848 | 0.73991 | 1645.61 | 5693.8 | -5.2355 | -5.2355 | 54 | 52.4971 | 52.0186 | 53.5214 | 0.0048 | 0.0036172 | 0.0032015 | 0.0043842 | 1 | 50.8668 | 51
5 | 15 | 10 | 4 | 1 | 47 | 57 | 0.0046 | 18.5 | 45.0057 | 46.9033 | 52.0383 | 0 | 72186.6 | -4510.48 | 8000.01 | 8000.01 | 1 | 1 | 1 | 0.003232 | 0.0031102 | 0.0031102 | -4.2511 | 0.125 | 0 | 0.0033041 | 0.003232 | 1 | 55.3379 | 0.11278 | 22786 | 0 | 0 | 0 | 59.6628 | 0.0022576 | -6985.78 | 6500.34 | 0.125 | 1000 | 1000 | 0.75846 | 0.73992 | 4120.93 | 4881 | -6.2379 | -6.2379 | 57 | 53.2367 | 52.0383 | 55.8016 | 0.0046 | 0.003586 | 0.0032296 | 0.0042436 | 1 | 50.8681 | 51
5 | 15 | 11 | 4 | 1 | 49 | 60 | 0.0049 | 20 | 45.254 | 46.8575 | 52.0512 | 0 | 75070.8 | -5570.25 | 8000.01 | 8000.01 | 1 | 1 | 1 | 0.0032336 | 0.0030843 | 0.0030843 | -5.25 | 0.125 | 0 | 0.0033057 | 0.0032336 | 1 | 55.5846 | 0.11276 | 27905.7 | 0 | 0 | 0 | 61.8402 | 0.0020391 | -8555.64 | 7967.6 | 0.125 | 1000 | 1000 | 0.75846 | 0.73992 | 6602.05 | 5940.92 | -6.6939 | -6.6939 | 60 | 53.9712 | 52.0512 | 58.08 | 0.0049 | 0.0036658 | 0.003232 | 0.0044662 | 1 | 50.8927 | 51
5 | 15 | 12 | 4 | 1 | 49 | 61 | 0.0047 | 19.5 | 45.2217 | 46.8185 | 52.0613 | 0 | 74657.6 | -4850.58 | 8000.01 | 8000.01 | 1 | 1 | 1 | 0.0032348 | 0.0031041 | 0.0031041 | -4.5717 | 0.125 | 0 | 0.0033069 | 0.0032348 | 1 | 55.5314 | 0.11245 | 24876.3 | 0 | 0 | 0 | 61.1054 | 0.0021892 | -7486.04 | 6980.08 | 0.125 | 1000 | 1000 | 0.75856 | 0.74002 | 7421.09 | 5221.02 | -7.0861 | -7.0861 | 61 | 54.2195 | 52.0613 | 58.8419 | 0.0047 | 0.0036148 | 0.0032336 | 0.0043188 | 1 | 50.887 | 51
5 | 15 | 13 | 4 | 1 | 49 | 63 | 0.0042 | 19.5 | 44.9911 | 46.7652 | 52.0464 | 0 | 72881 | -3066.37 | 8000.01 | 8000.01 | 1 | 1 | 1 | 0.003233 | 0.0031487 | 0.0031487 | -2.8901 | 0.125 | 0 | 0.0033051 | 0.003233 | 1 | 55.3053 | 0.11252 | 16859.4 | 0 | 0 | 0 | 59.1552 | 0.0025584 | -4787.06 | 4476.82 | 0.125 | 1000 | 1000 | 0.75853 | 0.73999 | 9095.06 | 3436.74 | -7.4053 | -7.4053 | 63 | 54.6914 | 52.0464 | 60.355 | 0.0042 | 0.0034858 | 0.0032348 | 0.003949 | 1 | 50.8632 | 51
5 | 15 | 14 | 4 | 1 | 49 | 62 | 0.0045 | 19.5 | 45.0784 | 46.7419 | 52.039 | 0 | 74380.6 | -4142.26 | 8000.01 | 8000.01 | 1 | 1 | 1 | 0.0032321 | 0.0031199 | 0.0031199 | -3.9041 | 0.125 | 0 | 0.0033042 | 0.0032321 | 1 | 55.413 | 0.11283 | 21805.3 | 0 | 0 | 0 | 60.3694 | 0.0023342 | -6354.06 | 5932.1 | 0.125 | 1000 | 1000 | 0.75844 | 0.73991 | 8274.09 | 4512.86 | -7.5317 | -7.5317 | 62 | 54.4452 | 52.039 | 59.5938 | 0.0045 | 0.0035625 | 0.003233 | 0.0041705 | 1 | 50.8733 | 51
5 | 15 | 15 | 4 | 1 | 52 | 66 | 0.0051 | 21.5 | 45.5046 | 46.7481 | 52.0698 | 0 | 78521 | -6265.62 | 8000.01 | 8000.01 | 1 | 1 | 1 | 0.0032469 | 0.0030789 | 0.0030789 | -5.9054 | 0.125 | 0 | 0.003319 | 0.0032469 | 1 | 55.8663 | 0.1127 | 31861 | 0 | 0 | 0 | 64.1791 | 0.0019031 | -9391.48 | 8772.08 | 0.125 | 1000 | 1000 | 0.75911 | 0.74061 | 11538.9 | 6635.36 | -7.7604 | -7.7604 | 66 | 55.4254 | 52.0698 | 62.6444 | 0.0051 | 0.0037166 | 0.0032321 | 0.0046155 | 1 | 50.9161 | 51
5 | 15 | 16 | 4 | 1 | 51 | 64 | 0.0051 | 21 | 45.5378 | 46.741 | 52.0924 | 0 | 78190.2 | -6208.89 | 8000.01 | 8000.01 | 1 | 1 | 1 | 0.0032497 | 0.003083 | 0.003083 | -5.8519 | 0.125 | 0 | 0.0033217 | 0.0032497 | 1 | 55.8636 | 0.11216 | 31378.7 | 0 | 0 | 0 | 63.7096 | 0.0019165 | -9388.76 | 8757.26 | 0.125 | 1000 | 1000 | 0.75929 | 0.74079 | 9855.93 | 6578.26 | -7.9928 | -7.9928 | 64 | 54.9586 | 52.0924 | 61.1338 | 0.0051 | 0.0037273 | 0.0032469 | 0.0046197 | 1 | 50.9163 | 51
5 | 15 | 17 | 4 | 1 | 50 | 63 | 0.0048 | 20.5 | 45.3306 | 49.8203 | 51.9556 | 0 | 48240.2 | -5160.7 | 8000.01 | 8000.01 | 1 | 1 | 1 | 0.0032332 | 0.0030985 | 0.0030985 | -4.864 | 0.125 | 0 | 0.0033047 | 0.0032332 | 1 | 55.6554 | 0.11215 | 26129.8 | 0 | 0 | 0 | 61.8355 | 0.0021563 | -7746.52 | 7225.76 | 0.125 | 1000 | 1000 | 0.75928 | 0.74077 | 9141.96 | 5503.74 | 17.5999 | 17.5999 | 63 | 54.6142 | 51.9556 | 60.3414 | 0.0048 | 0.0036516 | 0.0032497 | 0.0043981 | 1 | 50.6426 | 51
5 | 15 | 18 | 4 | 1 | 49 | 61 | 0.0047 | 20 | 44.6143 | 50.0001 | 51.7729 | 0 | 44213.1 | -4871.72 | 8000.01 | 8000.01 | 1 | 1 | 1 | 0.0032116 | 0.0030846 | 0.0030846 | -4.5916 | 0.125 | 0 | 0.0032821 | 0.0032116 | 1 | 55.2359 | 0.11571 | 24615.5 | 0 | 0 | 0 | 60.847 | 0.0021957 | -7349.68 | 6849.16 | 0.125 | 1000 | 1000 | 0.75916 | 0.74065 | 7641.73 | 5209.95 | 20.3295 | 20.3295 | 61 | 53.9952 | 51.7729 | 58.7777 | 0.0047 | 0.0036136 | 0.0032332 | 0.0043196 | 1 | 50.5525 | 51
5 | 15 | 19 | 4 | 1 | 50 | 61 | 0.0052 | 20.5 | 44.6979 | 50.1067 | 51.7211 | 0 | 45551.3 | -6727.55 | 8000.01 | 8000.01 | 1 | 1 | 1 | 0.0032054 | 0.0030302 | 0.0030302 | -6.3408 | 0.125 | 0 | 0.0032759 | 0.0032054 | 1 | 55.418 | 0.11693 | 32559.5 | 0 | 0 | 0 | 63.2743 | 0.0018034 | -9996.55 | 9303.55 | 0.125 | 1000 | 1000 | 0.75905 | 0.74054 | 7687.79 | 7065.56 | 21.5539 | 21.5539 | 61 | 53.9568 | 51.7211 | 58.7643 | 0.0052 | 0.0037275 | 0.0032116 | 0.0046841 | 1 | 50.5404 | 51
5 | 15 | 20 | 4 | 1 | 49 | 59 | 0.0052 | 20 | 44.6115 | 50.1616 | 51.7067 | 0 | 44431.7 | -6747.63 | 8000.01 | 8000.01 | 1 | 1 | 1 | 0.0032037 | 0.0030279 | 0.0030279 | -6.3597 | 0.125 | 0 | 0.0032741 | 0.0032037 | 1 | 55.3512 | 0.11709 | 32253.9 | 0 | 0 | 0 | 62.7976 | 0.0017969 | -10149.8 | 9436.18 | 0.125 | 1000 | 1000 | 0.75915 | 0.74061 | 6040.36 | 7085.12 | 22.0858 | 22.0858 | 59 | 53.4633 | 51.7067 | 57.2434 | 0.0052 | 0.0037228 | 0.0032054 | 0.0046826 | 1 | 50.5224 | 51
5 | 15 | 21 | 4 | 1 | 49 | 58 | 0.0054 | 20 | 44.6587 | 50.1978 | 51.6961 | 0 | 44846.3 | -7464.95 | 8000.01 | 8000.01 | 1 | 1 | 1 | 0.0032025 | 0.003008 | 0.003008 | -7.0358 | 0.125 | 0 | 0.0032728 | 0.0032025 | 1 | 55.4181 | 0.11734 | 35052.1 | 0 | 0 | 0 | 63.5377 | 0.0016463 | -11226.1 | 10425.4 | 0.125 | 1000 | 1000 | 0.75912 | 0.74059 | 5221.48 | 7802.44 | 22.4517 | 22.4517 | 58 | 53.2146 | 51.6961 | 56.4815 | 0.0054 | 0.0037735 | 0.0032037 | 0.0048303 | 1 | 50.5196 | 51
5 | 15 | 22 | 4 | 1 | 46 | 53 | 0.0051 | 18 | 44.3398 | 50.196 | 51.6804 | 0 | 41842.1 | -6403.25 | 8000.01 | 8000.01 | 1 | 1 | 1 | 0.0032006 | 0.0030338 | 0.0030338 | -6.0351 | 0.125 | 0 | 0.0032709 | 0.0032006 | 1 | 55.1043 | 0.11738 | 29821.7 | 0 | 0 | 0 | 60.8829 | 0.0018656 | -9789.3 | 9074.12 | 0.125 | 1000 | 1000 | 0.75915 | 0.74061 | 1092.87 | 6740.46 | 22.5442 | 22.5442 | 53 | 51.9982 | 51.6804 | 52.6822 | 0.0051 | 0.0036947 | 0.0032025 | 0.0046078 | 1 | 50.4906 | 51
5 | 15 | 23 | 4 | 1 | 45 | 51 | 0.005 | 17.5 | 43.4442 | 50.1326 | 50.8659 | 0 | 34756.9 | 0 | 8000.01 | 8000.01 | 1 | 1 | 1 | 0.003265 | 0.003265 | 0.003265 | 0 | 0.125 | 0 | 0.003265 | 0.0031049 | 0 | 54.2357 | 0.11778 | 22019.1 | 0 | 0 | 0 | 59.5726 | 0.003265 | -9467.87 | 8602.72 | 0.125 | 0 | 0 | 0 | 0 | 0 | 0 | 22.3985 | 0 | 0 | 0 | 0 | 0 | 0 | 0 | 0 | 0 | 0 | 50.4211 | 51
5 | 15 | 24 | 4 | 1 | 44 | 48 | 0.0052 | 17 | 43.0706 | 50.1005 | 50.8164 | 0 | 32548.1 | 0 | 8000.01 | 8000.01 | 1 | 1 | 1 | 0.003259 | 0.003259 | 0.003259 | 0 | 0.125 | 0 | 0.003259 | 0.0030993 | 0 | 53.9261 | 0.11875 | 22909.8 | 0 | 0 | 0 | 57.6315 | 0.003259 | -10641.3 | 9616.28 | 0.125 | 0 | 0 | 0 | 0 | 0 | 0 | 22.5286 | 0 | 0 | 0 | 0 | 0 | 0 | 0 | 0 | 0 | 0 | 50.3929 | 51
5 | 16 | 1 | 5 | 1 | 42 | 46 | 0.0048 | 16 | 43 | 50.0806 | 50.7864 | 0 | 28146.5 | 0 | 8000.01 | 8000.01 | 1 | 1 | 1 | 0.0032554 | 0.0032554 | 0.0032554 | 0 | 0.125 | 0 | 0.0032554 | 0.0030958 | 0 | 53.419 | 0.11915 | 18796.6 | 0 | 0 | 0 | 53.6525 | 0.0032554 | -8559.75 | 7740.53 | 0.125 | 0 | 0 | 0 | 0 | 0 | 0 | 22.5919 | 0 | 0 | 0 | 0 | 0 | 0 | 0 | 0 | 0 | 0 | 50.3616 | 51
5 | 16 | 2 | 5 | 1 | 42 | 45 | 0.005 | 16 | 43 | 50.0861 | 50.7674 | 0 | 27986 | 0 | 8000.01 | 8000.01 | 1 | 1 | 1 | 0.0032531 | 0.0032531 | 0.0032531 | 0 | 0.125 | 0 | 0.0032531 | 0.0030937 | 0 | 53.3833 | 0.11959 | 20392.7 | 0 | 0 | 0 | 53.6749 | 0.0032531 | -9706.95 | 8754.31 | 0.125 | 0 | 0 | 0 | 0 | 0 | 0 | 22.7927 | 0 | 0 | 0 | 0 | 0 | 0 | 0 | 0 | 0 | 0 | 50.3557 | 51
5 | 16 | 3 | 5 | 1 | 41 | 44 | 0.0048 | 15.5 | 43 | 50.0861 | 50.7558 | 0 | 25716 | 0 | 8000.01 | 8000.01 | 1 | 1 | 1 | 0.0032517 | 0.0032517 | 0.0032517 | 0 | 0.125 | 0 | 0.0032517 | 0.0030923 | 0 | 53.1376 | 0.11968 | 18344.7 | 0 | 0 | 0 | 51.6829 | 0.0032517 | -8593.79 | 7752.72 | 0.125 | 0 | 0 | 0 | 0 | 0 | 0 | 22.8739 | 0 | 0 | 0 | 0 | 0 | 0 | 0 | 0 | 0 | 0 | 50.3384 | 51
5 | 16 | 4 | 5 | 1 | 41 | 44 | 0.0048 | 15.5 | 43 | 50.0938 | 50.7446 | 0 | 25573.2 | 0 | 8000.01 | 8000.01 | 1 | 1 | 1 | 0.0032504 | 0.0032504 | 0.0032504 | 0 | 0.125 | 0 | 0.0032504 | 0.0030911 | 0 | 53.1169 | 0.11993 | 18360.6 | 0 | 0 | 0 | 51.6896 | 0.0032504 | -8601.22 | 7759.45 | 0.125 | 0 | 0 | 0 | 0 | 0 | 0 | 23.0254 | 0 | 0 | 0 | 0 | 0 | 0 | 0 | 0 | 0 | 0 | 50.3339 | 51
5 | 16 | 5 | 5 | 1 | 40 | 43 | 0.0046 | 15.5 | 43 | 50.0905 | 50.7336 | 0 | 23335.9 | 0 | 8000.01 | 8000.01 | 1 | 1 | 1 | 0.0032491 | 0.0032491 | 0.0032491 | 0 | 0.125 | 0 | 0.0032491 | 0.0030898 | 0 | 52.872 | 0.11999 | 16246.3 | 0 | 0 | 0 | 49.6986 | 0.0032491 | -7490 | 6759.09 | 0.125 | 0 | 0 | 0 | 0 | 0 | 0 | 23.0763 | 0 | 0 | 0 | 0 | 0 | 0 | 0 | 0 | 0 | 0 | 50.3165 | 51
5 | 16 | 6 | 5 | 1 | 41 | 45 | 0.0046 | 15.5 | 43 | 50.1114 | 50.7295 | 0 | 25307.1 | 0 | 8000.01 | 8000.01 | 1 | 1 | 1 | 0.0032486 | 0.0032486 | 0.0032486 | 0 | 0.125 | 0 | 0.0032486 | 0.0030893 | 0 | 53.0899 | 0.12024 | 16699.4 | 0 | 0 | 0 | 51.6901 | 0.0032486 | -7480.53 | 6767.12 | 0.125 | 0 | 0 | 0 | 0 | 0 | 0 | 23.2836 | 0 | 0 | 0 | 0 | 0 | 0 | 0 | 0 | 0 | 0 | 50.326 | 51
5 | 16 | 7 | 5 | 1 | 44 | 49 | 0.005 | 17 | 43 | 50.0469 | 50.7666 | 0 | 32683.8 | 0 | 8000.01 | 8000.01 | 1 | 1 | 1 | 0.003253 | 0.003253 | 0.003253 | 0 | 0.125 | 0 | 0.003253 | 0.0030936 | 0 | 53.82 | 0.12011 | 21527.2 | 0 | 0 | 0 | 57.6475 | 0.003253 | -9550.56 | 8655.13 | 0.125 | 0 | 0 | 0 | 0 | 0 | 0 | 22.4973 | 0 | 0 | 0 | 0 | 0 | 0 | 0 | 0 | 0 | 0 | 50.3903 | 51
5 | 16 | 8 | 5 | 1 | 46 | 52 | 0.0053 | 18 | 44.1731 | 47.035 | 51.7793 | 0 | 71332.3 | -6921.19 | 8000.01 | 8000.01 | 1 | 1 | 1 | 0.0032123 | 0.0030278 | 0.0030278 | -6.5233 | 0.125 | 0 | 0.0032832 | 0.0032123 | 1 | 55.0587 | 0.11918 | 32696.3 | 0 | 0 | 0 | 61.804 | 0.0017357 | -10988.4 | 10170.8 | 0.125 | 1000 | 1000 | 0.75859 | 0.7401 | 183.206 | 7285.55 | -3.3827 | -3.3827 | 52 | 51.8326 | 51.7793 | 51.9467 | 0.0053 | 0.003785 | 0.003253 | 0.004768 | 1 | 50.8249 | 51
5 | 16 | 9 | 5 | 1 | 47 | 56 | 0.0049 | 18.5 | 45.0202 | 47.0119 | 52.025 | 0 | 72233.1 | -5626.87 | 8000.01 | 8000.01 | 1 | 1 | 1 | 0.0032415 | 0.0030902 | 0.0030902 | -5.3034 | 0.125 | 0 | 0.0033135 | 0.0032415 | 1 | 55.4341 | 0.11331 | 27233.7 | 0 | 0 | 0 | 60.8274 | 0.0020311 | -8529.09 | 7926.52 | 0.125 | 1000 | 1000 | 0.7591 | 0.74056 | 3292.75 | 5996.24 | -5.3362 | -5.3362 | 56 | 52.9826 | 52.025 | 55.0424 | 0.0049 | 0.0036502 | 0.0032123 | 0.0044621 | 1 | 50.8752 | 51
5 | 16 | 10 | 5 | 1 | 49 | 60 | 0.0049 | 20 | 45.2382 | 46.9192 | 52.0589 | 0 | 74327.1 | -5521.88 | 8000.01 | 8000.01 | 1 | 1 | 1 | 0.0032456 | 0.003097 | 0.003097 | -5.2044 | 0.125 | 0 | 0.0033176 | 0.0032456 | 1 | 55.599 | 0.11267 | 27666.9 | 0 | 0 | 0 | 61.7839 | 0.0020568 | -8380.72 | 7803.65 | 0.125 | 1000 | 1000 | 0.75913 | 0.74062 | 6577.33 | 5891.45 | -6.3171 | -6.3171 | 60 | 53.9717 | 52.0589 | 58.0872 | 0.0049 | 0.0036716 | 0.0032415 | 0.0044698 | 1 | 50.8922 | 51
5 | 16 | 11 | 5 | 1 | 50 | 62 | 0.005 | 20.5 | 45.3819 | 46.8666 | 52.0739 | 0 | 75935.6 | -5861.06 | 8000.01 | 8000.01 | 1 | 1 | 1 | 0.0032474 | 0.0030899 | 0.0030899 | -5.5241 | 0.125 | 0 | 0.0033195 | 0.0032474 | 1 | 55.7272 | 0.11246 | 29507.4 | 0 | 0 | 0 | 62.7473 | 0.0019875 | -8886.25 | 8281.21 | 0.125 | 1000 | 1000 | 0.75918 | 0.74068 | 8219.58 | 6230.61 | -6.8482 | -6.8482 | 62 | 54.4643 | 52.0739 | 59.6096 | 0.005 | 0.0037005 | 0.0032456 | 0.004545 | 1 | 50.9046 | 51
5 | 16 | 12 | 5 | 1 | 51 | 63 | 0.0053 | 21 | 45.5983 | 46.8447 | 52.0909 | 0 | 78099.5 | -6918.59 | 8000.01 | 8000.01 | 1 | 1 | 1 | 0.0032495 | 0.0030644 | 0.0030644 | -6.5208 | 0.125 | 0 | 0.0033216 | 0.0032495 | 1 | 55.9329 | 0.1123 | 34253.1 | 0 | 0 | 0 | 64.4496 | 0.0017687 | -10442.5 | 9728.17 | 0.125 | 1000 | 1000 | 0.75923 | 0.74072 | 9031.85 | 7288.15 | -7.1467 | -7.1467 | 63 | 54.7174 | 52.0909 | 60.3734 | 0.0053 | 0.0037796 | 0.0032474 | 0.0047678 | 1 | 50.9254 | 51
5 | 16 | 13 | 5 | 1 | 53 | 67 | 0.0055 | 22 | 45.8554 | 46.8397 | 52.1141 | 0 | 80393.9 | -7619.06 | 8000.01 | 8000.01 | 1 | 1 | 1 | 0.0032523 | 0.0030489 | 0.0030489 | -7.181 | 0.125 | 0 | 0.0033244 | 0.0032523 | 1 | 56.1723 | 0.11204 | 38053.7 | 0 | 0 | 0 | 66.3721 | 0.0016247 | -11300.6 | 10545.8 | 0.125 | 1000 | 1000 | 0.75931 | 0.7408 | 12320.1 | 7988.59 | -7.3569 | -7.3569 | 67 | 55.6969 | 52.1141 | 63.4172 | 0.0055 | 0.0038328 | 0.0032495 | 0.0049167 | 1 | 50.95 | 51
5 | 16 | 14 | 5 | 1 | 53 | 67 | 0.0055 | 22 | 45.9046 | 46.8223 | 52.1283 | 0 | 80626.3 | -7606.34 | 8000.01 | 8000.01 | 1 | 1 | 1 | 0.0032541 | 0.0030508 | 0.0030508 | -7.169 | 0.125 | 0 | 0.0033261 | 0.0032541 | 1 | 56.2003 | 0.11173 | 38016.8 | 0 | 0 | 0 | 66.3733 | 0.0016283 | -11292 | 10537.6 | 0.125 | 1000 | 1000 | 0.75941 | 0.74089 | 12303.6 | 7975.68 | -7.6041 | -7.6041 | 67 | 55.7063 | 52.1283 | 63.422 | 0.0055 | 0.0038347 | 0.0032523 | 0.0049176 | 1 | 50.9526 | 51
5 | 16 | 15 | 5 | 1 | 53 | 67 | 0.0055 | 22 | 45.9101 | 46.7987 | 52.1296 | 0 | 80840.6 | -7600.01 | 8000.01 | 8000.01 | 1 | 1 | 1 | 0.0032542 | 0.0030512 | 0.0030512 | -7.1631 | 0.125 | 0 | 0.0033263 | 0.0032542 | 1 | 56.2033 | 0.1117 | 38004.2 | 0 | 0 | 0 | 66.3737 | 0.0016297 | -11291.5 | 10536.9 | 0.125 | 1000 | 1000 | 0.75941 | 0.7409 | 12302.3 | 7969.35 | -7.8026 | -7.8026 | 67 | 55.7072 | 52.1296 | 63.4223 | 0.0055 | 0.003836 | 0.0032541 | 0.0049181 | 1 | 50.9525 | 51
5 | 16 | 16 | 5 | 1 | 53 | 67 | 0.0055 | 22 | 45.8797 | 46.7615 | 52.1317 | 0 | 80902.9 | -7580.32 | 8000.01 | 8000.01 | 1 | 1 | 1 | 0.0032657 | 0.0030624 | 0.0030624 | -7.1445 | 0.125 | 0 | 0.0033376 | 0.0032657 | 1 | 56.2082 | 0.1117 | 37813 | 0 | 0 | 0 | 66.3111 | 0.0016397 | -11233.2 | 10482.4 | 0.125 | 1000 | 1000 | 0.76003 | 0.74155 | 12268.7 | 7948.67 | -8.1744 | -8.1744 | 67 | 55.6996 | 52.1317 | 63.4321 | 0.0055 | 0.0038346 | 0.0032542 | 0.0049196 | 1 | 50.9489 | 51
5 | 16 | 17 | 5 | 1 | 53 | 67 | 0.0055 | 22 | 45.8543 | 49.8686 | 51.9954 | 0 | 52675.5 | -7566.03 | 8000.01 | 8000.01 | 1 | 1 | 1 | 0.003249 | 0.0030508 | 0.0030508 | -7.131 | 0.125 | 0 | 0.0033206 | 0.003249 | 1 | 56.1867 | 0.11175 | 37382.5 | 0 | 0 | 0 | 66.1363 | 0.0016637 | -11158 | 10407.5 | 0.125 | 1000 | 1000 | 0.76003 | 0.74156 | 12381.1 | 7908.1 | 17.637 | 17.637 | 67 | 55.596 | 51.9954 | 63.3994 | 0.0055 | 0.0038431 | 0.0032657 | 0.0049226 | 1 | 50.6799 | 51
5 | 16 | 18 | 5 | 1 | 53 | 66 | 0.0057 | 22 | 45.3571 | 50.0689 | 51.8241 | 0 | 50420.5 | -8339.57 | 8000.01 | 8000.01 | 1 | 1 | 1 | 0.0032287 | 0.0030103 | 0.0030103 | -7.8601 | 0.125 | 0 | 0.0032993 | 0.0032287 | 1 | 55.9845 | 0.11521 | 40472.6 | 0 | 0 | 0 | 66.854 | 0.0014819 | -12309.8 | 11467.8 | 0.125 | 1000 | 1000 | 0.75999 | 0.7415 | 11699.7 | 8676.88 | 20.4427 | 20.4427 | 66 | 55.2265 | 51.8241 | 62.5976 | 0.0057 | 0.0038825 | 0.003249 | 0.0050664 | 1 | 50.607 | 51
5 | 16 | 19 | 5 | 1 | 52 | 64 | 0.0056 | 21.5 | 45.0864 | 50.15 | 51.7685 | 0 | 48245.8 | -8060.11 | 8000.01 | 8000.01 | 1 | 1 | 1 | 0.0032221 | 0.0030111 | 0.0030111 | -7.5967 | 0.125 | 0 | 0.0032924 | 0.0032221 | 1 | 55.7965 | 0.11618 | 38772.6 | 0 | 0 | 0 | 65.8847 | 0.0015341 | -11997.5 | 11169.7 | 0.125 | 1000 | 1000 | 0.75997 | 0.74147 | 10095.8 | 8395.91 | 21.4828 | 21.4828 | 64 | 54.7045 | 51.7685 | 61.064 | 0.0056 | 0.0038417 | 0.0032287 | 0.0049869 | 1 | 50.569 | 51
5 | 16 | 20 | 5 | 1 | 50 | 59 | 0.0057 | 20.5 | 44.9564 | 50.1923 | 51.7347 | 0 | 47037.3 | -8460.41 | 8000.01 | 8000.01 | 1 | 1 | 1 | 0.003207 | 0.0029864 | 0.0029864 | -7.974 | 0.125 | 0 | 0.0032774 | 0.003207 | 1 | 55.6706 | 0.1167 | 39412.7 | 0 | 0 | 0 | 65.2519 | 0.0014419 | -12629.2 | 11723.3 | 0.125 | 1000 | 1000 | 0.75928 | 0.74075 | 6013.81 | 8797.62 | 22.1226 | 22.1226 | 59 | 53.4836 | 51.7347 | 57.2511 | 0.0057 | 0.0038645 | 0.0032221 | 0.0050576 | 1 | 50.5481 | 51
5 | 16 | 21 | 5 | 1 | 48 | 56 | 0.0054 | 19.5 | 44.6564 | 50.1991 | 51.7096 | 0 | 44411.4 | -7450.21 | 8000.01 | 8000.01 | 1 | 1 | 1 | 0.0032041 | 0.0030098 | 0.0030098 | -7.0219 | 0.125 | 0 | 0.0032744 | 0.0032041 | 1 | 55.3927 | 0.11699 | 34647.6 | 0 | 0 | 0 | 63.0672 | 0.0016501 | -11227.9 | 10415.8 | 0.125 | 1000 | 1000 | 0.75924 | 0.7407 | 3551.95 | 7787.35 | 22.3562 | 22.3562 | 56 | 52.7425 | 51.7096 | 54.967 | 0.0054 | 0.0037757 | 0.003207 | 0.0048314 | 1 | 50.5193 | 51
5 | 16 | 22 | 5 | 1 | 45 | 52 | 0.0048 | 17.5 | 44.1399 | 50.1737 | 51.6733 | 0 | 40123.2 | -5332.26 | 8000.01 | 8000.01 | 1 | 1 | 1 | 0.0031998 | 0.0030608 | 0.0030608 | -5.0257 | 0.125 | 0 | 0.0032701 | 0.0031998 | 1 | 54.9038 | 0.11738 | 25200.8 | 0 | 0 | 0 | 59.1778 | 0.0020882 | -8180.74 | 7584.73 | 0.125 | 1000 | 1000 | 0.75914 | 0.7406 | 270.602 | 5669.48 | 22.4171 | 22.4171 | 52 | 51.752 | 51.6733 | 51.9213 | 0.0048 | 0.0036181 | 0.0032041 | 0.004386 | 1 | 50.4768 | 51
5 | 16 | 23 | 5 | 1 | 43 | 49 | 0.0046 | 16.5 | 43 | 50.0839 | 50.8434 | 0 | 30571.9 | 0 | 8000.01 | 8000.01 | 1 | 1 | 1 | 0.0032735 | 0.0032735 | 0.0032735 | 0 | 0.125 | 0 | 0.0032735 | 0.003113 | 0 | 53.7524 | 0.11797 | 17390.9 | 0 | 0 | 0 | 55.5424 | 0.0032735 | -7220.41 | 6566.56 | 0.125 | 0 | 0 | 0 | 0 | 0 | 0 | 22.0997 | 0 | 0 | 0 | 0 | 0 | 0 | 0 | 0 | 0 | 0 | 50.3874 | 51
5 | 16 | 24 | 5 | 1 | 43 | 49 | 0.0046 | 16.5 | 43 | 50.0701 | 50.7918 | 0 | 30446.4 | 0 | 8000.01 | 8000.01 | 1 | 1 | 1 | 0.0032561 | 0.0032561 | 0.0032561 | 0 | 0.125 | 0 | 0.0032561 | 0.0030965 | 0 | 53.6477 | 0.11923 | 17618.9 | 0 | 0 | 0 | 55.6282 | 0.0032561 | -7315.09 | 6652.91 | 0.125 | 0 | 0 | 0 | 0 | 0 | 0 | 22.4799 | 0 | 0 | 0 | 0 | 0 | 0 | 0 | 0 | 0 | 0 | 50.3784 | 51
5 | 17 | 1 | 6 | 1 | 43 | 47 | 0.005 | 16.5 | 43 | 50.0877 | 50.786 | 0 | 30175.1 | 0 | 8000.01 | 8000.01 | 1 | 1 | 1 | 0.0032666 | 0.0032666 | 0.0032666 | 0 | 0.125 | 0 | 0.0032666 | 0.0031064 | 0 | 53.6424 | 0.11936 | 20775.1 | 0 | 0 | 0 | 55.5951 | 0.0032666 | -9492.65 | 8581.01 | 0.125 | 0 | 0 | 0 | 0 | 0 | 0 | 22.5866 | 0 | 0 | 0 | 0 | 0 | 0 | 0 | 0 | 0 | 0 | 50.3731 | 51
5 | 17 | 2 | 6 | 1 | 41 | 45 | 0.0046 | 16 | 43 | 50.0754 | 50.7687 | 0 | 25803.3 | 0 | 8000.01 | 8000.01 | 1 | 1 | 1 | 0.0032645 | 0.0032645 | 0.0032645 | 0 | 0.125 | 0 | 0.0032645 | 0.0031044 | 0 | 53.1597 | 0.11943 | 16503.2 | 0 | 0 | 0 | 51.6115 | 0.0032645 | -7392.63 | 6687.39 | 0.125 | 0 | 0 | 0 | 0 | 0 | 0 | 22.6092 | 0 | 0 | 0 | 0 | 0 | 0 | 0 | 0 | 0 | 0 | 50.3437 | 51
5 | 17 | 3 | 6 | 1 | 42 | 45 | 0.005 | 16 | 43 | 50.0937 | 50.7573 | 0 | 27762.4 | 0 | 8000.01 | 8000.01 | 1 | 1 | 1 | 0.0032631 | 0.0032631 | 0.0032631 | 0 | 0.125 | 0 | 0.0032631 | 0.0031031 | 0 | 53.3646 | 0.11985 | 20276.5 | 0 | 0 | 0 | 53.6255 | 0.0032631 | -9526.32 | 8591.24 | 0.125 | 0 | 0 | 0 | 0 | 0 | 0 | 22.8586 | 0 | 0 | 0 | 0 | 0 | 0 | 0 | 0 | 0 | 0 | 50.3511 | 51
5 | 17 | 4 | 6 | 1 | 41 | 44 | 0.0048 | 16 | 43 | 50.0976 | 50.7531 | 0 | 25513.1 | 0 | 8000.01 | 8000.01 | 1 | 1 | 1 | 0.0032626 | 0.0032626 | 0.0032626 | 0 | 0.125 | 0 | 0.0032626 | 0.0031026 | 0 | 53.1346 | 0.11974 | 18216.3 | 0 | 0 | 0 | 51.6292 | 0.0032626 | -8533.64 | 7698.3 | 0.125 | 0 | 0 | 0 | 0 | 0 | 0 | 22.9082 | 0 | 0 | 0 | 0 | 0 | 0 | 0 | 0 | 0 | 0 | 50.3349 | 51
5 | 17 | 5 | 6 | 1 | 40 | 43 | 0.0046 | 15.5 | 43 | 50.0887 | 50.7359 | 0 | 23291.7 | 0 | 8000.01 | 8000.01 | 1 | 1 | 1 | 0.0032605 | 0.0032605 | 0.0032605 | 0 | 0.125 | 0 | 0.0032605 | 0.0031007 | 0 | 52.8755 | 0.11998 | 16109 | 0 | 0 | 0 | 49.642 | 0.0032605 | -7426.71 | 6701.82 | 0.125 | 0 | 0 | 0 | 0 | 0 | 0 | 22.9688 | 0 | 0 | 0 | 0 | 0 | 0 | 0 | 0 | 0 | 0 | 50.3171 | 51
5 | 17 | 6 | 6 | 1 | 41 | 45 | 0.0046 | 16 | 43 | 50.1096 | 50.7314 | 0 | 25253.9 | 0 | 8000.01 | 8000.01 | 1 | 1 | 1 | 0.00326 | 0.00326 | 0.00326 | 0 | 0.125 | 0 | 0.00326 | 0.0031001 | 0 | 53.0927 | 0.12023 | 16558.8 | 0 | 0 | 0 | 51.6338 | 0.00326 | -7321.22 | 6622.84 | 0.125 | 0 | 0 | 0 | 0 | 0 | 0 | 23.179 | 0 | 0 | 0 | 0 | 0 | 0 | 0 | 0 | 0 | 0 | 50.3264 | 51
5 | 17 | 7 | 6 | 1 | 45 | 49 | 0.0055 | 17.5 | 43.1407 | 50.1884 | 50.7634 | 0 | 34068.6 | 0 | 8000.01 | 8000.01 | 1 | 1 | 1 | 0.0032638 | 0.0032638 | 0.0032638 | 0 | 0.125 | 0 | 0.0032638 | 0.0031038 | 0 | 54.1251 | 0.1201 | 25631.6 | 0 | 0 | 0 | 60.1133 | 0.0032638 | -12285 | 11090 | 0.125 | 0 | 0 | 0 | 0 | 0 | 0 | 23.5752 | 0 | 0 | 0 | 0 | 0 | 0 | 0 | 0 | 0 | 0 | 50.3806 | 51
5 | 17 | 8 | 6 | 1 | 48 | 55 | 0.0056 | 19.5 | 44.3555 | 50.3146 | 51.6008 | 0 | 43281.4 | -7953.48 | 8000.01 | 8000.01 | 1 | 1 | 1 | 0.0032022 | 0.0029946 | 0.0029946 | -7.4962 | 0.125 | 0 | 0.0032725 | 0.0032022 | 1 | 55.2967 | 0.11932 | 36974 | 0 | 0 | 0 | 63.747 | 0.0015417 | -12321.1 | 11408.4 | 0.125 | 1000 | 1000 | 0.75932 | 0.74088 | 2813.22 | 8290.18 | 24.0342 | 24.0342 | 55 | 52.4189 | 51.6008 | 54.1819 | 0.0056 | 0.0038692 | 0.0032638 | 0.0049946 | 1 | 50.4681 | 51
5 | 17 | 9 | 6 | 1 | 49 | 58 | 0.0054 | 20 | 44.5033 | 50.358 | 51.6502 | 0 | 42945.5 | -7452.81 | 8000.01 | 8000.01 | 1 | 1 | 1 | 0.003208 | 0.0030132 | 0.0030132 | -7.0243 | 0.125 | 0 | 0.0032782 | 0.003208 | 1 | 55.3647 | 0.11809 | 34952.1 | 0 | 0 | 0 | 63.4731 | 0.0016491 | -11048.7 | 10260.2 | 0.125 | 1000 | 1000 | 0.75976 | 0.74124 | 5245.64 | 7788.32 | 23.9946 | 23.9946 | 58 | 53.1757 | 51.6502 | 56.4745 | 0.0054 | 0.0037709 | 0.0032022 | 0.0048313 | 1 | 50.4739 | 51
5 | 17 | 10 | 6 | 1 | 51 | 62 | 0.0056 | 21 | 44.7431 | 50.3814 | 51.6621 | 0 | 44923.3 | -8140.32 | 8000.01 | 8000.01 | 1 | 1 | 1 | 0.0032094 | 0.0029966 | 0.0029966 | -7.6723 | 0.125 | 0 | 0.0032796 | 0.0032094 | 1 | 55.5978 | 0.11801 | 38611.3 | 0 | 0 | 0 | 65.3968 | 0.0015066 | -12073.3 | 11229.2 | 0.125 | 1000 | 1000 | 0.75976 | 0.74125 | 8540.11 | 8475.92 | 24.0979 | 24.0979 | 62 | 54.1457 | 51.6621 | 59.5164 | 0.0056 | 0.0038269 | 0.003208 | 0.0049811 | 1 | 50.4918 | 51
5 | 17 | 11 | 6 | 1 | 52 | 66 | 0.0052 | 21.5 | 44.6602 | 50.3834 | 51.6676 | 0 | 43834 | -6715.83 | 8000.01 | 8000.01 | 1 | 1 | 1 | 0.0032101 | 0.0030344 | 0.0030344 | -6.3297 | 0.125 | 0 | 0.0032803 | 0.0032101 | 1 | 55.4989 | 0.11776 | 33409.7 | 0 | 0 | 0 | 64.3835 | 0.0018046 | -9815.32 | 9161.09 | 0.125 | 1000 | 1000 | 0.75985 | 0.74134 | 11835.5 | 7051.11 | 24.0675 | 24.0675 | 66 | 55.1095 | 51.6676 | 62.5581 | 0.0052 | 0.0037243 | 0.0032094 | 0.0046851 | 1 | 50.4838 | 51
5 | 17 | 12 | 6 | 1 | 53 | 67 | 0.0055 | 22 | 44.8442 | 50.4002 | 51.6703 | 0 | 45561 | -7777.06 | 8000.01 | 8000.01 | 1 | 1 | 1 | 0.0032104 | 0.003007 | 0.003007 | -7.3299 | 0.125 | 0 | 0.0032806 | 0.0032104 | 1 | 55.6898 | 0.11787 | 38186.8 | 0 | 0 | 0 | 66.0838 | 0.0015831 | -11359.5 | 10598.4 | 0.125 | 1000 | 1000 | 0.75981 | 0.74131 | 12661.5 | 8112.53 | 24.1867 | 24.1867 | 67 | 55.3524 | 51.6703 | 63.3179 | 0.0055 | 0.0038025 | 0.0032101 | 0.0049076 | 1 | 50.4977 | 51
5 | 17 | 13 | 6 | 1 | 53 | 68 | 0.0053 | 22 | 44.752 | 50.4026 | 51.6781 | 0 | 44628.9 | -7048.34 | 8000.01 | 8000.01 | 1 | 1 | 1 | 0.0032224 | 0.0030373 | 0.0030373 | -6.6431 | 0.125 | 0 | 0.0032925 | 0.0032224 | 1 | 55.6226 | 0.11768 | 35149.7 | 0 | 0 | 0 | 65.2797 | 0.001742 | -10258.9 | 9583.43 | 0.125 | 1000 | 1000 | 0.76051 | 0.74203 | 13441.6 | 7382.08 | 24.0847 | 24.0847 | 68 | 55.5871 | 51.6781 | 64.091 | 0.0053 | 0.0037495 | 0.0032104 | 0.004761 | 1 | 50.4904 | 51
5 | 17 | 14 | 6 | 1 | 53 | 69 | 0.0051 | 22 | 44.6499 | 50.3957 | 51.67 | 0 | 43829 | -6299.98 | 8000.01 | 8000.01 | 1 | 1 | 1 | 0.0032214 | 0.003056 | 0.003056 | -5.9378 | 0.125 | 0 | 0.0032915 | 0.0032214 | 1 | 55.5275 | 0.11778 | 32157.9 | 0 | 0 | 0 | 64.541 | 0.0018983 | -9228.75 | 8630.66 | 0.125 | 1000 | 1000 | 0.76048 | 0.74201 | 14273.7 | 6633.75 | 24.0891 | 24.0891 | 69 | 55.821 | 51.67 | 64.849 | 0.0051 | 0.0037068 | 0.0032224 | 0.0046156 | 1 | 50.482 | 51
5 | 17 | 15 | 6 | 1 | 53 | 69 | 0.0051 | 22 | 44.6324 | 50.3962 | 51.6646 | 0 | 43787.2 | -6304.09 | 8000.01 | 8000.01 | 1 | 1 | 1 | 0.0032208 | 0.0030553 | 0.0030553 | -5.9417 | 0.125 | 0 | 0.0032909 | 0.0032208 | 1 | 55.5179 | 0.1179 | 32171.2 | 0 | 0 | 0 | 64.5405 | 0.001897 | -9231.93 | 8633.69 | 0.125 | 1000 | 1000 | 0.76044 | 0.74198 | 14280.3 | 6637.96 | 24.1338 | 24.1338 | 69 | 55.8175 | 51.6646 | 64.8471 | 0.0051 | 0.0037062 | 0.0032214 | 0.0046153 | 1 | 50.4801 | 51
5 | 17 | 16 | 6 | 1 | 52 | 69 | 0.0045 | 21.5 | 44.2516 | 50.3699 | 51.6534 | 0 | 40629.1 | -4176.4 | 8000.01 | 8000.01 | 1 | 1 | 1 | 0.0032306 | 0.0031206 | 0.0031206 | -3.9363 | 0.125 | 0 | 0.0033006 | 0.0032306 | 1 | 55.1767 | 0.11792 | 22105.4 | 0 | 0 | 0 | 61.5635 | 0.0023506 | -6100.02 | 5717.16 | 0.125 | 1000 | 1000 | 0.76106 | 0.74263 | 14252.4 | 4508.65 | 23.9433 | 23.9433 | 69 | 55.7981 | 51.6534 | 64.8552 | 0.0045 | 0.00355 | 0.0032208 | 0.0041708 | 1 | 50.4513 | 51
5 | 17 | 17 | 6 | 1 | 52 | 68 | 0.0048 | 21.5 | 44.3353 | 50.3729 | 51.6416 | 0 | 41843.5 | -5201.46 | 8000.01 | 8000.01 | 1 | 1 | 1 | 0.0032292 | 0.0030923 | 0.0030923 | -4.9024 | 0.125 | 0 | 0.0032992 | 0.0032292 | 1 | 55.2869 | 0.11832 | 26947.5 | 0 | 0 | 0 | 62.783 | 0.0021339 | -7651.44 | 7157.17 | 0.125 | 1000 | 1000 | 0.76093 | 0.74252 | 13448.1 | 5534.12 | 24.0624 | 24.0624 | 68 | 55.5525 | 51.6416 | 64.0891 | 0.0048 | 0.0036347 | 0.0032306 | 0.0043959 | 1 | 50.4583 | 51
5 | 17 | 18 | 6 | 1 | 51 | 67 | 0.0045 | 21 | 44.1493 | 50.365 | 51.6375 | 0 | 40049.1 | -4148.02 | 8000.01 | 8000.01 | 1 | 1 | 1 | 0.0032287 | 0.0031195 | 0.0031195 | -3.9095 | 0.125 | 0 | 0.0032987 | 0.0032287 | 1 | 55.0956 | 0.11823 | 21828 | 0 | 0 | 0 | 61.0914 | 0.002355 | -6117.6 | 5725.03 | 0.125 | 1000 | 1000 | 0.76098 | 0.74256 | 12626.7 | 4480.45 | 24.0229 | 24.0229 | 67 | 55.3095 | 51.6375 | 63.328 | 0.0045 | 0.0035563 | 0.0032292 | 0.0041728 | 1 | 50.4424 | 51
5 | 17 | 19 | 6 | 1 | 52 | 63 | 0.0059 | 21.5 | 44.8134 | 50.4194 | 51.6548 | 0 | 46084.6 | -9087.74 | 8000.01 | 8000.01 | 1 | 1 | 1 | 0.0032307 | 0.0029916 | 0.0029916 | -8.5653 | 0.125 | 0 | 0.0033008 | 0.0032307 | 1 | 55.7742 | 0.11845 | 42659.3 | 0 | 0 | 0 | 66.9839 | 0.0013174 | -13357.7 | 12416.5 | 0.125 | 1000 | 1000 | 0.7609 | 0.74249 | 9327.83 | 9420.64 | 24.345 | 24.345 | 63 | 54.3674 | 51.6548 | 60.2874 | 0.0059 | 0.0039166 | 0.0032287 | 0.0052121 | 1 | 50.4938 | 51
5 | 17 | 20 | 6 | 1 | 51 | 62 | 0.0056 | 21 | 44.716 | 50.4305 | 51.6767 | 0 | 44286.8 | -8015.58 | 8000.01 | 8000.01 | 1 | 1 | 1 | 0.0032334 | 0.0030221 | 0.0030221 | -7.5547 | 0.125 | 0 | 0.0033034 | 0.0032334 | 1 | 55.6311 | 0.11773 | 38106.7 | 0 | 0 | 0 | 65.2809 | 0.0015436 | -11791.4 | 10963.7 | 0.125 | 1000 | 1000 | 0.76117 | 0.74273 | 8478 | 8347.63 | 24.2543 | 24.2543 | 62 | 54.1422 | 51.6767 | 59.5345 | 0.0056 | 0.0038403 | 0.0032307 | 0.0049904 | 1 | 50.4828 | 51
5 | 17 | 21 | 6 | 1 | 50 | 60 | 0.0055 | 20.5 | 44.5813 | 50.4168 | 51.6657 | 0 | 43294.7 | -7655.76 | 8000.01 | 8000.01 | 1 | 1 | 1 | 0.0032321 | 0.0030304 | 0.0030304 | -7.2156 | 0.125 | 0 | 0.0033021 | 0.0032321 | 1 | 55.5055 | 0.11789 | 36251.4 | 0 | 0 | 0 | 64.3222 | 0.0016187 | -11444.6 | 10632.1 | 0.125 | 1000 | 1000 | 0.7611 | 0.74267 | 6846.46 | 7987.96 | 24.2274 | 24.2274 | 60 | 53.6568 | 51.6657 | 58.009 | 0.0055 | 0.0038166 | 0.0032334 | 0.0049167 | 1 | 50.4728 | 51
5 | 17 | 22 | 6 | 1 | 52 | 60 | 0.0066 | 21.5 | 45.1986 | 50.4675 | 51.6846 | 0 | 48848.4 | -11538.7 | 8000.01 | 8000.01 | 1 | 1 | 1 | 0.0032343 | 0.0029304 | 0.0029304 | -10.8753 | 0.125 | 0 | 0.0033044 | 0.0032343 | 1 | 56.1321 | 0.11803 | 51356.9 | 0 | 0 | 0 | 69.7326 | 0.00080328 | -17010.2 | 15761.1 | 0.125 | 1000 | 1000 | 0.76106 | 0.74262 | 6832.28 | 11871.3 | 24.5056 | 24.5056 | 60 | 53.6715 | 51.6846 | 58.0131 | 0.0066 | 0.0040989 | 0.0032321 | 0.0057332 | 1 | 50.5212 | 51
5 | 17 | 23 | 6 | 1 | 50 | 58 | 0.006 | 20.5 | 44.8602 | 50.4575 | 51.7006 | 0 | 45180.7 | -9384.77 | 8000.01 | 8000.01 | 1 | 1 | 1 | 0.0032474 | 0.0029991 | 0.0029991 | -8.8452 | 0.125 | 0 | 0.0033173 | 0.0032474 | 1 | 55.7881 | 0.11735 | 42687.5 | 0 | 0 | 0 | 66.2544 | 0.001261 | -14011 | 12987.1 | 0.125 | 1000 | 1000 | 0.76193 | 0.7435 | 5156.99 | 9714.99 | 24.2301 | 24.2301 | 58 | 53.2003 | 51.7006 | 56.5003 | 0.006 | 0.0039437 | 0.0032343 | 0.0052906 | 1 | 50.4932 | 51
5 | 17 | 24 | 6 | 1 | 53 | 56 | 0.0081 | 22.5 | 45.4236 | 50.4958 | 51.7084 | 0 | 50590.5 | -12225.1 | 8000.01 | 8000.01 | 1 | 1 | 1 | 0.0032484 | 0.0029251 | 0.0029251 | -11.5223 | 0.125 | 0 | 0.0033184 | 0.0032484 | 1 | 56.3763 | 0.11774 | 54447.6 | 0 | 0 | 0 | 71.519 | 0.00066255 | -20185.7 | 18581.9 | 0.125 | 1000 | 1000 | 0.76178 | 0.74337 | 3515.44 | 17054.2 | 24.4954 | 24.4954 | 56 | 52.7308 | 51.7084 | 54.9777 | 0.0081 | 0.0044927 | 0.0032474 | 0.0068547 | 1 | 50.5389 | 51
5 | 18 | 1 | 7 | 1 | 54 | 55 | 0.0089 | 23 | 45.586 | 50.525 | 51.738 | 0 | 51197.5 | -12020.4 | 8000.01 | 8000.01 | 1 | 1 | 1 | 0.0032519 | 0.0029337 | 0.0029337 | -11.3294 | 0.125 | 0 | 0.0033218 | 0.0032519 | 1 | 56.4982 | 0.11711 | 54536.1 | 0 | 0 | 0 | 72.1427 | 0.00070642 | -21096.1 | 19367.2 | 0.125 | 1000 | 1000 | 0.76202 | 0.74359 | 2669.39 | 19845.3 | 24.4995 | 24.4995 | 55 | 52.5143 | 51.738 | 54.2237 | 0.0089 | 0.0046975 | 0.0032484 | 0.0074509 | 1 | 50.5493 | 51
5 | 18 | 2 | 7 | 1 | 54 | 55 | 0.0089 | 23 | 45.5808 | 50.528 | 51.7479 | 0 | 51126.2 | -12034.6 | 8000.01 | 8000.01 | 1 | 1 | 1 | 0.0032644 | 0.0029447 | 0.0029447 | -11.3427 | 0.125 | 0 | 0.0033343 | 0.0032644 | 1 | 56.5206 | 0.11697 | 54533.9 | 0 | 0 | 0 | 72.1406 | 0.00070652 | -20803.1 | 19098.7 | 0.125 | 1000 | 1000 | 0.76268 | 0.74429 | 2653.93 | 19778.7 | 24.3897 | 24.3897 | 55 | 52.5197 | 51.7479 | 54.2282 | 0.0089 | 0.0046962 | 0.0032519 | 0.0074557 | 1 | 50.5498 | 51
5 | 18 | 3 | 7 | 1 | 54 | 55 | 0.0089 | 23 | 45.5857 | 50.5281 | 51.7484 | 0 | 51163.1 | -12020.3 | 8000.01 | 8000.01 | 1 | 1 | 1 | 0.0032645 | 0.0029451 | 0.0029451 | -11.3293 | 0.125 | 0 | 0.0033343 | 0.0032645 | 1 | 56.5251 | 0.11696 | 54533.7 | 0 | 0 | 0 | 72.1738 | 0.0007095 | -20838.2 | 19128.9 | 0.125 | 1000 | 1000 | 0.76269 | 0.7443 | 2653.41 | 19734.2 | 24.3861 | 24.3861 | 55 | 52.5201 | 51.7484 | 54.2284 | 0.0089 | 0.0047054 | 0.0032644 | 0.007459 | 1 | 50.5503 | 51
5 | 18 | 4 | 7 | 1 | 54 | 55 | 0.009 | 23 | 45.5974 | 50.5294 | 51.7491 | 0 | 51255.2 | -11982.1 | 8000.01 | 8000.01 | 1 | 1 | 1 | 0.0032646 | 0.0029462 | 0.0029462 | -11.2932 | 0.125 | 0 | 0.0033344 | 0.0032646 | 1 | 56.5363 | 0.11696 | 54533.5 | 0 | 0 | 0 | 72.2655 | 0.0007177 | -20935.8 | 19213 | 0.125 | 1000 | 1000 | 0.76269 | 0.74431 | 2652.8 | 20084 | 24.3913 | 24.3913 | 55 | 52.5206 | 51.7491 | 54.2285 | 0.009 | 0.004731 | 0.0032645 | 0.0075335 | 1 | 50.5512 | 51
5 | 18 | 5 | 7 | 1 | 54 | 55 | 0.009 | 23 | 45.5992 | 50.5301 | 51.7496 | 0 | 51251.7 | -11981.8 | 8000.01 | 8000.01 | 1 | 1 | 1 | 0.0032646 | 0.0029463 | 0.0029463 | -11.2929 | 0.125 | 0 | 0.0033345 | 0.0032646 | 1 | 56.5373 | 0.11694 | 54533.4 | 0 | 0 | 0 | 72.2658 | 0.00071775 | -20935.8 | 19212.9 | 0.125 | 1000 | 1000 | 0.76269 | 0.74431 | 2652.36 | 20083.3 | 24.3936 | 24.3936 | 55 | 52.521 | 51.7496 | 54.2287 | 0.009 | 0.0047311 | 0.0032646 | 0.0075335 | 1 | 50.5512 | 51
5 | 18 | 6 | 7 | 1 | 53 | 54 | 0.0086 | 22.5 | 45.5428 | 50.5259 | 51.7474 | 0 | 50754.1 | -12243.8 | 8000.01 | 8000.01 | 1 | 1 | 1 | 0.0032644 | 0.002939 | 0.002939 | -11.5399 | 0.125 | 0 | 0.0033342 | 0.0032644 | 1 | 56.4809 | 0.11694 | 54631.1 | 0 | 0 | 0 | 71.7828 | 0.00066178 | -20956.4 | 19247.9 | 0.125 | 1000 | 1000 | 0.76269 | 0.74431 | 1838.17 | 18682.4 | 24.3753 | 24.3753 | 54 | 52.2819 | 51.7474 | 53.4654 | 0.0086 | 0.0046288 | 0.0032646 | 0.0072358 | 1 | 50.5467 | 51
5 | 18 | 7 | 7 | 1 | 54 | 55 | 0.0089 | 23 | 45.5796 | 50.528 | 51.7465 | 0 | 51151.6 | -12021 | 8000.01 | 8000.01 | 1 | 1 | 1 | 0.0032642 | 0.0029449 | 0.0029449 | -11.3299 | 0.125 | 0 | 0.0033341 | 0.0032642 | 1 | 56.5218 | 0.117 | 54534.3 | 0 | 0 | 0 | 72.1733 | 0.00070938 | -20839.2 | 19129.8 | 0.125 | 1000 | 1000 | 0.76267 | 0.74428 | 2655.17 | 19735.8 | 24.401 | 24.401 | 55 | 52.5186 | 51.7465 | 54.2278 | 0.0089 | 0.0047055 | 0.0032644 | 0.0074589 | 1 | 50.5497 | 51
5 | 18 | 8 | 7 | 1 | 55 | 57 | 0.0091 | 23.5 | 45.6341 | 50.5341 | 51.7501 | 0 | 51570.1 | -11725.2 | 8000.01 | 8000.01 | 1 | 1 | 1 | 0.0032647 | 0.0029531 | 0.0029531 | -11.0511 | 0.125 | 0 | 0.0033345 | 0.0032647 | 1 | 56.5738 | 0.11696 | 54339.1 | 0 | 0 | 0 | 72.5912 | 0.00077243 | -20778.1 | 19075.1 | 0.125 | 1000 | 1000 | 0.76269 | 0.7443 | 4284.11 | 20435 | 24.4231 | 24.4231 | 57 | 52.996 | 51.7501 | 55.7541 | 0.0091 | 0.0047564 | 0.0032642 | 0.0076078 | 1 | 50.5537 | 51
5 | 18 | 9 | 7 | 1 | 53 | 58 | 0.0077 | 22.5 | 45.5066 | 50.5251 | 51.7471 | 0 | 50378.6 | -12148.8 | 8000.01 | 8000.01 | 1 | 1 | 1 | 0.0032643 | 0.0029415 | 0.0029415 | -11.4503 | 0.125 | 0 | 0.0033342 | 0.0032643 | 1 | 56.4426 | 0.11691 | 54243.1 | 0 | 0 | 0 | 71.4306 | 0.00068172 | -19285.9 | 17788.3 | 0.125 | 1000 | 1000 | 0.76271 | 0.74433 | 5102.21 | 15529.7 | 24.3697 | 24.3697 | 58 | 53.2308 | 51.7471 | 56.5162 | 0.0077 | 0.0043987 | 0.0032647 | 0.006566 | 1 | 50.5434 | 51
5 | 18 | 10 | 7 | 1 | 55 | 61 | 0.0081 | 23.5 | 45.5972 | 50.5284 | 51.7405 | 0 | 51202.4 | -11648.6 | 8000.01 | 8000.01 | 1 | 1 | 1 | 0.0032522 | 0.0029439 | 0.0029439 | -10.9788 | 0.125 | 0 | 0.0033221 | 0.0032522 | 1 | 56.5047 | 0.11705 | 53951.4 | 0 | 0 | 0 | 72.1596 | 0.00078525 | -19306.3 | 17802.7 | 0.125 | 1000 | 1000 | 0.76203 | 0.74361 | 7576.99 | 16979 | 24.5075 | 24.5075 | 61 | 53.944 | 51.7405 | 58.7965 | 0.0081 | 0.0045041 | 0.0032643 | 0.0068602 | 1 | 50.5496 | 51
5 | 18 | 11 | 7 | 1 | 54 | 63 | 0.0071 | 23 | 45.5265 | 50.5252 | 51.7408 | 0 | 50461.8 | -11825 | 8000.01 | 8000.01 | 1 | 1 | 1 | 0.0032523 | 0.0029392 | 0.0029392 | -11.1452 | 0.125 | 0 | 0.0033222 | 0.0032523 | 1 | 56.4282 | 0.11696 | 53756.8 | 0 | 0 | 0 | 71.4475 | 0.00074752 | -18038.5 | 16707.6 | 0.125 | 1000 | 1000 | 0.76206 | 0.74364 | 9212.29 | 13508.7 | 24.4774 | 24.4774 | 63 | 54.4199 | 51.7408 | 60.321 | 0.0071 | 0.0042386 | 0.0032522 | 0.0061136 | 1 | 50.5436 | 51
5 | 18 | 12 | 7 | 1 | 55 | 64 | 0.0074 | 23.5 | 45.5605 | 50.5265 | 51.7391 | 0 | 50864.8 | -11600.6 | 8000.01 | 8000.01 | 1 | 1 | 1 | 0.003252 | 0.0029449 | 0.0029449 | -10.9336 | 0.125 | 0 | 0.003322 | 0.003252 | 1 | 56.4675 | 0.11705 | 53659.9 | 0 | 0 | 0 | 71.8397 | 0.00079529 | -18205.5 | 16850.5 | 0.125 | 1000 | 1000 | 0.76202 | 0.74361 | 10033.2 | 14563.8 | 24.5029 | 24.5029 | 64 | 54.6569 | 51.7391 | 61.0822 | 0.0074 | 0.0043157 | 0.0032523 | 0.0063365 | 1 | 50.5465 | 51
5 | 18 | 13 | 7 | 1 | 55 | 65 | 0.0072 | 23.5 | 45.5584 | 50.5277 | 51.7404 | 0 | 50789.8 | -11566.9 | 8000.01 | 8000.01 | 1 | 1 | 1 | 0.0032522 | 0.002946 | 0.002946 | -10.9019 | 0.125 | 0 | 0.0033221 | 0.0032522 | 1 | 56.463 | 0.11701 | 53562.2 | 0 | 0 | 0 | 71.7739 | 0.00080234 | -17636.2 | 16342.8 | 0.125 | 1000 | 1000 | 0.76204 | 0.74363 | 10849.7 | 13861.2 | 24.5023 | 24.5023 | 65 | 54.8956 | 51.7404 | 61.8448 | 0.0072 | 0.0042642 | 0.003252 | 0.0061878 | 1 | 50.5461 | 51
5 | 18 | 14 | 7 | 1 | 57 | 68 | 0.0077 | 24.5 | 45.6525 | 50.5358 | 51.7439 | 0 | 51620 | -11044.3 | 8000.01 | 8000.01 | 1 | 1 | 1 | 0.0032526 | 0.0029602 | 0.0029602 | -10.4093 | 0.125 | 0 | 0.0033226 | 0.0032526 | 1 | 56.5574 | 0.11701 | 53269.2 | 0 | 0 | 0 | 72.5862 | 0.00091347 | -17740.3 | 16429.3 | 0.125 | 1000 | 1000 | 0.76204 | 0.74362 | 13301.8 | 15616.3 | 24.5424 | 24.5424 | 68 | 55.6122 | 51.7439 | 64.1317 | 0.0077 | 0.0043925 | 0.0032522 | 0.0065597 | 1 | 50.5535 | 51
5 | 18 | 15 | 7 | 1 | 59 | 70 | 0.0085 | 26 | 45.7803 | 50.549 | 51.7527 | 0 | 52608.2 | -10515.5 | 8000.01 | 8000.01 | 1 | 1 | 1 | 0.0032537 | 0.0029752 | 0.0029752 | -9.9109 | 0.125 | 0 | 0.0033236 | 0.0032537 | 1 | 56.6785 | 0.11691 | 53072.1 | 0 | 0 | 0 | 73.5567 | 0.001026 | -18257.7 | 16873.3 | 0.125 | 1000 | 1000 | 0.76207 | 0.74367 | 14928.8 | 18420.6 | 24.5823 | 24.5823 | 70 | 56.0942 | 51.7527 | 65.6585 | 0.0085 | 0.0045977 | 0.0032526 | 0.0071549 | 1 | 50.5633 | 51
5 | 18 | 16 | 7 | 1 | 59 | 69 | 0.0087 | 26 | 45.8074 | 50.5539 | 51.7588 | 0 | 52675.6 | -10546.8 | 8000.01 | 8000.01 | 1 | 1 | 1 | 0.0032544 | 0.002975 | 0.002975 | -9.9404 | 0.125 | 0 | 0.0033243 | 0.0032544 | 1 | 56.6967 | 0.11678 | 53167.8 | 0 | 0 | 0 | 73.6257 | 0.0010195 | -18576.4 | 17149.1 | 0.125 | 1000 | 1000 | 0.76212 | 0.74372 | 14103 | 19115 | 24.5752 | 24.5752 | 69 | 55.8601 | 51.7588 | 64.8987 | 0.0087 | 0.0046495 | 0.0032537 | 0.0073042 | 1 | 50.5651 | 51
5 | 18 | 17 | 7 | 1 | 50 | 56 | 0.0065 | 20.5 | 45.1837 | 50.5016 | 51.735 | 0 | 47182.5 | -11061.2 | 8000.01 | 8000.01 | 1 | 1 | 1 | 0.0032516 | 0.0029586 | 0.0029586 | -10.4252 | 0.125 | 0 | 0.0033214 | 0.0032516 | 1 | 56.0712 | 0.11675 | 48729.4 | 0 | 0 | 0 | 68.2599 | 0.00090759 | -16651.6 | 15400.4 | 0.125 | 1000 | 1000 | 0.76213 | 0.74372 | 3488.64 | 11390.9 | 24.3229 | 24.3229 | 56 | 52.7495 | 51.735 | 54.9855 | 0.0065 | 0.0040862 | 0.0032544 | 0.0056682 | 1 | 50.5156 | 51
5 | 18 | 18 | 7 | 1 | 52 | 56 | 0.0076 | 21.5 | 45.416 | 50.5063 | 51.719 | 0 | 50087.3 | -12410.5 | 8000.01 | 8000.01 | 1 | 1 | 1 | 0.0032496 | 0.0029214 | 0.0029214 | -11.6969 | 0.125 | 0 | 0.0033196 | 0.0032496 | 1 | 56.3479 | 0.11743 | 54444.4 | 0 | 0 | 0 | 71.0744 | 0.00062334 | -19695.3 | 18159.3 | 0.125 | 1000 | 1000 | 0.76188 | 0.74346 | 3505.28 | 15277 | 24.4959 | 24.4959 | 56 | 52.7384 | 51.719 | 54.9806 | 0.0076 | 0.0043671 | 0.0032516 | 0.0064845 | 1 | 50.5363 | 51
5 | 18 | 19 | 7 | 1 | 52 | 57 | 0.0073 | 21.5 | 45.4375 | 50.5171 | 51.7302 | 0 | 49890.9 | -12413.9 | 8000.01 | 8000.01 | 1 | 1 | 1 | 0.003251 | 0.0029224 | 0.0029224 | -11.7001 | 0.125 | 0 | 0.0033209 | 0.003251 | 1 | 56.3518 | 0.11715 | 54343.8 | 0 | 0 | 0 | 70.9147 | 0.00062242 | -19256.8 | 17780.2 | 0.125 | 1000 | 1000 | 0.762 | 0.74358 | 4312.72 | 14223.5 | 24.4918 | 24.4918 | 57 | 52.9844 | 51.7302 | 55.7458 | 0.0073 | 0.0042883 | 0.0032496 | 0.0062614 | 1 | 50.5365 | 51
5 | 18 | 20 | 7 | 1 | 51 | 54 | 0.0075 | 21 | 45.4185 | 50.5159 | 51.7296 | 0 | 49717.2 | -12666.3 | 8000.01 | 8000.01 | 1 | 1 | 1 | 0.0032509 | 0.0029157 | 0.0029157 | -11.9381 | 0.125 | 0 | 0.0033208 | 0.0032509 | 1 | 56.3324 | 0.11714 | 54636 | 0 | 0 | 0 | 70.7481 | 0.00056893 | -19847 | 18292.1 | 0.125 | 1000 | 1000 | 0.762 | 0.74357 | 1858.13 | 14921.3 | 24.4874 | 24.4874 | 54 | 52.2699 | 51.7296 | 53.4596 | 0.0075 | 0.0043405 | 0.003251 | 0.0064104 | 1 | 50.535 | 51
5 | 18 | 21 | 7 | 1 | 50 | 54 | 0.0069 | 20.5 | 45.2999 | 50.5058 | 51.724 | 0 | 48713.4 | -12484.9 | 8000.01 | 8000.01 | 1 | 1 | 1 | 0.0032502 | 0.0029198 | 0.0029198 | -11.7671 | 0.125 | 0 | 0.0033202 | 0.0032502 | 1 | 56.2152 | 0.11717 | 53337.9 | 0 | 0 | 0 | 69.7703 | 0.00060682 | -18796 | 17355.2 | 0.125 | 1000 | 1000 | 0.76199 | 0.74356 | 1862.71 | 12815.1 | 24.446 | 24.446 | 54 | 52.2657 | 51.724 | 53.4583 | 0.0069 | 0.0041867 | 0.0032509 | 0.0059642 | 1 | 50.5255 | 51
5 | 18 | 22 | 7 | 1 | 50 | 53 | 0.0072 | 20.5 | 45.3504 | 50.5077 | 51.7212 | 0 | 49307.6 | -12894.6 | 8000.01 | 8000.01 | 1 | 1 | 1 | 0.0032499 | 0.0029087 | 0.0029087 | -12.1533 | 0.125 | 0 | 0.0033198 | 0.0032499 | 1 | 56.2742 | 0.11729 | 54735.9 | 0 | 0 | 0 | 70.3516 | 0.00052038 | -19680.8 | 18149.9 | 0.125 | 1000 | 1000 | 0.76195 | 0.74352 | 1046.8 | 13873.4 | 24.4853 | 24.4853 | 53 | 52.0256 | 51.7212 | 52.6956 | 0.0072 | 0.0042633 | 0.0032502 | 0.006187 | 1 | 50.5299 | 51
5 | 18 | 23 | 7 | 1 | 49 | 52 | 0.0069 | 20 | 45.2674 | 50.5015 | 51.7153 | 0 | 48347.1 | -12520.9 | 8000.01 | 8000.01 | 1 | 1 | 1 | 0.003238 | 0.0029078 | 0.0029078 | -11.801 | 0.125 | 0 | 0.003308 | 0.003238 | 1 | 56.15 | 0.11724 | 53011.3 | 0 | 0 | 0 | 69.3598 | 0.00059636 | -18873.4 | 17411.4 | 0.125 | 1000 | 1000 | 0.76135 | 0.74288 | 233.673 | 12852.6 | 24.5354 | 24.5354 | 52 | 51.7832 | 51.7153 | 51.932 | 0.0069 | 0.0041884 | 0.0032499 | 0.0059615 | 1 | 50.5215 | 51
5 | 18 | 24 | 7 | 1 | 49 | 53 | 0.0066 | 20 | 45.104 | 50.4858 | 51.7045 | 0 | 47055.4 | -11508.8 | 8000.01 | 8000.01 | 1 | 1 | 1 | 0.0032367 | 0.0029333 | 0.0029333 | -10.8471 | 0.125 | 0 | 0.0033067 | 0.0032367 | 1 | 55.9937 | 0.11735 | 49602.8 | 0 | 0 | 0 | 68.1053 | 0.00080924 | -17276.2 | 15955.3 | 0.125 | 1000 | 1000 | 0.7613 | 0.74283 | 1063.38 | 11840.6 | 24.4899 | 24.4899 | 53 | 52.0137 | 51.7045 | 52.6908 | 0.0066 | 0.0041026 | 0.003238 | 0.0057354 | 1 | 50.509 | 51
5 | 19 | 1 | 1 | 1 | 49 | 51 | 0.0071 | 20 | 44.5825 | 50.441 | 50.9059 | 0 | 43355.6 | 0 | 8000.01 | 8000.01 | 1 | 1 | 1 | 0.0033151 | 0.0033151 | 0.0033151 | 0 | 0.125 | 0 | 0.0033151 | 0.0031526 | 0 | 55.5212 | 0.11752 | 36128.1 | 0 | 0 | 0 | 69.9743 | 0.0033151 | -20759 | 18597.5 | 0.125 | 0 | 0 | 0 | 0 | 0 | 0 | 24.2318 | 0 | 0 | 0 | 0 | 0 | 0 | 0 | 0 | 0 | 0 | 50.4699 | 51
5 | 19 | 2 | 1 | 1 | 48 | 50 | 0.0068 | 19.5 | 44.2112 | 50.4004 | 50.8724 | 0 | 40752.7 | 0 | 8000.01 | 8000.01 | 1 | 1 | 1 | 0.003311 | 0.003311 | 0.003311 | 0 | 0.125 | 0 | 0.003311 | 0.0031487 | 0 | 55.1862 | 0.11807 | 34180.1 | 0 | 0 | 0 | 67.4716 | 0.003311 | -19104.6 | 17126.2 | 0.125 | 0 | 0 | 0 | 0 | 0 | 0 | 24.1645 | 0 | 0 | 0 | 0 | 0 | 0 | 0 | 0 | 0 | 0 | 50.4427 | 51
5 | 19 | 3 | 1 | 1 | 46 | 49 | 0.0061 | 18.5 | 43.6193 | 50.3472 | 50.836 | 0 | 36072.6 | 0 | 8000.01 | 8000.01 | 1 | 1 | 1 | 0.0033066 | 0.0033066 | 0.0033066 | 0 | 0.125 | 0 | 0.0033066 | 0.0031445 | 0 | 54.6201 | 0.11845 | 29542.7 | 0 | 0 | 0 | 62.9392 | 0.0033066 | -15222.7 | 13686.7 | 0.125 | 0 | 0 | 0 | 0 | 0 | 0 | 24.0079 | 0 | 0 | 0 | 0 | 0 | 0 | 0 | 0 | 0 | 0 | 50.3978 | 51
5 | 19 | 4 | 1 | 1 | 47 | 50 | 0.0063 | 19 | 43.7698 | 50.3508 | 50.8196 | 0 | 38112.5 | 0 | 8000.01 | 8000.01 | 1 | 1 | 1 | 0.0033046 | 0.0033046 | 0.0033046 | 0 | 0.125 | 0 | 0.0033046 | 0.0031426 | 0 | 54.8125 | 0.11908 | 31221.9 | 0 | 0 | 0 | 64.9569 | 0.0033046 | -16340 | 14688.5 | 0.125 | 0 | 0 | 0 | 0 | 0 | 0 | 24.1786 | 0 | 0 | 0 | 0 | 0 | 0 | 0 | 0 | 0 | 0 | 50.4108 | 51
5 | 19 | 5 | 1 | 1 | 47 | 50 | 0.0063 | 19 | 43.8296 | 50.3629 | 50.8254 | 0 | 38166.8 | 0 | 8000.01 | 8000.01 | 1 | 1 | 1 | 0.0032939 | 0.0032939 | 0.0032939 | 0 | 0.125 | 0 | 0.0032939 | 0.0031324 | 0 | 54.8236 | 0.1189 | 31333.6 | 0 | 0 | 0 | 65.0104 | 0.0032939 | -16398.4 | 14741.3 | 0.125 | 0 | 0 | 0 | 0 | 0 | 0 | 24.3029 | 0 | 0 | 0 | 0 | 0 | 0 | 0 | 0 | 0 | 0 | 50.4119 | 51
5 | 19 | 6 | 1 | 1 | 47 | 50 | 0.0063 | 19 | 43.8318 | 50.3657 | 50.8257 | 0 | 38144.6 | 0 | 8000.01 | 8000.01 | 1 | 1 | 1 | 0.0032939 | 0.0032939 | 0.0032939 | 0 | 0.125 | 0 | 0.0032939 | 0.0031325 | 0 | 54.8246 | 0.11888 | 31333.2 | 0 | 0 | 0 | 65.0102 | 0.0032939 | -16398.3 | 14741.2 | 0.125 | 0 | 0 | 0 | 0 | 0 | 0 | 24.3234 | 0 | 0 | 0 | 0 | 0 | 0 | 0 | 0 | 0 | 0 | 50.4113 | 51
5 | 19 | 7 | 1 | 1 | 48 | 52 | 0.0064 | 19.5 | 44.7355 | 50.3179 | 51.6454 | 0 | 46781.1 | -10622 | 8000.01 | 8000.01 | 1 | 1 | 1 | 0.0032296 | 0.0029501 | 0.0029501 | -10.0113 | 0.125 | 0 | 0.0032998 | 0.0032296 | 1 | 55.7289 | 0.11889 | 46513.4 | 0 | 0 | 0 | 66.883 | 0.00099363 | -16487.8 | 15215.3 | 0.125 | 1000 | 1000 | 0.76081 | 0.74246 | 291.617 | 10955 | 23.6063 | 23.6063 | 52 | 51.7302 | 51.6454 | 51.9152 | 0.0064 | 0.0040939 | 0.0032939 | 0.0056001 | 1 | 50.5074 | 51
5 | 19 | 8 | 1 | 1 | 48 | 53 | 0.0061 | 19.5 | 44.807 | 47.1657 | 51.8831 | 0 | 74633 | -9752.06 | 8000.01 | 8000.01 | 1 | 1 | 1 | 0.003258 | 0.0029963 | 0.0029963 | -9.1914 | 0.125 | 0 | 0.0033289 | 0.003258 | 1 | 55.7055 | 0.11754 | 43439.7 | 0 | 0 | 0 | 65.8208 | 0.0011645 | -14872 | 13753.8 | 0.125 | 1000 | 1000 | 0.76116 | 0.74271 | 917.312 | 10114 | -3.3082 | -3.3082 | 53 | 52.1498 | 51.8831 | 52.7332 | 0.0061 | 0.0039682 | 0.0032296 | 0.0053615 | 1 | 50.882 | 51
5 | 19 | 9 | 1 | 1 | 50 | 56 | 0.0065 | 20.5 | 45.9339 | 47.1453 | 52.0998 | 0 | 79356.4 | -11055.3 | 8000.01 | 8000.01 | 1 | 1 | 1 | 0.0032843 | 0.0029882 | 0.0029882 | -10.4197 | 0.125 | 0 | 0.0033561 | 0.0032843 | 1 | 56.4049 | 0.11259 | 48919.7 | 0 | 0 | 0 | 68.5257 | 0.00091556 | -16634.7 | 15391.7 | 0.125 | 1000 | 1000 | 0.76119 | 0.74275 | 3202.73 | 11421.6 | -4.9915 | -4.9915 | 56 | 53.0312 | 52.0998 | 55.0686 | 0.0065 | 0.004092 | 0.003258 | 0.005666 | 1 | 50.9406 | 51
5 | 19 | 10 | 1 | 1 | 50 | 59 | 0.0058 | 20.5 | 45.7454 | 47.0109 | 52.1293 | 0 | 77725.6 | -8490.29 | 8000.01 | 8000.01 | 1 | 1 | 1 | 0.0032879 | 0.0030592 | 0.0030592 | -8.0022 | 0.125 | 0 | 0.0033597 | 0.0032879 | 1 | 56.1632 | 0.11185 | 39935.3 | 0 | 0 | 0 | 65.7878 | 0.0014581 | -12899.7 | 11969 | 0.125 | 1000 | 1000 | 0.76138 | 0.74294 | 5637.67 | 8856.24 | -6.291 | -6.291 | 59 | 53.7688 | 52.1293 | 57.3605 | 0.0058 | 0.003931 | 0.0032843 | 0.0051533 | 1 | 50.9385 | 51
5 | 19 | 11 | 1 | 1 | 51 | 60 | 0.0061 | 21 | 45.9663 | 46.9674 | 52.1308 | 0 | 80255.6 | -9561.08 | 8000.01 | 8000.01 | 1 | 1 | 1 | 0.0032768 | 0.0030208 | 0.0030208 | -9.0114 | 0.125 | 0 | 0.0033487 | 0.0032768 | 1 | 56.3443 | 0.11188 | 44451.8 | 0 | 0 | 0 | 67.5562 | 0.0012291 | -14536.3 | 13484 | 0.125 | 1000 | 1000 | 0.76064 | 0.74219 | 6476.94 | 9928.45 | -6.5786 | -6.5786 | 60 | 54.0144 | 52.1308 | 58.1164 | 0.0061 | 0.0040129 | 0.0032879 | 0.005375 | 1 | 50.9533 | 51
5 | 19 | 12 | 1 | 1 | 53 | 63 | 0.0065 | 22 | 46.2928 | 46.9502 | 52.1475 | 0 | 83399.2 | -11009.7 | 8000.01 | 8000.01 | 1 | 1 | 1 | 0.0032788 | 0.0029847 | 0.0029847 | -10.3768 | 0.125 | 0 | 0.0033507 | 0.0032788 | 1 | 56.6592 | 0.11169 | 50631.4 | 0 | 0 | 0 | 70.225 | 0.00092574 | -16395.9 | 15219.8 | 0.125 | 1000 | 1000 | 0.76072 | 0.74226 | 8929.59 | 11377 | -6.8405 | -6.8405 | 63 | 54.7443 | 52.1475 | 60.4032 | 0.0065 | 0.0041075 | 0.0032768 | 0.0056692 | 1 | 50.9708 | 51
5 | 19 | 13 | 1 | 1 | 52 | 63 | 0.0059 | 21.5 | 45.9962 | 46.8895 | 52.1511 | 0 | 80722.1 | -8880.84 | 8000.01 | 8000.01 | 1 | 1 | 1 | 0.0032793 | 0.003041 | 0.003041 | -8.3703 | 0.125 | 0 | 0.0033511 | 0.0032793 | 1 | 56.3508 | 0.11147 | 42395.2 | 0 | 0 | 0 | 67.2749 | 0.0013727 | -13266.1 | 12333.1 | 0.125 | 1000 | 1000 | 0.76084 | 0.74238 | 8921.93 | 9247.74 | -7.363 | -7.363 | 63 | 54.7457 | 52.1511 | 60.4054 | 0.0059 | 0.0039541 | 0.0032788 | 0.0052247 | 1 | 50.959 | 51
5 | 19 | 14 | 1 | 1 | 49 | 61 | 0.0048 | 20 | 45.3233 | 46.7972 | 52.1116 | 0 | 74926.6 | -5000.77 | 8000.01 | 8000.01 | 1 | 1 | 1 | 0.0032744 | 0.0031382 | 0.0031382 | -4.7133 | 0.125 | 0 | 0.0033462 | 0.0032744 | 1 | 55.6833 | 0.11162 | 25627.5 | 0 | 0 | 0 | 61.4246 | 0.002185 | -7709.02 | 7181.1 | 0.125 | 1000 | 1000 | 0.76071 | 0.74226 | 7313.66 | 5367.71 | -7.8126 | -7.8126 | 61 | 54.2385 | 52.1116 | 58.8731 | 0.0048 | 0.0036712 | 0.0032793 | 0.0044081 | 1 | 50.8935 | 51
5 | 19 | 15 | 1 | 1 | 51 | 62 | 0.0056 | 21 | 45.6542 | 46.7837 | 52.0959 | 0 | 79483.2 | -7849.03 | 8000.01 | 8000.01 | 1 | 1 | 1 | 0.0032725 | 0.0030617 | 0.0030617 | -7.3978 | 0.125 | 0 | 0.0033444 | 0.0032725 | 1 | 56.0694 | 0.11244 | 37973.3 | 0 | 0 | 0 | 65.5653 | 0.0015863 | -11908.6 | 11073.8 | 0.125 | 1000 | 1000 | 0.76043 | 0.74201 | 8158.76 | 8216.74 | -7.7849 | -7.7849 | 62 | 54.4686 | 52.0959 | 59.6273 | 0.0056 | 0.0038744 | 0.0032744 | 0.005 | 1 | 50.9312 | 51
5 | 19 | 16 | 1 | 1 | 52 | 64 | 0.0057 | 21.5 | 45.8362 | 46.7868 | 52.1237 | 0 | 80657.9 | -8204.08 | 8000.01 | 8000.01 | 1 | 1 | 1 | 0.0032759 | 0.0030556 | 0.0030556 | -7.7324 | 0.125 | 0 | 0.0033478 | 0.0032759 | 1 | 56.2207 | 0.11197 | 39826.9 | 0 | 0 | 0 | 66.5257 | 0.0015137 | -12237.6 | 11389.9 | 0.125 | 1000 | 1000 | 0.76062 | 0.74217 | 9776.06 | 8571.47 | -7.9712 | -7.9712 | 64 | 54.9667 | 52.1237 | 61.157 | 0.0057 | 0.0038984 | 0.0032725 | 0.0050741 | 1 | 50.9468 | 51
5 | 19 | 17 | 1 | 1 | 53 | 65 | 0.006 | 22 | 46.0404 | 49.9273 | 52.0023 | 0 | 54182.2 | -9276.09 | 8000.01 | 8000.01 | 1 | 1 | 1 | 0.003261 | 0.0030172 | 0.0030172 | -8.7428 | 0.125 | 0 | 0.0033326 | 0.003261 | 1 | 56.4111 | 0.11177 | 43949.7 | 0 | 0 | 0 | 68.0559 | 0.0013107 | -13704.8 | 12748 | 0.125 | 1000 | 1000 | 0.76067 | 0.74222 | 10696.9 | 9616.73 | 17.9977 | 17.9977 | 65 | 55.1131 | 52.0023 | 61.8892 | 0.006 | 0.0039781 | 0.0032759 | 0.0052978 | 1 | 50.6876 | 51
5 | 19 | 18 | 1 | 1 | 52 | 63 | 0.0059 | 21.5 | 45.3708 | 50.1126 | 51.8301 | 0 | 50204.1 | -8980.14 | 8000.01 | 8000.01 | 1 | 1 | 1 | 0.0032405 | 0.0030045 | 0.0030045 | -8.4638 | 0.125 | 0 | 0.003311 | 0.0032405 | 1 | 56.031 | 0.11511 | 42403 | 0 | 0 | 0 | 67.0719 | 0.0013522 | -13307.8 | 12368.2 | 0.125 | 1000 | 1000 | 0.7607 | 0.74224 | 9191.4 | 9315.69 | 20.6824 | 20.6824 | 63 | 54.5031 | 51.8301 | 60.327 | 0.0059 | 0.0039412 | 0.003261 | 0.0052198 | 1 | 50.602 | 51
5 | 19 | 19 | 1 | 1 | 52 | 62 | 0.0061 | 21.5 | 45.2736 | 50.2015 | 51.7746 | 0 | 49830.5 | -9763.8 | 8000.01 | 8000.01 | 1 | 1 | 1 | 0.0032339 | 0.0029774 | 0.0029774 | -9.2025 | 0.125 | 0 | 0.0033042 | 0.0032339 | 1 | 56.027 | 0.11625 | 45166.1 | 0 | 0 | 0 | 67.8105 | 0.001182 | -14585 | 13543.6 | 0.125 | 1000 | 1000 | 0.7606 | 0.74213 | 8417.57 | 10098.2 | 21.791 | 21.791 | 62 | 54.2225 | 51.7746 | 59.5521 | 0.0061 | 0.0039778 | 0.0032405 | 0.0053626 | 1 | 50.5778 | 51
5 | 19 | 20 | 1 | 1 | 50 | 59 | 0.0057 | 20.5 | 44.909 | 50.2261 | 51.7439 | 0 | 46490.3 | -8374.71 | 8000.01 | 8000.01 | 1 | 1 | 1 | 0.0032302 | 0.0030102 | 0.0030102 | -7.8932 | 0.125 | 0 | 0.0033004 | 0.0032302 | 1 | 55.6916 | 0.11658 | 38993.7 | 0 | 0 | 0 | 65.1385 | 0.0014702 | -12510.5 | 11611.4 | 0.125 | 1000 | 1000 | 0.76062 | 0.74214 | 5972.86 | 8708.65 | 22.2017 | 22.2017 | 59 | 53.4808 | 51.7439 | 57.263 | 0.0057 | 0.0038698 | 0.0032339 | 0.0050641 | 1 | 50.5403 | 51
5 | 19 | 21 | 1 | 1 | 50 | 57 | 0.0062 | 20.5 | 45.0633 | 50.2635 | 51.7277 | 0 | 48212.7 | -10158 | 8000.01 | 8000.01 | 1 | 1 | 1 | 0.0032283 | 0.0029616 | 0.0029616 | -9.5739 | 0.125 | 0 | 0.0032985 | 0.0032283 | 1 | 55.8824 | 0.11709 | 45488.4 | 0 | 0 | 0 | 67.1252 | 0.0010949 | -15172.4 | 14051.4 | 0.125 | 1000 | 1000 | 0.76049 | 0.74202 | 4342.2 | 10492.3 | 22.6263 | 22.6263 | 57 | 52.9905 | 51.7277 | 55.7372 | 0.0062 | 0.0039964 | 0.0032302 | 0.0054338 | 1 | 50.5472 | 51
5 | 19 | 22 | 1 | 1 | 49 | 55 | 0.0061 | 20 | 44.9626 | 50.2816 | 51.7254 | 0 | 46987.9 | -9808.98 | 8000.01 | 8000.01 | 1 | 1 | 1 | 0.003228 | 0.0029704 | 0.0029704 | -9.245 | 0.125 | 0 | 0.0032982 | 0.003228 | 1 | 55.7786 | 0.117 | 43725.1 | 0 | 0 | 0 | 66.1638 | 0.0011671 | -14854 | 13746.6 | 0.125 | 1000 | 1000 | 0.76057 | 0.74209 | 2695.98 | 10142.9 | 22.7792 | 22.7792 | 55 | 52.5094 | 51.7254 | 54.216 | 0.0061 | 0.0039689 | 0.0032283 | 0.0053594 | 1 | 50.5346 | 51
5 | 19 | 23 | 1 | 1 | 48 | 54 | 0.0059 | 19.5 | 44.7936 | 50.2813 | 51.711 | 0 | 45564.7 | -9105.06 | 8000.01 | 8000.01 | 1 | 1 | 1 | 0.0032263 | 0.0029872 | 0.0029872 | -8.5816 | 0.125 | 0 | 0.0032965 | 0.0032263 | 1 | 55.6219 | 0.11717 | 40831.8 | 0 | 0 | 0 | 64.9428 | 0.0013137 | -13796.8 | 12767.5 | 0.125 | 1000 | 1000 | 0.76053 | 0.74205 | 1884.85 | 9439.04 | 22.8814 | 22.8814 | 54 | 52.2592 | 51.711 | 53.4519 | 0.0059 | 0.0039173 | 0.003228 | 0.0052108 | 1 | 50.519 | 51
5 | 19 | 24 | 1 | 1 | 51 | 55 | 0.0072 | 21 | 45.4192 | 50.3444 | 51.7257 | 0 | 51212 | -12685.4 | 8000.01 | 8000.01 | 1 | 1 | 1 | 0.0032281 | 0.0028951 | 0.0028951 | -11.9561 | 0.125 | 0 | 0.0032983 | 0.0032281 | 1 | 56.2625 | 0.11739 | 54537.8 | 0 | 0 | 0 | 70.5492 | 0.00056419 | -19372.5 | 17882.1 | 0.125 | 1000 | 1000 | 0.76047 | 0.74199 | 2696.87 | 14040.5 | 23.2888 | 23.2888 | 55 | 52.51 | 51.7257 | 54.2157 | 0.0072 | 0.0042516 | 0.0032263 | 0.0061747 | 1 | 50.5647 | 51
5 | 20 | 1 | 2 | 1 | 51 | 55 | 0.0072 | 21 | 45.5356 | 50.3804 | 51.7477 | 0 | 51160.7 | -12659.9 | 8000.01 | 8000.01 | 1 | 1 | 1 | 0.0032196 | 0.002888 | 0.002888 | -11.932 | 0.125 | 0 | 0.0032898 | 0.0032196 | 1 | 56.3031 | 0.11676 | 54530.5 | 0 | 0 | 0 | 70.5687 | 0.00056689 | -19636 | 18125.1 | 0.125 | 1000 | 1000 | 0.76011 | 0.74157 | 2682.84 | 14057.1 | 23.4578 | 23.4578 | 55 | 52.5279 | 51.7477 | 54.2198 | 0.0072 | 0.0042545 | 0.0032281 | 0.0061735 | 1 | 50.5678 | 51
5 | 20 | 2 | 2 | 1 | 45 | 50 | 0.0053 | 17.5 | 43.6202 | 50.2293 | 50.906 | 0 | 34613 | 0 | 8000.01 | 8000.01 | 1 | 1 | 1 | 0.003281 | 0.003281 | 0.003281 | 0 | 0.125 | 0 | 0.003281 | 0.0031202 | 0 | 54.3846 | 0.11672 | 24131.8 | 0 | 0 | 0 | 60.0105 | 0.003281 | -10916.4 | 9880.68 | 0.125 | 0 | 0 | 0 | 0 | 0 | 0 | 22.7574 | 0 | 0 | 0 | 0 | 0 | 0 | 0 | 0 | 0 | 0 | 50.4192 | 51
5 | 20 | 3 | 2 | 1 | 45 | 49 | 0.0055 | 17.5 | 43.3276 | 50.1731 | 50.8218 | 0 | 34573.3 | 0 | 8000.01 | 8000.01 | 1 | 1 | 1 | 0.0032709 | 0.0032709 | 0.0032709 | 0 | 0.125 | 0 | 0.0032709 | 0.0031105 | 0 | 54.2246 | 0.11878 | 25550.8 | 0 | 0 | 0 | 60.0783 | 0.0032709 | -12246.3 | 11054.9 | 0.125 | 0 | 0 | 0 | 0 | 0 | 0 | 22.9899 | 0 | 0 | 0 | 0 | 0 | 0 | 0 | 0 | 0 | 0 | 50.4027 | 51
5 | 20 | 4 | 2 | 1 | 45 | 49 | 0.0055 | 17.5 | 43.2921 | 43.2921 | 50.8105 | -60084 | 81805.4 | 0 | 8000 | 8000 | 1 | 1 | 1 | 0.0059553 | 0.0056196 | 0.0059553 | -12.1234 | 0.125 | 0 | 0.0032695 | 0.0031092 | 0 | 54.2075 | 0.11901 | 25566.3 | 0 | 0 | 0 | 60.085 | 0.0032695 | -12253.7 | 11061.7 | 0.125 | 0 | 0 | 0 | 0 | 0 | 0 | 23.1561 | 0 | 0 | 0 | 0 | 0 | 0 | 0 | 0 | 0 | 0 | 50.3969 | 51
5 | 20 | 5 | 2 | 1 | 46 | 49 | 0.006 | 18.5 | 43.5852 | 50.2206 | 50.8169 | 0 | 36739.4 | 0 | 8000.01 | 8000.01 | 1 | 1 | 1 | 0.0032703 | 0.0032703 | 0.0032703 | 0 | 0.125 | 0 | 0.0032703 | 0.00311 | 0 | 54.5017 | 0.11909 | 29246.4 | 0 | 0 | 0 | 62.6129 | 0.0032703 | -15061.8 | 13551.4 | 0.125 | 0 | 0 | 0 | 0 | 0 | 0 | 23.42 | 0 | 0 | 0 | 0 | 0 | 0 | 0 | 0 | 0 | 0 | 50.4158 | 51
5 | 20 | 6 | 2 | 1 | 46 | 49 | 0.006 | 18.5 | 43.617 | 50.2406 | 50.8263 | 0 | 36767.4 | 0 | 8000.01 | 8000.01 | 1 | 1 | 1 | 0.0032714 | 0.0032714 | 0.0032714 | 0 | 0.125 | 0 | 0.0032714 | 0.003111 | 0 | 54.5232 | 0.11882 | 29234.2 | 0 | 0 | 0 | 62.6072 | 0.0032714 | -15055.5 | 13545.7 | 0.125 | 0 | 0 | 0 | 0 | 0 | 0 | 23.4879 | 0 | 0 | 0 | 0 | 0 | 0 | 0 | 0 | 0 | 0 | 50.4148 | 51
5 | 20 | 7 | 2 | 1 | 45 | 49 | 0.0055 | 17.5 | 43.3139 | 43.3139 | 50.8273 | -59135.2 | 81678.8 | 0 | 8000 | 8000 | 1 | 1 | 1 | 0.0059603 | 0.0056242 | 0.0059603 | -12.1293 | 0.125 | 0 | 0.0032715 | 0.0031112 | 0 | 54.2214 | 0.11884 | 25543.2 | 0 | 0 | 0 | 60.075 | 0.0032715 | -12242.6 | 11051.6 | 0.125 | 0 | 0 | 0 | 0 | 0 | 0 | 22.3622 | 0 | 0 | 0 | 0 | 0 | 0 | 0 | 0 | 0 | 0 | 50.4177 | 51
5 | 20 | 8 | 2 | 1 | 47 | 52 | 0.0058 | 19 | 44.5249 | 44.5249 | 51.8147 | -22076.4 | 82528.8 | 0 | 8000 | 8000 | 1 | 1 | 1 | 0.00625 | 0.0058918 | 0.0062453 | -12.7143 | 0.125 | 0 | 0.0032985 | 0.0032275 | 1 | 55.4165 | 0.1188 | 28409 | 0 | 0 | 0 | 64.4653 | 0.0033849 | -13762.2 | 12423.7 | 0.125 | 1000 | 1000 | 0.75924 | 0.74162 | 153.413 | -567.396 | -3.5268 | -3.5268 | 52 | 51.8593 | 51.8147 | 51.9554 | 0.0058 | 0.0059189 | 0.0059603 | 0.0058414 | 1 | 50.8598 | 51
5 | 20 | 9 | 2 | 1 | 47 | 54 | 0.0053 | 19 | 45.2617 | 45.2617 | 52.0581 | -15367.4 | 77743.4 | 0 | 8000 | 8000 | 1 | 1 | 1 | 0.0064351 | 0.0061308 | 0.0064303 | -10.7407 | 0.125 | 0 | 0.0033286 | 0.0032566 | 1 | 55.6736 | 0.11287 | 22384.4 | 0 | 0 | 0 | 62.4951 | 0.0040012 | -10886.6 | 9816.81 | 0.125 | 1000 | 1000 | 0.75974 | 0.74223 | 1604.35 | -3353.56 | -5.498 | -5.498 | 54 | 52.5247 | 52.0581 | 53.5334 | 0.0053 | 0.0060051 | 0.00625 | 0.0055449 | 1 | 50.8983 | 51
5 | 20 | 10 | 2 | 1 | 46 | 54 | 0.0048 | 18 | 45.0676 | 45.0676 | 52.0646 | -15914.4 | 79446.9 | 0 | 8000 | 8000 | 1 | 1 | 1 | 0.0063886 | 0.0061539 | 0.0063839 | -8.2462 | 0.125 | 0 | 0.0033294 | 0.0032574 | 1 | 55.4366 | 0.11238 | 16771 | 0 | 0 | 0 | 60.0087 | 0.0045106 | -8166.42 | 7355.95 | 0.125 | 1000 | 1000 | 0.75972 | 0.74229 | 1599.16 | -5770.64 | -6.5924 | -6.5924 | 54 | 52.5296 | 52.0646 | 53.5349 | 0.0048 | 0.0060137 | 0.0064351 | 0.0052214 | 1 | 50.873 | 51
5 | 20 | 11 | 2 | 1 | 46 | 54 | 0.0048 | 18 | 45.015 | 45.015 | 52.0489 | -15690.2 | 79697.5 | 0 | 8000 | 8000 | 1 | 1 | 1 | 0.0063755 | 0.0061379 | 0.0063708 | -8.3561 | 0.125 | 0 | 0.0033275 | 0.0032555 | 1 | 55.4052 | 0.1127 | 16871.2 | 0 | 0 | 0 | 60.0046 | 0.0044741 | -8174.22 | 7365.21 | 0.125 | 1000 | 1000 | 0.75961 | 0.74218 | 1612.82 | -5609.02 | -7.1078 | -7.1078 | 54 | 52.5179 | 52.0489 | 53.531 | 0.0048 | 0.0059791 | 0.0063886 | 0.0052096 | 1 | 50.8684 | 51
5 | 20 | 12 | 2 | 1 | 46 | 55 | 0.0046 | 18 | 44.9193 | 44.9193 | 52.0416 | -16079.7 | 80432.8 | 0 | 8000 | 8000 | 1 | 1 | 1 | 0.0063523 | 0.0061347 | 0.0063475 | -7.6343 | 0.125 | 0 | 0.0033266 | 0.0032546 | 1 | 55.3143 | 0.11276 | 14811.1 | 0 | 0 | 0 | 59.245 | 0.0046119 | -7087.71 | 6388.94 | 0.125 | 1000 | 1000 | 0.7596 | 0.74217 | 2445.58 | -6269.25 | -7.4642 | -7.4642 | 55 | 52.7528 | 52.0416 | 54.2888 | 0.0046 | 0.0059178 | 0.0063755 | 0.0050578 | 1 | 50.8583 | 51
5 | 20 | 13 | 2 | 1 | 46 | 56 | 0.0044 | 18 | 44.8126 | 44.8126 | 52.031 | -16646.8 | 81222.6 | 0 | 8000 | 8000 | 1 | 1 | 1 | 0.0063263 | 0.0061282 | 0.0063215 | -6.9372 | 0.125 | 0 | 0.0033253 | 0.0032533 | 1 | 55.2165 | 0.11289 | 12720.5 | 0 | 0 | 0 | 58.4859 | 0.0047417 | -6004.3 | 5415.11 | 0.125 | 1000 | 1000 | 0.75957 | 0.74213 | 3281.4 | -6894.27 | -7.7227 | -7.7227 | 56 | 52.9853 | 52.031 | 55.0457 | 0.0044 | 0.0058489 | 0.0063523 | 0.0049034 | 1 | 50.8478 | 51
5 | 20 | 14 | 2 | 1 | 47 | 56 | 0.0049 | 18.5 | 45.0717 | 45.0717 | 52.0389 | -14355.5 | 79559.9 | 0 | 8000 | 8000 | 1 | 1 | 1 | 0.0063889 | 0.0061343 | 0.0063842 | -8.9667 | 0.125 | 0 | 0.0033263 | 0.0032543 | 1 | 55.485 | 0.11302 | 18168 | 0 | 0 | 0 | 60.9776 | 0.0043522 | -8719.3 | 7863.65 | 0.125 | 1000 | 1000 | 0.75953 | 0.74209 | 3275.44 | -5037.54 | -7.8091 | -7.8091 | 56 | 52.9914 | 52.0389 | 55.0475 | 0.0049 | 0.0059584 | 0.0063263 | 0.0052678 | 1 | 50.8744 | 51
5 | 20 | 15 | 2 | 1 | 48 | 57 | 0.0051 | 19.5 | 45.2963 | 45.2963 | 52.0591 | -12582.1 | 78640.9 | 0 | 8000 | 8000 | 1 | 1 | 1 | 0.0064219 | 0.0061493 | 0.0064172 | -9.6405 | 0.125 | 0 | 0.0033177 | 0.0032456 | 1 | 55.6516 | 0.11268 | 20313.9 | 0 | 0 | 0 | 62.2779 | 0.004241 | -9858.62 | 8889.59 | 0.125 | 1000 | 1000 | 0.75902 | 0.74156 | 4094.27 | -4561.87 | -7.7664 | -7.7664 | 57 | 53.2498 | 52.0591 | 55.8093 | 0.0051 | 0.0060558 | 0.0063889 | 0.0054331 | 1 | 50.8948 | 51
5 | 20 | 16 | 2 | 1 | 47 | 55 | 0.0051 | 18.5 | 45.2853 | 45.2853 | 52.0682 | -12528.4 | 78402 | 0 | 8000 | 8000 | 1 | 1 | 1 | 0.0064195 | 0.0061504 | 0.0064148 | -9.511 | 0.125 | 0 | 0.0033188 | 0.0032467 | 1 | 55.6219 | 0.11242 | 20111.2 | 0 | 0 | 0 | 61.8018 | 0.0042667 | -9858.11 | 8882.44 | 0.125 | 1000 | 1000 | 0.75908 | 0.74163 | 2428.77 | -4677.25 | -7.97 | -7.97 | 55 | 52.7746 | 52.0682 | 54.2937 | 0.0051 | 0.0060803 | 0.0064219 | 0.0054415 | 1 | 50.892 | 51
5 | 20 | 17 | 2 | 1 | 46 | 54 | 0.0048 | 18 | 45.0658 | 45.0658 | 51.9328 | -41295.4 | 78437 | 0 | 8000 | 8000 | 1 | 1 | 1 | 0.0063625 | 0.0061301 | 0.0063625 | -8.3622 | 0.125 | 0 | 0.003302 | 0.0032305 | 1 | 55.4045 | 0.11246 | 16722.7 | 0 | 0 | 0 | 59.8843 | 0.0045031 | -8138.28 | 7330.55 | 0.125 | 1000 | 1000 | 0.75906 | 0.74161 | 1712.66 | -5730.7 | 17.5788 | 17.5788 | 54 | 52.4309 | 51.9328 | 53.5019 | 0.0048 | 0.006001 | 0.0064195 | 0.0052185 | 1 | 50.6242 | 51
5 | 20 | 18 | 2 | 1 | 45 | 53 | 0.0046 | 17.5 | 44.3231 | 44.3231 | 51.7516 | -49387.2 | 83478.7 | 0 | 8000 | 8000 | 1 | 1 | 1 | 0.0061792 | 0.0059801 | 0.0061792 | -7.1678 | 0.125 | 0 | 0.0032796 | 0.0032091 | 1 | 54.9531 | 0.11595 | 14864.3 | 0 | 0 | 0 | 58.6196 | 0.0045865 | -7264.83 | 6544.23 | 0.125 | 1000 | 1000 | 0.75894 | 0.74147 | 1034.86 | -6240.18 | 20.3004 | 20.3004 | 53 | 52.0525 | 51.7516 | 52.6991 | 0.0046 | 0.0059069 | 0.0063625 | 0.0050557 | 1 | 50.5311 | 51
5 | 20 | 19 | 2 | 1 | 47 | 54 | 0.0053 | 18.5 | 44.5491 | 44.5491 | 51.7034 | -48468.9 | 81772.7 | 0 | 8000 | 8000 | 1 | 1 | 1 | 0.0062326 | 0.0059442 | 0.0062326 | -10.3911 | 0.125 | 0 | 0.0032739 | 0.0032034 | 1 | 55.281 | 0.11722 | 22725.1 | 0 | 0 | 0 | 62.3362 | 0.0039256 | -11004.1 | 9925.03 | 0.125 | 1000 | 1000 | 0.75883 | 0.74131 | 1904.6 | -3114.74 | 21.5892 | 21.5892 | 54 | 52.2573 | 51.7034 | 53.4461 | 0.0053 | 0.0059517 | 0.0061792 | 0.0055274 | 1 | 50.5292 | 51
5 | 20 | 20 | 2 | 1 | 44 | 51 | 0.0046 | 17 | 43.2967 | 50.0529 | 50.8868 | 0 | 33239.9 | 0 | 8000.01 | 8000.01 | 1 | 1 | 1 | 0.0032675 | 0.0032675 | 0.0032675 | 0 | 0.125 | 0 | 0.0032675 | 0.0031073 | 0 | 54.0397 | 0.11725 | 18043.4 | 0 | 0 | 0 | 57.5578 | 0.0032675 | -7237.39 | 6601.56 | 0.125 | 0 | 0 | 0 | 0 | 0 | 0 | 21.6209 | 0 | 0 | 0 | 0 | 0 | 0 | 0 | 0 | 0 | 0 | 50.4245 | 51
5 | 20 | 21 | 2 | 1 | 42 | 48 | 0.0043 | 16 | 43 | 50.0111 | 50.8106 | 0 | 28364.2 | 0 | 8000.01 | 8000.01 | 1 | 1 | 1 | 0.0032583 | 0.0032583 | 0.0032583 | 0 | 0.125 | 0 | 0.0032583 | 0.0030986 | 0 | 53.3935 | 0.1187 | 14107.8 | 0 | 0 | 0 | 53.1275 | 0.0032583 | -5655.73 | 5151.36 | 0.125 | 0 | 0 | 0 | 0 | 0 | 0 | 21.8643 | 0 | 0 | 0 | 0 | 0 | 0 | 0 | 0 | 0 | 0 | 50.3783 | 51
5 | 20 | 22 | 2 | 1 | 41 | 46 | 0.0043 | 15.5 | 43 | 50.0103 | 50.7745 | 0 | 26034.4 | 0 | 8000.01 | 8000.01 | 1 | 1 | 1 | 0.0032429 | 0.0032429 | 0.0032429 | 0 | 0.125 | 0 | 0.0032429 | 0.0030839 | 0 | 53.0995 | 0.11936 | 13870.4 | 0 | 0 | 0 | 51.2143 | 0.0032429 | -5827.17 | 5292.29 | 0.125 | 0 | 0 | 0 | 0 | 0 | 0 | 22.2143 | 0 | 0 | 0 | 0 | 0 | 0 | 0 | 0 | 0 | 0 | 50.3561 | 51
5 | 20 | 23 | 2 | 1 | 41 | 45 | 0.0046 | 15.5 | 43 | 43 | 50.7612 | -61850.5 | 75694.2 | 0 | 8000 | 8000 | 1 | 1 | 1 | 0.0058542 | 0.0055276 | 0.0058542 | -11.9024 | 0.125 | 0 | 0.0032413 | 0.0030824 | 0 | 53.1333 | 0.11967 | 16789.2 | 0 | 0 | 0 | 51.7261 | 0.0032413 | -7520.75 | 6803.6 | 0.125 | 0 | 0 | 0 | 0 | 0 | 0 | 22.4776 | 0 | 0 | 0 | 0 | 0 | 0 | 0 | 0 | 0 | 0 | 50.3522 | 51
5 | 20 | 24 | 2 | 1 | 42 | 45 | 0.005 | 16 | 43 | 50.0637 | 50.7628 | 0 | 28135.6 | 0 | 8000.01 | 8000.01 | 1 | 1 | 1 | 0.0032415 | 0.0032415 | 0.0032415 | 0 | 0.125 | 0 | 0.0032415 | 0.0030826 | 0 | 53.3681 | 0.11973 | 20528.4 | 0 | 0 | 0 | 53.7327 | 0.0032415 | -9771.58 | 8812.81 | 0.125 | 0 | 0 | 0 | 0 | 0 | 0 | 22.7448 | 0 | 0 | 0 | 0 | 0 | 0 | 0 | 0 | 0 | 0 | 50.3597 | 51
5 | 21 | 1 | 3 | 1 | 41 | 44 | 0.0048 | 15.5 | 43 | 50.0697 | 50.7587 | 0 | 25964.8 | 0 | 8000.01 | 8000.01 | 1 | 1 | 1 | 0.003241 | 0.003241 | 0.003241 | 0 | 0.125 | 0 | 0.003241 | 0.0030821 | 0 | 53.1398 | 0.11962 | 18471.8 | 0 | 0 | 0 | 51.7361 | 0.003241 | -8653.32 | 7806.6 | 0.125 | 0 | 0 | 0 | 0 | 0 | 0 | 22.7987 | 0 | 0 | 0 | 0 | 0 | 0 | 0 | 0 | 0 | 0 | 50.3432 | 51
5 | 21 | 2 | 3 | 1 | 39 | 41 | 0.0046 | 15 | 43 | 50.0472 | 50.7342 | 0 | 21608.7 | 0 | 8000.01 | 8000.01 | 1 | 1 | 1 | 0.0032381 | 0.0032381 | 0.0032381 | 0 | 0.125 | 0 | 0.0032381 | 0.0030793 | 0 | 52.6421 | 0.11986 | 15962.9 | 0 | 0 | 0 | 47.7633 | 0.0032381 | -7562.37 | 6808.72 | 0.125 | 0 | 0 | 0 | 0 | 0 | 0 | 22.8011 | 0 | 0 | 0 | 0 | 0 | 0 | 0 | 0 | 0 | 0 | 50.3111 | 51
5 | 21 | 3 | 3 | 1 | 38 | 39 | 0.0046 | 14.5 | 43 | 50.0315 | 50.7088 | 0 | 19317.8 | 0 | 8000.01 | 8000.01 | 1 | 1 | 1 | 0.0032461 | 0.0032461 | 0.0032461 | 0 | 0.125 | 0 | 0.0032461 | 0.003087 | 0 | 52.3644 | 0.12032 | 15486.6 | 0 | 0 | 0 | 45.7328 | 0.0032461 | -7626.08 | 6850.82 | 0.125 | 0 | 0 | 0 | 0 | 0 | 0 | 22.7996 | 0 | 0 | 0 | 0 | 0 | 0 | 0 | 0 | 0 | 0 | 50.2904 | 51
5 | 21 | 4 | 3 | 1 | 38 | 39 | 0.0046 | 14.5 | 43 | 43 | 50.6955 | -61799.1 | 68372 | 0 | 8000 | 8000 | 1 | 1 | 1 | 0.0058798 | 0.0055504 | 0.0058798 | -11.981 | 0.125 | 0 | 0.0032445 | 0.0030854 | 0 | 52.3381 | 0.12062 | 15504.9 | 0 | 0 | 0 | 45.7408 | 0.0032445 | -7635.1 | 6858.94 | 0.125 | 0 | 0 | 0 | 0 | 0 | 0 | 22.9567 | 0 | 0 | 0 | 0 | 0 | 0 | 0 | 0 | 0 | 0 | 50.2849 | 51
5 | 21 | 5 | 3 | 1 | 39 | 40 | 0.0048 | 15 | 43 | 50.067 | 50.698 | 0 | 21037.8 | 0 | 8000.01 | 8000.01 | 1 | 1 | 1 | 0.0032448 | 0.0032448 | 0.0032448 | 0 | 0.125 | 0 | 0.0032448 | 0.0030857 | 0 | 52.5714 | 0.1207 | 17540.3 | 0 | 0 | 0 | 47.7392 | 0.0032448 | -8769.14 | 7875.9 | 0.125 | 0 | 0 | 0 | 0 | 0 | 0 | 23.1837 | 0 | 0 | 0 | 0 | 0 | 0 | 0 | 0 | 0 | 0 | 50.2958 | 51
5 | 21 | 6 | 3 | 1 | 39 | 41 | 0.0046 | 15 | 43 | 50.0839 | 50.7025 | 0 | 20996.5 | 0 | 8000.01 | 8000.01 | 1 | 1 | 1 | 0.0032453 | 0.0032453 | 0.0032453 | 0 | 0.125 | 0 | 0.0032453 | 0.0030863 | 0 | 52.5857 | 0.12054 | 15877.8 | 0 | 0 | 0 | 47.7272 | 0.0032453 | -7522.08 | 6772.35 | 0.125 | 0 | 0 | 0 | 0 | 0 | 0 | 23.2652 | 0 | 0 | 0 | 0 | 0 | 0 | 0 | 0 | 0 | 0 | 50.2931 | 51
5 | 21 | 7 | 3 | 1 | 45 | 47 | 0.0059 | 17.5 | 43.1152 | 50.0653 | 50.7566 | 0 | 35275.5 | 0 | 8000.01 | 8000.01 | 1 | 1 | 1 | 0.0032519 | 0.0032519 | 0.0032519 | 0 | 0.125 | 0 | 0.0032519 | 0.0030924 | 0 | 54.0922 | 0.12058 | 28098.2 | 0 | 0 | 0 | 60.2138 | 0.0032519 | -14617.6 | 13133.6 | 0.125 | 0 | 0 | 0 | 0 | 0 | 0 | 22.7371 | 0 | 0 | 0 | 0 | 0 | 0 | 0 | 0 | 0 | 0 | 50.404 | 51
5 | 21 | 8 | 3 | 1 | 48 | 53 | 0.006 | 19.5 | 44.6376 | 47.087 | 51.8107 | 0 | 75113.3 | -9412.05 | 8000.01 | 8000.01 | 1 | 1 | 1 | 0.003216 | 0.0029666 | 0.0029666 | -8.8709 | 0.125 | 0 | 0.003287 | 0.003216 | 1 | 55.5133 | 0.11899 | 42513.4 | 0 | 0 | 0 | 65.4857 | 0.0012203 | -14564.2 | 13466.6 | 0.125 | 1000 | 1000 | 0.7587 | 0.74022 | 986.801 | 9776.94 | -3.197 | -3.197 | 53 | 52.0977 | 51.8107 | 52.713 | 0.006 | 0.0039658 | 0.0032519 | 0.0052861 | 1 | 50.8727 | 51
5 | 21 | 9 | 3 | 1 | 50 | 58 | 0.0059 | 20.5 | 45.7251 | 47.0928 | 52.0799 | 0 | 77768.1 | -9160.64 | 8000.01 | 8000.01 | 1 | 1 | 1 | 0.0032482 | 0.0030046 | 0.0030046 | -8.634 | 0.125 | 0 | 0.0033202 | 0.0032482 | 1 | 56.0968 | 0.1127 | 42110 | 0 | 0 | 0 | 66.2041 | 0.0012996 | -13813.3 | 12817.3 | 0.125 | 1000 | 1000 | 0.75928 | 0.74072 | 4900.44 | 9529.99 | -5.0892 | -5.0892 | 58 | 53.5051 | 52.0799 | 56.5749 | 0.0059 | 0.0039119 | 0.003216 | 0.0052041 | 1 | 50.935 | 51
5 | 21 | 10 | 3 | 1 | 50 | 59 | 0.0057 | 20.5 | 45.7717 | 46.9839 | 52.1162 | 0 | 78148.7 | -8331.95 | 8000.01 | 8000.01 | 1 | 1 | 1 | 0.0032526 | 0.0030305 | 0.0030305 | -7.8529 | 0.125 | 0 | 0.0033246 | 0.0032526 | 1 | 56.0826 | 0.11192 | 39269.4 | 0 | 0 | 0 | 65.4669 | 0.0014756 | -12550.3 | 11653.2 | 0.125 | 1000 | 1000 | 0.75939 | 0.74086 | 5695.46 | 8701.24 | -6.2252 | -6.2252 | 59 | 53.7725 | 52.1162 | 57.3437 | 0.0057 | 0.0038835 | 0.0032482 | 0.0050646 | 1 | 50.9437 | 51
5 | 21 | 11 | 3 | 1 | 52 | 62 | 0.0061 | 21.5 | 46.0898 | 46.9426 | 52.1298 | 0 | 81529.4 | -9736.13 | 8000.01 | 8000.01 | 1 | 1 | 1 | 0.0032542 | 0.0029955 | 0.0029955 | -9.1764 | 0.125 | 0 | 0.0033263 | 0.0032542 | 1 | 56.3902 | 0.11181 | 45496.5 | 0 | 0 | 0 | 68.139 | 0.0011843 | -14634.9 | 13595.5 | 0.125 | 1000 | 1000 | 0.75937 | 0.74085 | 8167.05 | 10105.6 | -6.6488 | -6.6488 | 62 | 54.5049 | 52.1298 | 59.6249 | 0.0061 | 0.0039905 | 0.0032526 | 0.0053621 | 1 | 50.9625 | 51
5 | 21 | 12 | 3 | 1 | 52 | 63 | 0.0058 | 21.5 | 45.9571 | 46.877 | 52.1421 | 0 | 80535.2 | -8639.93 | 8000.01 | 8000.01 | 1 | 1 | 1 | 0.0032669 | 0.0030359 | 0.0030359 | -8.1432 | 0.125 | 0 | 0.0033389 | 0.0032669 | 1 | 56.2795 | 0.11158 | 41318.1 | 0 | 0 | 0 | 66.8416 | 0.0014184 | -12980.7 | 12074.9 | 0.125 | 1000 | 1000 | 0.76011 | 0.74162 | 8956.51 | 9008.13 | -7.3303 | -7.3303 | 63 | 54.7467 | 52.1421 | 60.3953 | 0.0058 | 0.003912 | 0.0032542 | 0.0051422 | 1 | 50.9586 | 51
5 | 21 | 13 | 3 | 1 | 52 | 64 | 0.0056 | 21.5 | 45.8678 | 46.8348 | 52.1349 | 0 | 80051.9 | -7888.63 | 8000.01 | 8000.01 | 1 | 1 | 1 | 0.003266 | 0.0030547 | 0.0030547 | -7.4351 | 0.125 | 0 | 0.003338 | 0.003266 | 1 | 56.1914 | 0.11163 | 38568.1 | 0 | 0 | 0 | 66.0978 | 0.0015753 | -11929.3 | 11107.3 | 0.125 | 1000 | 1000 | 0.76006 | 0.74158 | 9789.37 | 8256.91 | -7.6133 | -7.6133 | 64 | 54.9818 | 52.1349 | 61.1531 | 0.0056 | 0.0038698 | 0.0032669 | 0.0049971 | 1 | 50.9489 | 51
5 | 21 | 14 | 3 | 1 | 53 | 64 | 0.0062 | 22 | 46.1773 | 46.8322 | 52.1416 | 0 | 83332.4 | -10016.2 | 8000.01 | 8000.01 | 1 | 1 | 1 | 0.0032668 | 0.0029998 | 0.0029998 | -9.4403 | 0.125 | 0 | 0.0033389 | 0.0032668 | 1 | 56.5092 | 0.11174 | 47087.1 | 0 | 0 | 0 | 69.0418 | 0.0011307 | -14883.1 | 13834.9 | 0.125 | 1000 | 1000 | 0.76003 | 0.74155 | 9785.38 | 10384.7 | -7.6774 | -7.6774 | 64 | 54.9873 | 52.1416 | 61.1543 | 0.0062 | 0.0040243 | 0.003266 | 0.0054417 | 1 | 50.9723 | 51
5 | 21 | 15 | 3 | 1 | 51 | 61 | 0.0058 | 21 | 45.9243 | 46.7916 | 52.1443 | 0 | 80770.8 | -8593.72 | 8000.01 | 8000.01 | 1 | 1 | 1 | 0.0032672 | 0.0030373 | 0.0030373 | -8.0996 | 0.125 | 0 | 0.0033391 | 0.0032672 | 1 | 56.2388 | 0.11145 | 40793.4 | 0 | 0 | 0 | 66.3744 | 0.0014279 | -12993 | 12071.4 | 0.125 | 1000 | 1000 | 0.76016 | 0.74167 | 7303.48 | 8961.79 | -8.0338 | -8.0338 | 61 | 54.2683 | 52.1443 | 58.8761 | 0.0058 | 0.0039213 | 0.0032668 | 0.0051456 | 1 | 50.9527 | 51
5 | 21 | 16 | 3 | 1 | 52 | 56 | 0.0075 | 21.5 | 46.4289 | 46.8093 | 52.1505 | 0 | 85961 | -12294 | 8000.01 | 8000.01 | 1 | 1 | 1 | 0.0032679 | 0.0029412 | 0.0029412 | -11.5871 | 0.125 | 0 | 0.00334 | 0.0032679 | 1 | 56.7577 | 0.1117 | 54307.1 | 0 | 0 | 0 | 71.2192 | 0.00065441 | -19489.9 | 17980.8 | 0.125 | 1000 | 1000 | 0.76004 | 0.74156 | 3176.36 | 14981.3 | -7.9243 | -7.9243 | 56 | 53.0742 | 52.1505 | 55.0763 | 0.0075 | 0.0043611 | 0.0032672 | 0.0064061 | 1 | 50.9861 | 51
5 | 21 | 17 | 3 | 1 | 52 | 54 | 0.0079 | 21.5 | 46.506 | 49.9366 | 52.0379 | 0 | 57988.2 | -12504 | 8000.01 | 8000.01 | 1 | 1 | 1 | 0.0032541 | 0.0029263 | 0.0029263 | -11.7851 | 0.125 | 0 | 0.0033258 | 0.0032541 | 1 | 56.8114 | 0.11128 | 54538.5 | 0 | 0 | 0 | 71.307 | 0.00063163 | -20468.8 | 18842.9 | 0.125 | 1000 | 1000 | 0.76026 | 0.74175 | 1617.52 | 16381.9 | 17.8619 | 17.8619 | 54 | 52.5083 | 52.0379 | 53.5296 | 0.0079 | 0.0044642 | 0.0032679 | 0.0067038 | 1 | 50.7247 | 51
5 | 21 | 18 | 3 | 1 | 50 | 54 | 0.0069 | 20.5 | 45.8003 | 50.118 | 51.8636 | 0 | 53631.9 | -12558.4 | 8000.01 | 8000.01 | 1 | 1 | 1 | 0.0032333 | 0.0029042 | 0.0029042 | -11.8363 | 0.125 | 0 | 0.0033041 | 0.0032333 | 1 | 56.3912 | 0.11462 | 53599.8 | 0 | 0 | 0 | 69.9582 | 0.00059991 | -19135.1 | 17669.9 | 0.125 | 1000 | 1000 | 0.76023 | 0.74172 | 1761.42 | 12895.8 | 20.5355 | 20.5355 | 54 | 52.3758 | 51.8636 | 53.4878 | 0.0069 | 0.0041958 | 0.0032541 | 0.0059583 | 1 | 50.6379 | 51
5 | 21 | 19 | 3 | 1 | 50 | 56 | 0.0064 | 20.5 | 45.3865 | 50.1811 | 51.7958 | 0 | 50402.9 | -10870.3 | 8000.01 | 8000.01 | 1 | 1 | 1 | 0.0032253 | 0.0029406 | 0.0029406 | -10.2454 | 0.125 | 0 | 0.0032957 | 0.0032253 | 1 | 56.0698 | 0.11577 | 47961.8 | 0 | 0 | 0 | 67.9435 | 0.00094733 | -16471.9 | 15241.8 | 0.125 | 1000 | 1000 | 0.76012 | 0.74159 | 3467.92 | 11206.3 | 21.5263 | 21.5263 | 56 | 52.8043 | 51.7958 | 54.9915 | 0.0064 | 0.0040516 | 0.0032333 | 0.0055817 | 1 | 50.5905 | 51
5 | 21 | 20 | 3 | 1 | 46 | 50 | 0.0058 | 18 | 43.9686 | 50.1122 | 50.9453 | 0 | 38655.4 | 0 | 8000.01 | 8000.01 | 1 | 1 | 1 | 0.0032858 | 0.0032858 | 0.0032858 | 0 | 0.125 | 0 | 0.0032858 | 0.0031247 | 0 | 54.7003 | 0.11641 | 27997.6 | 0 | 0 | 0 | 62.5132 | 0.0032858 | -13840.1 | 12481.1 | 0.125 | 0 | 0 | 0 | 0 | 0 | 0 | 21.5581 | 0 | 0 | 0 | 0 | 0 | 0 | 0 | 0 | 0 | 0 | 50.4757 | 51
5 | 21 | 21 | 3 | 1 | 45 | 49 | 0.0055 | 17.5 | 43.447 | 50.0752 | 50.8665 | 0 | 35727.1 | 0 | 8000.01 | 8000.01 | 1 | 1 | 1 | 0.0032763 | 0.0032763 | 0.0032763 | 0 | 0.125 | 0 | 0.0032763 | 0.0031156 | 0 | 54.2835 | 0.11799 | 25489 | 0 | 0 | 0 | 60.0515 | 0.0032763 | -12216.7 | 11028.1 | 0.125 | 0 | 0 | 0 | 0 | 0 | 0 | 21.8787 | 0 | 0 | 0 | 0 | 0 | 0 | 0 | 0 | 0 | 0 | 50.4351 | 51
5 | 21 | 22 | 3 | 1 | 46 | 49 | 0.006 | 18 | 43.6635 | 50.1141 | 50.8516 | 0 | 38056.1 | 0 | 8000.01 | 8000.01 | 1 | 1 | 1 | 0.0032745 | 0.0032745 | 0.0032745 | 0 | 0.125 | 0 | 0.0032745 | 0.0031139 | 0 | 54.5406 | 0.11855 | 29201.5 | 0 | 0 | 0 | 62.592 | 0.0032745 | -15038.7 | 13530.5 | 0.125 | 0 | 0 | 0 | 0 | 0 | 0 | 22.311 | 0 | 0 | 0 | 0 | 0 | 0 | 0 | 0 | 0 | 0 | 50.4465 | 51
5 | 21 | 23 | 3 | 1 | 45 | 48 | 0.0057 | 17.5 | 43.3861 | 50.1192 | 50.8444 | 0 | 35213.9 | 0 | 8000.01 | 8000.01 | 1 | 1 | 1 | 0.0032736 | 0.0032736 | 0.0032736 | 0 | 0.125 | 0 | 0.0032736 | 0.0031131 | 0 | 54.2558 | 0.11839 | 26731.2 | 0 | 0 | 0 | 60.0841 | 0.0032736 | -13363 | 12033.2 | 0.125 | 0 | 0 | 0 | 0 | 0 | 0 | 22.3888 | 0 | 0 | 0 | 0 | 0 | 0 | 0 | 0 | 0 | 0 | 50.4203 | 51
5 | 21 | 24 | 3 | 1 | 43 | 47 | 0.005 | 16.5 | 43 | 50.0873 | 50.8104 | 0 | 30334.2 | 0 | 8000.01 | 8000.01 | 1 | 1 | 1 | 0.0032695 | 0.0032695 | 0.0032695 | 0 | 0.125 | 0 | 0.0032695 | 0.0031092 | 0 | 53.6904 | 0.11876 | 20739.9 | 0 | 0 | 0 | 55.5805 | 0.0032695 | -9476.54 | 8566.4 | 0.125 | 0 | 0 | 0 | 0 | 0 | 0 | 22.386 | 0 | 0 | 0 | 0 | 0 | 0 | 0 | 0 | 0 | 0 | 50.379 | 51
5 | 22 | 1 | 4 | 1 | 42 | 44 | 0.0053 | 16.5 | 43 | 50.0791 | 50.7818 | 0 | 28617.4 | 0 | 8000.01 | 8000.01 | 1 | 1 | 1 | 0.003266 | 0.003266 | 0.003266 | 0 | 0.125 | 0 | 0.003266 | 0.0031059 | 0 | 53.4679 | 0.11935 | 22530.6 | 0 | 0 | 0 | 54.1289 | 0.003266 | -11340.1 | 10194.9 | 0.125 | 0 | 0 | 0 | 0 | 0 | 0 | 22.5462 | 0 | 0 | 0 | 0 | 0 | 0 | 0 | 0 | 0 | 0 | 50.364 | 51
5 | 22 | 2 | 4 | 1 | 40 | 42 | 0.0048 | 15.5 | 43 | 50.0579 | 50.7569 | 0 | 23714.6 | 0 | 8000.01 | 8000.01 | 1 | 1 | 1 | 0.003263 | 0.003263 | 0.003263 | 0 | 0.125 | 0 | 0.003263 | 0.0031031 | 0 | 52.9117 | 0.11956 | 17755.8 | 0 | 0 | 0 | 49.638 | 0.003263 | -8543.57 | 7689.7 | 0.125 | 0 | 0 | 0 | 0 | 0 | 0 | 22.5598 | 0 | 0 | 0 | 0 | 0 | 0 | 0 | 0 | 0 | 0 | 50.3296 | 51
5 | 22 | 3 | 4 | 1 | 39 | 42 | 0.0044 | 15 | 43 | 50.0442 | 50.7292 | 0 | 21455 | 0 | 8000.01 | 8000.01 | 1 | 1 | 1 | 0.0032597 | 0.0032597 | 0.0032597 | 0 | 0.125 | 0 | 0.0032597 | 0.0030999 | 0 | 52.6285 | 0.12005 | 13919 | 0 | 0 | 0 | 47.6499 | 0.0032597 | -6315.11 | 5700.56 | 0.125 | 0 | 0 | 0 | 0 | 0 | 0 | 22.6702 | 0 | 0 | 0 | 0 | 0 | 0 | 0 | 0 | 0 | 0 | 50.3094 | 51
5 | 22 | 4 | 4 | 1 | 38 | 40 | 0.0044 | 14.5 | 43 | 50.0356 | 50.7072 | 0 | 19261.6 | 0 | 8000.01 | 8000.01 | 1 | 1 | 1 | 0.0032459 | 0.0032459 | 0.0032459 | 0 | 0.125 | 0 | 0.0032459 | 0.0030868 | 0 | 52.3614 | 0.12035 | 13724.3 | 0 | 0 | 0 | 45.7271 | 0.0032459 | -6401.38 | 5764.94 | 0.125 | 0 | 0 | 0 | 0 | 0 | 0 | 22.8447 | 0 | 0 | 0 | 0 | 0 | 0 | 0 | 0 | 0 | 0 | 50.2889 | 51
5 | 22 | 5 | 4 | 1 | 38 | 40 | 0.0044 | 14.5 | 43 | 50.0419 | 50.694 | 0 | 19114.6 | 0 | 8000.01 | 8000.01 | 1 | 1 | 1 | 0.0032443 | 0.0032443 | 0.0032443 | 0 | 0.125 | 0 | 0.0032443 | 0.0030853 | 0 | 52.3354 | 0.12064 | 13743.1 | 0 | 0 | 0 | 45.7349 | 0.0032443 | -6410.15 | 5772.86 | 0.125 | 0 | 0 | 0 | 0 | 0 | 0 | 22.9988 | 0 | 0 | 0 | 0 | 0 | 0 | 0 | 0 | 0 | 0 | 50.2835 | 51
5 | 22 | 6 | 4 | 1 | 40 | 43 | 0.0046 | 15.5 | 43 | 50.0868 | 50.7041 | 0 | 23167.8 | 0 | 8000.01 | 8000.01 | 1 | 1 | 1 | 0.0032455 | 0.0032455 | 0.0032455 | 0 | 0.125 | 0 | 0.0032455 | 0.0030864 | 0 | 52.8102 | 0.12072 | 16289 | 0 | 0 | 0 | 49.7162 | 0.0032455 | -7509.69 | 6776.91 | 0.125 | 0 | 0 | 0 | 0 | 0 | 0 | 23.2882 | 0 | 0 | 0 | 0 | 0 | 0 | 0 | 0 | 0 | 0 | 50.309 | 51
5 | 22 | 7 | 4 | 1 | 41 | 43 | 0.005 | 16 | 43 | 50.0031 | 50.7386 | 0 | 26343.2 | 0 | 8000.01 | 8000.01 | 1 | 1 | 1 | 0.0032497 | 0.0032497 | 0.0032497 | 0 | 0.125 | 0 | 0.0032497 | 0.0030904 | 0 | 53.0838 | 0.12035 | 19930.4 | 0 | 0 | 0 | 51.7045 | 0.0032497 | -9740.02 | 8764.56 | 0.125 | 0 | 0 | 0 | 0 | 0 | 0 | 22.3548 | 0 | 0 | 0 | 0 | 0 | 0 | 0 | 0 | 0 | 0 | 50.3517 | 51
5 | 22 | 8 | 4 | 1 | 41 | 46 | 0.0043 | 15.5 | 43 | 43 | 50.922 | -34263.8 | 76250.8 | 0 | 8000 | 8000 | 1 | 1 | 1 | 0.0058784 | 0.0055485 | 0.0058737 | -11.8108 | 0.125 | 0 | 0.0032717 | 0.0031114 | 0 | 53.0897 | 0.11974 | 13919 | 0 | 0 | 0 | 51.2325 | 0.0032392 | -5847.56 | 5310.85 | 0.125 | 0 | 0 | 0 | 0 | 0 | 0 | -3.7026 | 0 | 0 | 0 | 0 | 0 | 0 | 0 | 0 | 0 | 0 | 50.6754 | 51
5 | 22 | 9 | 4 | 1 | 42 | 48 | 0.0043 | 16 | 43.1543 | 43.1543 | 51.0933 | -32202.6 | 77923.4 | 0 | 8000 | 8000 | 1 | 1 | 1 | 0.0059118 | 0.0055804 | 0.0059071 | -11.8208 | 0.125 | 0 | 0.0032927 | 0.0031313 | 0 | 53.6866 | 0.11527 | 14082.9 | 0 | 0 | 0 | 53.1184 | 0.0032602 | -5645.75 | 5142.25 | 0.125 | 0 | 0 | 0 | 0 | 0 | 0 | -5.5495 | 0 | 0 | 0 | 0 | 0 | 0 | 0 | 0 | 0 | 0 | 50.6945 | 51
5 | 22 | 10 | 4 | 1 | 41 | 47 | 0.0041 | 15.5 | 43 | 43 | 51.0946 | -32393.8 | 77222.5 | 0 | 8000 | 8000 | 1 | 1 | 1 | 0.0058775 | 0.0055503 | 0.0058728 | -11.6554 | 0.125 | 0 | 0.0032929 | 0.0031314 | 0 | 53.4813 | 0.11502 | 11560.8 | 0 | 0 | 0 | 51.1291 | 0.0032603 | -4552.86 | 4149.04 | 0.125 | 0 | 0 | 0 | 0 | 0 | 0 | -6.6135 | 0 | 0 | 0 | 0 | 0 | 0 | 0 | 0 | 0 | 0 | 50.6774 | 51
5 | 22 | 11 | 4 | 1 | 41 | 48 | 0.0039 | 15.5 | 43 | 43 | 51.0862 | -31816.9 | 77196 | 0 | 8000 | 8000 | 1 | 1 | 1 | 0.0058775 | 0.0055502 | 0.0058728 | -11.6665 | 0.125 | 0 | 0.0032918 | 0.0031304 | 0 | 53.4611 | 0.11524 | 9285.97 | 0 | 0 | 0 | 51.1399 | 0.0032593 | -3460.86 | 3165.97 | 0.125 | 0 | 0 | 0 | 0 | 0 | 0 | -7.0843 | 0 | 0 | 0 | 0 | 0 | 0 | 0 | 0 | 0 | 0 | 50.678 | 51
5 | 22 | 12 | 4 | 1 | 41 | 47 | 0.0041 | 15.5 | 43 | 43 | 51.0867 | -31489.2 | 77194.6 | 0 | 8000 | 8000 | 1 | 1 | 1 | 0.0058775 | 0.0055503 | 0.0058728 | -11.6664 | 0.125 | 0 | 0.0032919 | 0.0031305 | 0 | 53.4611 | 0.11523 | 11574.3 | 0 | 0 | 0 | 51.1339 | 0.0032593 | -4618.16 | 4208.55 | 0.125 | 0 | 0 | 0 | 0 | 0 | 0 | -7.3869 | 0 | 0 | 0 | 0 | 0 | 0 | 0 | 0 | 0 | 0 | 50.6784 | 51
5 | 22 | 13 | 4 | 1 | 42 | 49 | 0.0041 | 16 | 43.1592 | 43.1592 | 51.0959 | -29989.6 | 77881.4 | 0 | 8000 | 8000 | 1 | 1 | 1 | 0.0059129 | 0.0055814 | 0.0059083 | -11.8213 | 0.125 | 0 | 0.003293 | 0.0031316 | 0 | 53.6909 | 0.11523 | 11961.2 | 0 | 0 | 0 | 53.1185 | 0.0032605 | -4541.18 | 4151.61 | 0.125 | 0 | 0 | 0 | 0 | 0 | 0 | -7.5458 | 0 | 0 | 0 | 0 | 0 | 0 | 0 | 0 | 0 | 0 | 50.6965 | 51
5 | 22 | 14 | 4 | 1 | 41 | 48 | 0.0039 | 15.5 | 43 | 43 | 51.0963 | -31076.3 | 77241.4 | 0 | 8000 | 8000 | 1 | 1 | 1 | 0.0058775 | 0.0055504 | 0.0058728 | -11.6542 | 0.125 | 0 | 0.0032931 | 0.0031316 | 0 | 53.4843 | 0.11499 | 9267.72 | 0 | 0 | 0 | 51.1337 | 0.0032606 | -3454.05 | 3159.73 | 0.125 | 0 | 0 | 0 | 0 | 0 | 0 | -7.8282 | 0 | 0 | 0 | 0 | 0 | 0 | 0 | 0 | 0 | 0 | 50.6788 | 51
5 | 22 | 15 | 4 | 1 | 40 | 46 | 0.0038 | 15 | 43 | 43 | 51.0827 | -30792.8 | 74433.5 | 0 | 8000 | 8000 | 1 | 1 | 1 | 0.0058797 | 0.0055521 | 0.005875 | -11.6782 | 0.125 | 0 | 0.0032914 | 0.00313 | 0 | 53.1762 | 0.11522 | 7703.11 | 0 | 0 | 0 | 48.6555 | 0.0032589 | -2964.96 | 2706.41 | 0.125 | 0 | 0 | 0 | 0 | 0 | 0 | -7.9941 | 0 | 0 | 0 | 0 | 0 | 0 | 0 | 0 | 0 | 0 | 50.6696 | 51
5 | 22 | 16 | 4 | 1 | 39 | 45 | 0.0035 | 14.5 | 43 | 43 | 51.0713 | -30789.2 | 71937.4 | 0 | 8000 | 8000 | 1 | 1 | 1 | 0.0058618 | 0.0055348 | 0.0058571 | -11.7019 | 0.125 | 0 | 0.0032788 | 0.003118 | 0 | 52.8753 | 0.11535 | 3737.11 | 0 | 0 | 0 | 46.2425 | 0.0032462 | -1386.53 | 1267.89 | 0.125 | 0 | 0 | 0 | 0 | 0 | 0 | -7.9405 | 0 | 0 | 0 | 0 | 0 | 0 | 0 | 0 | 0 | 0 | 50.6595 | 51
5 | 22 | 17 | 4 | 1 | 37 | 45 | 0.003 | 14 | 43 | 49.5476 | 50.9612 | 0 | 24610.6 | -506.967 | 8000.01 | 8000.01 | 1 | 1 | 1 | 0.0031052 | 0.003092 | 0.003092 | -0.47782 | 0.125 | 0 | 0.0032653 | 0.0031052 | 0 | 52.7209 | 0.11548 | 0 | 0 | 0 | 0 | 45 | 0.003 | 0 | 0 | 0.125 | 0 | 0 | 0 | 0 | 0 | 0 | 17.2458 | 0 | 0 | 0 | 0 | 0 | 0 | 0 | 0 | 0 | 0 | 50.4498 | 51
5 | 22 | 18 | 4 | 1 | 36 | 42 | 0.0029 | 13 | 43 | 49.7538 | 50.8062 | 0 | 18404.7 | -907.728 | 8000.01 | 8000.01 | 1 | 1 | 1 | 0.0030875 | 0.0030641 | 0.0030641 | -0.85554 | 0.125 | 0 | 0.0032467 | 0.0030875 | 0 | 52.0936 | 0.11835 | 0 | 0 | 0 | 0 | 42 | 0.0029 | 0 | 0 | 0.125 | 0 | 0 | 0 | 0 | 0 | 0 | 19.9792 | 0 | 0 | 0 | 0 | 0 | 0 | 0 | 0 | 0 | 0 | 50.3494 | 51
5 | 22 | 19 | 4 | 1 | 36 | 42 | 0.003 | 13.5 | 43 | 49.8322 | 50.7369 | 0 | 17179.1 | -385.916 | 8000.01 | 8000.01 | 1 | 1 | 1 | 0.0030797 | 0.0030697 | 0.0030697 | -0.36373 | 0.125 | 0 | 0.0032384 | 0.0030797 | 0 | 51.9567 | 0.11977 | 0 | 0 | 0 | 0 | 42 | 0.003 | 0 | 0 | 0.125 | 0 | 0 | 0 | 0 | 0 | 0 | 21.1136 | 0 | 0 | 0 | 0 | 0 | 0 | 0 | 0 | 0 | 0 | 50.312 | 51
5 | 22 | 20 | 4 | 1 | 35 | 41 | 0.0029 | 13 | 43 | 49.8717 | 50.7043 | 0 | 15476.1 | -852.53 | 8000.01 | 8000.01 | 1 | 1 | 1 | 0.0030759 | 0.0030539 | 0.0030539 | -0.80351 | 0.125 | 0 | 0.0032345 | 0.0030759 | 0 | 51.7862 | 0.12031 | 0 | 0 | 0 | 0 | 41 | 0.0029 | 0 | 0 | 0.125 | 0 | 0 | 0 | 0 | 0 | 0 | 21.6608 | 0 | 0 | 0 | 0 | 0 | 0 | 0 | 0 | 0 | 0 | 50.2843 | 51
5 | 22 | 21 | 4 | 1 | 35 | 40 | 0.003 | 13 | 43 | 49.8889 | 50.6796 | 0 | 14031.3 | -354.485 | 8000.01 | 8000.01 | 1 | 1 | 1 | 0.0030731 | 0.003064 | 0.003064 | -0.3341 | 0.125 | 0 | 0.0032316 | 0.0030731 | 0 | 51.6273 | 0.12071 | 0 | 0 | 0 | 0 | 40 | 0.003 | 0 | 0 | 0.125 | 0 | 0 | 0 | 0 | 0 | 0 | 21.9773 | 0 | 0 | 0 | 0 | 0 | 0 | 0 | 0 | 0 | 0 | 50.263 | 51
5 | 22 | 22 | 4 | 1 | 35 | 39 | 0.0033 | 13 | 43 | 49.9004 | 50.6612 | 0 | 13069.8 | 0 | 8000.01 | 8000.01 | 1 | 1 | 1 | 0.0032293 | 0.0032293 | 0.0032293 | 0 | 0.125 | 0 | 0.0032293 | 0.003071 | 0 | 51.5166 | 0.12102 | 972.507 | 0 | 0 | 0 | 39.3477 | 0.0032293 | -392.88 | 356.643 | 0.125 | 0 | 0 | 0 | 0 | 0 | 0 | 22.205 | 0 | 0 | 0 | 0 | 0 | 0 | 0 | 0 | 0 | 0 | 50.2476 | 51
5 | 22 | 23 | 4 | 1 | 34 | 37 | 0.0035 | 12.5 | 43 | 49.9053 | 50.645 | 0 | 11791.7 | 0 | 8000.01 | 8000.01 | 1 | 1 | 1 | 0.0032274 | 0.0032274 | 0.0032274 | 0 | 0.125 | 0 | 0.0032274 | 0.0030692 | 0 | 51.3735 | 0.12125 | 3533.41 | 0 | 0 | 0 | 38.3464 | 0.0032274 | -1521.95 | 1375.25 | 0.125 | 0 | 0 | 0 | 0 | 0 | 0 | 22.3625 | 0 | 0 | 0 | 0 | 0 | 0 | 0 | 0 | 0 | 0 | 50.2308 | 51
5 | 22 | 24 | 4 | 1 | 33 | 37 | 0.003 | 12 | 43 | 49.9025 | 50.6267 | 0 | 10184 | -325.387 | 8000.01 | 8000.01 | 1 | 1 | 1 | 0.0030671 | 0.0030587 | 0.0030587 | -0.30668 | 0.125 | 0 | 0.0032252 | 0.0030671 | 0 | 51.1879 | 0.12149 | 0 | 0 | 0 | 0 | 37 | 0.003 | 0 | 0 | 0.125 | 0 | 0 | 0 | 0 | 0 | 0 | 22.4747 | 0 | 0 | 0 | 0 | 0 | 0 | 0 | 0 | 0 | 0 | 50.2112 | 51
5 | 23 | 1 | 5 | 1 | 32 | 36 | 0.0029 | 12 | 43 | 49.8997 | 50.6082 | 0 | 8962.54 | -800.632 | 8000.01 | 8000.01 | 1 | 1 | 1 | 0.003065 | 0.0030444 | 0.0030444 | -0.7546 | 0.125 | 0 | 0.003223 | 0.003065 | 0 | 51.0376 | 0.12179 | 0 | 0 | 0 | 0 | 36 | 0.0029 | 0 | 0 | 0.125 | 0 | 0 | 0 | 0 | 0 | 0 | 22.5887 | 0 | 0 | 0 | 0 | 0 | 0 | 0 | 0 | 0 | 0 | 50.1941 | 51
5 | 23 | 2 | 5 | 1 | 32 | 35 | 0.003 | 11.5 | 43 | 49.8965 | 50.591 | 0 | 6284.15 | -305.981 | 8000.01 | 8000.01 | 1 | 1 | 1 | 0.003063 | 0.0030552 | 0.0030552 | -0.28839 | 0.125 | 0 | 0.0032209 | 0.003063 | 0 | 50.8906 | 0.12204 | 0 | 0 | 0 | 0 | 35 | 0.003 | 0 | 0 | 0.125 | 0 | 0 | 0 | 0 | 0 | 0 | 22.6895 | 0 | 0 | 0 | 0 | 0 | 0 | 0 | 0 | 0 | 0 | 50.1771 | 51
5 | 23 | 3 | 5 | 1 | 31 | 34 | 0.003 | 11.5 | 43 | 49.8917 | 50.5718 | 0 | 6283.87 | -245.907 | 8000.01 | 8000.01 | 1 | 1 | 1 | 0.0030505 | 0.0030441 | 0.0030441 | -0.23177 | 0.125 | 0 | 0.0032077 | 0.0030505 | 0 | 50.7337 | 0.12229 | 0 | 0 | 0 | 0 | 34 | 0.003 | 0 | 0 | 0.125 | 0 | 0 | 0 | 0 | 0 | 0 | 22.8745 | 0 | 0 | 0 | 0 | 0 | 0 | 0 | 0 | 0 | 0 | 50.159 | 51
5 | 23 | 4 | 5 | 1 | 31 | 33 | 0.0032 | 11.5 | 43 | 49.8851 | 50.5539 | 0 | 6285.72 | 0 | 8000.01 | 8000.01 | 1 | 1 | 1 | 0.0032 | 0.0032 | 0.0032 | 0 | 0.125 | 0 | 0.0032056 | 0.0030484 | 0 | 50.5848 | 0.12256 | 0 | 0 | 0 | 0 | 33 | 0.0032 | 0 | 0 | 0.125 | 0 | 0 | 0 | 0 | 0 | 0 | 22.947 | 0 | 0 | 0 | 0 | 0 | 0 | 0 | 0 | 0 | 0 | 50.1412 | 51
5 | 23 | 5 | 5 | 1 | 33 | 36 | 0.0033 | 12 | 43 | 49.9327 | 50.5602 | 0 | 8767.64 | 0 | 8000.01 | 8000.01 | 1 | 1 | 1 | 0.0032063 | 0.0032063 | 0.0032063 | 0 | 0.125 | 0 | 0.0032063 | 0.0030491 | 0 | 50.9843 | 0.12283 | 1232.5 | 0 | 0 | 0 | 36.4623 | 0.0032063 | -529.111 | 478.311 | 0.125 | 0 | 0 | 0 | 0 | 0 | 0 | 23.2847 | 0 | 0 | 0 | 0 | 0 | 0 | 0 | 0 | 0 | 0 | 50.1717 | 51
5 | 23 | 6 | 5 | 1 | 34 | 36 | 0.0038 | 12.5 | 43 | 49.9872 | 50.5876 | 0 | 11232.3 | 0 | 8000.01 | 8000.01 | 1 | 1 | 1 | 0.0032096 | 0.0032096 | 0.0032096 | 0 | 0.125 | 0 | 0.0032096 | 0.0030522 | 0 | 51.3301 | 0.12237 | 7237.64 | 0 | 0 | 0 | 38.9256 | 0.0032096 | -3351.3 | 3017.43 | 0.125 | 0 | 0 | 0 | 0 | 0 | 0 | 23.515 | 0 | 0 | 0 | 0 | 0 | 0 | 0 | 0 | 0 | 0 | 50.1954 | 51
5 | 23 | 7 | 5 | 1 | 34 | 37 | 0.0035 | 12.5 | 43 | 49.8835 | 50.615 | 0 | 11806.2 | 0 | 8000.01 | 8000.01 | 1 | 1 | 1 | 0.0032129 | 0.0032129 | 0.0032129 | 0 | 0.125 | 0 | 0.0032129 | 0.0030554 | 0 | 51.3026 | 0.12202 | 3721.88 | 0 | 0 | 0 | 38.4182 | 0.0032129 | -1623.69 | 1467.22 | 0.125 | 0 | 0 | 0 | 0 | 0 | 0 | 22.4792 | 0 | 0 | 0 | 0 | 0 | 0 | 0 | 0 | 0 | 0 | 50.2259 | 51
5 | 23 | 8 | 5 | 1 | 35 | 39 | 0.0035 | 13 | 43 | 43 | 50.8215 | -34415.2 | 64052.3 | 0 | 8000 | 8000 | 1 | 1 | 1 | 0.0058483 | 0.0055178 | 0.0058436 | -11.9539 | 0.125 | 0 | 0.0032375 | 0.0030788 | 0 | 51.6047 | 0.12157 | 3937.09 | 0 | 0 | 0 | 40.4543 | 0.003205 | -1644 | 1489.62 | 0.125 | 0 | 0 | 0 | 0 | 0 | 0 | -2.9511 | 0 | 0 | 0 | 0 | 0 | 0 | 0 | 0 | 0 | 0 | 50.6084 | 51
5 | 23 | 9 | 5 | 1 | 37 | 41 | 0.0036 | 14 | 43 | 43 | 51.0259 | -33908 | 68114.8 | 0 | 8000 | 8000 | 1 | 1 | 1 | 0.005845 | 0.0055181 | 0.0058404 | -11.7725 | 0.125 | 0 | 0.003262 | 0.0031021 | 0 | 52.3855 | 0.11617 | 5019.99 | 0 | 0 | 0 | 42.8245 | 0.0032295 | -2062.84 | 1872.59 | 0.125 | 0 | 0 | 0 | 0 | 0 | 0 | -4.8374 | 0 | 0 | 0 | 0 | 0 | 0 | 0 | 0 | 0 | 0 | 50.6345 | 51
5 | 23 | 10 | 5 | 1 | 36 | 41 | 0.0035 | 13.5 | 43 | 43 | 51.0398 | -32852.6 | 67628.2 | 0 | 8000 | 8000 | 1 | 1 | 1 | 0.0058454 | 0.0055186 | 0.0058407 | -11.7551 | 0.125 | 0 | 0.0032637 | 0.0031037 | 0 | 52.3635 | 0.11582 | 3699.54 | 0 | 0 | 0 | 42.3223 | 0.0032312 | -1494.77 | 1358.22 | 0.125 | 0 | 0 | 0 | 0 | 0 | 0 | -5.8813 | 0 | 0 | 0 | 0 | 0 | 0 | 0 | 0 | 0 | 0 | 50.6355 | 51
5 | 23 | 11 | 5 | 1 | 38 | 44 | 0.0033 | 14 | 43 | 43 | 51.046 | -32366.1 | 69916.3 | 0 | 8000 | 8000 | 1 | 1 | 1 | 0.0058436 | 0.0055172 | 0.005839 | -11.7448 | 0.125 | 0 | 0.0032645 | 0.0031045 | 0 | 52.5977 | 0.1158 | 1018.92 | 0 | 0 | 0 | 44.3327 | 0.003232 | -375.978 | 344.044 | 0.125 | 0 | 0 | 0 | 0 | 0 | 0 | -6.365 | 0 | 0 | 0 | 0 | 0 | 0 | 0 | 0 | 0 | 0 | 50.6469 | 51
5 | 23 | 12 | 5 | 1 | 39 | 46 | 0.0033 | 14.5 | 43 | 43 | 51.0569 | -32087.9 | 72193.4 | 0 | 8000 | 8000 | 1 | 1 | 1 | 0.0058418 | 0.0055158 | 0.0058372 | -11.7246 | 0.125 | 0 | 0.0032658 | 0.0031057 | 0 | 52.8443 | 0.11565 | 1037.2 | 0 | 0 | 0 | 46.3252 | 0.0032333 | -362.767 | 333.167 | 0.125 | 0 | 0 | 0 | 0 | 0 | 0 | -6.6897 | 0 | 0 | 0 | 0 | 0 | 0 | 0 | 0 | 0 | 0 | 50.6569 | 51
5 | 23 | 13 | 5 | 1 | 39 | 47 | 0.0032 | 14.5 | 43 | 46.6032 | 51.0639 | 0 | 53548.2 | 0 | 8000.01 | 8000.01 | 1 | 1 | 1 | 0.0032372 | 0.0032326 | 0.0032326 | 0 | 0.125 | 0 | 0.0032667 | 0.0031066 | 0 | 52.9394 | 0.11551 | 0 | 0 | 0 | 0 | 47 | 0.0032 | 0 | 0 | 0.125 | 0 | 0 | 0 | 0 | 0 | 0 | -6.9528 | 0 | 0 | 0 | 0 | 0 | 0 | 0 | 0 | 0 | 0 | 50.6606 | 51
5 | 23 | 14 | 5 | 1 | 41 | 50 | 0.0035 | 16 | 43 | 43 | 51.075 | -31730.9 | 78101.4 | 0 | 8000 | 8000 | 1 | 1 | 1 | 0.0058375 | 0.0055122 | 0.0058328 | -11.7296 | 0.125 | 0 | 0.0032681 | 0.0031079 | 0 | 53.4381 | 0.11546 | 4294.93 | 0 | 0 | 0 | 51.2851 | 0.0032356 | -1434.11 | 1323.99 | 0.125 | 0 | 0 | 0 | 0 | 0 | 0 | -7.1319 | 0 | 0 | 0 | 0 | 0 | 0 | 0 | 0 | 0 | 0 | 50.6785 | 51
5 | 23 | 15 | 5 | 1 | 41 | 50 | 0.0035 | 16 | 43 | 43 | 51.0842 | -31560.3 | 77817.5 | 0 | 8000 | 8000 | 1 | 1 | 1 | 0.0058374 | 0.0055124 | 0.0058328 | -11.6685 | 0.125 | 0 | 0.0032692 | 0.003109 | 0 | 53.4601 | 0.11523 | 4276.47 | 0 | 0 | 0 | 51.2796 | 0.0032367 | -1427.94 | 1318.29 | 0.125 | 0 | 0 | 0 | 0 | 0 | 0 | -7.3475 | 0 | 0 | 0 | 0 | 0 | 0 | 0 | 0 | 0 | 0 | 50.6786 | 51
5 | 23 | 16 | 5 | 1 | 42 | 52 | 0.0035 | 16 | 43.8925 | 43.8925 | 51.8846 | -24175.5 | 85804.8 | 0 | 8000 | 8000 | 1 | 1 | 1 | 0.0060424 | 0.0059084 | 0.0060378 | -4.711 | 0.125 | 0 | 0.0032747 | 0.0032029 | 1 | 54.3529 | 0.11523 | 3201.87 | 0 | 0 | 0 | 53.1883 | 0.0049702 | -1409.47 | 1275.25 | 0.125 | 1000 | 1000 | 0.75706 | 0.73929 | 96.4116 | -8345.45 | -7.2084 | -7.2084 | 52 | 51.9126 | 51.8846 | 51.972 | 0.0035 | 0.005228 | 0.0058374 | 0.0041094 | 1 | 50.7667 | 51
5 | 23 | 17 | 5 | 1 | 42 | 52 | 0.0035 | 16 | 44.0678 | 44.0678 | 51.8214 | -49958.2 | 83919.5 | 0 | 8000 | 8000 | 1 | 1 | 1 | 0.0060803 | 0.0059637 | 0.0060803 | -4.2356 | 0.125 | 0 | 0.0032667 | 0.0031954 | 1 | 54.4483 | 0.11407 | 2828.04 | 0 | 0 | 0 | 53.0204 | 0.0051475 | -1277.28 | 1153.66 | 0.125 | 1000 | 1000 | 0.75738 | 0.73977 | 148.991 | -9060.86 | 18.0507 | 18.0507 | 52 | 51.8647 | 51.8214 | 51.9567 | 0.0035 | 0.0053808 | 0.0060424 | 0.0041616 | 1 | 50.5482 | 51
5 | 23 | 18 | 5 | 1 | 42 | 52 | 0.0035 | 16 | 43.5546 | 43.5546 | 51.6708 | -56320.2 | 87886.9 | 0 | 8000 | 8000 | 1 | 1 | 1 | 0.0059582 | 0.0058581 | 0.0059582 | -3.6368 | 0.125 | 0 | 0.0032485 | 0.0031778 | 1 | 54.1806 | 0.11698 | 3031.3 | 0 | 0 | 0 | 52.9971 | 0.0051573 | -1377.62 | 1243.8 | 0.125 | 1000 | 1000 | 0.75735 | 0.73976 | 274.704 | -9196.33 | 20.7704 | 20.7704 | 52 | 51.7507 | 51.6708 | 51.9201 | 0.0035 | 0.0054088 | 0.0060803 | 0.0041715 | 1 | 50.4657 | 51
5 | 23 | 19 | 5 | 1 | 42 | 50 | 0.0036 | 16 | 43 | 49.9688 | 50.8292 | 0 | 27399.3 | 0 | 8000.01 | 8000.01 | 1 | 1 | 1 | 0.0032275 | 0.0032275 | 0.0032275 | 0 | 0.125 | 0 | 0.0032275 | 0.0030692 | 0 | 53.2577 | 0.11812 | 5932.2 | 0 | 0 | 0 | 51.8132 | 0.0032275 | -2023.69 | 1865.56 | 0.125 | 0 | 0 | 0 | 0 | 0 | 0 | 21.6322 | 0 | 0 | 0 | 0 | 0 | 0 | 0 | 0 | 0 | 0 | 50.3829 | 51
5 | 23 | 20 | 5 | 1 | 39 | 46 | 0.0036 | 15 | 43 | 49.9671 | 50.7649 | 0 | 22682.7 | 0 | 8000.01 | 8000.01 | 1 | 1 | 1 | 0.0032198 | 0.0032198 | 0.0032198 | 0 | 0.125 | 0 | 0.0032198 | 0.003062 | 0 | 52.6857 | 0.11929 | 5601.93 | 0 | 0 | 0 | 47.8613 | 0.0032198 | -2077.41 | 1900.77 | 0.125 | 0 | 0 | 0 | 0 | 0 | 0 | 22.0938 | 0 | 0 | 0 | 0 | 0 | 0 | 0 | 0 | 0 | 0 | 50.3382 | 51
5 | 23 | 21 | 5 | 1 | 39 | 45 | 0.0036 | 14.5 | 43 | 49.9793 | 50.7323 | 0 | 21240.9 | 0 | 8000.01 | 8000.01 | 1 | 1 | 1 | 0.0032159 | 0.0032159 | 0.0032159 | 0 | 0.125 | 0 | 0.0032159 | 0.0030583 | 0 | 52.5107 | 0.11993 | 5559.03 | 0 | 0 | 0 | 46.8827 | 0.0032159 | -2128.6 | 1944.33 | 0.125 | 0 | 0 | 0 | 0 | 0 | 0 | 22.4442 | 0 | 0 | 0 | 0 | 0 | 0 | 0 | 0 | 0 | 0 | 50.3186 | 51
5 | 23 | 22 | 5 | 1 | 39 | 43 | 0.0041 | 15 | 43 | 50.0027 | 50.72 | 0 | 21482.4 | 0 | 8000.01 | 8000.01 | 1 | 1 | 1 | 0.0032145 | 0.0032145 | 0.0032145 | 0 | 0.125 | 0 | 0.0032145 | 0.0030569 | 0 | 52.5447 | 0.12021 | 11453.3 | 0 | 0 | 0 | 47.3726 | 0.0032145 | -4948.22 | 4483.89 | 0.125 | 0 | 0 | 0 | 0 | 0 | 0 | 22.7237 | 0 | 0 | 0 | 0 | 0 | 0 | 0 | 0 | 0 | 0 | 50.3137 | 51
5 | 23 | 23 | 5 | 1 | 36 | 39 | 0.0036 | 13.5 | 43 | 49.9642 | 50.6894 | 0 | 14433.8 | 0 | 8000.01 | 8000.01 | 1 | 1 | 1 | 0.0032108 | 0.0032108 | 0.0032108 | 0 | 0.125 | 0 | 0.0032108 | 0.0030534 | 0 | 51.7609 | 0.12028 | 5116 | 0 | 0 | 0 | 40.9202 | 0.0032108 | -2198.87 | 1990.57 | 0.125 | 0 | 0 | 0 | 0 | 0 | 0 | 22.6279 | 0 | 0 | 0 | 0 | 0 | 0 | 0 | 0 | 0 | 0 | 50.2573 | 51
5 | 23 | 24 | 5 | 1 | 35 | 38 | 0.0036 | 13 | 43 | 43 | 50.6513 | -61702 | 62209 | 0 | 8000 | 8000 | 1 | 1 | 1 | 0.0058252 | 0.0054979 | 0.0058252 | -12.0438 | 0.125 | 0 | 0.0032063 | 0.0030491 | 0 | 51.5641 | 0.12111 | 5101.31 | 0 | 0 | 0 | 39.9444 | 0.0032063 | -2226.56 | 2012.97 | 0.125 | 0 | 0 | 0 | 0 | 0 | 0 | 22.7958 | 0 | 0 | 0 | 0 | 0 | 0 | 0 | 0 | 0 | 0 | 50.2388 | 51
5 | 24 | 1 | 6 | 1 | 32 | 35 | 0.003 | 11.5 | 43 | 49.9037 | 50.6147 | 0 | 6255.94 | -218.787 | 8000.01 | 8000.01 | 1 | 1 | 1 | 0.003045 | 0.0030394 | 0.0030394 | -0.20621 | 0.125 | 0 | 0.0032019 | 0.003045 | 0 | 50.9387 | 0.12138 | 0 | 0 | 0 | 0 | 35 | 0.003 | 0 | 0 | 0.125 | 0 | 0 | 0 | 0 | 0 | 0 | 22.7212 | 0 | 0 | 0 | 0 | 0 | 0 | 0 | 0 | 0 | 0 | 50.1849 | 51
5 | 24 | 2 | 6 | 1 | 31 | 34 | 0.003 | 11.5 | 43 | 49.8828 | 50.5765 | 0 | 6283.91 | -198.842 | 8000.01 | 8000.01 | 1 | 1 | 1 | 0.0030407 | 0.0030356 | 0.0030356 | -0.18741 | 0.125 | 0 | 0.0031974 | 0.0030407 | 0 | 50.7365 | 0.12218 | 0 | 0 | 0 | 0 | 34 | 0.003 | 0 | 0 | 0.125 | 0 | 0 | 0 | 0 | 0 | 0 | 22.845 | 0 | 0 | 0 | 0 | 0 | 0 | 0 | 0 | 0 | 0 | 50.1632 | 51
5 | 24 | 3 | 6 | 1 | 29 | 31 | 0.0027 | 10.5 | 43 | 49.8505 | 50.543 | 0 | 3202.03 | -1602.69 | 8000.01 | 8000.01 | 1 | 1 | 1 | 0.0030266 | 0.0029858 | 0.0029858 | -1.5105 | 0.125 | 0 | 0.0031826 | 0.0030266 | 0 | 50.3289 | 0.1225 | 0 | 0 | 0 | 0 | 31 | 0.0027 | 0 | 0 | 0.125 | 0 | 0 | 0 | 0 | 0 | 0 | 22.8968 | 0 | 0 | 0 | 0 | 0 | 0 | 0 | 0 | 0 | 0 | 50.1207 | 51
5 | 24 | 4 | 6 | 1 | 27 | 29 | 0.0027 | 10 | 43 | 49.8166 | 50.4887 | 0 | 835.473 | -1573.95 | 8000.01 | 8000.01 | 1 | 1 | 1 | 0.0030205 | 0.0029804 | 0.0029804 | -1.4835 | 0.125 | 0 | 0.0031762 | 0.0030205 | 0 | 50.0174 | 0.12314 | 0 | 0 | 0 | 0 | 29 | 0.0027 | 0 | 0 | 0.125 | 0 | 0 | 0 | 0 | 0 | 0 | 23.0216 | 0 | 0 | 0 | 0 | 0 | 0 | 0 | 0 | 0 | 0 | 50.0552 | 51
5 | 24 | 5 | 6 | 1 | 28 | 30 | 0.0027 | 10 | 43 | 49.8138 | 50.4594 | 0 | 1738.61 | -1558.62 | 8000.01 | 8000.01 | 1 | 1 | 1 | 0.0030172 | 0.0029775 | 0.0029775 | -1.469 | 0.125 | 0 | 0.0031727 | 0.0030172 | 0 | 50.0401 | 0.12414 | 0 | 0 | 0 | 0 | 30 | 0.0027 | 0 | 0 | 0.125 | 0 | 0 | 0 | 0 | 0 | 0 | 23.2171 | 0 | 0 | 0 | 0 | 0 | 0 | 0 | 0 | 0 | 0 | 50.0624 | 51
5 | 24 | 6 | 6 | 1 | 29 | 31 | 0.0027 | 10.5 | 43 | 49.8481 | 50.4765 | 0 | 2686.05 | -1567.83 | 8000.01 | 8000.01 | 1 | 1 | 1 | 0.0030191 | 0.0029793 | 0.0029793 | -1.4777 | 0.125 | 0 | 0.0031748 | 0.0030191 | 0 | 50.1757 | 0.12403 | 0 | 0 | 0 | 0 | 31 | 0.0027 | 0 | 0 | 0.125 | 0 | 0 | 0 | 0 | 0 | 0 | 23.3679 | 0 | 0 | 0 | 0 | 0 | 0 | 0 | 0 | 0 | 0 | 50.0893 | 51
5 | 24 | 7 | 6 | 1 | 33 | 38 | 0.0027 | 12 | 43 | 49.9629 | 50.5297 | 0 | 9900.68 | -1596.83 | 8000.01 | 8000.01 | 1 | 1 | 1 | 0.0030251 | 0.0029845 | 0.0029845 | -1.505 | 0.125 | 0 | 0.0031811 | 0.0030251 | 0 | 51.0818 | 0.12362 | 0 | 0 | 0 | 0 | 38 | 0.0027 | 0 | 0 | 0.125 | 0 | 0 | 0 | 0 | 0 | 0 | 23.9079 | 0 | 0 | 0 | 0 | 0 | 0 | 0 | 0 | 0 | 0 | 50.1686 | 51
5 | 24 | 8 | 6 | 1 | 35 | 43 | 0.0023 | 13 | 43 | 50.0608 | 50.5964 | 0 | 15140.2 | -3591.79 | 8000.01 | 8000.01 | 1 | 1 | 1 | 0.0030327 | 0.0029411 | 0.0029411 | -3.3853 | 0.125 | 0 | 0.003189 | 0.0030327 | 0 | 51.8085 | 0.12242 | 0 | 0 | 0 | 0 | 43 | 0.0023 | 0 | 0 | 0.125 | 0 | 0 | 0 | 0 | 0 | 0 | 24.184 | 0 | 0 | 0 | 0 | 0 | 0 | 0 | 0 | 0 | 0 | 50.2213 | 51
5 | 24 | 9 | 6 | 1 | 38 | 48 | 0.0025 | 14 | 43 | 50.1337 | 50.6457 | 0 | 20449.8 | -2635.18 | 8000.01 | 8000.01 | 1 | 1 | 1 | 0.0030382 | 0.0029709 | 0.0029709 | -2.4837 | 0.125 | 0 | 0.0031948 | 0.0030382 | 0 | 52.4894 | 0.12163 | 0 | 0 | 0 | 0 | 48 | 0.0025 | 0 | 0 | 0.125 | 0 | 0 | 0 | 0 | 0 | 0 | 24.3924 | 0 | 0 | 0 | 0 | 0 | 0 | 0 | 0 | 0 | 0 | 50.266 | 51
5 | 24 | 10 | 6 | 1 | 39 | 50 | 0.0026 | 15 | 43 | 50.1721 | 50.6773 | 0 | 22576 | -2160.1 | 8000.01 | 8000.01 | 1 | 1 | 1 | 0.0030418 | 0.0029866 | 0.0029866 | -2.0359 | 0.125 | 0 | 0.0031986 | 0.0030418 | 0 | 52.7902 | 0.12098 | 0 | 0 | 0 | 0 | 50 | 0.0026 | 0 | 0 | 0.125 | 0 | 0 | 0 | 0 | 0 | 0 | 24.4491 | 0 | 0 | 0 | 0 | 0 | 0 | 0 | 0 | 0 | 0 | 50.2836 | 51
5 | 24 | 11 | 6 | 1 | 41 | 54 | 0.0023 | 15.5 | 43 | 50.2376 | 51.4633 | 0 | 30427.4 | -1394.94 | 8000.01 | 8000.01 | 1 | 1 | 1 | 0.0031322 | 0.0030965 | 0.0030965 | -1.3147 | 0.125 | 0 | 0.0032027 | 0.0031322 | 1 | 53.7241 | 0.12072 | 0 | 0 | 0 | 0 | 52.0829 | 0.0028467 | 0 | 0 | 0.125 | 1000 | 1000 | 0.75573 | 0.73701 | 2130.71 | -2671.57 | 24.715 | 24.715 | 54 | 52.0829 | 51.4633 | 53.3804 | 0.0023 | 0.0028467 | 0.0030418 | 0.0024951 | 1 | 50.3357 | 51
5 | 24 | 12 | 6 | 1 | 41 | 55 | 0.0024 | 16 | 43.0239 | 50.2641 | 51.4939 | 0 | 30697.5 | -955.027 | 8000.01 | 8000.01 | 1 | 1 | 1 | 0.0031357 | 0.0031112 | 0.0031112 | -0.90012 | 0.125 | 0 | 0.0032062 | 0.0031357 | 1 | 53.827 | 0.11997 | 0 | 0 | 0 | 0 | 52.3491 | 0.0029399 | 0 | 0 | 0.125 | 1000 | 1000 | 0.75607 | 0.7374 | 2940.88 | -2632.97 | 24.6825 | 24.6825 | 55 | 52.3491 | 51.4939 | 54.1448 | 0.0024 | 0.0029399 | 0.0031322 | 0.0025923 | 1 | 50.3406 | 51
5 | 24 | 13 | 6 | 1 | 44 | 57 | 0.0029 | 17 | 43.0935 | 50.2722 | 51.4989 | 0 | 31208.2 | -304.653 | 8000.01 | 8000.01 | 1 | 1 | 1 | 0.0031363 | 0.0031285 | 0.0031285 | -0.28714 | 0.125 | 0 | 0.0032068 | 0.0031363 | 1 | 53.8921 | 0.1199 | 0 | 0 | 0 | 0 | 52.8407 | 0.0030738 | 0 | 0 | 0.125 | 1000 | 1000 | 0.75609 | 0.73743 | 4613.82 | -847.612 | 24.7095 | 24.7095 | 57 | 52.8407 | 51.4989 | 55.6582 | 0.0029 | 0.0030738 | 0.0031357 | 0.0029619 | 1 | 50.3455 | 51
5 | 24 | 14 | 6 | 1 | 44 | 58 | 0.003 | 17 | 43.1342 | 50.2791 | 51.5027 | 0 | 31447.2 | -176.608 | 8000.01 | 8000.01 | 1 | 1 | 1 | 0.0031368 | 0.0031322 | 0.0031322 | -0.16645 | 0.125 | 0 | 0.0032072 | 0.0031368 | 1 | 53.9281 | 0.11983 | 0 | 0 | 0 | 0 | 53.0873 | 0.0031005 | 0 | 0 | 0.125 | 1000 | 1000 | 0.75611 | 0.73746 | 5448.86 | -490.083 | 24.7364 | 24.7364 | 58 | 53.0873 | 51.5027 | 56.4154 | 0.003 | 0.0031005 | 0.0031363 | 0.0030358 | 1 | 50.3478 | 51
5 | 24 | 15 | 6 | 1 | 44 | 57 | 0.003 | 17 | 43.0848 | 50.28 | 51.5065 | 0 | 31155.5 | -227.705 | 8000.01 | 8000.01 | 1 | 1 | 1 | 0.0031478 | 0.0031419 | 0.0031419 | -0.21461 | 0.125 | 0 | 0.0032182 | 0.0031478 | 1 | 53.913 | 0.11979 | 0 | 0 | 0 | 0 | 52.8428 | 0.0031009 | 0 | 0 | 0.125 | 1000 | 1000 | 0.75675 | 0.73813 | 4595.15 | -490.42 | 24.6588 | 24.6588 | 57 | 52.8428 | 51.5065 | 55.6637 | 0.003 | 0.0031009 | 0.0031368 | 0.0030358 | 1 | 50.3451 | 51
5 | 24 | 16 | 6 | 1 | 43 | 58 | 0.0024 | 16.5 | 43.1074 | 50.2837 | 51.5057 | 0 | 31384.4 | -951.051 | 8000.01 | 8000.01 | 1 | 1 | 1 | 0.0031477 | 0.0031232 | 0.0031232 | -0.89637 | 0.125 | 0 | 0.0032181 | 0.0031477 | 1 | 53.9385 | 0.11983 | 0 | 0 | 0 | 0 | 53.0855 | 0.002952 | 0 | 0 | 0.125 | 1000 | 1000 | 0.75674 | 0.73812 | 5432.44 | -2681.88 | 24.6951 | 24.6951 | 58 | 53.0855 | 51.5057 | 56.4202 | 0.0024 | 0.002952 | 0.0031478 | 0.0025958 | 1 | 50.3463 | 51
5 | 24 | 17 | 6 | 1 | 42 | 57 | 0.0024 | 16.5 | 43.0809 | 50.2847 | 51.5049 | 0 | 31100.8 | -950.925 | 8000.01 | 8000.01 | 1 | 1 | 1 | 0.0031476 | 0.0031232 | 0.0031232 | -0.89625 | 0.125 | 0 | 0.003218 | 0.0031476 | 1 | 53.9111 | 0.11981 | 0 | 0 | 0 | 0 | 52.8416 | 0.0029519 | 0 | 0 | 0.125 | 1000 | 1000 | 0.75675 | 0.73813 | 4596.35 | -2681.5 | 24.7069 | 24.7069 | 57 | 52.8416 | 51.5049 | 55.6633 | 0.0024 | 0.0029519 | 0.0031477 | 0.0025958 | 1 | 50.3435 | 51
5 | 24 | 18 | 6 | 1 | 43 | 57 | 0.0025 | 16.5 | 43.0742 | 50.286 | 51.503 | 0 | 31073.1 | -822.964 | 8000.01 | 8000.01 | 1 | 1 | 1 | 0.0031474 | 0.0031262 | 0.0031262 | -0.77565 | 0.125 | 0 | 0.0032178 | 0.0031474 | 1 | 53.9072 | 0.11985 | 0 | 0 | 0 | 0 | 52.8402 | 0.002978 | 0 | 0 | 0.125 | 1000 | 1000 | 0.75674 | 0.73812 | 4598.2 | -2322.66 | 24.7323 | 24.7323 | 57 | 52.8402 | 51.503 | 55.6628 | 0.0025 | 0.002978 | 0.0031476 | 0.0026696 | 1 | 50.3426 | 51
5 | 24 | 19 | 6 | 1 | 41 | 55 | 0.0023 | 15.5 | 43.0136 | 50.2834 | 51.4999 | 0 | 30532 | -1076.52 | 8000.01 | 8000.01 | 1 | 1 | 1 | 0.003147 | 0.0031193 | 0.0031193 | -1.0146 | 0.125 | 0 | 0.0032174 | 0.003147 | 1 | 53.8477 | 0.11987 | 0 | 0 | 0 | 0 | 52.3513 | 0.0029255 | 0 | 0 | 0.125 | 1000 | 1000 | 0.75674 | 0.73812 | 2927.83 | -3039.13 | 24.7328 | 24.7328 | 55 | 52.3513 | 51.4999 | 54.1486 | 0.0023 | 0.0029255 | 0.0031474 | 0.0025219 | 1 | 50.3373 | 51
5 | 24 | 20 | 6 | 1 | 39 | 52 | 0.0022 | 15 | 43 | 50.2783 | 51.4941 | 0 | 29722.6 | -1202.08 | 8000.01 | 8000.01 | 1 | 1 | 1 | 0.0031464 | 0.0031154 | 0.0031154 | -1.133 | 0.125 | 0 | 0.0032168 | 0.0031464 | 1 | 53.753 | 0.11994 | 0 | 0 | 0 | 0 | 51.6172 | 0.002899 | 0 | 0 | 0.125 | 1000 | 1000 | 0.75672 | 0.73809 | 423.202 | -3396.81 | 24.7345 | 24.7345 | 52 | 51.6172 | 51.4941 | 51.8769 | 0.0022 | 0.002899 | 0.003147 | 0.002448 | 1 | 50.3313 | 51
5 | 24 | 21 | 6 | 1 | 38 | 50 | 0.002 | 14 | 43 | 50.2259 | 50.7114 | 0 | 22337.1 | -5132.33 | 8000.01 | 8000.01 | 1 | 1 | 1 | 0.0030559 | 0.0029239 | 0.0029239 | -4.8373 | 0.125 | 0 | 0.0032135 | 0.0030559 | 0 | 52.8843 | 0.12003 | 0 | 0 | 0 | 0 | 50 | 0.002 | 0 | 0 | 0.125 | 0 | 0 | 0 | 0 | 0 | 0 | 24.5146 | 0 | 0 | 0 | 0 | 0 | 0 | 0 | 0 | 0 | 0 | 50.2817 | 51
5 | 24 | 22 | 6 | 1 | 39 | 47 | 0.003 | 14.5 | 43 | 50.183 | 50.6722 | 0 | 19103.3 | -250.783 | 8000.01 | 8000.01 | 1 | 1 | 1 | 0.0030515 | 0.0030451 | 0.0030451 | -0.23636 | 0.125 | 0 | 0.0032088 | 0.0030515 | 0 | 52.4573 | 0.12075 | 0 | 0 | 0 | 0 | 47 | 0.003 | 0 | 0 | 0.125 | 0 | 0 | 0 | 0 | 0 | 0 | 24.4832 | 0 | 0 | 0 | 0 | 0 | 0 | 0 | 0 | 0 | 0 | 50.2543 | 51
5 | 24 | 23 | 6 | 1 | 38 | 44 | 0.0033 | 14 | 43 | 50.1537 | 50.6458 | 0 | 16344.8 | 0 | 8000.01 | 8000.01 | 1 | 1 | 1 | 0.0032056 | 0.0032056 | 0.0032056 | 0 | 0.125 | 0 | 0.0032056 | 0.0030485 | 0 | 52.111 | 0.12115 | 1413.2 | 0 | 0 | 0 | 44.4615 | 0.0032056 | -521.465 | 477.199 | 0.125 | 0 | 0 | 0 | 0 | 0 | 0 | 24.452 | 0 | 0 | 0 | 0 | 0 | 0 | 0 | 0 | 0 | 0 | 50.2296 | 51
5 | 24 | 24 | 6 | 1 | 37 | 43 | 0.0035 | 14 | 43 | 50.1482 | 50.6313 | 0 | 16264.9 | 0 | 8000.01 | 8000.01 | 1 | 1 | 1 | 0.0032039 | 0.0032039 | 0.0032039 | 0 | 0.125 | 0 | 0.0032039 | 0.0030469 | 0 | 52.077 | 0.12151 | 4210.91 | 0 | 0 | 0 | 44.4533 | 0.0032039 | -1642.83 | 1497.43 | 0.125 | 0 | 0 | 0 | 0 | 0 | 0 | 24.5256 | 0 | 0 | 0 | 0 | 0 | 0 | 0 | 0 | 0 | 0 | 50.2259 | 51
5 | 25 | 1 | 7 | 1 | 35 | 41 | 0.003 | 13 | 43 | 50.1182 | 50.6132 | 0 | 12555.8 | -218.491 | 8000.01 | 8000.01 | 1 | 1 | 1 | 0.0030448 | 0.0030392 | 0.0030392 | -0.20593 | 0.125 | 0 | 0.0032018 | 0.0030448 | 0 | 51.6536 | 0.12157 | 0 | 0 | 0 | 0 | 41 | 0.003 | 0 | 0 | 0.125 | 0 | 0 | 0 | 0 | 0 | 0 | 24.413 | 0 | 0 | 0 | 0 | 0 | 0 | 0 | 0 | 0 | 0 | 50.1934 | 51
5 | 25 | 2 | 7 | 1 | 34 | 39 | 0.0032 | 13 | 43 | 50.0867 | 50.5847 | 0 | 10404.1 | 0 | 8000.01 | 8000.01 | 1 | 1 | 1 | 0.0031984 | 0.0031984 | 0.0031984 | 0 | 0.125 | 0 | 0.0031984 | 0.0030416 | 0 | 51.3637 | 0.12205 | 22.6949 | 0 | 0 | 0 | 39.008 | 0.0031984 | -9.1317 | 8.2954 | 0.125 | 0 | 0 | 0 | 0 | 0 | 0 | 24.3788 | 0 | 0 | 0 | 0 | 0 | 0 | 0 | 0 | 0 | 0 | 50.1697 | 51
5 | 25 | 3 | 7 | 1 | 33 | 35 | 0.0033 | 12 | 43 | 50.041 | 50.5524 | 0 | 6283.88 | 0 | 8000.01 | 8000.01 | 1 | 1 | 1 | 0.0031945 | 0.0031945 | 0.0031945 | 0 | 0.125 | 0 | 0.0031945 | 0.0030379 | 0 | 50.9014 | 0.1224 | 1368.01 | 0 | 0 | 0 | 35.521 | 0.0031945 | -596.219 | 538.28 | 0.125 | 0 | 0 | 0 | 0 | 0 | 0 | 24.2526 | 0 | 0 | 0 | 0 | 0 | 0 | 0 | 0 | 0 | 0 | 50.1292 | 51
5 | 25 | 4 | 7 | 1 | 33 | 36 | 0.0033 | 12 | 43 | 50.0397 | 50.5339 | 0 | 6283.9 | 0 | 8000.01 | 8000.01 | 1 | 1 | 1 | 0.0031923 | 0.0031923 | 0.0031923 | 0 | 0.125 | 0 | 0.0031923 | 0.0030359 | 0 | 50.9672 | 0.12301 | 1416.46 | 0 | 0 | 0 | 36.5313 | 0.0031923 | -608.081 | 549.717 | 0.125 | 0 | 0 | 0 | 0 | 0 | 0 | 24.3931 | 0 | 0 | 0 | 0 | 0 | 0 | 0 | 0 | 0 | 0 | 50.1336 | 51
5 | 25 | 5 | 7 | 1 | 33 | 36 | 0.0033 | 12 | 43 | 50.0479 | 50.5353 | 0 | 6283.98 | 0 | 8000.01 | 8000.01 | 1 | 1 | 1 | 0.0031925 | 0.0031925 | 0.0031925 | 0 | 0.125 | 0 | 0.0031925 | 0.003036 | 0 | 50.973 | 0.12295 | 1414.29 | 0 | 0 | 0 | 36.5305 | 0.0031925 | -607.151 | 548.873 | 0.125 | 0 | 0 | 0 | 0 | 0 | 0 | 24.4492 | 0 | 0 | 0 | 0 | 0 | 0 | 0 | 0 | 0 | 0 | 50.132 | 51
5 | 25 | 6 | 7 | 1 | 35 | 39 | 0.0035 | 13 | 43 | 50.0964 | 50.5542 | 0 | 11729 | 0 | 8000.01 | 8000.01 | 1 | 1 | 1 | 0.0031947 | 0.0031947 | 0.0031947 | 0 | 0.125 | 0 | 0.0031947 | 0.0030381 | 0 | 51.461 | 0.12297 | 4073.76 | 0 | 0 | 0 | 40.5048 | 0.0031947 | -1701.07 | 1541.36 | 0.125 | 0 | 0 | 0 | 0 | 0 | 0 | 24.7045 | 0 | 0 | 0 | 0 | 0 | 0 | 0 | 0 | 0 | 0 | 50.1712 | 51
5 | 25 | 7 | 7 | 1 | 38 | 44 | 0.0036 | 14.5 | 43 | 50.1712 | 50.6006 | 0 | 17494.6 | 0 | 8000.01 | 8000.01 | 1 | 1 | 1 | 0.0032003 | 0.0032003 | 0.0032003 | 0 | 0.125 | 0 | 0.0032003 | 0.0030434 | 0 | 52.1855 | 0.12238 | 5686.82 | 0 | 0 | 0 | 45.9619 | 0.0032003 | -2218.2 | 2022.94 | 0.125 | 0 | 0 | 0 | 0 | 0 | 0 | 24.9499 | 0 | 0 | 0 | 0 | 0 | 0 | 0 | 0 | 0 | 0 | 50.2237 | 51
5 | 25 | 8 | 7 | 1 | 44 | 51 | 0.0045 | 17 | 43 | 43 | 50.6714 | -64633.4 | 81787.7 | 0 | 8000 | 8000 | 1 | 1 | 1 | 0.0058103 | 0.0054851 | 0.0058103 | -11.9515 | 0.125 | 0 | 0.0032087 | 0.0030514 | 0 | 53.6414 | 0.1216 | 17783.4 | 0 | 0 | 0 | 57.3483 | 0.0032087 | -7004.86 | 6396.98 | 0.125 | 0 | 0 | 0 | 0 | 0 | 0 | 25.3341 | 0 | 0 | 0 | 0 | 0 | 0 | 0 | 0 | 0 | 0 | 50.3117 | 51
5 | 25 | 9 | 7 | 1 | 46 | 56 | 0.0043 | 18 | 43.6173 | 43.6173 | 51.4999 | -59821.8 | 87825.2 | 0 | 8000 | 8000 | 1 | 1 | 1 | 0.0059497 | 0.0057476 | 0.0059497 | -7.3769 | 0.125 | 0 | 0.0032175 | 0.003147 | 1 | 54.4796 | 0.12031 | 13189.8 | 0 | 0 | 0 | 57.9559 | 0.0043333 | -5924.81 | 5363.68 | 0.125 | 1000 | 1000 | 0.75658 | 0.73878 | 3766.72 | -5403.01 | 25.49 | 25.49 | 56 | 52.5953 | 51.4999 | 54.9046 | 0.0043 | 0.0054158 | 0.0058103 | 0.0046945 | 1 | 50.3703 | 51
5 | 25 | 10 | 7 | 1 | 48 | 59 | 0.0046 | 19 | 44.009 | 44.009 | 51.5455 | -56658.6 | 86036.9 | 0 | 8000 | 8000 | 1 | 1 | 1 | 0.0060411 | 0.0058135 | 0.0060411 | -8.2925 | 0.125 | 0 | 0.0032228 | 0.0031524 | 1 | 54.8165 | 0.11947 | 16503.4 | 0 | 0 | 0 | 60.184 | 0.0042204 | -7447.77 | 6740.3 | 0.125 | 1000 | 1000 | 0.75686 | 0.73916 | 6232.57 | -4821.25 | 25.4966 | 25.4966 | 59 | 53.358 | 51.5455 | 57.1875 | 0.0046 | 0.0055976 | 0.0059497 | 0.0049521 | 1 | 50.3993 | 51
5 | 25 | 11 | 7 | 1 | 48 | 60 | 0.0044 | 19 | 43.9502 | 43.9502 | 51.5637 | -56945.8 | 86628.2 | 0 | 8000 | 8000 | 1 | 1 | 1 | 0.0060481 | 0.0058483 | 0.0060481 | -7.2499 | 0.125 | 0 | 0.0032356 | 0.0031652 | 1 | 54.7658 | 0.11906 | 13968.4 | 0 | 0 | 0 | 59.3798 | 0.0044499 | -6296.91 | 5697.13 | 0.125 | 1000 | 1000 | 0.75759 | 0.73995 | 7032.19 | -5844.27 | 25.2969 | 25.2969 | 60 | 53.6088 | 51.5637 | 57.9549 | 0.0044 | 0.0056143 | 0.0060411 | 0.0048268 | 1 | 50.3974 | 51
5 | 25 | 12 | 7 | 1 | 48 | 60 | 0.0044 | 19 | 43.9469 | 43.9469 | 51.5632 | -56934.7 | 86687.6 | 0 | 8000 | 8000 | 1 | 1 | 1 | 0.0060473 | 0.0058483 | 0.0060473 | -7.2237 | 0.125 | 0 | 0.0032355 | 0.0031651 | 1 | 54.7632 | 0.11908 | 13957.9 | 0 | 0 | 0 | 59.3802 | 0.004455 | -6297.48 | 5697.35 | 0.125 | 1000 | 1000 | 0.75756 | 0.73993 | 7033.42 | -5869.78 | 25.2587 | 25.2587 | 60 | 53.6086 | 51.5632 | 57.9546 | 0.0044 | 0.0056195 | 0.0060481 | 0.0048286 | 1 | 50.3988 | 51
5 | 25 | 13 | 7 | 1 | 49 | 64 | 0.004 | 19.5 | 43.8287 | 43.8287 | 51.5598 | -57869.9 | 88163.3 | 0 | 8000 | 8000 | 1 | 1 | 1 | 0.0060199 | 0.0058611 | 0.0060199 | -5.7609 | 0.125 | 0 | 0.0032351 | 0.0031648 | 1 | 54.6433 | 0.11907 | 9449.33 | 0 | 0 | 0 | 58.3601 | 0.00475 | -4128.36 | 3740.74 | 0.125 | 1000 | 1000 | 0.75756 | 0.73993 | 10370.9 | -7291.64 | 25.1862 | 25.1862 | 64 | 54.5758 | 51.5598 | 60.984 | 0.004 | 0.0055149 | 0.0060473 | 0.0045324 | 1 | 50.3906 | 51
5 | 25 | 14 | 7 | 1 | 48 | 62 | 0.0039 | 19 | 43.6948 | 43.6948 | 51.5509 | -58929.3 | 88616.5 | 0 | 8000 | 8000 | 1 | 1 | 1 | 0.0059887 | 0.0058404 | 0.0059887 | -5.3823 | 0.125 | 0 | 0.0032341 | 0.0031637 | 1 | 54.5165 | 0.11918 | 8226.31 | 0 | 0 | 0 | 57.3795 | 0.0048025 | -3594.1 | 3255.5 | 0.125 | 1000 | 1000 | 0.75751 | 0.73989 | 8712.76 | -7551.32 | 25.1314 | 25.1314 | 62 | 54.0846 | 51.5509 | 59.4662 | 0.0039 | 0.0054685 | 0.0060199 | 0.0044514 | 1 | 50.3814 | 51
5 | 25 | 15 | 7 | 1 | 48 | 61 | 0.0042 | 19 | 43.8237 | 43.8237 | 51.5512 | -57872.6 | 87526.2 | 0 | 8000 | 8000 | 1 | 1 | 1 | 0.0060185 | 0.0058359 | 0.0060185 | -6.6317 | 0.125 | 0 | 0.0032341 | 0.0031637 | 1 | 54.6537 | 0.11931 | 11788.2 | 0 | 0 | 0 | 58.6251 | 0.0045575 | -5217.14 | 4724.2 | 0.125 | 1000 | 1000 | 0.75747 | 0.73983 | 7880.18 | -6372.95 | 25.1918 | 25.1918 | 61 | 53.8428 | 51.5512 | 58.7083 | 0.0042 | 0.0055233 | 0.0059887 | 0.0046654 | 1 | 50.3918 | 51
5 | 25 | 16 | 7 | 1 | 49 | 63 | 0.0042 | 19.5 | 43.9032 | 43.9032 | 51.5595 | -57236.7 | 87430.2 | 0 | 8000 | 8000 | 1 | 1 | 1 | 0.0060371 | 0.005855 | 0.0060371 | -6.609 | 0.125 | 0 | 0.0032351 | 0.0031647 | 1 | 54.724 | 0.11916 | 11820.9 | 0 | 0 | 0 | 59.1098 | 0.0045806 | -5210.81 | 4720.39 | 0.125 | 1000 | 1000 | 0.75752 | 0.73989 | 9538.98 | -6477.79 | 25.2018 | 25.2018 | 63 | 54.3336 | 51.5595 | 60.2259 | 0.0042 | 0.0055455 | 0.0060185 | 0.004673 | 1 | 50.3975 | 51
5 | 25 | 17 | 7 | 1 | 48 | 62 | 0.0038 | 19 | 43.6507 | 43.6507 | 51.5529 | -59270.7 | 88941.4 | 0 | 8000 | 8000 | 1 | 1 | 1 | 0.0059785 | 0.0058424 | 0.0059785 | -4.9404 | 0.125 | 0 | 0.0032343 | 0.0031639 | 1 | 54.466 | 0.11908 | 7002.75 | 0 | 0 | 0 | 56.8844 | 0.0048896 | -3052.71 | 2764.96 | 0.125 | 1000 | 1000 | 0.75755 | 0.73992 | 8709.85 | -7967.85 | 25.0807 | 25.0807 | 62 | 54.0858 | 51.5529 | 59.4671 | 0.0038 | 0.0054553 | 0.0060371 | 0.0043818 | 1 | 50.3782 | 51
5 | 25 | 18 | 7 | 1 | 48 | 63 | 0.0036 | 19 | 43.4874 | 43.4874 | 51.5418 | -60374.9 | 89856.5 | 0 | 8000 | 8000 | 1 | 1 | 1 | 0.0059604 | 0.005841 | 0.0059604 | -4.3228 | 0.125 | 0 | 0.0032437 | 0.0031734 | 1 | 54.3567 | 0.11936 | 4491.92 | 0 | 0 | 0 | 56.0745 | 0.0050049 | -1920.16 | 1740.77 | 0.125 | 1000 | 1000 | 0.75807 | 0.74046 | 9532.35 | -8453.97 | 24.9628 | 24.9628 | 63 | 54.3139 | 51.5418 | 60.2279 | 0.0036 | 0.0053612 | 0.0059785 | 0.0042173 | 1 | 50.3686 | 51
5 | 25 | 19 | 7 | 1 | 49 | 63 | 0.0042 | 19.5 | 43.821 | 43.821 | 51.5497 | -57678.5 | 87654.6 | 0 | 8000 | 8000 | 1 | 1 | 1 | 0.006038 | 0.0058518 | 0.006038 | -6.7418 | 0.125 | 0 | 0.0032447 | 0.0031743 | 1 | 54.6998 | 0.1195 | 11777.9 | 0 | 0 | 0 | 59.0474 | 0.0045482 | -5087.96 | 4611.01 | 0.125 | 1000 | 1000 | 0.75803 | 0.74042 | 9527.21 | -6258.03 | 25.1118 | 25.1118 | 63 | 54.3203 | 51.5497 | 60.2294 | 0.0042 | 0.0055035 | 0.0059604 | 0.004657 | 1 | 50.3946 | 51
5 | 25 | 20 | 7 | 1 | 46 | 55 | 0.0046 | 18 | 43.8838 | 43.8838 | 51.5654 | -57197.9 | 86011.5 | 0 | 8000 | 8000 | 1 | 1 | 1 | 0.006053 | 0.0058353 | 0.006053 | -7.8746 | 0.125 | 0 | 0.0032465 | 0.0031762 | 1 | 54.7391 | 0.11912 | 15845.4 | 0 | 0 | 0 | 59.1136 | 0.0043115 | -7428.05 | 6709.68 | 0.125 | 1000 | 1000 | 0.75816 | 0.74057 | 2856.16 | -5109.14 | 25.0926 | 25.0926 | 55 | 52.396 | 51.5654 | 54.1694 | 0.0046 | 0.005665 | 0.006038 | 0.0049731 | 1 | 50.3983 | 51
5 | 25 | 21 | 7 | 1 | 44 | 52 | 0.0043 | 17 | 43.6602 | 43.6602 | 51.554 | -59172.5 | 87167.1 | 0 | 8000 | 8000 | 1 | 1 | 1 | 0.0059807 | 0.0057996 | 0.0059807 | -6.575 | 0.125 | 0 | 0.0032344 | 0.0031641 | 1 | 54.4749 | 0.11907 | 12474.5 | 0 | 0 | 0 | 56.951 | 0.0045315 | -5847.47 | 5277.72 | 0.125 | 1000 | 1000 | 0.75755 | 0.73992 | 371.797 | -6243.71 | 25.0609 | 25.0609 | 52 | 51.6622 | 51.554 | 51.8919 | 0.0043 | 0.0055971 | 0.006053 | 0.0047559 | 1 | 50.3796 | 51
5 | 25 | 22 | 7 | 1 | 45 | 51 | 0.005 | 17.5 | 43.282 | 50.3431 | 50.772 | 0 | 32330.9 | 0 | 8000.01 | 8000.01 | 1 | 1 | 1 | 0.0032316 | 0.0032316 | 0.0032316 | 0 | 0.125 | 0 | 0.0032316 | 0.0030732 | 0 | 54.1133 | 0.11934 | 22442.9 | 0 | 0 | 0 | 59.7376 | 0.0032316 | -9650.12 | 8768.91 | 0.125 | 0 | 0 | 0 | 0 | 0 | 0 | 24.9345 | 0 | 0 | 0 | 0 | 0 | 0 | 0 | 0 | 0 | 0 | 50.3512 | 51
5 | 25 | 23 | 7 | 1 | 44 | 50 | 0.0048 | 17 | 43 | 50.3113 | 50.7472 | 0 | 30391.2 | 0 | 8000.01 | 8000.01 | 1 | 1 | 1 | 0.0032286 | 0.0032286 | 0.0032286 | 0 | 0.125 | 0 | 0.0032286 | 0.0030704 | 0 | 53.8455 | 0.11974 | 20268.6 | 0 | 0 | 0 | 57.7571 | 0.0032286 | -8564.04 | 7785.58 | 0.125 | 0 | 0 | 0 | 0 | 0 | 0 | 24.8552 | 0 | 0 | 0 | 0 | 0 | 0 | 0 | 0 | 0 | 0 | 50.3301 | 51
5 | 25 | 24 | 7 | 1 | 43 | 49 | 0.0045 | 16.5 | 43 | 50.2874 | 50.7276 | 0 | 27722.8 | 0 | 8000.01 | 8000.01 | 1 | 1 | 1 | 0.0032263 | 0.0032263 | 0.0032263 | 0 | 0.125 | 0 | 0.0032263 | 0.0030681 | 0 | 53.5231 | 0.12005 | 16969.3 | 0 | 0 | 0 | 55.2756 | 0.0032263 | -7015.84 | 6387.31 | 0.125 | 0 | 0 | 0 | 0 | 0 | 0 | 24.8128 | 0 | 0 | 0 | 0 | 0 | 0 | 0 | 0 | 0 | 0 | 50.3126 | 51
5 | 26 | 1 | 8 | 1 | 42 | 47 | 0.0045 | 16 | 43 | 50.268 | 50.7111 | 0 | 25592.3 | 0 | 8000.01 | 8000.01 | 1 | 1 | 1 | 0.0032243 | 0.0032243 | 0.0032243 | 0 | 0.125 | 0 | 0.0032243 | 0.0030663 | 0 | 53.2637 | 0.1203 | 16474.3 | 0 | 0 | 0 | 53.2981 | 0.0032243 | -7040.97 | 6392.05 | 0.125 | 0 | 0 | 0 | 0 | 0 | 0 | 24.7872 | 0 | 0 | 0 | 0 | 0 | 0 | 0 | 0 | 0 | 0 | 50.2976 | 51
5 | 26 | 2 | 8 | 1 | 40 | 45 | 0.0041 | 15 | 43 | 50.233 | 50.6883 | 0 | 21349.8 | 0 | 8000.01 | 8000.01 | 1 | 1 | 1 | 0.0032216 | 0.0032216 | 0.0032216 | 0 | 0.125 | 0 | 0.0032216 | 0.0030637 | 0 | 52.766 | 0.12052 | 11710.9 | 0 | 0 | 0 | 49.3289 | 0.0032216 | -4835.96 | 4394.29 | 0.125 | 0 | 0 | 0 | 0 | 0 | 0 | 24.6785 | 0 | 0 | 0 | 0 | 0 | 0 | 0 | 0 | 0 | 0 | 50.2673 | 51
5 | 26 | 3 | 8 | 1 | 39 | 44 | 0.0039 | 15 | 43 | 50.2059 | 50.6636 | 0 | 19221.1 | 0 | 8000.01 | 8000.01 | 1 | 1 | 1 | 0.0032187 | 0.0032187 | 0.0032187 | 0 | 0.125 | 0 | 0.0032187 | 0.0030609 | 0 | 52.488 | 0.12096 | 9229.98 | 0 | 0 | 0 | 47.3547 | 0.0032187 | -3746.23 | 3405.76 | 0.125 | 0 | 0 | 0 | 0 | 0 | 0 | 24.6568 | 0 | 0 | 0 | 0 | 0 | 0 | 0 | 0 | 0 | 0 | 50.2491 | 51
5 | 26 | 4 | 8 | 1 | 39 | 44 | 0.0038 | 14.5 | 43 | 50.1971 | 50.6511 | 0 | 18663.7 | 0 | 8000.01 | 8000.01 | 1 | 1 | 1 | 0.0032172 | 0.0032172 | 0.0032172 | 0 | 0.125 | 0 | 0.0032172 | 0.0030595 | 0 | 52.4051 | 0.12123 | 8023.26 | 0 | 0 | 0 | 46.8667 | 0.0032172 | -3200.76 | 2912.77 | 0.125 | 0 | 0 | 0 | 0 | 0 | 0 | 24.6855 | 0 | 0 | 0 | 0 | 0 | 0 | 0 | 0 | 0 | 0 | 50.2428 | 51
5 | 26 | 5 | 8 | 1 | 39 | 44 | 0.0038 | 14.5 | 43 | 50.1975 | 50.6473 | 0 | 18632.7 | 0 | 8000.01 | 8000.01 | 1 | 1 | 1 | 0.0032167 | 0.0032167 | 0.0032167 | 0 | 0.125 | 0 | 0.0032167 | 0.003059 | 0 | 52.3973 | 0.12132 | 8029.62 | 0 | 0 | 0 | 46.869 | 0.0032167 | -3203.3 | 2915.09 | 0.125 | 0 | 0 | 0 | 0 | 0 | 0 | 24.719 | 0 | 0 | 0 | 0 | 0 | 0 | 0 | 0 | 0 | 0 | 50.2414 | 51
5 | 26 | 6 | 8 | 1 | 40 | 45 | 0.0041 | 15 | 43 | 43 | 50.656 | -63823.6 | 72473.8 | 0 | 8000 | 8000 | 1 | 1 | 1 | 0.005837 | 0.0055096 | 0.005837 | -11.9878 | 0.125 | 0 | 0.0032178 | 0.00306 | 0 | 52.6971 | 0.12134 | 11762.3 | 0 | 0 | 0 | 49.3479 | 0.0032178 | -4857.18 | 4413.61 | 0.125 | 0 | 0 | 0 | 0 | 0 | 0 | 24.842 | 0 | 0 | 0 | 0 | 0 | 0 | 0 | 0 | 0 | 0 | 50.2603 | 51
5 | 26 | 7 | 8 | 1 | 44 | 49 | 0.005 | 17 | 43 | 50.2938 | 50.6956 | 0 | 30105.5 | 0 | 8000.01 | 8000.01 | 1 | 1 | 1 | 0.0032225 | 0.0032225 | 0.0032225 | 0 | 0.125 | 0 | 0.0032225 | 0.0030645 | 0 | 53.7449 | 0.12106 | 21904 | 0 | 0 | 0 | 57.7988 | 0.0032225 | -9845.59 | 8923.05 | 0.125 | 0 | 0 | 0 | 0 | 0 | 0 | 25.1492 | 0 | 0 | 0 | 0 | 0 | 0 | 0 | 0 | 0 | 0 | 50.3205 | 51
5 | 26 | 8 | 8 | 1 | 49 | 56 | 0.0058 | 19.5 | 44.4671 | 50.4437 | 51.5428 | 0 | 43474.8 | -8880.09 | 8000.01 | 8000.01 | 1 | 1 | 1 | 0.0031628 | 0.0029335 | 0.0029335 | -8.3696 | 0.125 | 0 | 0.0032332 | 0.0031628 | 1 | 55.3628 | 0.12019 | 40735.9 | 0 | 0 | 0 | 65.1178 | 0.001329 | -13589.1 | 12588.2 | 0.125 | 1000 | 1000 | 0.75732 | 0.73877 | 3719.4 | 9221.24 | 25.6603 | 25.6603 | 56 | 52.6245 | 51.5428 | 54.9184 | 0.0058 | 0.0038958 | 0.0032225 | 0.0051267 | 1 | 50.4379 | 51
5 | 26 | 9 | 8 | 1 | 50 | 60 | 0.0054 | 20.5 | 44.5852 | 50.4844 | 51.6085 | 0 | 42452.3 | -7648.05 | 8000.01 | 8000.01 | 1 | 1 | 1 | 0.0031705 | 0.0029725 | 0.0029725 | -7.2083 | 0.125 | 0 | 0.0032408 | 0.0031705 | 1 | 55.3746 | 0.11851 | 36130.6 | 0 | 0 | 0 | 64.1057 | 0.0015868 | -11380.7 | 10585.2 | 0.125 | 1000 | 1000 | 0.75793 | 0.7393 | 6985.02 | 7987.47 | 25.4699 | 25.4699 | 60 | 53.6399 | 51.6085 | 57.9687 | 0.0054 | 0.003746 | 0.0031628 | 0.0048167 | 1 | 50.4441 | 51
5 | 26 | 10 | 8 | 1 | 52 | 62 | 0.006 | 21.5 | 45.0047 | 50.5127 | 51.6286 | 0 | 46115.2 | -9762.82 | 8000.01 | 8000.01 | 1 | 1 | 1 | 0.0031728 | 0.0029201 | 0.0029201 | -9.2015 | 0.125 | 0 | 0.0032432 | 0.0031728 | 1 | 55.7853 | 0.11843 | 45096.8 | 0 | 0 | 0 | 67.525 | 0.0011513 | -14560 | 13533.5 | 0.125 | 1000 | 1000 | 0.75791 | 0.73929 | 8633.98 | 10102.5 | 25.5582 | 25.5582 | 62 | 54.1394 | 51.6286 | 59.4891 | 0.006 | 0.0039082 | 0.0031705 | 0.0052623 | 1 | 50.4783 | 51
5 | 26 | 11 | 8 | 1 | 55 | 64 | 0.0072 | 23 | 45.5423 | 50.563 | 51.6673 | 0 | 50320.8 | -11641.6 | 8000.01 | 8000.01 | 1 | 1 | 1 | 0.0031774 | 0.0028758 | 0.0028758 | -10.9723 | 0.125 | 0 | 0.0032477 | 0.0031774 | 1 | 56.2917 | 0.11795 | 53662.3 | 0 | 0 | 0 | 71.5029 | 0.00076496 | -18096.4 | 16772.3 | 0.125 | 1000 | 1000 | 0.75807 | 0.73944 | 10259.9 | 14370.3 | 25.6736 | 25.6736 | 64 | 54.651 | 51.6673 | 61.0163 | 0.0072 | 0.0042221 | 0.0031728 | 0.0061507 | 1 | 50.5196 | 51
5 | 26 | 12 | 8 | 1 | 56 | 66 | 0.0073 | 24 | 45.6641 | 50.5803 | 51.6941 | 0 | 50730.1 | -11364.4 | 8000.01 | 8000.01 | 1 | 1 | 1 | 0.0031805 | 0.0028859 | 0.0028859 | -10.711 | 0.125 | 0 | 0.0032508 | 0.0031805 | 1 | 56.3761 | 0.11738 | 53457.2 | 0 | 0 | 0 | 71.8531 | 0.00082329 | -17934.9 | 16630.7 | 0.125 | 1000 | 1000 | 0.75826 | 0.73962 | 11892 | 14700.4 | 25.6067 | 25.6067 | 66 | 55.1525 | 51.6941 | 62.5417 | 0.0073 | 0.0042508 | 0.0031774 | 0.0062266 | 1 | 50.5295 | 51
5 | 26 | 13 | 8 | 1 | 56 | 66 | 0.0073 | 24 | 45.6854 | 50.5791 | 51.7009 | 0 | 50798.3 | -11360.8 | 8000.01 | 8000.01 | 1 | 1 | 1 | 0.0031813 | 0.0028867 | 0.0028867 | -10.7077 | 0.125 | 0 | 0.0032516 | 0.0031813 | 1 | 56.3872 | 0.11724 | 53455.3 | 0 | 0 | 0 | 71.8634 | 0.00082446 | -17940.9 | 16635.8 | 0.125 | 1000 | 1000 | 0.75828 | 0.73965 | 11885.2 | 14687.6 | 25.5478 | 25.5478 | 66 | 55.1572 | 51.7009 | 62.5436 | 0.0073 | 0.004253 | 0.0031805 | 0.0062275 | 1 | 50.5327 | 51
5 | 26 | 14 | 8 | 1 | 54 | 67 | 0.006 | 22.5 | 45.3221 | 50.5449 | 51.6894 | 0 | 47552.7 | -9710.9 | 8000.01 | 8000.01 | 1 | 1 | 1 | 0.0031799 | 0.0029281 | 0.0029281 | -9.1526 | 0.125 | 0 | 0.0032502 | 0.0031799 | 1 | 56.0202 | 0.1172 | 46209.7 | 0 | 0 | 0 | 68.7115 | 0.0011654 | -14297.1 | 13325.3 | 0.125 | 1000 | 1000 | 0.75828 | 0.73966 | 12725.8 | 10049.6 | 25.3545 | 25.3545 | 67 | 55.3902 | 51.6894 | 63.2992 | 0.006 | 0.0039151 | 0.0031813 | 0.0052662 | 1 | 50.5065 | 51
5 | 26 | 15 | 8 | 1 | 53 | 67 | 0.0054 | 22 | 44.9259 | 50.5004 | 51.6613 | 0 | 44520.9 | -7580.37 | 8000.01 | 8000.01 | 1 | 1 | 1 | 0.0031767 | 0.0029802 | 0.0029802 | -7.1445 | 0.125 | 0 | 0.003247 | 0.0031767 | 1 | 55.6463 | 0.11756 | 37426.4 | 0 | 0 | 0 | 65.7729 | 0.0016052 | -11160.6 | 10421.2 | 0.125 | 1000 | 1000 | 0.75814 | 0.73952 | 12756.8 | 7919.44 | 25.209 | 25.209 | 67 | 55.3711 | 51.6613 | 63.2902 | 0.0054 | 0.0037582 | 0.0031799 | 0.0048217 | 1 | 50.4784 | 51
5 | 26 | 16 | 8 | 1 | 53 | 68 | 0.0052 | 22 | 44.7822 | 50.4789 | 51.6414 | 0 | 43759.8 | -6881.95 | 8000.01 | 8000.01 | 1 | 1 | 1 | 0.0031743 | 0.0029961 | 0.0029961 | -6.4863 | 0.125 | 0 | 0.0032446 | 0.0031743 | 1 | 55.5275 | 0.11795 | 34600.7 | 0 | 0 | 0 | 65.0326 | 0.0017486 | -10119.4 | 9461.42 | 0.125 | 1000 | 1000 | 0.758 | 0.73939 | 13613 | 7221.39 | 25.1891 | 25.1891 | 68 | 55.6003 | 51.6414 | 64.0412 | 0.0052 | 0.003704 | 0.0031767 | 0.0046727 | 1 | 50.4687 | 51
5 | 26 | 17 | 8 | 1 | 55 | 67 | 0.0065 | 23 | 45.486 | 50.5353 | 51.6631 | 0 | 50173.6 | -11531.3 | 8000.01 | 8000.01 | 1 | 1 | 1 | 0.0031769 | 0.0028783 | 0.0028783 | -10.8683 | 0.125 | 0 | 0.0032473 | 0.0031769 | 1 | 56.2405 | 0.11808 | 53203.7 | 0 | 0 | 0 | 71.167 | 0.00078842 | -16952.4 | 15778.4 | 0.125 | 1000 | 1000 | 0.75796 | 0.73935 | 12764.9 | 11871.1 | 25.4926 | 25.4926 | 67 | 55.3753 | 51.6631 | 63.2878 | 0.0065 | 0.0040412 | 0.0031743 | 0.0056332 | 1 | 50.5222 | 51
5 | 26 | 18 | 8 | 1 | 54 | 64 | 0.0067 | 22.5 | 45.5767 | 50.5586 | 51.6944 | 0 | 50050.7 | -11834.1 | 8000.01 | 8000.01 | 1 | 1 | 1 | 0.0031805 | 0.0028737 | 0.0028737 | -11.1537 | 0.125 | 0 | 0.0032509 | 0.0031805 | 1 | 56.2847 | 0.11734 | 53654.7 | 0 | 0 | 0 | 71.0557 | 0.0007261 | -17592.3 | 16337.5 | 0.125 | 1000 | 1000 | 0.75824 | 0.73961 | 10229.9 | 12563.6 | 25.4326 | 25.4326 | 64 | 54.6694 | 51.6944 | 61.025 | 0.0067 | 0.0040943 | 0.0031769 | 0.0057826 | 1 | 50.5277 | 51
5 | 26 | 19 | 8 | 1 | 52 | 63 | 0.0058 | 21.5 | 45.0871 | 50.515 | 51.6792 | 0 | 45632.4 | -9002.03 | 8000.01 | 8000.01 | 1 | 1 | 1 | 0.0031788 | 0.0029454 | 0.0029454 | -8.4845 | 0.125 | 0 | 0.003249 | 0.0031788 | 1 | 55.7889 | 0.11726 | 42390.6 | 0 | 0 | 0 | 66.7864 | 0.0013117 | -13275.2 | 12352.2 | 0.125 | 1000 | 1000 | 0.75825 | 0.73961 | 9411 | 9340.85 | 25.1896 | 25.1896 | 63 | 54.4161 | 51.6792 | 60.2632 | 0.0058 | 0.0038626 | 0.0031805 | 0.0051179 | 1 | 50.4917 | 51
5 | 26 | 20 | 8 | 1 | 50 | 57 | 0.0061 | 20.5 | 45.0224 | 50.496 | 51.6585 | 0 | 45721.7 | -10084.9 | 8000.01 | 8000.01 | 1 | 1 | 1 | 0.0031763 | 0.0029151 | 0.0029151 | -9.5051 | 0.125 | 0 | 0.0032467 | 0.0031763 | 1 | 55.755 | 0.11776 | 45197.9 | 0 | 0 | 0 | 66.8404 | 0.0010866 | -15109.1 | 14003.3 | 0.125 | 1000 | 1000 | 0.75805 | 0.73943 | 4444.02 | 10424.3 | 25.2014 | 25.2014 | 57 | 52.9509 | 51.6585 | 55.7076 | 0.0061 | 0.00394 | 0.0031788 | 0.0053388 | 1 | 50.4888 | 51
5 | 26 | 21 | 8 | 1 | 49 | 56 | 0.0058 | 20 | 44.8144 | 50.4777 | 51.6491 | 0 | 43931.2 | -9023.59 | 8000.01 | 8000.01 | 1 | 1 | 1 | 0.0031752 | 0.0029415 | 0.0029415 | -8.5048 | 0.125 | 0 | 0.0032455 | 0.0031752 | 1 | 55.5502 | 0.1178 | 40897.8 | 0 | 0 | 0 | 65.1268 | 0.0013056 | -13513.9 | 12527.8 | 0.125 | 1000 | 1000 | 0.75805 | 0.73942 | 3619.95 | 9362.94 | 25.1214 | 25.1214 | 56 | 52.7018 | 51.6491 | 54.9473 | 0.0058 | 0.00386 | 0.0031763 | 0.0051163 | 1 | 50.4729 | 51
5 | 26 | 22 | 8 | 1 | 48 | 53 | 0.006 | 19 | 44.8144 | 50.4725 | 51.641 | 0 | 44221.9 | -9743.94 | 8000.01 | 8000.01 | 1 | 1 | 1 | 0.0031743 | 0.002922 | 0.002922 | -9.1837 | 0.125 | 0 | 0.0032446 | 0.0031743 | 1 | 55.5643 | 0.11802 | 43004.9 | 0 | 0 | 0 | 65.3985 | 0.0011561 | -14801.7 | 13694.9 | 0.125 | 1000 | 1000 | 0.75796 | 0.73934 | 1131.06 | 10083.5 | 25.144 | 25.144 | 53 | 51.9699 | 51.641 | 52.6711 | 0.006 | 0.0039115 | 0.0031752 | 0.0052637 | 1 | 50.4737 | 51
5 | 26 | 23 | 8 | 1 | 46 | 50 | 0.0057 | 18 | 43.766 | 50.3851 | 50.8398 | 0 | 35359.8 | 0 | 8000.01 | 8000.01 | 1 | 1 | 1 | 0.0032397 | 0.0032397 | 0.0032397 | 0 | 0.125 | 0 | 0.0032397 | 0.0030809 | 0 | 54.5156 | 0.11801 | 27776.8 | 0 | 0 | 0 | 62.2361 | 0.0032397 | -13531.2 | 12212.1 | 0.125 | 0 | 0 | 0 | 0 | 0 | 0 | 24.7314 | 0 | 0 | 0 | 0 | 0 | 0 | 0 | 0 | 0 | 0 | 50.3905 | 51
5 | 26 | 24 | 8 | 1 | 48 | 53 | 0.006 | 19 | 44.6473 | 50.4347 | 51.5924 | 0 | 44211.9 | -9524.47 | 8000.01 | 8000.01 | 1 | 1 | 1 | 0.0031686 | 0.0029224 | 0.0029224 | -8.9769 | 0.125 | 0 | 0.003239 | 0.0031686 | 1 | 55.4725 | 0.11918 | 42658.5 | 0 | 0 | 0 | 65.3996 | 0.001199 | -14844.2 | 13722.8 | 0.125 | 1000 | 1000 | 0.75757 | 0.73903 | 1173.43 | 9865.06 | 25.2183 | 25.2183 | 53 | 51.9336 | 51.5924 | 52.6588 | 0.006 | 0.00396 | 0.0032397 | 0.0052797 | 1 | 50.4638 | 51
5 | 27 | 1 | 2 | 1 | 46 | 51 | 0.0055 | 18 | 43.743 | 50.3847 | 50.8337 | 0 | 35300.2 | 0 | 8000.01 | 8000.01 | 1 | 1 | 1 | 0.003239 | 0.003239 | 0.003239 | 0 | 0.125 | 0 | 0.003239 | 0.0030802 | 0 | 54.5033 | 0.11815 | 26607.1 | 0 | 0 | 0 | 62.2196 | 0.003239 | -12402.6 | 11222.9 | 0.125 | 0 | 0 | 0 | 0 | 0 | 0 | 24.7724 | 0 | 0 | 0 | 0 | 0 | 0 | 0 | 0 | 0 | 0 | 50.3884 | 51
5 | 27 | 2 | 2 | 1 | 44 | 46 | 0.0057 | 17 | 43.1258 | 50.3097 | 50.7733 | 0 | 31204.5 | 0 | 8000.01 | 8000.01 | 1 | 1 | 1 | 0.0032318 | 0.0032318 | 0.0032318 | 0 | 0.125 | 0 | 0.0032318 | 0.0030733 | 0 | 53.9534 | 0.11921 | 26567.7 | 0 | 0 | 0 | 58.308 | 0.0032318 | -13789.7 | 12392.8 | 0.125 | 0 | 0 | 0 | 0 | 0 | 0 | 24.6432 | 0 | 0 | 0 | 0 | 0 | 0 | 0 | 0 | 0 | 0 | 50.3447 | 51
5 | 27 | 3 | 2 | 1 | 43 | 45 | 0.0054 | 16.5 | 43 | 50.2756 | 50.74 | 0 | 28518 | 0 | 8000.01 | 8000.01 | 1 | 1 | 1 | 0.0032278 | 0.0032278 | 0.0032278 | 0 | 0.125 | 0 | 0.0032278 | 0.0030695 | 0 | 53.6049 | 0.11984 | 24030 | 0 | 0 | 0 | 55.8177 | 0.0032278 | -12113.4 | 10895.5 | 0.125 | 0 | 0 | 0 | 0 | 0 | 0 | 24.6275 | 0 | 0 | 0 | 0 | 0 | 0 | 0 | 0 | 0 | 0 | 50.3225 | 51
5 | 27 | 4 | 2 | 1 | 42 | 44 | 0.0052 | 16 | 43 | 50.2569 | 50.7208 | 0 | 26345.8 | 0 | 8000.01 | 8000.01 | 1 | 1 | 1 | 0.0032255 | 0.0032255 | 0.0032255 | 0 | 0.125 | 0 | 0.0032255 | 0.0030674 | 0 | 53.3391 | 0.12016 | 22160.7 | 0 | 0 | 0 | 53.8263 | 0.0032255 | -10999.3 | 9895.77 | 0.125 | 0 | 0 | 0 | 0 | 0 | 0 | 24.6274 | 0 | 0 | 0 | 0 | 0 | 0 | 0 | 0 | 0 | 0 | 50.3069 | 51
5 | 27 | 5 | 2 | 1 | 41 | 43 | 0.005 | 15.5 | 43 | 50.2394 | 50.7048 | 0 | 24183.6 | 0 | 8000.01 | 8000.01 | 1 | 1 | 1 | 0.0032236 | 0.0032236 | 0.0032236 | 0 | 0.125 | 0 | 0.0032236 | 0.0030655 | 0 | 53.0798 | 0.12038 | 20227.7 | 0 | 0 | 0 | 51.8343 | 0.0032236 | -9885.31 | 8895.78 | 0.125 | 0 | 0 | 0 | 0 | 0 | 0 | 24.6111 | 0 | 0 | 0 | 0 | 0 | 0 | 0 | 0 | 0 | 0 | 50.291 | 51
5 | 27 | 6 | 2 | 1 | 43 | 45 | 0.0054 | 16.5 | 43 | 43 | 50.7094 | -64141 | 80066.1 | 0 | 8000 | 8000 | 1 | 1 | 1 | 0.0058311 | 0.0055053 | 0.0058311 | -11.9159 | 0.125 | 0 | 0.0032241 | 0.0030661 | 0 | 53.5437 | 0.12061 | 24070.3 | 0 | 0 | 0 | 55.8358 | 0.0032241 | -12133.7 | 10913.9 | 0.125 | 0 | 0 | 0 | 0 | 0 | 0 | 24.8024 | 0 | 0 | 0 | 0 | 0 | 0 | 0 | 0 | 0 | 0 | 50.3165 | 51
5 | 27 | 7 | 2 | 1 | 48 | 51 | 0.0065 | 19 | 44.0686 | 50.2636 | 50.7869 | 0 | 41515 | 0 | 8000.01 | 8000.01 | 1 | 1 | 1 | 0.0032334 | 0.0032334 | 0.0032334 | 0 | 0.125 | 0 | 0.0032334 | 0.0030749 | 0 | 54.9586 | 0.12024 | 33557.7 | 0 | 0 | 0 | 67.3217 | 0.0032334 | -18075.3 | 16247.7 | 0.125 | 0 | 0 | 0 | 0 | 0 | 0 | 24.231 | 0 | 0 | 0 | 0 | 0 | 0 | 0 | 0 | 0 | 0 | 50.4456 | 51
5 | 27 | 8 | 2 | 1 | 51 | 56 | 0.0069 | 21 | 45.3557 | 47.2808 | 51.8424 | 0 | 79442.9 | -12476.7 | 8000.01 | 8000.01 | 1 | 1 | 1 | 0.0031979 | 0.0028704 | 0.0028704 | -11.7594 | 0.125 | 0 | 0.0032691 | 0.0031979 | 1 | 56.1271 | 0.1184 | 54399 | 0 | 0 | 0 | 70.4955 | 0.00057776 | -19204.1 | 17751.4 | 0.125 | 1000 | 1000 | 0.75778 | 0.73925 | 3462.9 | 13093.3 | -1.7825 | -1.7825 | 56 | 52.8495 | 51.8424 | 54.9929 | 0.0069 | 0.0041895 | 0.0032334 | 0.0059439 | 1 | 50.9062 | 51
5 | 27 | 9 | 2 | 1 | 53 | 59 | 0.0073 | 22 | 46.3988 | 47.2768 | 52.1029 | 0 | 82173.3 | -12047.9 | 8000.01 | 8000.01 | 1 | 1 | 1 | 0.0032289 | 0.0029118 | 0.0029118 | -11.3552 | 0.125 | 0 | 0.003301 | 0.0032289 | 1 | 56.6774 | 0.11228 | 54022.5 | 0 | 0 | 0 | 71.2238 | 0.00069245 | -18997.3 | 17568.9 | 0.125 | 1000 | 1000 | 0.75827 | 0.73963 | 5733.11 | 14626.8 | -3.6835 | -3.6835 | 59 | 53.7702 | 52.1029 | 57.3327 | 0.0073 | 0.004266 | 0.0031979 | 0.0062319 | 1 | 50.9603 | 51
5 | 27 | 10 | 2 | 1 | 57 | 63 | 0.0086 | 24.5 | 46.6811 | 47.168 | 52.1449 | 0 | 85116 | -11063.2 | 8000.01 | 8000.01 | 1 | 1 | 1 | 0.003245 | 0.0029523 | 0.0029523 | -10.4272 | 0.125 | 0 | 0.0033171 | 0.003245 | 1 | 56.9429 | 0.1116 | 53617.3 | 0 | 0 | 0 | 72.9883 | 0.00090327 | -19587.6 | 18057.4 | 0.125 | 1000 | 1000 | 0.759 | 0.74042 | 8995.82 | 19094 | -4.9164 | -4.9164 | 63 | 54.761 | 52.1449 | 60.3839 | 0.0086 | 0.0046231 | 0.0032289 | 0.0072058 | 1 | 50.9808 | 51
5 | 27 | 11 | 2 | 1 | 55 | 65 | 0.007 | 23 | 46.5862 | 47.0856 | 52.1555 | 0 | 84567.4 | -11448.9 | 8000.01 | 8000.01 | 1 | 1 | 1 | 0.0032463 | 0.0029433 | 0.0029433 | -10.7907 | 0.125 | 0 | 0.0033183 | 0.0032463 | 1 | 56.8315 | 0.11135 | 53417.4 | 0 | 0 | 0 | 71.7889 | 0.00082283 | -17760.4 | 16479.7 | 0.125 | 1000 | 1000 | 0.75909 | 0.74053 | 10640.4 | 13343.1 | -5.6583 | -5.6583 | 65 | 55.2498 | 52.1555 | 61.9056 | 0.007 | 0.0042193 | 0.003245 | 0.0060257 | 1 | 50.9803 | 51
5 | 27 | 12 | 2 | 1 | 56 | 66 | 0.0074 | 24 | 46.6421 | 47.039 | 52.1577 | 0 | 85551.1 | -11178.7 | 8000.01 | 8000.01 | 1 | 1 | 1 | 0.0032465 | 0.0029507 | 0.0029507 | -10.536 | 0.125 | 0 | 0.0033186 | 0.0032465 | 1 | 56.8851 | 0.11135 | 53317.9 | 0 | 0 | 0 | 72.2838 | 0.00088009 | -18034 | 16714.5 | 0.125 | 1000 | 1000 | 0.75904 | 0.74047 | 11469.3 | 14763 | -6.042 | -6.042 | 66 | 55.4931 | 52.1577 | 62.6646 | 0.0074 | 0.0043243 | 0.0032463 | 0.006322 | 1 | 50.9859 | 51
5 | 27 | 13 | 2 | 1 | 55 | 66 | 0.0068 | 23 | 46.591 | 46.9968 | 52.1604 | 0 | 85326.8 | -11415.4 | 8000.01 | 8000.01 | 1 | 1 | 1 | 0.0032469 | 0.0029449 | 0.0029449 | -10.7591 | 0.125 | 0 | 0.003319 | 0.0032469 | 1 | 56.8294 | 0.11129 | 53317.2 | 0 | 0 | 0 | 71.7294 | 0.00083078 | -17431.7 | 16195.1 | 0.125 | 1000 | 1000 | 0.75906 | 0.7405 | 11466 | 12628.3 | -6.4015 | -6.4015 | 66 | 55.4949 | 52.1604 | 62.6656 | 0.0068 | 0.0041687 | 0.0032465 | 0.0058779 | 1 | 50.9855 | 51
5 | 27 | 14 | 2 | 1 | 56 | 68 | 0.0069 | 24 | 46.6282 | 46.9674 | 52.1619 | 0 | 85967 | -11150 | 8000.01 | 8000.01 | 1 | 1 | 1 | 0.0032471 | 0.002952 | 0.002952 | -10.509 | 0.125 | 0 | 0.0033191 | 0.0032471 | 1 | 56.8656 | 0.11129 | 53119.5 | 0 | 0 | 0 | 72.0622 | 0.00088657 | -17037.5 | 15837.2 | 0.125 | 1000 | 1000 | 0.75904 | 0.74047 | 13123 | 12983.8 | -6.6439 | -6.6439 | 68 | 55.9782 | 52.1619 | 64.1837 | 0.0069 | 0.004195 | 0.0032469 | 0.0059519 | 1 | 50.989 | 51
5 | 27 | 15 | 2 | 1 | 56 | 69 | 0.0067 | 24 | 46.6277 | 46.9393 | 52.1645 | 0 | 86155.2 | -11115.3 | 8000.01 | 8000.01 | 1 | 1 | 1 | 0.0032474 | 0.0029532 | 0.0029532 | -10.4762 | 0.125 | 0 | 0.0033194 | 0.0032474 | 1 | 56.8622 | 0.11125 | 53020.3 | 0 | 0 | 0 | 71.9972 | 0.00089391 | -16710 | 15553.5 | 0.125 | 1000 | 1000 | 0.75906 | 0.74049 | 13948.6 | 12271.5 | -6.8886 | -6.8886 | 69 | 56.2209 | 52.1645 | 64.9436 | 0.0067 | 0.0041431 | 0.0032471 | 0.0058039 | 1 | 50.9905 | 51
5 | 27 | 16 | 2 | 1 | 56 | 68 | 0.0069 | 24 | 46.6141 | 46.8997 | 52.1695 | 0 | 86372.9 | -11173.4 | 8000.01 | 8000.01 | 1 | 1 | 1 | 0.0032591 | 0.0029624 | 0.0029624 | -10.531 | 0.125 | 0 | 0.0033311 | 0.0032591 | 1 | 56.8818 | 0.11123 | 53121.2 | 0 | 0 | 0 | 72.0527 | 0.0008855 | -17031.9 | 15832.3 | 0.125 | 1000 | 1000 | 0.75967 | 0.74114 | 13082.2 | 12948.7 | -7.299 | -7.299 | 68 | 55.974 | 52.1695 | 64.1955 | 0.0069 | 0.0041929 | 0.0032474 | 0.0059545 | 1 | 50.9912 | 51
5 | 27 | 17 | 2 | 1 | 55 | 68 | 0.0063 | 23 | 46.4264 | 49.9817 | 52.0298 | 0 | 56618.5 | -10436.7 | 8000.01 | 8000.01 | 1 | 1 | 1 | 0.003242 | 0.0029693 | 0.0029693 | -9.8367 | 0.125 | 0 | 0.0033137 | 0.003242 | 1 | 56.6937 | 0.11122 | 49339.2 | 0 | 0 | 0 | 70.3536 | 0.00106 | -15340.5 | 14285.2 | 0.125 | 1000 | 1000 | 0.75968 | 0.74115 | 13197.3 | 10779.7 | 18.3339 | 18.3339 | 68 | 55.8678 | 52.0298 | 64.1621 | 0.0063 | 0.0040462 | 0.0032591 | 0.0055129 | 1 | 50.7111 | 51
5 | 27 | 18 | 2 | 1 | 54 | 65 | 0.0065 | 22.5 | 45.8724 | 50.1672 | 51.8511 | 0 | 53940.2 | -11215.7 | 8000.01 | 8000.01 | 1 | 1 | 1 | 0.0032208 | 0.0029279 | 0.0029279 | -10.5709 | 0.125 | 0 | 0.0032916 | 0.0032208 | 1 | 56.4398 | 0.1148 | 51580.7 | 0 | 0 | 0 | 70.6103 | 0.00087736 | -16745.4 | 15559.7 | 0.125 | 1000 | 1000 | 0.75956 | 0.74103 | 10871.3 | 11554.6 | 21.0807 | 21.0807 | 65 | 55.0126 | 51.8511 | 61.8385 | 0.0065 | 0.0040858 | 0.003242 | 0.0056563 | 1 | 50.6352 | 51
5 | 27 | 19 | 2 | 1 | 53 | 64 | 0.0061 | 22 | 45.4569 | 50.2309 | 51.7887 | 0 | 50509.8 | -9876.4 | 8000.01 | 8000.01 | 1 | 1 | 1 | 0.0032134 | 0.0029556 | 0.0029556 | -9.3086 | 0.125 | 0 | 0.0032839 | 0.0032134 | 1 | 56.1083 | 0.11581 | 46108.7 | 0 | 0 | 0 | 68.397 | 0.0011505 | -14674.6 | 13645.1 | 0.125 | 1000 | 1000 | 0.75952 | 0.74097 | 10097.9 | 10213.6 | 22.0313 | 22.0313 | 64 | 54.7253 | 51.7887 | 61.0634 | 0.0061 | 0.0039666 | 0.0032208 | 0.0053542 | 1 | 50.5869 | 51
5 | 27 | 20 | 2 | 1 | 51 | 60 | 0.006 | 21 | 45.1901 | 50.2554 | 51.7492 | 0 | 48447.7 | -9552.52 | 8000.01 | 8000.01 | 1 | 1 | 1 | 0.0032088 | 0.0029595 | 0.0029595 | -9.0033 | 0.125 | 0 | 0.0032791 | 0.0032088 | 1 | 55.8904 | 0.11646 | 43867.3 | 0 | 0 | 0 | 66.9607 | 0.0012147 | -14195.7 | 13176 | 0.125 | 1000 | 1000 | 0.7594 | 0.74085 | 6826.16 | 9889.41 | 22.5141 | 22.5141 | 60 | 53.7344 | 51.7492 | 58.0149 | 0.006 | 0.0039356 | 0.0032134 | 0.0052779 | 1 | 50.5578 | 51
5 | 27 | 21 | 2 | 1 | 50 | 58 | 0.0059 | 20.5 | 45.0168 | 50.2678 | 51.725 | 0 | 47112.2 | -9217.01 | 8000.01 | 8000.01 | 1 | 1 | 1 | 0.0032059 | 0.0029655 | 0.0029655 | -8.6871 | 0.125 | 0 | 0.0032762 | 0.0032059 | 1 | 55.7465 | 0.11685 | 42095.8 | 0 | 0 | 0 | 65.9947 | 0.0012826 | -13879 | 12872.3 | 0.125 | 1000 | 1000 | 0.75932 | 0.74077 | 5193.21 | 9553.97 | 22.7909 | 22.7909 | 58 | 53.2352 | 51.725 | 56.4897 | 0.0059 | 0.0039064 | 0.0032088 | 0.0052024 | 1 | 50.5393 | 51
5 | 27 | 22 | 2 | 1 | 50 | 57 | 0.0062 | 20.5 | 45.1232 | 50.2952 | 51.7176 | 0 | 48175.7 | -10294.2 | 8000.01 | 8000.01 | 1 | 1 | 1 | 0.003205 | 0.0029366 | 0.0029366 | -9.7023 | 0.125 | 0 | 0.0032754 | 0.003205 | 1 | 55.8716 | 0.11711 | 45978.4 | 0 | 0 | 0 | 67.2339 | 0.0010576 | -15496.5 | 14355.5 | 0.125 | 1000 | 1000 | 0.75927 | 0.74072 | 4372.62 | 10631.3 | 23.0664 | 23.0664 | 57 | 52.9892 | 51.7176 | 55.7284 | 0.0062 | 0.0039822 | 0.0032059 | 0.0054237 | 1 | 50.5437 | 51
5 | 27 | 23 | 2 | 1 | 50 | 56 | 0.0064 | 20.5 | 45.2185 | 50.3228 | 51.722 | 0 | 48781.6 | -11005.5 | 8000.01 | 8000.01 | 1 | 1 | 1 | 0.0032056 | 0.0029185 | 0.0029185 | -10.3728 | 0.125 | 0 | 0.0032759 | 0.0032056 | 1 | 55.9649 | 0.11704 | 48388.6 | 0 | 0 | 0 | 67.9849 | 0.00090912 | -16573.7 | 15339.5 | 0.125 | 1000 | 1000 | 0.75933 | 0.74077 | 3540.43 | 11342.5 | 23.2512 | 23.2512 | 56 | 52.7516 | 51.722 | 54.9704 | 0.0064 | 0.0040333 | 0.003205 | 0.0055718 | 1 | 50.5474 | 51
5 | 27 | 24 | 2 | 1 | 49 | 54 | 0.0063 | 20 | 45.1125 | 50.3292 | 51.7185 | 0 | 47645 | -10647.5 | 8000.01 | 8000.01 | 1 | 1 | 1 | 0.0032051 | 0.0029274 | 0.0029274 | -10.0354 | 0.125 | 0 | 0.0032754 | 0.0032051 | 1 | 55.8566 | 0.11699 | 46618.6 | 0 | 0 | 0 | 67.0212 | 0.00098305 | -16051.1 | 14844.8 | 0.125 | 1000 | 1000 | 0.75936 | 0.7408 | 1887.83 | 10984.3 | 23.3228 | 23.3228 | 54 | 52.2675 | 51.7185 | 53.451 | 0.0063 | 0.0040076 | 0.0032056 | 0.0054979 | 1 | 50.5363 | 51
5 | 28 | 1 | 3 | 1 | 49 | 54 | 0.0063 | 20 | 45.0583 | 50.3343 | 51.7143 | 0 | 47416.8 | -10624.5 | 8000.01 | 8000.01 | 1 | 1 | 1 | 0.0032156 | 0.0029376 | 0.0029376 | -10.0136 | 0.125 | 0 | 0.0032859 | 0.0032156 | 1 | 55.8495 | 0.11715 | 46473 | 0 | 0 | 0 | 66.9655 | 0.0009913 | -15995.2 | 14793.2 | 0.125 | 1000 | 1000 | 0.75994 | 0.74141 | 1886.76 | 10959.9 | 23.3386 | 23.3386 | 54 | 52.263 | 51.7143 | 53.4513 | 0.0063 | 0.0040054 | 0.0032051 | 0.0054997 | 1 | 50.5316 | 51
5 | 28 | 2 | 3 | 1 | 51 | 54 | 0.0074 | 21 | 45.4739 | 50.3796 | 51.7271 | 0 | 51066 | -12712.8 | 8000.01 | 8000.01 | 1 | 1 | 1 | 0.0032171 | 0.0028845 | 0.0028845 | -11.9819 | 0.125 | 0 | 0.0032874 | 0.0032171 | 1 | 56.2706 | 0.11721 | 54634.9 | 0 | 0 | 0 | 70.5964 | 0.00055557 | -19945.5 | 18393.1 | 0.125 | 1000 | 1000 | 0.75994 | 0.74141 | 1876.26 | 14818 | 23.6116 | 23.6116 | 54 | 52.2727 | 51.7271 | 53.4544 | 0.0074 | 0.0042977 | 0.0032156 | 0.006318 | 1 | 50.5618 | 51
5 | 28 | 3 | 3 | 1 | 52 | 53 | 0.0082 | 21.5 | 45.6058 | 50.4101 | 51.7467 | 0 | 51607.8 | -12504.6 | 8000.01 | 8000.01 | 1 | 1 | 1 | 0.0032195 | 0.002892 | 0.002892 | -11.7857 | 0.125 | 0 | 0.0032897 | 0.0032195 | 1 | 56.3768 | 0.1168 | 54727 | 0 | 0 | 0 | 71.2244 | 0.00059934 | -20882.3 | 19201.2 | 0.125 | 1000 | 1000 | 0.76011 | 0.74157 | 1033.85 | 17635 | 23.7025 | 23.7025 | 53 | 52.0474 | 51.7467 | 52.6993 | 0.0082 | 0.0045049 | 0.0032171 | 0.0069123 | 1 | 50.5687 | 51
5 | 28 | 4 | 3 | 1 | 53 | 54 | 0.0085 | 22 | 45.6662 | 50.425 | 51.7519 | 0 | 51947.5 | -12271 | 8000.01 | 8000.01 | 1 | 1 | 1 | 0.0032201 | 0.0028986 | 0.0028986 | -11.5655 | 0.125 | 0 | 0.0032903 | 0.0032201 | 1 | 56.4311 | 0.1167 | 54627.4 | 0 | 0 | 0 | 71.6271 | 0.0006484 | -21058.3 | 19351.8 | 0.125 | 1000 | 1000 | 0.76014 | 0.74161 | 1854.24 | 18685.8 | 23.7828 | 23.7828 | 54 | 52.2911 | 51.7519 | 53.4608 | 0.0085 | 0.0045839 | 0.0032195 | 0.0071356 | 1 | 50.5717 | 51
5 | 28 | 5 | 3 | 1 | 53 | 54 | 0.0085 | 22 | 45.672 | 50.4338 | 51.7529 | 0 | 51877.1 | -12269.3 | 8000.01 | 8000.01 | 1 | 1 | 1 | 0.0032202 | 0.0028988 | 0.0028988 | -11.5639 | 0.125 | 0 | 0.0032904 | 0.0032202 | 1 | 56.4346 | 0.11666 | 54627 | 0 | 0 | 0 | 71.6286 | 0.00064858 | -21059.2 | 19352.5 | 0.125 | 1000 | 1000 | 0.76016 | 0.74163 | 1853.21 | 18682 | 23.8436 | 23.8436 | 54 | 52.2919 | 51.7529 | 53.4611 | 0.0085 | 0.0045843 | 0.0032201 | 0.0071358 | 1 | 50.5706 | 51
5 | 28 | 6 | 3 | 1 | 53 | 54 | 0.0085 | 22 | 45.6697 | 50.4404 | 51.7517 | 0 | 51810.1 | -12268.8 | 8000.01 | 8000.01 | 1 | 1 | 1 | 0.0032201 | 0.0028986 | 0.0028986 | -11.5634 | 0.125 | 0 | 0.0032903 | 0.0032201 | 1 | 56.4336 | 0.11668 | 54627.4 | 0 | 0 | 0 | 71.6285 | 0.00064852 | -21060.1 | 19353.3 | 0.125 | 1000 | 1000 | 0.76016 | 0.74163 | 1854.27 | 18681.5 | 23.905 | 23.905 | 54 | 52.2909 | 51.7517 | 53.4608 | 0.0085 | 0.0045844 | 0.0032202 | 0.0071359 | 1 | 50.5691 | 51
5 | 28 | 7 | 3 | 1 | 54 | 55 | 0.0088 | 23 | 45.7125 | 50.3266 | 51.7635 | 0 | 53321.9 | -12041.6 | 8000.01 | 8000.01 | 1 | 1 | 1 | 0.0032215 | 0.002906 | 0.002906 | -11.3493 | 0.125 | 0 | 0.0032917 | 0.0032215 | 1 | 56.4781 | 0.1167 | 54525.7 | 0 | 0 | 0 | 72.0277 | 0.00069755 | -20943.9 | 19236 | 0.125 | 1000 | 1000 | 0.76016 | 0.74163 | 2669.21 | 19743.6 | 22.912 | 22.912 | 55 | 52.5398 | 51.7635 | 54.2238 | 0.0088 | 0.0046618 | 0.0032201 | 0.0073583 | 1 | 50.5944 | 51
5 | 28 | 8 | 3 | 1 | 54 | 55 | 0.0088 | 23 | 45.7667 | 47.1785 | 51.945 | 0 | 82114.6 | -11896.8 | 8000.01 | 8000.01 | 1 | 1 | 1 | 0.003243 | 0.0029265 | 0.0029265 | -11.2128 | 0.125 | 0 | 0.0033143 | 0.003243 | 1 | 56.5041 | 0.11636 | 54469.3 | 0 | 0 | 0 | 72.0991 | 0.00071137 | -20872.5 | 19173.9 | 0.125 | 1000 | 1000 | 0.76018 | 0.74166 | 2519.35 | 19736.7 | -3.5455 | -3.5455 | 55 | 52.6776 | 51.945 | 54.2673 | 0.0088 | 0.0046626 | 0.0032215 | 0.0073588 | 1 | 50.9317 | 51
5 | 28 | 9 | 3 | 1 | 54 | 55 | 0.0088 | 23 | 46.4906 | 47.1249 | 52.1341 | 0 | 84133 | -11911 | 8000.01 | 8000.01 | 1 | 1 | 1 | 0.0032659 | 0.002949 | 0.002949 | -11.2262 | 0.125 | 0 | 0.0033378 | 0.0032659 | 1 | 56.8531 | 0.11196 | 54410.6 | 0 | 0 | 0 | 72.2257 | 0.00073041 | -20854.8 | 19158 | 0.125 | 1000 | 1000 | 0.76024 | 0.74172 | 2362.84 | 19655.4 | -5.3027 | -5.3027 | 55 | 52.8212 | 52.1341 | 54.3129 | 0.0088 | 0.0046782 | 0.003243 | 0.0073648 | 1 | 50.9718 | 51
5 | 28 | 10 | 3 | 1 | 54 | 55 | 0.0088 | 23 | 46.5792 | 47.0211 | 52.1596 | 0 | 85277.1 | -11887.1 | 8000.01 | 8000.01 | 1 | 1 | 1 | 0.0032691 | 0.0029526 | 0.0029526 | -11.2037 | 0.125 | 0 | 0.003341 | 0.0032691 | 1 | 56.9022 | 0.11146 | 54402.7 | 0 | 0 | 0 | 72.2945 | 0.00073759 | -20908.6 | 19204.3 | 0.125 | 1000 | 1000 | 0.7603 | 0.7418 | 2341.14 | 19568.6 | -6.3183 | -6.3183 | 55 | 52.8405 | 52.1596 | 54.3192 | 0.0088 | 0.0046948 | 0.0032659 | 0.0073711 | 1 | 50.982 | 51
5 | 28 | 11 | 3 | 1 | 55 | 56 | 0.0092 | 23.5 | 46.6308 | 46.9482 | 52.1718 | 0 | 86294.2 | -11637.2 | 8000.01 | 8000.01 | 1 | 1 | 1 | 0.0032818 | 0.0029709 | 0.0029709 | -10.9681 | 0.125 | 0 | 0.0033537 | 0.0032818 | 1 | 56.9788 | 0.11133 | 54301.9 | 0 | 0 | 0 | 72.7791 | 0.0007941 | -21168.5 | 19427.1 | 0.125 | 1000 | 1000 | 0.76094 | 0.74247 | 3147.04 | 20917.7 | -7.0472 | -7.0472 | 56 | 53.087 | 52.1718 | 55.0848 | 0.0092 | 0.0047965 | 0.0032691 | 0.0076726 | 1 | 50.9878 | 51
5 | 28 | 12 | 3 | 1 | 56 | 56 | 0.0098 | 24 | 46.6539 | 46.908 | 52.1765 | 0 | 86783.5 | -11590.1 | 8000.01 | 8000.01 | 1 | 1 | 1 | 0.0032824 | 0.0029726 | 0.0029726 | -10.9238 | 0.125 | 0 | 0.0033542 | 0.0032824 | 1 | 56.9973 | 0.11126 | 54300.5 | 0 | 0 | 0 | 72.8896 | 0.00080413 | -21284.7 | 19527.2 | 0.125 | 1000 | 1000 | 0.76096 | 0.7425 | 3142.82 | 21160.4 | -7.4039 | -7.4039 | 56 | 53.0904 | 52.1765 | 55.086 | 0.0092824 | 0.0048269 | 0.0032818 | 0.0077372 | 1 | 50.9911 | 51
5 | 28 | 13 | 3 | 1 | 55 | 57 | 0.009 | 23.5 | 46.6451 | 46.8758 | 52.1788 | 0 | 86926.5 | -11588.1 | 8000.01 | 8000.01 | 1 | 1 | 1 | 0.0032827 | 0.0029729 | 0.0029729 | -10.9218 | 0.125 | 0 | 0.0033545 | 0.0032827 | 1 | 56.9853 | 0.11122 | 54202 | 0 | 0 | 0 | 72.7505 | 0.00080476 | -20873.6 | 19172 | 0.125 | 1000 | 1000 | 0.76097 | 0.74251 | 3962.78 | 20162.1 | -7.6784 | -7.6784 | 57 | 53.3312 | 52.1788 | 55.8476 | 0.009 | 0.0047546 | 0.0032824 | 0.0075278 | 1 | 50.9923 | 51
5 | 28 | 14 | 3 | 1 | 61 | 63 | 0.0113 | 27.5 | 46.9619 | 46.9619 | 52.2155 | 0 | 90356.8 | -10033.5 | 8079.98 | 8079.98 | 1 | 1 | 1 | 0.0032872 | 0.003021 | 0.003021 | -9.4566 | 0.12376 | 0 | 0.0033591 | 0.0032872 | 1 | 57.3004 | 0.11121 | 53604 | 0 | 0 | 0 | 75.5879 | 0.0011367 | -22073.4 | 20183.6 | 0.12376 | 1000 | 1000 | 0.76096 | 0.7425 | 8864.47 | 28272.2 | -8.0117 | -8.0117 | 63 | 54.7934 | 52.2155 | 60.4221 | 0.0113 | 0.0053471 | 0.0032827 | 0.0092356 | 1 | 51.0525 | 51
5 | 28 | 15 | 3 | 1 | 62 | 66 | 0.0112 | 28 | 47.1107 | 47.1107 | 52.2991 | 0 | 91525.6 | -9746.83 | 8230.87 | 8230.87 | 1 | 1 | 1 | 0.0032975 | 0.0030433 | 0.0030433 | -9.1865 | 0.12149 | 0 | 0.0033695 | 0.0032975 | 1 | 57.3928 | 0.11047 | 53285.5 | 0 | 0 | 0 | 75.8887 | 0.0012056 | -21269.6 | 19471.9 | 0.12149 | 1000 | 1000 | 0.76109 | 0.74266 | 11255.5 | 27886.8 | -8.8593 | -8.8593 | 66 | 55.5723 | 52.2991 | 62.7268 | 0.0112 | 0.0053235 | 0.0032872 | 0.0091637 | 1 | 51.1348 | 51
5 | 28 | 16 | 3 | 1 | 63 | 68 | 0.0115 | 29 | 47.3368 | 47.3368 | 52.418 | 0 | 93395.6 | -9422.1 | 8456.25 | 8456.25 | 1 | 1 | 1 | 0.0033121 | 0.0030727 | 0.0030727 | -8.8804 | 0.11826 | 0 | 0.0033844 | 0.0033121 | 1 | 57.5347 | 0.10947 | 53053.3 | 0 | 0 | 0 | 76.4709 | 0.0012882 | -21288 | 19485.4 | 0.11826 | 1000 | 1000 | 0.76113 | 0.7427 | 12798.9 | 28903 | -10.0257 | -10.0257 | 68 | 56.1401 | 52.418 | 64.2779 | 0.0115 | 0.005408 | 0.0032975 | 0.0093895 | 1 | 51.2554 | 51
5 | 28 | 17 | 3 | 1 | 63 | 67 | 0.0117 | 29 | 47.5901 | 50.0822 | 52.2144 | 0 | 63458.3 | -9570.58 | 8000.01 | 8000.01 | 1 | 1 | 1 | 0.0032871 | 0.0030348 | 0.0030348 | -9.0203 | 0.125 | 0 | 0.0033589 | 0.0032871 | 1 | 57.6677 | 0.10805 | 53214.7 | 0 | 0 | 0 | 76.4962 | 0.0012691 | -21730.1 | 19868 | 0.125 | 1000 | 1000 | 0.76118 | 0.74277 | 12142 | 29548.5 | 17.7024 | 17.7024 | 67 | 55.7455 | 52.2144 | 63.469 | 0.0117 | 0.0054697 | 0.0033121 | 0.0095424 | 1 | 50.7965 | 51
5 | 28 | 18 | 3 | 1 | 62 | 67 | 0.011 | 28 | 46.5716 | 50.1667 | 51.9358 | 0 | 59758.4 | -9809.78 | 8000.01 | 8000.01 | 1 | 1 | 1 | 0.0032531 | 0.0029946 | 0.0029946 | -9.2458 | 0.125 | 0 | 0.003324 | 0.0032531 | 1 | 57.1342 | 0.11368 | 53301.1 | 0 | 0 | 0 | 75.6844 | 0.0011853 | -21093.8 | 19320.6 | 0.125 | 1000 | 1000 | 0.76114 | 0.74271 | 12373.2 | 27177.2 | 20.3328 | 20.3328 | 67 | 55.5341 | 51.9358 | 63.4017 | 0.011 | 0.0052715 | 0.0032871 | 0.0090155 | 1 | 50.6988 | 51
5 | 28 | 19 | 3 | 1 | 62 | 67 | 0.011 | 28 | 46.3614 | 50.2507 | 51.8704 | 0 | 58449.6 | -9838.87 | 8000.01 | 8000.01 | 1 | 1 | 1 | 0.0032453 | 0.0029862 | 0.0029862 | -9.2732 | 0.125 | 0 | 0.0033159 | 0.0032453 | 1 | 57.0276 | 0.11496 | 53320.7 | 0 | 0 | 0 | 75.5745 | 0.001173 | -21028 | 19264 | 0.125 | 1000 | 1000 | 0.76102 | 0.74257 | 12433.1 | 27311.8 | 21.4741 | 21.4741 | 67 | 55.4861 | 51.8704 | 63.3843 | 0.011 | 0.0052474 | 0.0032531 | 0.0090057 | 1 | 50.6674 | 51
5 | 28 | 20 | 3 | 1 | 63 | 68 | 0.0115 | 29 | 46.3606 | 50.3094 | 51.8498 | 0 | 58386.2 | -9538.47 | 8000.01 | 8000.01 | 1 | 1 | 1 | 0.0032428 | 0.0029917 | 0.0029917 | -8.9901 | 0.125 | 0 | 0.0033134 | 0.0032428 | 1 | 57.0613 | 0.11538 | 53229.3 | 0 | 0 | 0 | 76.1247 | 0.0012341 | -21374.5 | 19561.8 | 0.125 | 1000 | 1000 | 0.76099 | 0.74254 | 13273.2 | 29105.3 | 22.091 | 22.091 | 68 | 55.7098 | 51.8498 | 64.14 | 0.0115 | 0.0053706 | 0.0032453 | 0.0093747 | 1 | 50.6578 | 51
5 | 28 | 21 | 3 | 1 | 58 | 62 | 0.0096 | 25.5 | 46.0555 | 50.32 | 51.8305 | 0 | 55476.8 | -10943.2 | 8000.01 | 8000.01 | 1 | 1 | 1 | 0.0032405 | 0.0029524 | 0.0029524 | -10.3141 | 0.125 | 0 | 0.0033109 | 0.0032405 | 1 | 56.7682 | 0.1155 | 53821.8 | 0 | 0 | 0 | 73.6556 | 0.00093569 | -20570.1 | 18890.5 | 0.125 | 1000 | 1000 | 0.76101 | 0.74256 | 8357.34 | 22413 | 22.3087 | 22.3087 | 62 | 54.2609 | 51.8305 | 59.5696 | 0.0096 | 0.0048794 | 0.0032428 | 0.0079634 | 1 | 50.6285 | 51
5 | 28 | 22 | 3 | 1 | 58 | 60 | 0.0101 | 25.5 | 46.0228 | 50.3345 | 51.8122 | 0 | 55470.9 | -10976.2 | 8000.01 | 8000.01 | 1 | 1 | 1 | 0.0032384 | 0.0029496 | 0.0029496 | -10.3451 | 0.125 | 0 | 0.0033087 | 0.0032384 | 1 | 56.7628 | 0.11589 | 54022.6 | 0 | 0 | 0 | 73.8693 | 0.00092819 | -21322.4 | 19540.8 | 0.125 | 1000 | 1000 | 0.7609 | 0.74243 | 6731.9 | 24196.4 | 22.5634 | 22.5634 | 60 | 53.77 | 51.8122 | 58.0423 | 0.0101 | 0.0050074 | 0.0032405 | 0.0083332 | 1 | 50.6228 | 51
5 | 28 | 23 | 3 | 1 | 59 | 62 | 0.0102 | 26 | 46.048 | 50.3561 | 51.8088 | 0 | 55603.9 | -10715.8 | 8000.01 | 8000.01 | 1 | 1 | 1 | 0.0032379 | 0.002956 | 0.002956 | -10.0998 | 0.125 | 0 | 0.0033083 | 0.0032379 | 1 | 56.7947 | 0.11597 | 53828.1 | 0 | 0 | 0 | 74.1906 | 0.00098253 | -21159.7 | 19398.6 | 0.125 | 1000 | 1000 | 0.7609 | 0.74243 | 8379.03 | 24556.5 | 22.7607 | 22.7607 | 62 | 54.2455 | 51.8088 | 59.5633 | 0.0102 | 0.0050315 | 0.0032384 | 0.0084069 | 1 | 50.6214 | 51
5 | 28 | 24 | 3 | 1 | 59 | 61 | 0.0104 | 26 | 46.052 | 50.3733 | 51.8068 | 0 | 55505.7 | -10748.9 | 8000.01 | 8000.01 | 1 | 1 | 1 | 0.0032377 | 0.0029549 | 0.0029549 | -10.1309 | 0.125 | 0 | 0.003308 | 0.0032377 | 1 | 56.8011 | 0.11599 | 53926.6 | 0 | 0 | 0 | 74.2539 | 0.00097516 | -21484.2 | 19679.2 | 0.125 | 1000 | 1000 | 0.76091 | 0.74244 | 7558.06 | 25261.9 | 22.9107 | 22.9107 | 61 | 54.0048 | 51.8068 | 58.802 | 0.0104 | 0.0050826 | 0.0032379 | 0.0085554 | 1 | 50.6187 | 51
5 | 29 | 1 | 4 | 1 | 59 | 61 | 0.0104 | 26 | 46.046 | 50.387 | 51.8039 | 0 | 55363.3 | -10748.5 | 8000.01 | 8000.01 | 1 | 1 | 1 | 0.0032374 | 0.0029546 | 0.0029546 | -10.1305 | 0.125 | 0 | 0.0033077 | 0.0032374 | 1 | 56.7984 | 0.11603 | 53927.4 | 0 | 0 | 0 | 74.2521 | 0.00097488 | -21484.7 | 19679.6 | 0.125 | 1000 | 1000 | 0.76092 | 0.74245 | 7560.33 | 25262.5 | 23.0401 | 23.0401 | 61 | 54.0026 | 51.8039 | 58.8014 | 0.0104 | 0.0050824 | 0.0032377 | 0.0085553 | 1 | 50.6157 | 51
5 | 29 | 2 | 4 | 1 | 59 | 60 | 0.0107 | 26 | 46.0579 | 50.4009 | 51.8018 | 0 | 55396.4 | -10743.2 | 8000.01 | 8000.01 | 1 | 1 | 1 | 0.0032371 | 0.0029544 | 0.0029544 | -10.1256 | 0.125 | 0 | 0.0033074 | 0.0032371 | 1 | 56.8137 | 0.11607 | 54025.9 | 0 | 0 | 0 | 74.408 | 0.00097576 | -21908.5 | 20045.7 | 0.125 | 1000 | 1000 | 0.76091 | 0.74244 | 6739.95 | 26322 | 23.1656 | 23.1656 | 60 | 53.7619 | 51.8018 | 58.0399 | 0.0107 | 0.0051594 | 0.0032374 | 0.008778 | 1 | 50.6145 | 51
5 | 29 | 3 | 4 | 1 | 58 | 59 | 0.0103 | 25.5 | 45.9985 | 50.408 | 51.7979 | 0 | 54775.7 | -11009.5 | 8000.01 | 8000.01 | 1 | 1 | 1 | 0.0032367 | 0.002947 | 0.002947 | -10.3765 | 0.125 | 0 | 0.0033069 | 0.0032367 | 1 | 56.7561 | 0.11608 | 54124.9 | 0 | 0 | 0 | 73.9198 | 0.00091915 | -21643.3 | 19818.3 | 0.125 | 1000 | 1000 | 0.76092 | 0.74245 | 5920.95 | 24911.4 | 23.2497 | 23.2497 | 59 | 53.5197 | 51.7979 | 57.2781 | 0.0103 | 0.0050562 | 0.0032371 | 0.008481 | 1 | 50.6077 | 51
5 | 29 | 4 | 4 | 1 | 58 | 59 | 0.0103 | 25.5 | 45.9847 | 50.4163 | 51.7929 | 0 | 54668.3 | -11010.1 | 8000.01 | 8000.01 | 1 | 1 | 1 | 0.0032361 | 0.0029464 | 0.0029464 | -10.3771 | 0.125 | 0 | 0.0033063 | 0.0032361 | 1 | 56.749 | 0.11618 | 54126.4 | 0 | 0 | 0 | 73.9174 | 0.00091875 | -21644.6 | 19819.4 | 0.125 | 1000 | 1000 | 0.7609 | 0.74243 | 5925.58 | 24915.6 | 23.3536 | 23.3536 | 59 | 53.5161 | 51.7929 | 57.2768 | 0.0103 | 0.005056 | 0.0032367 | 0.0084807 | 1 | 50.6049 | 51
5 | 29 | 5 | 4 | 1 | 58 | 59 | 0.0103 | 25.5 | 45.9786 | 50.4259 | 51.7903 | 0 | 54563.3 | -11010.3 | 8000.01 | 8000.01 | 1 | 1 | 1 | 0.0032357 | 0.0029461 | 0.0029461 | -10.3773 | 0.125 | 0 | 0.003306 | 0.0032357 | 1 | 56.746 | 0.11621 | 54127.2 | 0 | 0 | 0 | 73.9149 | 0.00091842 | -21644.1 | 19819 | 0.125 | 1000 | 1000 | 0.7609 | 0.74242 | 5927.77 | 24917.8 | 23.4487 | 23.4487 | 59 | 53.5141 | 51.7903 | 57.2761 | 0.0103 | 0.0050556 | 0.0032361 | 0.0084805 | 1 | 50.6025 | 51
5 | 29 | 6 | 4 | 1 | 55 | 57 | 0.009 | 23.5 | 45.807 | 50.421 | 51.7816 | 0 | 52987.5 | -11737.8 | 8000.01 | 8000.01 | 1 | 1 | 1 | 0.0032347 | 0.0029259 | 0.0029259 | -11.063 | 0.125 | 0 | 0.0033049 | 0.0032347 | 1 | 56.5772 | 0.11625 | 54325.5 | 0 | 0 | 0 | 72.4794 | 0.00076428 | -20905.4 | 19200.7 | 0.125 | 1000 | 1000 | 0.76089 | 0.74242 | 4290.58 | 20333.3 | 23.4708 | 23.4708 | 57 | 53.0293 | 51.7816 | 55.7522 | 0.009 | 0.0047205 | 0.0032357 | 0.0075153 | 1 | 50.5874 | 51
5 | 29 | 7 | 4 | 1 | 55 | 57 | 0.0089 | 23.5 | 45.793 | 50.3001 | 51.7791 | 0 | 54063.1 | -11761.5 | 8000.01 | 8000.01 | 1 | 1 | 1 | 0.0032233 | 0.0029151 | 0.0029151 | -11.0853 | 0.125 | 0 | 0.0032936 | 0.0032233 | 1 | 56.54 | 0.11645 | 54324.8 | 0 | 0 | 0 | 72.4004 | 0.00075733 | -20817.7 | 19125.2 | 0.125 | 1000 | 1000 | 0.76021 | 0.74169 | 4304.94 | 20040.9 | 22.5862 | 22.5862 | 57 | 53.031 | 51.7791 | 55.7481 | 0.0089 | 0.0046981 | 0.0032347 | 0.0074366 | 1 | 50.6065 | 51
5 | 29 | 8 | 4 | 1 | 55 | 61 | 0.008 | 23.5 | 45.7897 | 47.1483 | 51.9527 | 0 | 82405.9 | -11534.9 | 8000.01 | 8000.01 | 1 | 1 | 1 | 0.0032439 | 0.0029369 | 0.0029369 | -10.8717 | 0.125 | 0 | 0.0033152 | 0.0032439 | 1 | 56.5141 | 0.11619 | 53878.5 | 0 | 0 | 0 | 72.0804 | 0.00078782 | -19292.6 | 17806 | 0.125 | 1000 | 1000 | 0.7602 | 0.74168 | 7460.24 | 16898.1 | -3.8425 | -3.8425 | 61 | 54.1222 | 51.9527 | 58.8305 | 0.008 | 0.0044572 | 0.0032233 | 0.0067661 | 1 | 50.9347 | 51
5 | 29 | 9 | 4 | 1 | 55 | 60 | 0.0082 | 23.5 | 46.5016 | 47.0941 | 52.1367 | 0 | 84465.7 | -11584.3 | 8000.01 | 8000.01 | 1 | 1 | 1 | 0.0032663 | 0.0029579 | 0.0029579 | -10.9183 | 0.125 | 0 | 0.0033381 | 0.0032663 | 1 | 56.8609 | 0.11192 | 53919.5 | 0 | 0 | 0 | 72.2688 | 0.0007992 | -19605 | 18075.8 | 0.125 | 1000 | 1000 | 0.76024 | 0.74173 | 6482.87 | 17529.6 | -5.5682 | -5.5682 | 60 | 54.022 | 52.1367 | 58.1147 | 0.0082 | 0.0045239 | 0.0032439 | 0.00692 | 1 | 50.9741 | 51
5 | 29 | 10 | 4 | 1 | 55 | 60 | 0.0082 | 23.5 | 46.5884 | 46.9927 | 52.1618 | 0 | 85582.8 | -11561.1 | 8000.01 | 8000.01 | 1 | 1 | 1 | 0.0032693 | 0.0029614 | 0.0029614 | -10.8964 | 0.125 | 0 | 0.0033413 | 0.0032693 | 1 | 56.9091 | 0.11143 | 53911.9 | 0 | 0 | 0 | 72.3358 | 0.00080618 | -19657.7 | 18121.1 | 0.125 | 1000 | 1000 | 0.7603 | 0.7418 | 6460.45 | 17445.4 | -6.561 | -6.561 | 60 | 54.0406 | 52.1618 | 58.1212 | 0.0082 | 0.0045401 | 0.0032663 | 0.0069261 | 1 | 50.9841 | 51
5 | 29 | 11 | 4 | 1 | 55 | 61 | 0.008 | 23.5 | 46.6026 | 46.9312 | 52.1689 | 0 | 86106.2 | -11524.7 | 8000.01 | 8000.01 | 1 | 1 | 1 | 0.0032702 | 0.0029632 | 0.0029632 | -10.8622 | 0.125 | 0 | 0.0033421 | 0.0032702 | 1 | 56.9132 | 0.11131 | 53811.7 | 0 | 0 | 0 | 72.2806 | 0.0008145 | -19333.4 | 17840.4 | 0.125 | 1000 | 1000 | 0.76031 | 0.74182 | 7278.53 | 16726.5 | -7.1038 | -7.1038 | 61 | 54.2856 | 52.1689 | 58.8833 | 0.008 | 0.0044907 | 0.0032693 | 0.0067786 | 1 | 50.9881 | 51
5 | 29 | 12 | 4 | 1 | 56 | 64 | 0.0079 | 24 | 46.6405 | 46.8944 | 52.1728 | 0 | 86744.6 | -11227.4 | 8000.01 | 8000.01 | 1 | 1 | 1 | 0.0032707 | 0.0029715 | 0.0029715 | -10.5819 | 0.125 | 0 | 0.0033426 | 0.0032707 | 1 | 56.9469 | 0.11126 | 53516.4 | 0 | 0 | 0 | 72.5478 | 0.00087736 | -18589.2 | 17179.8 | 0.125 | 1000 | 1000 | 0.76031 | 0.74182 | 9747.88 | 16369.9 | -7.4253 | -7.4253 | 64 | 55.0076 | 52.1728 | 61.1652 | 0.0079 | 0.0044655 | 0.0032702 | 0.0067047 | 1 | 50.9919 | 51
5 | 29 | 13 | 4 | 1 | 57 | 67 | 0.0078 | 24.5 | 46.6776 | 46.8683 | 52.1765 | 0 | 87281 | -10929.7 | 8000.01 | 8000.01 | 1 | 1 | 1 | 0.0032711 | 0.0029797 | 0.0029797 | -10.3014 | 0.125 | 0 | 0.0033431 | 0.0032711 | 1 | 56.9805 | 0.11121 | 53221.3 | 0 | 0 | 0 | 72.8135 | 0.00094006 | -18105.2 | 16759.1 | 0.125 | 1000 | 1000 | 0.76033 | 0.74183 | 12216.8 | 16013.6 | -7.6609 | -7.6609 | 67 | 55.7293 | 52.1765 | 63.4472 | 0.0078 | 0.00444 | 0.0032707 | 0.0066307 | 1 | 50.9952 | 51
5 | 29 | 14 | 4 | 1 | 57 | 68 | 0.0076 | 24.5 | 46.6767 | 46.844 | 52.1787 | 0 | 87433.8 | -10895.2 | 8000.01 | 8000.01 | 1 | 1 | 1 | 0.0032714 | 0.0029809 | 0.0029809 | -10.2688 | 0.125 | 0 | 0.0033433 | 0.0032714 | 1 | 56.9769 | 0.11117 | 53122.7 | 0 | 0 | 0 | 72.7495 | 0.0009474 | -17780 | 16477.6 | 0.125 | 1000 | 1000 | 0.76034 | 0.74185 | 13038.4 | 15304 | -7.8725 | -7.8725 | 68 | 55.9705 | 52.1787 | 64.2083 | 0.0076 | 0.0043886 | 0.0032711 | 0.0064825 | 1 | 50.9964 | 51
5 | 29 | 15 | 4 | 1 | 57 | 70 | 0.0071 | 24.5 | 46.6545 | 46.8205 | 52.1794 | 0 | 87401.9 | -10866.5 | 8000.01 | 8000.01 | 1 | 1 | 1 | 0.0032715 | 0.0029817 | 0.0029817 | -10.2418 | 0.125 | 0 | 0.0033434 | 0.0032715 | 1 | 56.9533 | 0.11116 | 52926.4 | 0 | 0 | 0 | 72.5269 | 0.00095351 | -16798.4 | 15613 | 0.125 | 1000 | 1000 | 0.76034 | 0.74185 | 14686.2 | 13535.4 | -8.0649 | -8.0649 | 70 | 56.4503 | 52.1794 | 65.7291 | 0.0071 | 0.0042598 | 0.0032714 | 0.0061116 | 1 | 50.9964 | 51
5 | 29 | 16 | 4 | 1 | 59 | 71 | 0.0081 | 26 | 46.7706 | 46.8112 | 52.1825 | 0 | 88639 | -10364.2 | 8000.01 | 8000.01 | 1 | 1 | 1 | 0.0032719 | 0.0029953 | 0.0029953 | -9.7683 | 0.125 | 0 | 0.0033438 | 0.0032719 | 1 | 57.0688 | 0.11116 | 52827.4 | 0 | 0 | 0 | 73.5682 | 0.0010594 | -17641.7 | 16339.4 | 0.125 | 1000 | 1000 | 0.76033 | 0.74184 | 15508.4 | 17071.1 | -8.16 | -8.16 | 71 | 56.6925 | 52.1825 | 66.49 | 0.0081 | 0.004518 | 0.0032715 | 0.0068535 | 1 | 51.0028 | 51
5 | 29 | 17 | 4 | 1 | 58 | 69 | 0.0079 | 25 | 46.7352 | 49.926 | 52.0572 | 0 | 60140.7 | -10815.4 | 8000.01 | 8000.01 | 1 | 1 | 1 | 0.0032565 | 0.0029728 | 0.0029728 | -10.1936 | 0.125 | 0 | 0.0033282 | 0.0032565 | 1 | 57.0293 | 0.11108 | 53062.7 | 0 | 0 | 0 | 73.0996 | 0.00098653 | -17998.2 | 16665.1 | 0.125 | 1000 | 1000 | 0.76037 | 0.74189 | 13960.7 | 16359.3 | 17.6313 | 17.6313 | 69 | 56.1171 | 52.0572 | 64.9401 | 0.0079 | 0.0044664 | 0.0032719 | 0.0067054 | 1 | 50.7451 | 51
5 | 29 | 18 | 4 | 1 | 57 | 66 | 0.008 | 24.5 | 46.1605 | 50.1222 | 51.8898 | 0 | 56785 | -11096.7 | 8000.01 | 8000.01 | 1 | 1 | 1 | 0.0032364 | 0.0029454 | 0.0029454 | -10.4587 | 0.125 | 0 | 0.0033073 | 0.0032364 | 1 | 56.7331 | 0.11435 | 53408.4 | 0 | 0 | 0 | 72.7342 | 0.00090826 | -18507.4 | 17108 | 0.125 | 1000 | 1000 | 0.76032 | 0.74182 | 11629.5 | 16771.5 | 20.3779 | 20.3779 | 66 | 55.2718 | 51.8898 | 62.618 | 0.008 | 0.0044812 | 0.0032565 | 0.0067753 | 1 | 50.6687 | 51
5 | 29 | 19 | 4 | 1 | 57 | 65 | 0.0082 | 24.5 | 46.0016 | 50.2118 | 51.837 | 0 | 55616.7 | -11145.7 | 8000.01 | 8000.01 | 1 | 1 | 1 | 0.0032302 | 0.002938 | 0.002938 | -10.5049 | 0.125 | 0 | 0.0033008 | 0.0032302 | 1 | 56.6571 | 0.11536 | 53522.5 | 0 | 0 | 0 | 72.7289 | 0.00089269 | -18798.6 | 17360.3 | 0.125 | 1000 | 1000 | 0.76025 | 0.74174 | 10851.8 | 17555.1 | 21.4704 | 21.4704 | 65 | 54.9928 | 51.837 | 61.8442 | 0.0082 | 0.0045183 | 0.0032364 | 0.0069181 | 1 | 50.6405 | 51
5 | 29 | 20 | 4 | 1 | 56 | 62 | 0.0083 | 24 | 45.9356 | 50.2631 | 51.8109 | 0 | 54800 | -11423.9 | 8000.01 | 8000.01 | 1 | 1 | 1 | 0.0032161 | 0.0029176 | 0.0029176 | -10.7671 | 0.125 | 0 | 0.0032866 | 0.0032161 | 1 | 56.5863 | 0.11573 | 53822.1 | 0 | 0 | 0 | 72.4544 | 0.00082862 | -19549.2 | 18026.5 | 0.125 | 1000 | 1000 | 0.75961 | 0.74107 | 8422.42 | 17977.6 | 22.1243 | 22.1243 | 62 | 54.2603 | 51.8109 | 59.5507 | 0.0083 | 0.0045429 | 0.0032302 | 0.0069873 | 1 | 50.6248 | 51
5 | 29 | 21 | 4 | 1 | 55 | 60 | 0.0082 | 23.5 | 45.8603 | 50.2903 | 51.7971 | 0 | 54058.7 | -11703.7 | 8000.01 | 8000.01 | 1 | 1 | 1 | 0.0032144 | 0.0029087 | 0.0029087 | -11.0308 | 0.125 | 0 | 0.0032849 | 0.0032144 | 1 | 56.5277 | 0.11594 | 54022.9 | 0 | 0 | 0 | 72.0824 | 0.00076891 | -19675.8 | 18137.8 | 0.125 | 1000 | 1000 | 0.75959 | 0.74104 | 6781.23 | 17675.2 | 22.4408 | 22.4408 | 60 | 53.7692 | 51.7971 | 58.0279 | 0.0082 | 0.0045067 | 0.0032161 | 0.0069093 | 1 | 50.6131 | 51
5 | 29 | 22 | 4 | 1 | 55 | 59 | 0.0084 | 23.5 | 45.8432 | 50.3118 | 51.7885 | 0 | 53874.5 | -11739 | 8000.01 | 8000.01 | 1 | 1 | 1 | 0.0032134 | 0.0029068 | 0.0029068 | -11.0641 | 0.125 | 0 | 0.0032838 | 0.0032134 | 1 | 56.5229 | 0.1161 | 54123.8 | 0 | 0 | 0 | 72.1413 | 0.00076081 | -20006.1 | 18423.6 | 0.125 | 1000 | 1000 | 0.75957 | 0.74101 | 5962.17 | 18392 | 22.6751 | 22.6751 | 59 | 53.5224 | 51.7885 | 57.2661 | 0.0084 | 0.0045574 | 0.0032144 | 0.007057 | 1 | 50.6079 | 51
5 | 29 | 23 | 4 | 1 | 54 | 58 | 0.0081 | 22.5 | 45.7855 | 50.326 | 51.7819 | 0 | 53264.2 | -11970 | 8000.01 | 8000.01 | 1 | 1 | 1 | 0.0032126 | 0.0029 | 0.0029 | -11.2819 | 0.125 | 0 | 0.003283 | 0.0032126 | 1 | 56.4713 | 0.11617 | 54224.2 | 0 | 0 | 0 | 71.74 | 0.00071178 | -19835.8 | 18278 | 0.125 | 1000 | 1000 | 0.75957 | 0.74101 | 5140.87 | 17331.6 | 22.8343 | 22.8343 | 58 | 53.2769 | 51.7819 | 56.505 | 0.0081 | 0.004479 | 0.0032134 | 0.0068344 | 1 | 50.5999 | 51
5 | 29 | 24 | 4 | 1 | 54 | 57 | 0.0083 | 22.5 | 45.7767 | 50.3403 | 51.7761 | 0 | 53166.9 | -12005 | 8000.01 | 8000.01 | 1 | 1 | 1 | 0.0032119 | 0.0028985 | 0.0028985 | -11.3148 | 0.125 | 0 | 0.0032823 | 0.0032119 | 1 | 56.4705 | 0.11628 | 54324.3 | 0 | 0 | 0 | 71.8022 | 0.00070408 | -20167.4 | 18564.8 | 0.125 | 1000 | 1000 | 0.75955 | 0.74099 | 4319.26 | 18045.3 | 22.9917 | 22.9917 | 57 | 53.0322 | 51.7761 | 55.7439 | 0.0083 | 0.0045303 | 0.0032126 | 0.0069823 | 1 | 50.5965 | 51
5 | 30 | 1 | 5 | 1 | 55 | 57 | 0.0089 | 23.5 | 45.8335 | 50.3599 | 51.7753 | 0 | 53592.1 | -11769 | 8000.01 | 8000.01 | 1 | 1 | 1 | 0.0032119 | 0.0029045 | 0.0029045 | -11.0924 | 0.125 | 0 | 0.0032822 | 0.0032119 | 1 | 56.5314 | 0.11633 | 54324.6 | 0 | 0 | 0 | 72.3546 | 0.00075328 | -20767.5 | 19081.9 | 0.125 | 1000 | 1000 | 0.75955 | 0.74099 | 4319.93 | 20176 | 23.1536 | 23.1536 | 57 | 53.0315 | 51.7753 | 55.7437 | 0.0089 | 0.0046852 | 0.0032119 | 0.0074267 | 1 | 50.5983 | 51
5 | 30 | 2 | 5 | 1 | 55 | 57 | 0.0089 | 23.5 | 45.8363 | 50.3747 | 51.7751 | 0 | 53454.9 | -11767.7 | 8000.01 | 8000.01 | 1 | 1 | 1 | 0.0032118 | 0.0029045 | 0.0029045 | -11.0912 | 0.125 | 0 | 0.0032822 | 0.0032118 | 1 | 56.5335 | 0.1163 | 54324.7 | 0 | 0 | 0 | 72.3537 | 0.00075318 | -20766.8 | 19081.3 | 0.125 | 1000 | 1000 | 0.75957 | 0.74102 | 4319.66 | 20174.2 | 23.2717 | 23.2717 | 57 | 53.0313 | 51.7751 | 55.7438 | 0.0089 | 0.004685 | 0.0032119 | 0.0074269 | 1 | 50.5958 | 51
5 | 30 | 3 | 5 | 1 | 53 | 55 | 0.0082 | 22 | 45.728 | 50.3776 | 51.7685 | 0 | 52413.5 | -12268.2 | 8000.01 | 8000.01 | 1 | 1 | 1 | 0.0032111 | 0.0028906 | 0.0028906 | -11.5628 | 0.125 | 0 | 0.0032813 | 0.0032111 | 1 | 56.4281 | 0.11634 | 54523.3 | 0 | 0 | 0 | 71.4664 | 0.00064784 | -20603.4 | 18958.7 | 0.125 | 1000 | 1000 | 0.75957 | 0.74102 | 2671.6 | 17691.6 | 23.3406 | 23.3406 | 55 | 52.5454 | 51.7685 | 54.2231 | 0.0082 | 0.0045037 | 0.0032118 | 0.0069082 | 1 | 50.5852 | 51
5 | 30 | 4 | 5 | 1 | 51 | 54 | 0.0074 | 21 | 45.6065 | 50.376 | 51.7573 | 0 | 51409.3 | -12697.8 | 8000.01 | 8000.01 | 1 | 1 | 1 | 0.0032097 | 0.0028782 | 0.0028782 | -11.9678 | 0.125 | 0 | 0.00328 | 0.0032097 | 1 | 56.3166 | 0.11648 | 54625.1 | 0 | 0 | 0 | 70.6027 | 0.00055741 | -19926.3 | 18376.4 | 0.125 | 1000 | 1000 | 0.75953 | 0.74097 | 1854.45 | 14859.7 | 23.4105 | 23.4105 | 54 | 52.2966 | 51.7573 | 53.4607 | 0.0074 | 0.0042961 | 0.0032111 | 0.0063149 | 1 | 50.5739 | 51
5 | 30 | 5 | 5 | 1 | 48 | 51 | 0.0065 | 19.5 | 44.4924 | 50.2904 | 50.9412 | 0 | 42147.8 | 0 | 8000.01 | 8000.01 | 1 | 1 | 1 | 0.003274 | 0.003274 | 0.003274 | 0 | 0.125 | 0 | 0.003274 | 0.0031135 | 0 | 55.2132 | 0.11663 | 33140.1 | 0 | 0 | 0 | 67.1186 | 0.003274 | -17850.4 | 16044.2 | 0.125 | 0 | 0 | 0 | 0 | 0 | 0 | 23.0775 | 0 | 0 | 0 | 0 | 0 | 0 | 0 | 0 | 0 | 0 | 50.4862 | 51
5 | 30 | 6 | 5 | 1 | 47 | 50 | 0.0062 | 18.5 | 44.0305 | 50.2381 | 50.8797 | 0 | 39450.7 | 0 | 8000.01 | 8000.01 | 1 | 1 | 1 | 0.0032666 | 0.0032666 | 0.0032666 | 0 | 0.125 | 0 | 0.0032666 | 0.0031065 | 0 | 54.8295 | 0.11784 | 30971.6 | 0 | 0 | 0 | 64.638 | 0.0032666 | -16202 | 14574.2 | 0.125 | 0 | 0 | 0 | 0 | 0 | 0 | 23.1418 | 0 | 0 | 0 | 0 | 0 | 0 | 0 | 0 | 0 | 0 | 50.453 | 51
5 | 30 | 7 | 5 | 1 | 48 | 51 | 0.0065 | 19.5 | 44.2973 | 50.1426 | 50.8828 | 0 | 43214 | 0 | 8000.01 | 8000.01 | 1 | 1 | 1 | 0.0032559 | 0.0032559 | 0.0032559 | 0 | 0.125 | 0 | 0.0032559 | 0.0030963 | 0 | 55.0915 | 0.1183 | 33326.6 | 0 | 0 | 0 | 67.2093 | 0.0032559 | -17950.8 | 16135.1 | 0.125 | 0 | 0 | 0 | 0 | 0 | 0 | 22.4493 | 0 | 0 | 0 | 0 | 0 | 0 | 0 | 0 | 0 | 0 | 50.4956 | 51
5 | 30 | 8 | 5 | 1 | 50 | 55 | 0.0066 | 20.5 | 45.2643 | 47.1118 | 51.8744 | 0 | 79295.4 | -11543.6 | 8000.01 | 8000.01 | 1 | 1 | 1 | 0.0032126 | 0.0029081 | 0.0029081 | -10.8799 | 0.125 | 0 | 0.0032839 | 0.0032126 | 1 | 56.0145 | 0.11771 | 50830.1 | 0 | 0 | 0 | 68.9816 | 0.00077689 | -17793.9 | 16448.6 | 0.125 | 1000 | 1000 | 0.75843 | 0.73994 | 2596.37 | 11910.1 | -3.4191 | -3.4191 | 55 | 52.6295 | 51.8744 | 54.2449 | 0.0066 | 0.0041256 | 0.0032559 | 0.0057303 | 1 | 50.9118 | 51
5 | 30 | 9 | 5 | 1 | 52 | 56 | 0.0074 | 21.5 | 46.3633 | 47.1148 | 52.1129 | 0 | 83213.2 | -12355.2 | 8000.01 | 8000.01 | 1 | 1 | 1 | 0.0032411 | 0.0029151 | 0.0029151 | -11.6449 | 0.125 | 0 | 0.0033132 | 0.0032411 | 1 | 56.6675 | 0.11221 | 54316.9 | 0 | 0 | 0 | 70.9904 | 0.00063272 | -19528 | 18029.7 | 0.125 | 1000 | 1000 | 0.75883 | 0.74024 | 3223.6 | 14896.3 | -5.1022 | -5.1022 | 56 | 53.0503 | 52.1129 | 55.0625 | 0.0074 | 0.0043003 | 0.0032126 | 0.0063123 | 1 | 50.9674 | 51
5 | 30 | 10 | 5 | 1 | 52 | 57 | 0.0072 | 21.5 | 46.4753 | 47.0158 | 52.1473 | 0 | 84304.3 | -12286.5 | 8000.01 | 8000.01 | 1 | 1 | 1 | 0.0032453 | 0.0029207 | 0.0029207 | -11.5801 | 0.125 | 0 | 0.0033174 | 0.0032453 | 1 | 56.7292 | 0.11152 | 54207.9 | 0 | 0 | 0 | 71.0096 | 0.00064885 | -19257.8 | 17795.6 | 0.125 | 1000 | 1000 | 0.75899 | 0.74041 | 4021.59 | 14073.9 | -6.1503 | -6.1503 | 57 | 53.3168 | 52.1473 | 55.8305 | 0.0072 | 0.0042688 | 0.0032411 | 0.0061723 | 1 | 50.9786 | 51
5 | 30 | 11 | 5 | 1 | 53 | 59 | 0.0073 | 22 | 46.5364 | 46.9567 | 52.1562 | 0 | 85260.9 | -12016.2 | 8000.01 | 8000.01 | 1 | 1 | 1 | 0.0032464 | 0.0029288 | 0.0029288 | -11.3253 | 0.125 | 0 | 0.0033185 | 0.0032464 | 1 | 56.7792 | 0.11138 | 54008 | 0 | 0 | 0 | 71.3548 | 0.00070603 | -19102.6 | 17659.5 | 0.125 | 1000 | 1000 | 0.75901 | 0.74043 | 5671.44 | 14413.7 | -6.6866 | -6.6866 | 59 | 53.8055 | 52.1562 | 57.3507 | 0.0073 | 0.0042978 | 0.0032453 | 0.0062475 | 1 | 50.985 | 51
5 | 30 | 12 | 5 | 1 | 56 | 62 | 0.0083 | 24 | 46.6923 | 46.9298 | 52.1642 | 0 | 86957.7 | -11278.8 | 8000.01 | 8000.01 | 1 | 1 | 1 | 0.0032473 | 0.002949 | 0.002949 | -10.6303 | 0.125 | 0 | 0.0033194 | 0.0032473 | 1 | 56.9293 | 0.1113 | 53710 | 0 | 0 | 0 | 72.6439 | 0.00086033 | -19458.8 | 17947.4 | 0.125 | 1000 | 1000 | 0.75902 | 0.74045 | 8150.28 | 17963.2 | -6.9593 | -6.9593 | 62 | 54.5344 | 52.1642 | 59.6298 | 0.0083 | 0.004558 | 0.0032464 | 0.0069883 | 1 | 50.9944 | 51
5 | 30 | 13 | 5 | 1 | 56 | 65 | 0.0076 | 24 | 46.6776 | 46.8995 | 52.1696 | 0 | 86925.6 | -11212.4 | 8000.01 | 8000.01 | 1 | 1 | 1 | 0.003248 | 0.0029512 | 0.0029512 | -10.5678 | 0.125 | 0 | 0.0033201 | 0.003248 | 1 | 56.9079 | 0.11118 | 53412.9 | 0 | 0 | 0 | 72.3562 | 0.00087397 | -18363.2 | 16999.5 | 0.125 | 1000 | 1000 | 0.75908 | 0.74052 | 10629 | 15467.5 | -7.2459 | -7.2459 | 65 | 55.2607 | 52.1696 | 61.9089 | 0.0076 | 0.0043768 | 0.0032473 | 0.0064706 | 1 | 50.9952 | 51
5 | 30 | 14 | 5 | 1 | 56 | 65 | 0.0076 | 24 | 46.6798 | 46.8745 | 52.1707 | 0 | 87158.2 | -11212.4 | 8000.01 | 8000.01 | 1 | 1 | 1 | 0.0032481 | 0.0029514 | 0.0029514 | -10.5677 | 0.125 | 0 | 0.0033202 | 0.0032481 | 1 | 56.9087 | 0.11117 | 53412.6 | 0 | 0 | 0 | 72.3586 | 0.00087423 | -18364.7 | 17000.8 | 0.125 | 1000 | 1000 | 0.75907 | 0.74051 | 10628.7 | 15465.7 | -7.4522 | -7.4522 | 65 | 55.2616 | 52.1707 | 61.909 | 0.0076 | 0.0043773 | 0.003248 | 0.0064707 | 1 | 50.9966 | 51
5 | 30 | 15 | 5 | 1 | 57 | 68 | 0.0075 | 24.5 | 46.7122 | 46.8557 | 52.1727 | 0 | 87628.1 | -10911.8 | 8000.01 | 8000.01 | 1 | 1 | 1 | 0.0032484 | 0.0029595 | 0.0029595 | -10.2845 | 0.125 | 0 | 0.0033205 | 0.0032484 | 1 | 56.9397 | 0.11115 | 53116.3 | 0 | 0 | 0 | 72.6245 | 0.0009371 | -17630 | 16348.1 | 0.125 | 1000 | 1000 | 0.75907 | 0.74051 | 13112.4 | 15109.9 | -7.6167 | -7.6167 | 68 | 55.9859 | 52.1727 | 64.1868 | 0.0075 | 0.0043515 | 0.0032481 | 0.0063967 | 1 | 50.9992 | 51
5 | 30 | 16 | 5 | 1 | 57 | 69 | 0.0073 | 24.5 | 46.7099 | 46.8361 | 52.1745 | 0 | 87735.9 | -10877 | 8000.01 | 8000.01 | 1 | 1 | 1 | 0.0032486 | 0.0029606 | 0.0029606 | -10.2517 | 0.125 | 0 | 0.0033207 | 0.0032486 | 1 | 56.9353 | 0.11112 | 53017.3 | 0 | 0 | 0 | 72.5594 | 0.00094439 | -17302.9 | 16064.8 | 0.125 | 1000 | 1000 | 0.75908 | 0.74052 | 13938.6 | 14397.4 | -7.7869 | -7.7869 | 69 | 56.228 | 52.1745 | 64.9465 | 0.0073 | 0.0042997 | 0.0032484 | 0.0062487 | 1 | 51.0001 | 51
5 | 30 | 17 | 5 | 1 | 54 | 66 | 0.0062 | 22.5 | 46.3671 | 49.8999 | 52.0334 | 0 | 56502.5 | -10143.4 | 8000.01 | 8000.01 | 1 | 1 | 1 | 0.0032314 | 0.0029672 | 0.0029672 | -9.5603 | 0.125 | 0 | 0.0033032 | 0.0032314 | 1 | 56.5914 | 0.11111 | 47672.5 | 0 | 0 | 0 | 69.4551 | 0.0011176 | -15089.2 | 14041.9 | 0.125 | 1000 | 1000 | 0.75908 | 0.74052 | 11570.3 | 10487.9 | 17.7108 | 17.7108 | 66 | 55.3982 | 52.0334 | 62.6352 | 0.0062 | 0.0040144 | 0.0032486 | 0.0054342 | 1 | 50.7171 | 51
5 | 30 | 18 | 5 | 1 | 54 | 66 | 0.0062 | 22.5 | 45.7754 | 50.0855 | 51.8517 | 0 | 53495.3 | -10216 | 8000.01 | 8000.01 | 1 | 1 | 1 | 0.0032099 | 0.0029441 | 0.0029441 | -9.6286 | 0.125 | 0 | 0.0032808 | 0.0032099 | 1 | 56.2978 | 0.11472 | 48017.1 | 0 | 0 | 0 | 69.4292 | 0.0010831 | -15206.4 | 14150.4 | 0.125 | 1000 | 1000 | 0.7589 | 0.74033 | 11729.7 | 10556.5 | 20.485 | 20.485 | 66 | 55.2629 | 51.8517 | 62.5889 | 0.0062 | 0.0040023 | 0.0032314 | 0.0054292 | 1 | 50.639 | 51
5 | 30 | 19 | 5 | 1 | 56 | 66 | 0.0074 | 24 | 45.917 | 50.2007 | 51.809 | 0 | 55050.9 | -11334.1 | 8000.01 | 8000.01 | 1 | 1 | 1 | 0.0032049 | 0.00291 | 0.00291 | -10.6825 | 0.125 | 0 | 0.0032755 | 0.0032049 | 1 | 56.5248 | 0.11575 | 53425 | 0 | 0 | 0 | 72.0613 | 0.0008461 | -18075.5 | 16751.5 | 0.125 | 1000 | 1000 | 0.75884 | 0.74026 | 11767.9 | 14904.3 | 21.7113 | 21.7113 | 66 | 55.2312 | 51.809 | 62.5777 | 0.0074 | 0.0042982 | 0.0032099 | 0.0063117 | 1 | 50.6324 | 51
5 | 30 | 20 | 5 | 1 | 54 | 63 | 0.0069 | 22.5 | 45.8019 | 50.2547 | 51.7966 | 0 | 53548.1 | -11871.9 | 8000.01 | 8000.01 | 1 | 1 | 1 | 0.0032034 | 0.0028944 | 0.0028944 | -11.1894 | 0.125 | 0 | 0.003274 | 0.0032034 | 1 | 56.4233 | 0.11584 | 53725.2 | 0 | 0 | 0 | 71.2204 | 0.00073147 | -17956.2 | 16652.1 | 0.125 | 1000 | 1000 | 0.75895 | 0.74036 | 9286.39 | 13138.7 | 22.2198 | 22.2198 | 63 | 54.4972 | 51.7966 | 60.2994 | 0.0069 | 0.0041643 | 0.0032049 | 0.0059406 | 1 | 50.6129 | 51
5 | 30 | 21 | 5 | 1 | 53 | 61 | 0.0068 | 22 | 45.7228 | 50.2795 | 51.7808 | 0 | 52847.1 | -12139.7 | 8000.01 | 8000.01 | 1 | 1 | 1 | 0.0032016 | 0.0028857 | 0.0028857 | -11.4418 | 0.125 | 0 | 0.003272 | 0.0032016 | 1 | 56.3641 | 0.1161 | 53927.1 | 0 | 0 | 0 | 70.8803 | 0.00067446 | -18120.4 | 16796 | 0.125 | 1000 | 1000 | 0.75891 | 0.74031 | 7643.02 | 12790.7 | 22.533 | 22.533 | 61 | 54.0035 | 51.7808 | 58.7773 | 0.0068 | 0.0041374 | 0.0032034 | 0.005866 | 1 | 50.6012 | 51
5 | 30 | 22 | 5 | 1 | 51 | 55 | 0.0071 | 21 | 45.6467 | 50.2956 | 51.7698 | 0 | 52139.1 | -12703.9 | 8000.01 | 8000.01 | 1 | 1 | 1 | 0.0032003 | 0.0028697 | 0.0028697 | -11.9735 | 0.125 | 0 | 0.0032707 | 0.0032003 | 1 | 56.3005 | 0.11626 | 54522 | 0 | 0 | 0 | 70.4344 | 0.00055604 | -19465.8 | 17978.4 | 0.125 | 1000 | 1000 | 0.75889 | 0.74029 | 2678.16 | 13865.5 | 22.7405 | 22.7405 | 55 | 52.5486 | 51.7698 | 54.2212 | 0.0071 | 0.004214 | 0.0032016 | 0.0060875 | 1 | 50.5912 | 51
5 | 30 | 23 | 5 | 1 | 51 | 56 | 0.0069 | 21 | 45.6179 | 50.3108 | 51.7619 | 0 | 51873 | -12671.2 | 8000.01 | 8000.01 | 1 | 1 | 1 | 0.0031993 | 0.0028697 | 0.0028697 | -11.9427 | 0.125 | 0 | 0.0032697 | 0.0031993 | 1 | 56.2819 | 0.1164 | 54425.8 | 0 | 0 | 0 | 70.3623 | 0.00056234 | -19129.5 | 17687.5 | 0.125 | 1000 | 1000 | 0.75887 | 0.74026 | 3514.11 | 13160.3 | 22.919 | 22.919 | 56 | 52.7839 | 51.7619 | 54.9781 | 0.0069 | 0.0041612 | 0.0032003 | 0.005939 | 1 | 50.5857 | 51
5 | 30 | 24 | 5 | 1 | 50 | 53 | 0.007 | 20.5 | 45.5751 | 50.3232 | 51.756 | 0 | 51425.7 | -12972.8 | 8000.01 | 8000.01 | 1 | 1 | 1 | 0.0031986 | 0.0028612 | 0.0028612 | -12.227 | 0.125 | 0 | 0.003269 | 0.0031986 | 1 | 56.2451 | 0.11647 | 54723.5 | 0 | 0 | 0 | 70.0927 | 0.00049896 | -19890.9 | 18363 | 0.125 | 1000 | 1000 | 0.75886 | 0.74025 | 1031.48 | 13519.6 | 23.0599 | 23.0599 | 53 | 52.056 | 51.756 | 52.7 | 0.007 | 0.0041865 | 0.0031993 | 0.0060128 | 1 | 50.5795 | 51
5 | 31 | 1 | 6 | 1 | 50 | 53 | 0.007 | 20.5 | 45.5619 | 50.3358 | 51.751 | 0 | 51275.9 | -12973.6 | 8000.01 | 8000.01 | 1 | 1 | 1 | 0.0031981 | 0.0028606 | 0.0028606 | -12.2277 | 0.125 | 0 | 0.0032684 | 0.0031981 | 1 | 56.2383 | 0.11656 | 54725.1 | 0 | 0 | 0 | 70.0892 | 0.00049844 | -19891.2 | 18363.3 | 0.125 | 1000 | 1000 | 0.75885 | 0.74024 | 1035.7 | 13522.9 | 23.1976 | 23.1976 | 53 | 52.0522 | 51.751 | 52.6988 | 0.007 | 0.0041861 | 0.0031986 | 0.0060126 | 1 | 50.5759 | 51
5 | 31 | 2 | 6 | 1 | 48 | 50 | 0.0067 | 19.5 | 44.5683 | 50.2642 | 50.9439 | 0 | 42711.7 | 0 | 8000.01 | 8000.01 | 1 | 1 | 1 | 0.0032521 | 0.0032521 | 0.0032521 | 0 | 0.125 | 0 | 0.0032521 | 0.0030927 | 0 | 55.2128 | 0.11661 | 34188.8 | 0 | 0 | 0 | 67.2565 | 0.0032521 | -19117.5 | 17148.7 | 0.125 | 0 | 0 | 0 | 0 | 0 | 0 | 23.0053 | 0 | 0 | 0 | 0 | 0 | 0 | 0 | 0 | 0 | 0 | 50.4954 | 51
5 | 31 | 3 | 6 | 1 | 46 | 48 | 0.0062 | 18 | 43.8846 | 50.197 | 50.8773 | 0 | 37877.8 | 0 | 8000.01 | 8000.01 | 1 | 1 | 1 | 0.0032442 | 0.0032442 | 0.0032442 | 0 | 0.125 | 0 | 0.0032442 | 0.0030851 | 0 | 54.6 | 0.11771 | 30529.6 | 0 | 0 | 0 | 62.7673 | 0.0032442 | -16345 | 14674.7 | 0.125 | 0 | 0 | 0 | 0 | 0 | 0 | 22.9822 | 0 | 0 | 0 | 0 | 0 | 0 | 0 | 0 | 0 | 0 | 50.4445 | 51
5 | 31 | 4 | 6 | 1 | 45 | 47 | 0.0059 | 17.5 | 43.4869 | 50.1664 | 50.8359 | 0 | 35111.3 | 0 | 8000.01 | 8000.01 | 1 | 1 | 1 | 0.0032392 | 0.0032392 | 0.0032392 | 0 | 0.125 | 0 | 0.0032392 | 0.0030804 | 0 | 54.2494 | 0.11842 | 28232 | 0 | 0 | 0 | 60.2767 | 0.0032392 | -14880.5 | 13370.2 | 0.125 | 0 | 0 | 0 | 0 | 0 | 0 | 23.0544 | 0 | 0 | 0 | 0 | 0 | 0 | 0 | 0 | 0 | 0 | 50.4135 | 51
5 | 31 | 5 | 6 | 1 | 45 | 47 | 0.0059 | 17.5 | 43.4241 | 50.1692 | 50.8166 | 0 | 34961.7 | 0 | 8000.01 | 8000.01 | 1 | 1 | 1 | 0.0032369 | 0.0032369 | 0.0032369 | 0 | 0.125 | 0 | 0.0032369 | 0.0030782 | 0 | 54.2164 | 0.11886 | 28256.4 | 0 | 0 | 0 | 60.2882 | 0.0032369 | -14893.3 | 13381.8 | 0.125 | 0 | 0 | 0 | 0 | 0 | 0 | 23.2272 | 0 | 0 | 0 | 0 | 0 | 0 | 0 | 0 | 0 | 0 | 50.4066 | 51
5 | 31 | 6 | 6 | 1 | 48 | 51 | 0.0065 | 19 | 44.2438 | 50.2511 | 50.8428 | 0 | 42150.6 | 0 | 8000.01 | 8000.01 | 1 | 1 | 1 | 0.0032401 | 0.0032401 | 0.0032401 | 0 | 0.125 | 0 | 0.0032401 | 0.0030812 | 0 | 55.044 | 0.11895 | 33489.2 | 0 | 0 | 0 | 67.2884 | 0.0032401 | -18038.4 | 16214.3 | 0.125 | 0 | 0 | 0 | 0 | 0 | 0 | 23.6996 | 0 | 0 | 0 | 0 | 0 | 0 | 0 | 0 | 0 | 0 | 50.4659 | 51
5 | 31 | 7 | 6 | 1 | 51 | 55 | 0.0071 | 21 | 45.4092 | 50.3787 | 51.6749 | 0 | 50932.1 | -12647.9 | 8000.01 | 8000.01 | 1 | 1 | 1 | 0.0031783 | 0.0028509 | 0.0028509 | -11.9208 | 0.125 | 0 | 0.0032487 | 0.0031783 | 1 | 56.1576 | 0.11812 | 54550 | 0 | 0 | 0 | 70.5164 | 0.00055966 | -19630.6 | 18120.8 | 0.125 | 1000 | 1000 | 0.75779 | 0.73927 | 2769.29 | 13782.6 | 24.1716 | 24.1716 | 55 | 52.4803 | 51.6749 | 54.1947 | 0.0071 | 0.0042465 | 0.0032401 | 0.0060936 | 1 | 50.5508 | 51
5 | 31 | 8 | 6 | 1 | 55 | 63 | 0.0074 | 23 | 45.7023 | 50.436 | 51.729 | 0 | 52000.9 | -11676.4 | 8000.01 | 8000.01 | 1 | 1 | 1 | 0.0031846 | 0.0028819 | 0.0028819 | -11.0051 | 0.125 | 0 | 0.003255 | 0.0031846 | 1 | 56.3754 | 0.11695 | 53742.8 | 0 | 0 | 0 | 71.6039 | 0.00076331 | -18418.1 | 17050.6 | 0.125 | 1000 | 1000 | 0.75822 | 0.73957 | 9370.85 | 15056.9 | 24.2123 | 24.2123 | 63 | 54.4541 | 51.729 | 60.2748 | 0.0074 | 0.0042777 | 0.0031783 | 0.0063005 | 1 | 50.5685 | 51
5 | 31 | 9 | 6 | 1 | 57 | 68 | 0.0075 | 24.5 | 45.8204 | 50.4543 | 51.7422 | 0 | 52707.1 | -11056.3 | 8000.01 | 8000.01 | 1 | 1 | 1 | 0.0031862 | 0.0028995 | 0.0028995 | -10.4207 | 0.125 | 0 | 0.0032565 | 0.0031862 | 1 | 56.4767 | 0.11671 | 53244.7 | 0 | 0 | 0 | 72.3145 | 0.00089251 | -17874.3 | 16576 | 0.125 | 1000 | 1000 | 0.75828 | 0.73965 | 13513.2 | 15386.2 | 24.2596 | 24.2596 | 68 | 55.672 | 51.7422 | 64.0702 | 0.0075 | 0.0043081 | 0.0031846 | 0.0063765 | 1 | 50.5765 | 51
5 | 31 | 10 | 6 | 1 | 59 | 71 | 0.008 | 26 | 45.9324 | 50.4703 | 51.7503 | 0 | 53529.5 | -10511.9 | 8000.01 | 8000.01 | 1 | 1 | 1 | 0.0031871 | 0.0029145 | 0.0029145 | -9.9076 | 0.125 | 0 | 0.0032575 | 0.0031871 | 1 | 56.5815 | 0.1166 | 52945.9 | 0 | 0 | 0 | 73.1437 | 0.0010059 | -17741.4 | 16442.3 | 0.125 | 1000 | 1000 | 0.75832 | 0.73969 | 15997.7 | 17160.5 | 24.3281 | 24.3281 | 71 | 56.4026 | 51.7503 | 66.3477 | 0.008 | 0.0044392 | 0.0031862 | 0.0067469 | 1 | 50.5842 | 51
5 | 31 | 11 | 6 | 1 | 60 | 72 | 0.0084 | 26.5 | 46.0048 | 50.4836 | 51.7567 | 0 | 53995.7 | -10236.6 | 8000.01 | 8000.01 | 1 | 1 | 1 | 0.0031879 | 0.0029223 | 0.0029223 | -9.648 | 0.125 | 0 | 0.0032582 | 0.0031879 | 1 | 56.6472 | 0.11649 | 52845.4 | 0 | 0 | 0 | 73.6384 | 0.0010633 | -18008.7 | 16671.7 | 0.125 | 1000 | 1000 | 0.75836 | 0.73974 | 16820.8 | 18579.8 | 24.386 | 24.386 | 72 | 56.6484 | 51.7567 | 67.1083 | 0.0084 | 0.0045438 | 0.0031871 | 0.0070433 | 1 | 50.5888 | 51
5 | 31 | 12 | 6 | 1 | 62 | 75 | 0.009 | 28 | 46.1202 | 50.4995 | 51.7632 | 0 | 54908.5 | -9654.11 | 8000.01 | 8000.01 | 1 | 1 | 1 | 0.0031886 | 0.0029381 | 0.0029381 | -9.0991 | 0.125 | 0 | 0.003259 | 0.0031886 | 1 | 56.7588 | 0.11643 | 52547.2 | 0 | 0 | 0 | 74.5577 | 0.0011846 | -17965.7 | 16615.7 | 0.125 | 1000 | 1000 | 0.75838 | 0.73977 | 19306.2 | 20713.4 | 24.4655 | 24.4655 | 75 | 57.3777 | 51.7632 | 69.3855 | 0.009 | 0.0047004 | 0.0031879 | 0.0074875 | 1 | 50.5969 | 51
5 | 31 | 13 | 6 | 1 | 62 | 76 | 0.0088 | 28 | 46.1282 | 50.5071 | 51.7672 | 0 | 54792 | -9617.99 | 8000.01 | 8000.01 | 1 | 1 | 1 | 0.0031891 | 0.0029395 | 0.0029395 | -9.065 | 0.125 | 0 | 0.0032595 | 0.0031891 | 1 | 56.7597 | 0.11632 | 52447.5 | 0 | 0 | 0 | 74.4935 | 0.0011921 | -17642.1 | 16335.5 | 0.125 | 1000 | 1000 | 0.75842 | 0.73982 | 20130.2 | 19994.1 | 24.4946 | 24.4946 | 76 | 57.6213 | 51.7672 | 70.1459 | 0.0088 | 0.0046486 | 0.0031886 | 0.00734 | 1 | 50.5962 | 51
5 | 31 | 14 | 6 | 1 | 61 | 77 | 0.0079 | 27 | 46.0436 | 50.5039 | 51.7631 | 0 | 54003.8 | -9861.08 | 8000.01 | 8000.01 | 1 | 1 | 1 | 0.0031886 | 0.0029327 | 0.0029327 | -9.2941 | 0.125 | 0 | 0.003259 | 0.0031886 | 1 | 56.6759 | 0.11633 | 52350 | 0 | 0 | 0 | 73.777 | 0.0011412 | -16636.5 | 15466.8 | 0.125 | 1000 | 1000 | 0.75842 | 0.73982 | 20964.5 | 16785.7 | 24.4976 | 24.4976 | 77 | 57.8598 | 51.7631 | 70.9033 | 0.0079 | 0.0044148 | 0.0031891 | 0.0066743 | 1 | 50.5887 | 51
5 | 31 | 15 | 6 | 1 | 62 | 77 | 0.0085 | 28 | 46.0937 | 50.5102 | 51.7609 | 0 | 54548.8 | -9623.24 | 8000.01 | 8000.01 | 1 | 1 | 1 | 0.0031883 | 0.0029386 | 0.0029386 | -9.07 | 0.125 | 0 | 0.0032587 | 0.0031883 | 1 | 56.7328 | 0.11643 | 52350.3 | 0 | 0 | 0 | 74.3331 | 0.0011907 | -17223.5 | 15973.3 | 0.125 | 1000 | 1000 | 0.75839 | 0.73978 | 20969.1 | 18927.9 | 24.5659 | 24.5659 | 77 | 57.859 | 51.7609 | 70.9019 | 0.0085 | 0.0045707 | 0.0031886 | 0.0071179 | 1 | 50.5924 | 51
5 | 31 | 16 | 6 | 1 | 61 | 75 | 0.0084 | 27 | 46.0617 | 50.5129 | 51.7611 | 0 | 54155.4 | -9890.97 | 8000.01 | 8000.01 | 1 | 1 | 1 | 0.0031884 | 0.0029317 | 0.0029317 | -9.3223 | 0.125 | 0 | 0.0032587 | 0.0031884 | 1 | 56.698 | 0.11638 | 52548.1 | 0 | 0 | 0 | 74 | 0.0011348 | -17380 | 16110.5 | 0.125 | 1000 | 1000 | 0.75841 | 0.73981 | 19305.5 | 18570.6 | 24.5848 | 24.5848 | 75 | 57.3754 | 51.7611 | 69.3857 | 0.0084 | 0.0045444 | 0.0031883 | 0.007044 | 1 | 50.5888 | 51
5 | 31 | 17 | 6 | 1 | 62 | 76 | 0.0088 | 28 | 46.1119 | 50.5199 | 51.761 | 0 | 54635.4 | -9617.87 | 8000.01 | 8000.01 | 1 | 1 | 1 | 0.0031884 | 0.0029388 | 0.0029388 | -9.0649 | 0.125 | 0 | 0.0032587 | 0.0031884 | 1 | 56.7514 | 0.11643 | 52449.2 | 0 | 0 | 0 | 74.4913 | 0.0011917 | -17644.2 | 16337.3 | 0.125 | 1000 | 1000 | 0.7584 | 0.73979 | 20137.5 | 19997.1 | 24.6427 | 24.6427 | 76 | 57.6172 | 51.761 | 70.1438 | 0.0088 | 0.0046486 | 0.0031884 | 0.0073398 | 1 | 50.5923 | 51
5 | 31 | 18 | 6 | 1 | 61 | 74 | 0.0086 | 27 | 46.0689 | 50.5209 | 51.7607 | 0 | 54152.7 | -9925.12 | 8000.01 | 8000.01 | 1 | 1 | 1 | 0.0031883 | 0.0029307 | 0.0029307 | -9.3545 | 0.125 | 0 | 0.0032587 | 0.0031883 | 1 | 56.7057 | 0.11638 | 52647.1 | 0 | 0 | 0 | 74.0658 | 0.0011276 | -17703.6 | 16390.7 | 0.125 | 1000 | 1000 | 0.75842 | 0.73982 | 18474.6 | 19282.6 | 24.6512 | 24.6512 | 74 | 57.1333 | 51.7607 | 68.6274 | 0.0086 | 0.0045964 | 0.0031884 | 0.007192 | 1 | 50.5878 | 51
5 | 31 | 19 | 6 | 1 | 58 | 70 | 0.0076 | 25 | 45.8966 | 50.5082 | 51.7512 | 0 | 52650.8 | -10779.4 | 8000.01 | 8000.01 | 1 | 1 | 1 | 0.0031872 | 0.0029075 | 0.0029075 | -10.1597 | 0.125 | 0 | 0.0032576 | 0.0031872 | 1 | 56.5373 | 0.11644 | 53045.1 | 0 | 0 | 0 | 72.6564 | 0.00094936 | -17478.7 | 16216.9 | 0.125 | 1000 | 1000 | 0.7584 | 0.73979 | 15160.7 | 15721 | 24.6176 | 24.6176 | 70 | 56.1601 | 51.7512 | 65.5911 | 0.0076 | 0.0043363 | 0.0031883 | 0.006452 | 1 | 50.5736 | 51
5 | 31 | 20 | 6 | 1 | 57 | 68 | 0.0075 | 24.5 | 45.8297 | 50.5016 | 51.7409 | 0 | 52274.8 | -11050.2 | 8000.01 | 8000.01 | 1 | 1 | 1 | 0.003186 | 0.0028994 | 0.0028994 | -10.4149 | 0.125 | 0 | 0.0032564 | 0.003186 | 1 | 56.4832 | 0.11664 | 53245.5 | 0 | 0 | 0 | 72.3195 | 0.00089285 | -17640.1 | 16358.3 | 0.125 | 1000 | 1000 | 0.75833 | 0.73972 | 13511.3 | 15373.1 | 24.6426 | 24.6426 | 68 | 55.6702 | 51.7409 | 64.0707 | 0.0075 | 0.0043098 | 0.0031872 | 0.0063774 | 1 | 50.5682 | 51
5 | 31 | 21 | 6 | 1 | 56 | 66 | 0.0073 | 24 | 45.769 | 50.4987 | 51.7354 | 0 | 51790.9 | -11359.8 | 8000.01 | 8000.01 | 1 | 1 | 1 | 0.0031854 | 0.0028907 | 0.0028907 | -10.7067 | 0.125 | 0 | 0.0032557 | 0.0031854 | 1 | 56.4277 | 0.11671 | 53444.7 | 0 | 0 | 0 | 71.89 | 0.00082822 | -17941.9 | 16636.6 | 0.125 | 1000 | 1000 | 0.75832 | 0.73969 | 11854.8 | 14665.7 | 24.6596 | 24.6596 | 66 | 55.1829 | 51.7354 | 62.5525 | 0.0073 | 0.0042569 | 0.003186 | 0.0062291 | 1 | 50.5628 | 51
5 | 31 | 22 | 6 | 1 | 56 | 64 | 0.0078 | 24 | 45.7843 | 50.5019 | 51.733 | 0 | 51993.6 | -11390.4 | 8000.01 | 8000.01 | 1 | 1 | 1 | 0.0031851 | 0.0028897 | 0.0028897 | -10.7355 | 0.125 | 0 | 0.0032554 | 0.0031851 | 1 | 56.4482 | 0.11678 | 53643.1 | 0 | 0 | 0 | 72.1133 | 0.0008219 | -18707 | 17298.6 | 0.125 | 1000 | 1000 | 0.7583 | 0.73967 | 10195.5 | 16451.9 | 24.7042 | 24.7042 | 64 | 54.698 | 51.733 | 61.035 | 0.0078 | 0.0043867 | 0.0031854 | 0.0065987 | 1 | 50.5635 | 51
5 | 31 | 23 | 6 | 1 | 56 | 64 | 0.0078 | 24 | 45.7855 | 50.5056 | 51.7332 | 0 | 51959.9 | -11390.3 | 8000.01 | 8000.01 | 1 | 1 | 1 | 0.0031851 | 0.0028897 | 0.0028897 | -10.7354 | 0.125 | 0 | 0.0032555 | 0.0031851 | 1 | 56.449 | 0.11677 | 53643.1 | 0 | 0 | 0 | 72.1124 | 0.00082182 | -18706 | 17297.7 | 0.125 | 1000 | 1000 | 0.75831 | 0.73968 | 10195 | 16452.4 | 24.7317 | 24.7317 | 64 | 54.698 | 51.7332 | 61.0352 | 0.0078 | 0.0043864 | 0.0031851 | 0.0065986 | 1 | 50.563 | 51
5 | 31 | 24 | 6 | 1 | 58 | 64 | 0.009 | 25 | 45.888 | 50.5181 | 51.7414 | 0 | 53005.9 | -10937.8 | 8000.01 | 8000.01 | 1 | 1 | 1 | 0.0031969 | 0.0029123 | 0.0029123 | -10.309 | 0.125 | 0 | 0.0032672 | 0.0031969 | 1 | 56.5883 | 0.11678 | 53643.6 | 0 | 0 | 0 | 73.2131 | 0.00091982 | -19900.9 | 18327.8 | 0.125 | 1000 | 1000 | 0.75892 | 0.74033 | 10162 | 20678.5 | 24.7158 | 24.7158 | 64 | 54.6966 | 51.7414 | 61.0448 | 0.009 | 0.004695 | 0.0031851 | 0.00749 | 1 | 50.572 | 51
6 | 1 | 1 | 7 | 1 | 59 | 64 | 0.0096 | 26 | 45.9735 | 50.5305 | 51.7492 | 0 | 53588.4 | -10685.5 | 8000.01 | 8000.01 | 1 | 1 | 1 | 0.0031978 | 0.0029197 | 0.0029197 | -10.0711 | 0.125 | 0 | 0.0032681 | 0.0031978 | 1 | 56.6663 | 0.11666 | 53641.4 | 0 | 0 | 0 | 73.8014 | 0.00097254 | -20533.7 | 18873.2 | 0.125 | 1000 | 1000 | 0.75898 | 0.7404 | 10153.3 | 22764.6 | 24.755 | 24.755 | 64 | 54.7019 | 51.7492 | 61.0473 | 0.0096 | 0.0048592 | 0.0031969 | 0.0079377 | 1 | 50.578 | 51
6 | 1 | 2 | 7 | 1 | 61 | 64 | 0.0109 | 27.5 | 46.1256 | 50.5469 | 51.7582 | 0 | 54828.7 | -10169.8 | 8000.01 | 8000.01 | 1 | 1 | 1 | 0.0031989 | 0.0029341 | 0.0029341 | -9.5851 | 0.125 | 0 | 0.0032692 | 0.0031989 | 1 | 56.8132 | 0.11658 | 53638.8 | 0 | 0 | 0 | 75.0105 | 0.0010806 | -21544.9 | 19728.6 | 0.125 | 1000 | 1000 | 0.75901 | 0.74043 | 10144.6 | 27379.7 | 24.8206 | 24.8206 | 64 | 54.7084 | 51.7582 | 61.0498 | 0.0109 | 0.0051971 | 0.0031978 | 0.0089007 | 1 | 50.5897 | 51
6 | 1 | 3 | 7 | 1 | 62 | 64 | 0.0116 | 28 | 46.1965 | 50.559 | 51.7715 | 0 | 55378.3 | -9922.52 | 8000.01 | 8000.01 | 1 | 1 | 1 | 0.0032114 | 0.0029521 | 0.0029521 | -9.3521 | 0.125 | 0 | 0.0032817 | 0.0032114 | 1 | 56.91 | 0.11642 | 53638 | 0 | 0 | 0 | 75.6412 | 0.0011369 | -22219.4 | 20309.7 | 0.125 | 1000 | 1000 | 0.75968 | 0.74114 | 10105.2 | 29781.9 | 24.7602 | 24.7602 | 64 | 54.7102 | 51.7715 | 61.0613 | 0.0116 | 0.0053736 | 0.0031989 | 0.0094253 | 1 | 50.5959 | 51
6 | 1 | 4 | 7 | 1 | 62 | 64 | 0.0116 | 28 | 46.2117 | 50.5629 | 51.7752 | 0 | 55399.1 | -9907.75 | 8000.01 | 8000.01 | 1 | 1 | 1 | 0.0032118 | 0.0029529 | 0.0029529 | -9.3381 | 0.125 | 0 | 0.0032821 | 0.0032118 | 1 | 56.9201 | 0.11633 | 53637.1 | 0 | 0 | 0 | 75.6742 | 0.00114 | -22252.2 | 20338 | 0.125 | 1000 | 1000 | 0.75972 | 0.74118 | 10100.7 | 29732.7 | 24.7628 | 24.7628 | 64 | 54.7126 | 51.7752 | 61.0626 | 0.0116 | 0.0053825 | 0.0032114 | 0.0094289 | 1 | 50.5967 | 51
6 | 1 | 5 | 7 | 1 | 62 | 63 | 0.0118 | 28 | 46.2211 | 50.5648 | 51.7759 | 0 | 55461.1 | -9941.36 | 8000.01 | 8000.01 | 1 | 1 | 1 | 0.0032119 | 0.0029521 | 0.0029521 | -9.3698 | 0.125 | 0 | 0.0032822 | 0.0032119 | 1 | 56.9287 | 0.11632 | 53735.1 | 0 | 0 | 0 | 75.7414 | 0.001133 | -22580.3 | 20621.6 | 0.125 | 1000 | 1000 | 0.75972 | 0.74119 | 9273.76 | 30439.7 | 24.7723 | 24.7723 | 63 | 54.4729 | 51.7759 | 60.3031 | 0.0118 | 0.0054346 | 0.0032118 | 0.0095773 | 1 | 50.5973 | 51
6 | 1 | 6 | 7 | 1 | 62 | 63 | 0.0118 | 28 | 46.2223 | 50.566 | 51.7762 | 0 | 55452.2 | -9941.21 | 8000.01 | 8000.01 | 1 | 1 | 1 | 0.003212 | 0.0029521 | 0.0029521 | -9.3697 | 0.125 | 0 | 0.0032822 | 0.003212 | 1 | 56.9294 | 0.11632 | 53735.1 | 0 | 0 | 0 | 75.7416 | 0.0011331 | -22580.3 | 20621.6 | 0.125 | 1000 | 1000 | 0.75972 | 0.74119 | 9273.42 | 30439 | 24.7798 | 24.7798 | 63 | 54.473 | 51.7762 | 60.3032 | 0.0118 | 0.0054346 | 0.0032119 | 0.0095773 | 1 | 50.5971 | 51
6 | 1 | 7 | 7 | 1 | 65 | 68 | 0.0127 | 30 | 46.3878 | 50.581 | 51.7828 | 0 | 56925.7 | -9024.51 | 8000.01 | 8000.01 | 1 | 1 | 1 | 0.0032127 | 0.0029768 | 0.0029768 | -8.5057 | 0.125 | 0 | 0.003283 | 0.0032127 | 1 | 57.095 | 0.11632 | 53241.7 | 0 | 0 | 0 | 77.1694 | 0.0013255 | -22512.4 | 20542.3 | 0.125 | 1000 | 1000 | 0.75972 | 0.74119 | 13399.1 | 33628.8 | 24.8535 | 24.8535 | 68 | 55.6794 | 51.7828 | 64.1034 | 0.0127 | 0.0056676 | 0.003212 | 0.010244 | 1 | 50.6104 | 51
6 | 1 | 8 | 7 | 1 | 66 | 70 | 0.013 | 31 | 46.4726 | 50.5931 | 51.7929 | 0 | 57444.1 | -8680.38 | 8000.01 | 8000.01 | 1 | 1 | 1 | 0.0032139 | 0.0029869 | 0.0029869 | -8.1813 | 0.125 | 0 | 0.0032842 | 0.0032139 | 1 | 57.1682 | 0.11614 | 53042.5 | 0 | 0 | 0 | 77.6867 | 0.001398 | -22547.2 | 20570.4 | 0.125 | 1000 | 1000 | 0.75979 | 0.74127 | 15039.2 | 34679.2 | 24.8736 | 24.8736 | 70 | 56.1665 | 51.7929 | 65.6264 | 0.013 | 0.005745 | 0.0032127 | 0.010468 | 1 | 50.6165 | 51
6 | 1 | 9 | 7 | 1 | 67 | 72 | 0.0133 | 32 | 46.5442 | 50.6011 | 51.7989 | 0 | 57977.7 | -8336.3 | 8000.01 | 8000.01 | 1 | 1 | 1 | 0.0032146 | 0.0029966 | 0.0029966 | -7.857 | 0.125 | 0 | 0.003285 | 0.0032146 | 1 | 57.2342 | 0.11606 | 52844.4 | 0 | 0 | 0 | 78.2054 | 0.0014704 | -22586.2 | 20602.1 | 0.125 | 1000 | 1000 | 0.75981 | 0.7413 | 16684.5 | 35733.7 | 24.8932 | 24.8932 | 72 | 56.6509 | 51.7989 | 67.1479 | 0.0133 | 0.0058232 | 0.0032139 | 0.010691 | 1 | 50.6221 | 51
6 | 1 | 10 | 7 | 1 | 68 | 76 | 0.0131 | 32.5 | 46.5885 | 50.6065 | 51.8035 | 0 | 58277.6 | -7963.96 | 8000.01 | 8000.01 | 1 | 1 | 1 | 0.0032152 | 0.0030069 | 0.0030069 | -7.5061 | 0.125 | 0 | 0.0032855 | 0.0032152 | 1 | 57.2735 | 0.11598 | 52450.3 | 0 | 0 | 0 | 78.4981 | 0.0015486 | -21577.2 | 19713 | 0.125 | 1000 | 1000 | 0.75984 | 0.74133 | 19982.4 | 35018.7 | 24.9021 | 24.9021 | 76 | 57.6146 | 51.8035 | 70.1889 | 0.0131 | 0.0057717 | 0.0032146 | 0.010543 | 1 | 50.6254 | 51
6 | 1 | 11 | 7 | 1 | 69 | 78 | 0.0134 | 33.5 | 46.6545 | 50.613 | 51.8078 | 0 | 58811.4 | -7620.8 | 8000.01 | 8000.01 | 1 | 1 | 1 | 0.0032157 | 0.0030163 | 0.0030163 | -7.1827 | 0.125 | 0 | 0.0032861 | 0.0032157 | 1 | 57.3365 | 0.11594 | 52252.7 | 0 | 0 | 0 | 79.0147 | 0.0016208 | -21614.7 | 19743.4 | 0.125 | 1000 | 1000 | 0.75985 | 0.74135 | 21629.2 | 36077 | 24.9227 | 24.9227 | 78 | 58.0978 | 51.8078 | 71.71 | 0.0134 | 0.0058495 | 0.0032152 | 0.010766 | 1 | 50.6306 | 51
6 | 1 | 12 | 7 | 1 | 69 | 81 | 0.0127 | 33.5 | 46.6307 | 50.6127 | 51.8095 | 0 | 58507.1 | -7557.45 | 8000.01 | 8000.01 | 1 | 1 | 1 | 0.0032159 | 0.0030181 | 0.0030181 | -7.123 | 0.125 | 0 | 0.0032863 | 0.0032159 | 1 | 57.3081 | 0.11587 | 51957.8 | 0 | 0 | 0 | 78.7255 | 0.001634 | -20564.1 | 18834.7 | 0.125 | 1000 | 1000 | 0.75987 | 0.74137 | 24102.7 | 33591.9 | 24.9055 | 24.9055 | 81 | 58.8189 | 51.8095 | 73.9906 | 0.0127 | 0.0056686 | 0.0032157 | 0.010247 | 1 | 50.6285 | 51
6 | 1 | 13 | 7 | 1 | 68 | 79 | 0.0124 | 32.5 | 46.5673 | 50.6065 | 51.8058 | 0 | 57975.3 | -7899.68 | 8000.01 | 8000.01 | 1 | 1 | 1 | 0.0032155 | 0.0030088 | 0.0030088 | -7.4455 | 0.125 | 0 | 0.0032858 | 0.0032155 | 1 | 57.2465 | 0.11589 | 52155.2 | 0 | 0 | 0 | 78.2109 | 0.001562 | -20528.2 | 18805.8 | 0.125 | 1000 | 1000 | 0.75986 | 0.74136 | 22455.5 | 32530.2 | 24.8833 | 24.8833 | 79 | 58.3362 | 51.8058 | 72.4697 | 0.0124 | 0.0055913 | 0.0032159 | 0.010025 | 1 | 50.6234 | 51
6 | 1 | 14 | 7 | 1 | 69 | 81 | 0.0127 | 33.5 | 46.6174 | 50.6095 | 51.8053 | 0 | 58510.6 | -7557.35 | 8000.01 | 8000.01 | 1 | 1 | 1 | 0.0032154 | 0.0030177 | 0.0030177 | -7.1228 | 0.125 | 0 | 0.0032858 | 0.0032154 | 1 | 57.301 | 0.11596 | 51958.7 | 0 | 0 | 0 | 78.7252 | 0.0016338 | -20566 | 18836.4 | 0.125 | 1000 | 1000 | 0.75984 | 0.74133 | 24109.8 | 33598 | 24.9131 | 24.9131 | 81 | 58.8167 | 51.8053 | 73.9886 | 0.0127 | 0.0056688 | 0.0032155 | 0.010247 | 1 | 50.6277 | 51
6 | 1 | 15 | 7 | 1 | 69 | 81 | 0.0127 | 33.5 | 46.6252 | 50.6119 | 51.8077 | 0 | 58501.7 | -7557.58 | 8000.01 | 8000.01 | 1 | 1 | 1 | 0.0032157 | 0.003018 | 0.003018 | -7.1231 | 0.125 | 0 | 0.0032861 | 0.0032157 | 1 | 57.3052 | 0.11591 | 51958.2 | 0 | 0 | 0 | 78.7247 | 0.0016339 | -20564.2 | 18834.9 | 0.125 | 1000 | 1000 | 0.75986 | 0.74136 | 24105.6 | 33594.8 | 24.9134 | 24.9134 | 81 | 58.8179 | 51.8077 | 73.9898 | 0.0127 | 0.0056685 | 0.0032154 | 0.010247 | 1 | 50.628 | 51
6 | 1 | 16 | 7 | 1 | 68 | 78 | 0.0126 | 32.5 | 46.574 | 50.6078 | 51.8058 | 0 | 58034.9 | -7933.93 | 8000.01 | 8000.01 | 1 | 1 | 1 | 0.0032155 | 0.0030079 | 0.0030079 | -7.4778 | 0.125 | 0 | 0.0032858 | 0.0032155 | 1 | 57.2536 | 0.1159 | 52253.4 | 0 | 0 | 0 | 78.2762 | 0.0015548 | -20845.7 | 19080.4 | 0.125 | 1000 | 1000 | 0.75986 | 0.74136 | 21629.8 | 33239.4 | 24.894 | 24.894 | 78 | 58.096 | 51.8058 | 71.7098 | 0.0126 | 0.0056428 | 0.0032157 | 0.010173 | 1 | 50.6238 | 51
6 | 1 | 17 | 7 | 1 | 68 | 80 | 0.0122 | 32.5 | 46.5508 | 50.6048 | 51.8027 | 0 | 57899.4 | -7865.94 | 8000.01 | 8000.01 | 1 | 1 | 1 | 0.0032151 | 0.0030093 | 0.0030093 | -7.4137 | 0.125 | 0 | 0.0032854 | 0.0032151 | 1 | 57.2342 | 0.11596 | 52057.7 | 0 | 0 | 0 | 78.1438 | 0.0015689 | -20210.8 | 18531.2 | 0.125 | 1000 | 1000 | 0.75984 | 0.74134 | 23285.8 | 31826.4 | 24.8931 | 24.8931 | 80 | 58.5745 | 51.8027 | 73.2282 | 0.0122 | 0.0055394 | 0.0032155 | 0.009876 | 1 | 50.6221 | 51
6 | 1 | 18 | 7 | 1 | 69 | 79 | 0.0132 | 33.5 | 46.6407 | 50.6122 | 51.8054 | 0 | 58731.8 | -7586.57 | 8000.01 | 8000.01 | 1 | 1 | 1 | 0.0032154 | 0.003017 | 0.003017 | -7.1504 | 0.125 | 0 | 0.0032858 | 0.0032154 | 1 | 57.3257 | 0.11598 | 52155 | 0 | 0 | 0 | 78.9485 | 0.0016278 | -21297.6 | 19469.1 | 0.125 | 1000 | 1000 | 0.75984 | 0.74133 | 22458.4 | 35371 | 24.9341 | 24.9341 | 79 | 58.3366 | 51.8054 | 72.4688 | 0.0132 | 0.0057979 | 0.0032151 | 0.010617 | 1 | 50.6294 | 51
6 | 1 | 19 | 7 | 1 | 67 | 76 | 0.0124 | 32 | 46.5273 | 50.6052 | 51.8045 | 0 | 57585.1 | -8237.59 | 8000.01 | 8000.01 | 1 | 1 | 1 | 0.0032153 | 0.0029998 | 0.0029998 | -7.764 | 0.125 | 0 | 0.0032857 | 0.0032153 | 1 | 57.206 | 0.11588 | 52450.3 | 0 | 0 | 0 | 77.8525 | 0.0014911 | -20903.4 | 19132.2 | 0.125 | 1000 | 1000 | 0.75987 | 0.74137 | 19978.7 | 32530.8 | 24.8815 | 24.8815 | 76 | 57.6145 | 51.8045 | 70.19 | 0.0124 | 0.0055908 | 0.0032154 | 0.010025 | 1 | 50.6197 | 51
6 | 1 | 20 | 7 | 1 | 66 | 75 | 0.0119 | 31 | 46.4421 | 50.595 | 51.7961 | 0 | 56990 | -8546.28 | 8000.01 | 8000.01 | 1 | 1 | 1 | 0.0032143 | 0.0029908 | 0.0029908 | -8.0549 | 0.125 | 0 | 0.0032846 | 0.0032143 | 1 | 57.1291 | 0.11601 | 52550.7 | 0 | 0 | 0 | 77.2712 | 0.001426 | -20551.6 | 18829.9 | 0.125 | 1000 | 1000 | 0.75982 | 0.74131 | 19163.7 | 30767 | 24.8628 | 24.8628 | 75 | 57.3692 | 51.7961 | 69.427 | 0.0119 | 0.0054619 | 0.0032153 | 0.0096534 | 1 | 50.6133 | 51
6 | 1 | 21 | 7 | 1 | 67 | 74 | 0.0128 | 32 | 46.5123 | 50.5996 | 51.7956 | 0 | 57726.3 | -8306.77 | 8000.01 | 8000.01 | 1 | 1 | 1 | 0.0032143 | 0.002997 | 0.002997 | -7.8292 | 0.125 | 0 | 0.0032846 | 0.0032143 | 1 | 57.2051 | 0.1161 | 52648.8 | 0 | 0 | 0 | 77.9819 | 0.0014763 | -21542.3 | 19684.8 | 0.125 | 1000 | 1000 | 0.75979 | 0.74128 | 18340.3 | 33963.1 | 24.9055 | 24.9055 | 74 | 57.1292 | 51.7956 | 68.6664 | 0.0128 | 0.0056943 | 0.0032143 | 0.01032 | 1 | 50.6191 | 51
6 | 1 | 22 | 7 | 1 | 65 | 72 | 0.0118 | 30 | 46.3884 | 50.5917 | 51.7936 | 0 | 56507 | -8924.13 | 8000.01 | 8000.01 | 1 | 1 | 1 | 0.003214 | 0.0029806 | 0.0029806 | -8.411 | 0.125 | 0 | 0.0032843 | 0.003214 | 1 | 57.0762 | 0.11602 | 52846.2 | 0 | 0 | 0 | 76.8187 | 0.0013466 | -21122.9 | 19341.1 | 0.125 | 1000 | 1000 | 0.75983 | 0.74131 | 16688 | 30416.2 | 24.854 | 24.854 | 72 | 56.6466 | 51.7936 | 67.1469 | 0.0118 | 0.0054352 | 0.0032143 | 0.009579 | 1 | 50.6087 | 51
6 | 1 | 23 | 7 | 1 | 62 | 66 | 0.0112 | 28 | 46.2216 | 50.5746 | 51.7814 | 0 | 55194.5 | -9835.61 | 8000.01 | 8000.01 | 1 | 1 | 1 | 0.0032126 | 0.0029554 | 0.0029554 | -9.2701 | 0.125 | 0 | 0.0032828 | 0.0032126 | 1 | 56.9186 | 0.11616 | 53438.9 | 0 | 0 | 0 | 75.5492 | 0.0011551 | -21601.2 | 19775.1 | 0.125 | 1000 | 1000 | 0.75977 | 0.74126 | 11745.2 | 28298 | 24.8071 | 24.8071 | 66 | 55.1971 | 51.7814 | 62.5843 | 0.0112 | 0.0052803 | 0.003214 | 0.0091337 | 1 | 50.5956 | 51
6 | 1 | 24 | 7 | 1 | 61 | 64 | 0.011 | 27.5 | 46.1197 | 50.5641 | 51.7752 | 0 | 54644.1 | -10171.8 | 8000.01 | 8000.01 | 1 | 1 | 1 | 0.0032229 | 0.0029561 | 0.0029561 | -9.587 | 0.125 | 0 | 0.003293 | 0.0032229 | 1 | 56.8649 | 0.11634 | 53640.2 | 0 | 0 | 0 | 75.1012 | 0.0010885 | -21645.8 | 19815.5 | 0.125 | 1000 | 1000 | 0.76034 | 0.74184 | 10074.6 | 27532.3 | 24.7132 | 24.7132 | 64 | 54.705 | 51.7752 | 61.0702 | 0.011 | 0.005223 | 0.0032126 | 0.0089896 | 1 | 50.5889 | 51
6 | 2 | 1 | 1 | 1 | 59 | 62 | 0.0102 | 26 | 45.9963 | 50.5531 | 51.7668 | 0 | 53649.9 | -10696.5 | 8000.01 | 8000.01 | 1 | 1 | 1 | 0.0032219 | 0.0029413 | 0.0029413 | -10.0816 | 0.125 | 0 | 0.003292 | 0.0032219 | 1 | 56.7481 | 0.11643 | 53838.7 | 0 | 0 | 0 | 74.1519 | 0.00097768 | -21145.9 | 19386.8 | 0.125 | 1000 | 1000 | 0.76032 | 0.74182 | 8433.99 | 24669.4 | 24.6857 | 24.6857 | 62 | 54.2195 | 51.7668 | 59.5473 | 0.0102 | 0.0050242 | 0.0032229 | 0.0083986 | 1 | 50.579 | 51
6 | 2 | 2 | 1 | 1 | 60 | 63 | 0.0106 | 26.5 | 46.0335 | 50.5547 | 51.7632 | 0 | 54144.6 | -10430.2 | 8000.01 | 8000.01 | 1 | 1 | 1 | 0.0032214 | 0.002948 | 0.002948 | -9.8306 | 0.125 | 0 | 0.0032916 | 0.0032214 | 1 | 56.7943 | 0.11656 | 53741.6 | 0 | 0 | 0 | 74.6365 | 0.0010337 | -21412.1 | 19615.3 | 0.125 | 1000 | 1000 | 0.76027 | 0.74177 | 9262.83 | 26092.4 | 24.7276 | 24.7276 | 63 | 54.457 | 51.7632 | 60.3063 | 0.0106 | 0.0051271 | 0.0032219 | 0.0086947 | 1 | 50.5823 | 51
6 | 2 | 3 | 1 | 1 | 60 | 63 | 0.0106 | 26.5 | 46.0395 | 50.5576 | 51.765 | 0 | 54127.1 | -10430.2 | 8000.01 | 8000.01 | 1 | 1 | 1 | 0.0032216 | 0.0029482 | 0.0029482 | -9.8305 | 0.125 | 0 | 0.0032918 | 0.0032216 | 1 | 56.7977 | 0.11652 | 53741.1 | 0 | 0 | 0 | 74.6354 | 0.0010337 | -21409.7 | 19613.1 | 0.125 | 1000 | 1000 | 0.76029 | 0.74179 | 9260.58 | 26091.6 | 24.7365 | 24.7365 | 63 | 54.4581 | 51.765 | 60.3069 | 0.0106 | 0.0051267 | 0.0032214 | 0.0086948 | 1 | 50.5824 | 51
6 | 2 | 4 | 1 | 1 | 61 | 64 | 0.011 | 27.5 | 46.0964 | 50.5631 | 51.7672 | 0 | 54625.9 | -10161.7 | 8000.01 | 8000.01 | 1 | 1 | 1 | 0.0032219 | 0.0029555 | 0.0029555 | -9.5775 | 0.125 | 0 | 0.0032921 | 0.0032219 | 1 | 56.8545 | 0.11652 | 53642.4 | 0 | 0 | 0 | 75.1238 | 0.0010903 | -21675.9 | 19841.5 | 0.125 | 1000 | 1000 | 0.76029 | 0.74179 | 10083 | 27505.2 | 24.765 | 24.765 | 64 | 54.6995 | 51.7672 | 61.0677 | 0.011 | 0.0052301 | 0.0032216 | 0.0089916 | 1 | 50.5867 | 51
6 | 2 | 5 | 1 | 1 | 61 | 64 | 0.011 | 27.5 | 46.1047 | 50.5658 | 51.7697 | 0 | 54617.4 | -10161 | 8000.01 | 8000.01 | 1 | 1 | 1 | 0.0032222 | 0.0029557 | 0.0029557 | -9.5768 | 0.125 | 0 | 0.0032924 | 0.0032222 | 1 | 56.8591 | 0.11646 | 53641.8 | 0 | 0 | 0 | 75.1246 | 0.0010904 | -21675 | 19840.8 | 0.125 | 1000 | 1000 | 0.76032 | 0.74182 | 10080 | 27501.6 | 24.767 | 24.767 | 64 | 54.7011 | 51.7697 | 61.0686 | 0.011 | 0.0052301 | 0.0032219 | 0.0089918 | 1 | 50.5871 | 51
6 | 2 | 6 | 1 | 1 | 63 | 66 | 0.0119 | 29 | 46.2299 | 50.5767 | 51.775 | 0 | 55721.5 | -9585.26 | 8000.01 | 8000.01 | 1 | 1 | 1 | 0.0032228 | 0.0029715 | 0.0029715 | -9.0342 | 0.125 | 0 | 0.003293 | 0.0032228 | 1 | 56.9837 | 0.11645 | 53444.1 | 0 | 0 | 0 | 76.1936 | 0.0012118 | -22306 | 20382.4 | 0.125 | 1000 | 1000 | 0.76032 | 0.74182 | 11724 | 30682.6 | 24.8177 | 24.8177 | 66 | 55.1845 | 51.775 | 62.5905 | 0.0119 | 0.0054627 | 0.0032222 | 0.0096595 | 1 | 50.5971 | 51
6 | 2 | 7 | 1 | 1 | 65 | 70 | 0.0123 | 30.5 | 46.3469 | 50.4659 | 51.796 | 0 | 57753 | -8982.53 | 8000.01 | 8000.01 | 1 | 1 | 1 | 0.0032253 | 0.0029897 | 0.0029897 | -8.4661 | 0.125 | 0 | 0.0032956 | 0.0032253 | 1 | 57.092 | 0.11632 | 53045.8 | 0 | 0 | 0 | 77.0435 | 0.0013402 | -21874.7 | 19990.9 | 0.125 | 1000 | 1000 | 0.76036 | 0.74187 | 15000.4 | 32087.8 | 23.7792 | 23.7792 | 70 | 56.1583 | 51.796 | 65.6377 | 0.0123 | 0.0055659 | 0.0032228 | 0.0099569 | 1 | 50.6287 | 51
6 | 2 | 8 | 1 | 1 | 67 | 74 | 0.0129 | 32 | 46.5308 | 47.3209 | 51.9792 | 0 | 87599.9 | -8154.08 | 8000.01 | 8000.01 | 1 | 1 | 1 | 0.003247 | 0.0030283 | 0.0030283 | -7.6853 | 0.125 | 0 | 0.0033184 | 0.003247 | 1 | 57.2417 | 0.11589 | 52597.3 | 0 | 0 | 0 | 78.1433 | 0.0014975 | -21580.1 | 19716.9 | 0.125 | 1000 | 1000 | 0.76041 | 0.74192 | 18142.3 | 34193 | -2.6674 | -2.6674 | 74 | 57.2552 | 51.9792 | 68.724 | 0.0129 | 0.0057221 | 0.0032253 | 0.010403 | 1 | 50.9628 | 51
6 | 2 | 9 | 1 | 1 | 69 | 78 | 0.0135 | 33.5 | 47.333 | 47.333 | 52.1919 | 0 | 90933.4 | -7493.41 | 8061.65 | 8061.65 | 1 | 1 | 1 | 0.003273 | 0.0030731 | 0.0030731 | -7.0626 | 0.12404 | 0 | 0.0033449 | 0.003273 | 1 | 57.6775 | 0.11157 | 52140.3 | 0 | 0 | 0 | 79.3015 | 0.0016612 | -21628.8 | 19754.4 | 0.12404 | 1000 | 1000 | 0.76051 | 0.74205 | 21253.3 | 36219.7 | -4.634 | -4.634 | 78 | 58.3726 | 52.1919 | 71.8193 | 0.0135 | 0.0058918 | 0.003247 | 0.010855 | 1 | 51.0436 | 51
6 | 2 | 10 | 1 | 1 | 70 | 80 | 0.0138 | 34.5 | 47.555 | 47.555 | 52.3519 | 0 | 94285.3 | -7158.2 | 8404.57 | 8404.57 | 1 | 1 | 1 | 0.0032926 | 0.0031091 | 0.0031091 | -6.7467 | 0.11898 | 0 | 0.0033648 | 0.0032926 | 1 | 57.8199 | 0.11058 | 51895.9 | 0 | 0 | 0 | 79.9369 | 0.0017501 | -21366.4 | 19510.3 | 0.11898 | 1000 | 1000 | 0.76062 | 0.74218 | 22757.9 | 37168.5 | -7.1499 | -7.1499 | 80 | 58.9702 | 52.3519 | 73.3817 | 0.0138 | 0.0059871 | 0.003273 | 0.011086 | 1 | 51.2291 | 51
6 | 2 | 11 | 1 | 1 | 69 | 81 | 0.0128 | 33.5 | 47.8402 | 47.8402 | 52.5549 | 0 | 95857.3 | -7459.55 | 8729.85 | 8729.85 | 1 | 1 | 1 | 0.0033175 | 0.0031335 | 0.0031335 | -7.0307 | 0.11455 | 0 | 0.0033901 | 0.0033175 | 1 | 57.9167 | 0.10835 | 51735.6 | 0 | 0 | 0 | 79.2601 | 0.001711 | -20268.2 | 18561.9 | 0.11455 | 1000 | 1000 | 0.76068 | 0.74225 | 23408.2 | 33558.8 | -9.3091 | -9.3091 | 81 | 59.3623 | 52.5549 | 74.1926 | 0.0128 | 0.0057431 | 0.0032926 | 0.010349 | 1 | 51.3982 | 51
6 | 2 | 12 | 1 | 1 | 70 | 83 | 0.0131 | 34.5 | 48.235 | 48.235 | 52.7916 | 0 | 99584.4 | -7144.75 | 9194.52 | 9194.52 | 1 | 1 | 1 | 0.0033465 | 0.0031789 | 0.0031789 | -6.734 | 0.10876 | 0 | 0.0034197 | 0.0033465 | 1 | 58.1445 | 0.1064 | 51466.5 | 0 | 0 | 0 | 79.9261 | 0.0018059 | -20279.9 | 18569.3 | 0.10876 | 1000 | 1000 | 0.76071 | 0.74229 | 24856.9 | 34525.6 | -12.0977 | -12.0977 | 83 | 60.0203 | 52.7916 | 75.7713 | 0.0131 | 0.0058385 | 0.0033175 | 0.010579 | 1 | 51.6288 | 51
6 | 2 | 13 | 1 | 1 | 70 | 83 | 0.0131 | 34.5 | 48.6652 | 48.6652 | 53.0785 | 0 | 103251 | -7225.95 | 9724.04 | 9724.04 | 1 | 1 | 1 | 0.0033936 | 0.0032328 | 0.0032328 | -6.8105 | 0.10284 | 0 | 0.0034681 | 0.0033936 | 1 | 58.3927 | 0.10386 | 51385.9 | 0 | 0 | 0 | 80.0738 | 0.0018297 | -20230.1 | 18525.6 | 0.10284 | 1000 | 1000 | 0.76142 | 0.74305 | 24547.7 | 34321.4 | -15.7109 | -15.7109 | 83 | 60.2173 | 53.0785 | 75.8612 | 0.0131 | 0.0058526 | 0.0033465 | 0.010594 | 1 | 51.8764 | 51
6 | 2 | 14 | 1 | 1 | 69 | 81 | 0.0128 | 33.5 | 49.0997 | 49.0997 | 53.3955 | 0 | 104267 | -7587.65 | 9999.98 | 9999.98 | 1 | 1 | 1 | 0.0034339 | 0.0032697 | 0.0032697 | -7.1514 | 0.1 | 0 | 0.0035091 | 0.0034339 | 1 | 58.6065 | 0.10125 | 51483.4 | 0 | 0 | 0 | 79.8019 | 0.0017926 | -20194.4 | 18495.7 | 0.1 | 1000 | 1000 | 0.76151 | 0.74317 | 22638 | 33084.9 | -16.9776 | -16.9776 | 81 | 59.9789 | 53.3955 | 74.4166 | 0.0128 | 0.0058095 | 0.0033936 | 0.010384 | 1 | 52.216 | 51
6 | 2 | 15 | 1 | 1 | 69 | 82 | 0.0126 | 33.5 | 49.5396 | 49.5396 | 53.7676 | 0 | 103291 | -7599.53 | 9999.97 | 9999.97 | 1 | 1 | 1 | 0.0034811 | 0.0033167 | 0.0033167 | -7.1626 | 0.1 | 0 | 0.0035571 | 0.0034811 | 1 | 58.9426 | 0.1 | 51271 | 0 | 0 | 0 | 79.9786 | 0.0018365 | -19844.6 | 18191.9 | 0.1 | 1000 | 1000 | 0.7616 | 0.74328 | 23144.1 | 32226.3 | -15.941 | -15.941 | 82 | 60.4982 | 53.7676 | 75.2694 | 0.0126 | 0.005787 | 0.0034339 | 0.010247 | 1 | 52.6193 | 51
6 | 2 | 16 | 1 | 1 | 68 | 80 | 0.0123 | 32.5 | 49.875 | 49.875 | 54.1036 | 0 | 102601 | -7966.24 | 9999.99 | 9999.99 | 1 | 1 | 1 | 0.0035242 | 0.0033519 | 0.0033519 | -7.5082 | 0.1 | 0 | 0.0036019 | 0.0035242 | 1 | 59.2843 | 0.1 | 51362.7 | 0 | 0 | 0 | 79.7138 | 0.0018007 | -19801.5 | 18155.7 | 0.1 | 1000 | 1000 | 0.76172 | 0.74342 | 21218.3 | 30988 | -15.6295 | -15.6295 | 80 | 60.2741 | 54.1036 | 73.8295 | 0.0123 | 0.0057439 | 0.0034811 | 0.010037 | 1 | 52.8861 | 51
6 | 2 | 17 | 1 | 1 | 70 | 79 | 0.014 | 34.5 | 50.2772 | 50.7111 | 53.1182 | 0 | 69400.3 | -7306.1 | 8000.01 | 8000.01 | 1 | 1 | 1 | 0.0033986 | 0.0032053 | 0.0032053 | -6.8861 | 0.125 | 0 | 0.003473 | 0.0033986 | 1 | 59.6914 | 0.1 | 51768.1 | 0 | 0 | 0 | 80.8903 | 0.001852 | -22028.4 | 20079.7 | 0.125 | 1000 | 1000 | 0.76182 | 0.74353 | 21197.8 | 36793.8 | 16.3465 | 16.3465 | 79 | 59.2828 | 53.1182 | 72.8354 | 0.014 | 0.0062109 | 0.0035242 | 0.011313 | 1 | 50.965 | 51
6 | 2 | 18 | 1 | 1 | 69 | 78 | 0.0135 | 33.5 | 47.3352 | 50.1068 | 52.0601 | 0 | 65299.4 | -7510.52 | 8000.01 | 8000.01 | 1 | 1 | 1 | 0.0032681 | 0.0030696 | 0.0030696 | -7.0787 | 0.125 | 0 | 0.0033393 | 0.0032681 | 1 | 57.7397 | 0.11155 | 52192.9 | 0 | 0 | 0 | 79.5958 | 0.0016804 | -21759 | 19851.5 | 0.125 | 1000 | 1000 | 0.7616 | 0.74326 | 21264.6 | 35517 | 18.9393 | 18.9393 | 78 | 58.2441 | 52.0601 | 71.816 | 0.0135 | 0.0059921 | 0.0033986 | 0.010906 | 1 | 50.7727 | 51
6 | 2 | 19 | 1 | 1 | 68 | 77 | 0.013 | 32.5 | 46.8559 | 50.2009 | 51.9344 | 0 | 62624.3 | -7940.42 | 8000.01 | 8000.01 | 1 | 1 | 1 | 0.0032529 | 0.0030436 | 0.0030436 | -7.4839 | 0.125 | 0 | 0.0033238 | 0.0032529 | 1 | 57.4504 | 0.11399 | 52325.7 | 0 | 0 | 0 | 78.6462 | 0.0015783 | -21415.4 | 19572.2 | 0.125 | 1000 | 1000 | 0.76123 | 0.74281 | 20580.3 | 34277.1 | 20.6079 | 20.6079 | 77 | 57.9194 | 51.9344 | 71.015 | 0.013 | 0.005771 | 0.0032681 | 0.010497 | 1 | 50.7186 | 51
6 | 2 | 20 | 1 | 1 | 67 | 74 | 0.0129 | 32 | 46.6924 | 50.2706 | 51.8944 | 0 | 61205.6 | -8323.07 | 8000.01 | 8000.01 | 1 | 1 | 1 | 0.0032481 | 0.0030288 | 0.0030288 | -7.8445 | 0.125 | 0 | 0.0033188 | 0.0032481 | 1 | 57.3434 | 0.1147 | 52630.3 | 0 | 0 | 0 | 78.1491 | 0.0014937 | -21670 | 19794.7 | 0.125 | 1000 | 1000 | 0.76114 | 0.74272 | 18156.1 | 33990.8 | 21.453 | 21.453 | 74 | 57.1744 | 51.8944 | 68.72 | 0.0129 | 0.0057349 | 0.0032529 | 0.010418 | 1 | 50.6938 | 51
6 | 2 | 21 | 1 | 1 | 66 | 69 | 0.0133 | 31 | 46.6155 | 50.3115 | 51.8752 | 0 | 60455.3 | -8726.1 | 8000.01 | 8000.01 | 1 | 1 | 1 | 0.0032459 | 0.003016 | 0.003016 | -8.2244 | 0.125 | 0 | 0.0033165 | 0.0032459 | 1 | 57.2928 | 0.11502 | 53124.5 | 0 | 0 | 0 | 77.9077 | 0.0014068 | -22992.4 | 20954.8 | 0.125 | 1000 | 1000 | 0.76111 | 0.74268 | 14067.2 | 35422.6 | 21.9184 | 21.9184 | 69 | 55.9661 | 51.8752 | 64.9091 | 0.0133 | 0.0058347 | 0.0032481 | 0.010713 | 1 | 50.6806 | 51
6 | 2 | 22 | 1 | 1 | 59 | 61 | 0.0104 | 26 | 46.1991 | 50.3067 | 51.8455 | 0 | 56511.2 | -10713.4 | 8000.01 | 8000.01 | 1 | 1 | 1 | 0.0032312 | 0.00295 | 0.00295 | -10.0974 | 0.125 | 0 | 0.0033017 | 0.0032312 | 1 | 56.8541 | 0.1152 | 53912.9 | 0 | 0 | 0 | 74.3027 | 0.00098131 | -21500.8 | 19693.4 | 0.125 | 1000 | 1000 | 0.76047 | 0.742 | 7540.07 | 25277.3 | 22.1491 | 22.1491 | 61 | 54.0382 | 51.8455 | 58.8073 | 0.0104 | 0.0050916 | 0.0032459 | 0.0085542 | 1 | 50.6427 | 51
6 | 2 | 23 | 1 | 1 | 56 | 58 | 0.0093 | 24 | 45.9632 | 50.3009 | 51.8152 | 0 | 54839.7 | -11498.7 | 8000.01 | 8000.01 | 1 | 1 | 1 | 0.0032276 | 0.0029261 | 0.0029261 | -10.8376 | 0.125 | 0 | 0.003298 | 0.0032276 | 1 | 56.6519 | 0.1157 | 54215.7 | 0 | 0 | 0 | 72.8892 | 0.00081531 | -21060.4 | 19333.1 | 0.125 | 1000 | 1000 | 0.76031 | 0.7418 | 5097.69 | 21459.1 | 22.3307 | 22.3307 | 58 | 53.2976 | 51.8152 | 56.5175 | 0.0093 | 0.0047981 | 0.0032312 | 0.007733 | 1 | 50.6221 | 51
6 | 2 | 24 | 1 | 1 | 54 | 56 | 0.0086 | 23 | 45.8185 | 50.3049 | 51.7974 | 0 | 53713 | -12001.7 | 8000.01 | 8000.01 | 1 | 1 | 1 | 0.0032255 | 0.0029109 | 0.0029109 | -11.3117 | 0.125 | 0 | 0.0032958 | 0.0032255 | 1 | 56.5269 | 0.11598 | 54417.2 | 0 | 0 | 0 | 71.9927 | 0.00070878 | -20619.4 | 18955.3 | 0.125 | 1000 | 1000 | 0.76023 | 0.74172 | 3464.92 | 19002.8 | 22.4943 | 22.4943 | 56 | 52.805 | 51.7974 | 54.9924 | 0.0086 | 0.0046152 | 0.0032276 | 0.0072124 | 1 | 50.6081 | 51
6 | 3 | 1 | 2 | 1 | 53 | 55 | 0.0083 | 22 | 45.7437 | 50.3142 | 51.7858 | 0 | 53116.4 | -12234.2 | 8000.01 | 8000.01 | 1 | 1 | 1 | 0.0032241 | 0.0029035 | 0.0029035 | -11.5308 | 0.125 | 0 | 0.0032944 | 0.0032241 | 1 | 56.4656 | 0.11617 | 54518.8 | 0 | 0 | 0 | 71.5888 | 0.00065935 | -20725.7 | 19064 | 0.125 | 1000 | 1000 | 0.76019 | 0.74167 | 2650.49 | 17952.7 | 22.6534 | 22.6534 | 55 | 52.5566 | 51.7858 | 54.2292 | 0.0083 | 0.0045364 | 0.0032255 | 0.0069891 | 1 | 50.5995 | 51
6 | 3 | 2 | 2 | 1 | 52 | 54 | 0.0079 | 21.5 | 45.6689 | 50.323 | 51.7771 | 0 | 52441.8 | -12504.4 | 8000.01 | 8000.01 | 1 | 1 | 1 | 0.0032231 | 0.0028954 | 0.0028954 | -11.7854 | 0.125 | 0 | 0.0032934 | 0.0032231 | 1 | 56.3995 | 0.11629 | 54619.5 | 0 | 0 | 0 | 71.095 | 0.00060202 | -20452.4 | 18829.6 | 0.125 | 1000 | 1000 | 0.76017 | 0.74164 | 1833.23 | 16544 | 22.7873 | 22.7873 | 54 | 52.3102 | 51.7771 | 53.4669 | 0.0079 | 0.0044322 | 0.0032241 | 0.006692 | 1 | 50.591 | 51
6 | 3 | 3 | 2 | 1 | 51 | 53 | 0.0076 | 21 | 45.605 | 50.3312 | 51.7689 | 0 | 51879.1 | -12735.4 | 8000.01 | 8000.01 | 1 | 1 | 1 | 0.0032221 | 0.0028885 | 0.0028885 | -12.0032 | 0.125 | 0 | 0.0032923 | 0.0032221 | 1 | 56.3442 | 0.1164 | 54720.1 | 0 | 0 | 0 | 70.6944 | 0.00055302 | -20281.3 | 18683.3 | 0.125 | 1000 | 1000 | 0.76014 | 0.74161 | 1015.36 | 15487.9 | 22.9121 | 22.9121 | 53 | 52.0642 | 51.7689 | 52.7047 | 0.0076 | 0.004354 | 0.0032231 | 0.0064691 | 1 | 50.5835 | 51
6 | 3 | 4 | 2 | 1 | 51 | 53 | 0.0076 | 21 | 45.5893 | 50.3426 | 51.7633 | 0 | 51736.6 | -12736.7 | 8000.01 | 8000.01 | 1 | 1 | 1 | 0.0032214 | 0.0028878 | 0.0028878 | -12.0044 | 0.125 | 0 | 0.0032917 | 0.0032214 | 1 | 56.336 | 0.1165 | 54721.9 | 0 | 0 | 0 | 70.6901 | 0.00055241 | -20281.2 | 18683.2 | 0.125 | 1000 | 1000 | 0.76012 | 0.74159 | 1020.11 | 15492.8 | 23.0448 | 23.0448 | 53 | 52.0599 | 51.7633 | 52.7033 | 0.0076 | 0.0043534 | 0.0032221 | 0.0064687 | 1 | 50.5799 | 51
6 | 3 | 5 | 2 | 1 | 50 | 53 | 0.0071 | 20.5 | 45.5276 | 50.3502 | 51.7579 | 0 | 51125.5 | -12932.5 | 8000.01 | 8000.01 | 1 | 1 | 1 | 0.0032208 | 0.0028821 | 0.0028821 | -12.189 | 0.125 | 0 | 0.003291 | 0.0032208 | 1 | 56.2784 | 0.11655 | 54723.6 | 0 | 0 | 0 | 70.2253 | 0.00051077 | -19774.9 | 18247 | 0.125 | 1000 | 1000 | 0.76012 | 0.74159 | 1024.55 | 13725.8 | 23.1433 | 23.1433 | 53 | 52.0559 | 51.7579 | 52.702 | 0.0071 | 0.0042237 | 0.0032214 | 0.0060977 | 1 | 50.5728 | 51
6 | 3 | 6 | 2 | 1 | 50 | 53 | 0.0071 | 20.5 | 45.5386 | 50.361 | 51.7489 | 0 | 51081.4 | -12920.1 | 8000.01 | 8000.01 | 1 | 1 | 1 | 0.0032087 | 0.0028715 | 0.0028715 | -12.1773 | 0.125 | 0 | 0.003279 | 0.0032087 | 1 | 56.2598 | 0.11665 | 54726 | 0 | 0 | 0 | 70.23 | 0.00051086 | -19786.7 | 18257.2 | 0.125 | 1000 | 1000 | 0.75948 | 0.74091 | 1034.72 | 13764.2 | 23.3538 | 23.3538 | 53 | 52.0498 | 51.7489 | 52.6991 | 0.0071 | 0.0042259 | 0.0032208 | 0.0060949 | 1 | 50.5703 | 51
6 | 3 | 7 | 2 | 1 | 51 | 52 | 0.0078 | 21 | 45.5914 | 50.2534 | 51.7601 | 0 | 52651.8 | -12773.4 | 8000.01 | 8000.01 | 1 | 1 | 1 | 0.00321 | 0.0028767 | 0.0028767 | -12.039 | 0.125 | 0 | 0.0032804 | 0.00321 | 1 | 56.3152 | 0.11668 | 54820.9 | 0 | 0 | 0 | 70.7307 | 0.00054293 | -20590.7 | 18951 | 0.125 | 1000 | 1000 | 0.75947 | 0.7409 | 198.439 | 16291.3 | 22.4155 | 22.4155 | 52 | 51.8178 | 51.7601 | 51.9423 | 0.0078 | 0.0043983 | 0.0032087 | 0.0066104 | 1 | 50.5951 | 51
6 | 3 | 8 | 2 | 1 | 52 | 53 | 0.0081 | 21.5 | 45.6907 | 47.1257 | 51.9409 | 0 | 81801.1 | -12396.6 | 8000.01 | 8000.01 | 1 | 1 | 1 | 0.0032314 | 0.0029031 | 0.0029031 | -11.6839 | 0.125 | 0 | 0.0033028 | 0.0032314 | 1 | 56.3872 | 0.11635 | 54666.4 | 0 | 0 | 0 | 71.1979 | 0.000605 | -20690.9 | 19035.6 | 0.125 | 1000 | 1000 | 0.7595 | 0.74093 | 875.842 | 17349.2 | -3.8744 | -3.8744 | 53 | 52.1956 | 51.9409 | 52.7453 | 0.0081 | 0.0044769 | 0.00321 | 0.0068332 | 1 | 50.9317 | 51
6 | 3 | 9 | 2 | 1 | 51 | 53 | 0.0076 | 21 | 46.3627 | 47.0722 | 52.1284 | 0 | 83302.9 | -12606 | 8000.01 | 8000.01 | 1 | 1 | 1 | 0.0032541 | 0.0029201 | 0.0029201 | -11.8813 | 0.125 | 0 | 0.0033261 | 0.0032541 | 1 | 56.6875 | 0.11196 | 54608.2 | 0 | 0 | 0 | 70.8611 | 0.00058268 | -20165.1 | 18582 | 0.125 | 1000 | 1000 | 0.75957 | 0.74102 | 720.622 | 15494.1 | -5.6216 | -5.6216 | 53 | 52.3379 | 52.1284 | 52.7904 | 0.0076 | 0.0043628 | 0.0032314 | 0.0064686 | 1 | 50.9689 | 51
6 | 3 | 10 | 2 | 1 | 51 | 54 | 0.0074 | 21 | 46.4392 | 46.9709 | 52.152 | 0 | 84350.1 | -12548.7 | 8000.01 | 8000.01 | 1 | 1 | 1 | 0.003257 | 0.0029244 | 0.0029244 | -11.8273 | 0.125 | 0 | 0.003329 | 0.003257 | 1 | 56.7265 | 0.1115 | 54502.6 | 0 | 0 | 0 | 70.8632 | 0.00059683 | -19884.8 | 18339.3 | 0.125 | 1000 | 1000 | 0.75962 | 0.74107 | 1527.55 | 14701.5 | -6.6012 | -6.6012 | 54 | 52.5962 | 52.152 | 53.5558 | 0.0074 | 0.0043276 | 0.0032541 | 0.0063265 | 1 | 50.9784 | 51
6 | 3 | 11 | 2 | 1 | 51 | 55 | 0.0071 | 21 | 46.4421 | 46.91 | 52.1585 | 0 | 84766.5 | -12551.7 | 8000.01 | 8000.01 | 1 | 1 | 1 | 0.0032577 | 0.0029251 | 0.0029251 | -11.8301 | 0.125 | 0 | 0.0033298 | 0.0032577 | 1 | 56.7198 | 0.11138 | 54402.3 | 0 | 0 | 0 | 70.7148 | 0.00059687 | -19453.5 | 17966.5 | 0.125 | 1000 | 1000 | 0.75962 | 0.74108 | 2348.66 | 13627 | -7.1356 | -7.1356 | 55 | 52.8416 | 52.1585 | 54.317 | 0.0071 | 0.004252 | 0.003257 | 0.0061049 | 1 | 50.9819 | 51
6 | 3 | 12 | 2 | 1 | 52 | 58 | 0.007 | 21.5 | 46.4793 | 46.8745 | 52.1622 | 0 | 85395.6 | -12252.7 | 8000.01 | 8000.01 | 1 | 1 | 1 | 0.0032582 | 0.0029334 | 0.0029334 | -11.5482 | 0.125 | 0 | 0.0033302 | 0.0032582 | 1 | 56.753 | 0.11134 | 54106.2 | 0 | 0 | 0 | 70.9825 | 0.00065988 | -18956.1 | 17534.4 | 0.125 | 1000 | 1000 | 0.75962 | 0.74107 | 4825.46 | 13269.8 | -7.4438 | -7.4438 | 58 | 53.5655 | 52.1622 | 56.5967 | 0.007 | 0.0042267 | 0.0032577 | 0.006031 | 1 | 50.9858 | 51
6 | 3 | 13 | 2 | 1 | 53 | 61 | 0.0068 | 22 | 46.5062 | 46.8489 | 52.1655 | 0 | 85828.2 | -11992.2 | 8000.01 | 8000.01 | 1 | 1 | 1 | 0.0032586 | 0.0029406 | 0.0029406 | -11.3027 | 0.125 | 0 | 0.0033306 | 0.0032586 | 1 | 56.7765 | 0.11129 | 53810.3 | 0 | 0 | 0 | 71.1564 | 0.00071451 | -18111.5 | 16787 | 0.125 | 1000 | 1000 | 0.75963 | 0.74109 | 7302.08 | 12558.3 | -7.6737 | -7.6737 | 61 | 54.289 | 52.1655 | 58.8765 | 0.0068 | 0.0041752 | 0.0032582 | 0.005883 | 1 | 50.9884 | 51
6 | 3 | 14 | 2 | 1 | 53 | 61 | 0.0068 | 22 | 46.5116 | 46.8264 | 52.1676 | 0 | 86037.8 | -11991.6 | 8000.01 | 8000.01 | 1 | 1 | 1 | 0.0032589 | 0.0029409 | 0.0029409 | -11.3021 | 0.125 | 0 | 0.0033309 | 0.0032589 | 1 | 56.7795 | 0.11125 | 53809.7 | 0 | 0 | 0 | 71.1581 | 0.00071474 | -18111.7 | 16787.1 | 0.125 | 1000 | 1000 | 0.75964 | 0.7411 | 7300.06 | 12556.3 | -7.8693 | -7.8693 | 61 | 54.2906 | 52.1676 | 58.8771 | 0.0068 | 0.0041755 | 0.0032586 | 0.0058831 | 1 | 50.9899 | 51
6 | 3 | 15 | 2 | 1 | 54 | 62 | 0.0072 | 22.5 | 46.5691 | 46.8112 | 52.1702 | 0 | 86722.9 | -11721.4 | 8000.01 | 8000.01 | 1 | 1 | 1 | 0.0032592 | 0.0029482 | 0.0029482 | -11.0475 | 0.125 | 0 | 0.0033312 | 0.0032592 | 1 | 56.8355 | 0.11124 | 53710.6 | 0 | 0 | 0 | 71.6482 | 0.00077152 | -18381.1 | 17018.3 | 0.125 | 1000 | 1000 | 0.75964 | 0.7411 | 8124.41 | 13973.6 | -8.0088 | -8.0088 | 62 | 54.5329 | 52.1702 | 59.6373 | 0.0072 | 0.0042792 | 0.0032589 | 0.0061797 | 1 | 50.9936 | 51
6 | 3 | 16 | 2 | 1 | 54 | 63 | 0.0069 | 22.5 | 46.5584 | 46.7924 | 52.1724 | 0 | 86722.9 | -11725.5 | 8000.01 | 8000.01 | 1 | 1 | 1 | 0.0032595 | 0.0029483 | 0.0029483 | -11.0514 | 0.125 | 0 | 0.0033315 | 0.0032595 | 1 | 56.8222 | 0.11119 | 53611.7 | 0 | 0 | 0 | 71.4911 | 0.00077059 | -17950.2 | 16645.6 | 0.125 | 1000 | 1000 | 0.75966 | 0.74113 | 8948.27 | 12907.5 | -8.1767 | -8.1767 | 63 | 54.7747 | 52.1724 | 60.3977 | 0.0069 | 0.0042017 | 0.0032592 | 0.0059575 | 1 | 50.994 | 51
6 | 3 | 17 | 2 | 1 | 53 | 62 | 0.0066 | 22 | 46.4414 | 49.8874 | 52.0383 | 0 | 57592.1 | -11500.1 | 8000.01 | 8000.01 | 1 | 1 | 1 | 0.0032431 | 0.0029426 | 0.0029426 | -10.8389 | 0.125 | 0 | 0.0033148 | 0.0032431 | 1 | 56.7044 | 0.11119 | 51756 | 0 | 0 | 0 | 70.4287 | 0.00083906 | -17174.5 | 15931 | 0.125 | 1000 | 1000 | 0.75966 | 0.74112 | 8232.88 | 11843.3 | 17.5226 | 17.5226 | 62 | 54.4325 | 52.0383 | 59.6058 | 0.0066 | 0.0041242 | 0.0032595 | 0.0057352 | 1 | 50.7254 | 51
6 | 3 | 18 | 2 | 1 | 52 | 61 | 0.0063 | 21.5 | 45.6825 | 50.065 | 51.8583 | 0 | 52795.9 | -10502.7 | 8000.01 | 8000.01 | 1 | 1 | 1 | 0.0032217 | 0.0029474 | 0.0029474 | -9.8988 | 0.125 | 0 | 0.0032925 | 0.0032217 | 1 | 56.2341 | 0.11461 | 47855.2 | 0 | 0 | 0 | 68.6899 | 0.0010272 | -15709 | 14574.1 | 0.125 | 1000 | 1000 | 0.75957 | 0.74103 | 7557.96 | 10841.7 | 20.2118 | 20.2118 | 61 | 54.0562 | 51.8583 | 58.8021 | 0.0063 | 0.0040347 | 0.0032431 | 0.0055083 | 1 | 50.6352 | 51
6 | 3 | 19 | 2 | 1 | 50 | 59 | 0.0057 | 20.5 | 45.0969 | 50.1158 | 51.7822 | 0 | 48056.1 | -8456.99 | 8000.01 | 8000.01 | 1 | 1 | 1 | 0.0032127 | 0.002992 | 0.002992 | -7.9708 | 0.125 | 0 | 0.0032831 | 0.0032127 | 1 | 55.7434 | 0.11581 | 39355.4 | 0 | 0 | 0 | 65.2583 | 0.0014469 | -12768.8 | 11853.8 | 0.125 | 1000 | 1000 | 0.75944 | 0.74089 | 5970.69 | 8794.37 | 21.1634 | 21.1634 | 59 | 53.5185 | 51.7822 | 57.2636 | 0.0057 | 0.0038638 | 0.0032217 | 0.0050578 | 1 | 50.5749 | 51
6 | 3 | 20 | 2 | 1 | 47 | 52 | 0.0058 | 18.5 | 44.8661 | 50.1461 | 51.733 | 0 | 46317.3 | -8871.55 | 8000.01 | 8000.01 | 1 | 1 | 1 | 0.0031959 | 0.0029654 | 0.0029654 | -8.3615 | 0.125 | 0 | 0.0032664 | 0.0031959 | 1 | 55.5357 | 0.11662 | 39606.4 | 0 | 0 | 0 | 64.1441 | 0.0013516 | -13608.4 | 12586.3 | 0.125 | 1000 | 1000 | 0.75864 | 0.74006 | 221.561 | 9210.34 | 21.8253 | 21.8253 | 52 | 51.7975 | 51.733 | 51.9356 | 0.0058 | 0.0038852 | 0.0032127 | 0.0051275 | 1 | 50.5472 | 51
6 | 3 | 21 | 2 | 1 | 46 | 52 | 0.0053 | 18 | 44.5194 | 50.1505 | 51.7025 | 0 | 43360.8 | -7153.52 | 8000.01 | 8000.01 | 1 | 1 | 1 | 0.0031923 | 0.0030065 | 0.0030065 | -6.7422 | 0.125 | 0 | 0.0032627 | 0.0031923 | 1 | 55.2173 | 0.117 | 32736.3 | 0 | 0 | 0 | 61.6816 | 0.0017058 | -10917 | 10110.3 | 0.125 | 1000 | 1000 | 0.75857 | 0.73998 | 246.977 | 7492.31 | 22.0802 | 22.0802 | 52 | 51.7743 | 51.7025 | 51.9282 | 0.0053 | 0.003743 | 0.0031959 | 0.0047529 | 1 | 50.5147 | 51
6 | 3 | 22 | 2 | 1 | 45 | 51 | 0.005 | 17.5 | 43.5294 | 50.0872 | 50.8846 | 0 | 35396.9 | 0 | 8000.01 | 8000.01 | 1 | 1 | 1 | 0.0032561 | 0.0032561 | 0.0032561 | 0 | 0.125 | 0 | 0.0032561 | 0.0030965 | 0 | 54.2584 | 0.11744 | 22131.9 | 0 | 0 | 0 | 59.6166 | 0.0032561 | -9516.4 | 8646.98 | 0.125 | 0 | 0 | 0 | 0 | 0 | 0 | 21.977 | 0 | 0 | 0 | 0 | 0 | 0 | 0 | 0 | 0 | 0 | 50.4369 | 51
6 | 3 | 23 | 2 | 1 | 44 | 48 | 0.0052 | 17 | 43.1402 | 50.0573 | 50.8299 | 0 | 33129.1 | 0 | 8000.01 | 8000.01 | 1 | 1 | 1 | 0.0032495 | 0.0032495 | 0.0032495 | 0 | 0.125 | 0 | 0.0032495 | 0.0030903 | 0 | 53.9403 | 0.11853 | 23021.7 | 0 | 0 | 0 | 57.6786 | 0.0032495 | -10693.2 | 9663.42 | 0.125 | 0 | 0 | 0 | 0 | 0 | 0 | 22.164 | 0 | 0 | 0 | 0 | 0 | 0 | 0 | 0 | 0 | 0 | 50.407 | 51
6 | 3 | 24 | 2 | 1 | 44 | 49 | 0.005 | 17 | 43.0763 | 50.0681 | 50.8106 | 0 | 32891.5 | 0 | 8000.01 | 8000.01 | 1 | 1 | 1 | 0.0032472 | 0.0032472 | 0.0032472 | 0 | 0.125 | 0 | 0.0032472 | 0.0030881 | 0 | 53.9061 | 0.11895 | 21598.8 | 0 | 0 | 0 | 57.6763 | 0.0032472 | -9582.34 | 8684.03 | 0.125 | 0 | 0 | 0 | 0 | 0 | 0 | 22.3987 | 0 | 0 | 0 | 0 | 0 | 0 | 0 | 0 | 0 | 0 | 50.3987 | 51
6 | 4 | 1 | 3 | 1 | 43 | 48 | 0.0048 | 16.5 | 43 | 50.0708 | 50.797 | 0 | 30580.7 | 0 | 8000.01 | 8000.01 | 1 | 1 | 1 | 0.0032456 | 0.0032456 | 0.0032456 | 0 | 0.125 | 0 | 0.0032456 | 0.0030865 | 0 | 53.6595 | 0.11907 | 19458.1 | 0 | 0 | 0 | 55.6878 | 0.0032456 | -8487.57 | 7694.97 | 0.125 | 0 | 0 | 0 | 0 | 0 | 0 | 22.516 | 0 | 0 | 0 | 0 | 0 | 0 | 0 | 0 | 0 | 0 | 50.3799 | 51
6 | 4 | 2 | 3 | 1 | 42 | 46 | 0.0048 | 16 | 43 | 50.0683 | 50.7788 | 0 | 28297.8 | 0 | 8000.01 | 8000.01 | 1 | 1 | 1 | 0.0032434 | 0.0032434 | 0.0032434 | 0 | 0.125 | 0 | 0.0032434 | 0.0030844 | 0 | 53.4011 | 0.11933 | 18942.5 | 0 | 0 | 0 | 53.7119 | 0.0032434 | -8626.22 | 7800.84 | 0.125 | 0 | 0 | 0 | 0 | 0 | 0 | 22.6349 | 0 | 0 | 0 | 0 | 0 | 0 | 0 | 0 | 0 | 0 | 50.3627 | 51
6 | 4 | 3 | 3 | 1 | 41 | 44 | 0.0048 | 15.5 | 43 | 50.0644 | 50.7612 | 0 | 26027.9 | 0 | 8000.01 | 8000.01 | 1 | 1 | 1 | 0.0032413 | 0.0032413 | 0.0032413 | 0 | 0.125 | 0 | 0.0032413 | 0.0030824 | 0 | 53.1433 | 0.11958 | 18468.3 | 0 | 0 | 0 | 51.7347 | 0.0032413 | -8651.7 | 7805.13 | 0.125 | 0 | 0 | 0 | 0 | 0 | 0 | 22.7389 | 0 | 0 | 0 | 0 | 0 | 0 | 0 | 0 | 0 | 0 | 50.345 | 51
6 | 4 | 4 | 3 | 1 | 41 | 43 | 0.005 | 15.5 | 43 | 50.0735 | 50.7496 | 0 | 25882.4 | 0 | 8000.01 | 8000.01 | 1 | 1 | 1 | 0.0032399 | 0.0032399 | 0.0032399 | 0 | 0.125 | 0 | 0.0032399 | 0.0030811 | 0 | 53.1234 | 0.11983 | 20041.5 | 0 | 0 | 0 | 51.753 | 0.0032399 | -9794.33 | 8813.6 | 0.125 | 0 | 0 | 0 | 0 | 0 | 0 | 22.9045 | 0 | 0 | 0 | 0 | 0 | 0 | 0 | 0 | 0 | 0 | 50.34 | 51
6 | 4 | 5 | 3 | 1 | 41 | 42 | 0.0053 | 15.5 | 43 | 50.0907 | 50.7468 | 0 | 26282.2 | 0 | 8000.01 | 8000.01 | 1 | 1 | 1 | 0.0032396 | 0.0032396 | 0.0032396 | 0 | 0.125 | 0 | 0.0032396 | 0.0030808 | 0 | 53.18 | 0.1199 | 22309.3 | 0 | 0 | 0 | 52.2734 | 0.0032396 | -11501.8 | 10319.7 | 0.125 | 0 | 0 | 0 | 0 | 0 | 0 | 23.0618 | 0 | 0 | 0 | 0 | 0 | 0 | 0 | 0 | 0 | 0 | 50.3394 | 51
6 | 4 | 6 | 3 | 1 | 44 | 46 | 0.0057 | 17 | 43.0028 | 50.1458 | 50.7635 | 0 | 32507.2 | 0 | 8000.01 | 8000.01 | 1 | 1 | 1 | 0.0032416 | 0.0032416 | 0.0032416 | 0 | 0.125 | 0 | 0.0032416 | 0.0030827 | 0 | 53.8986 | 0.11991 | 26461.8 | 0 | 0 | 0 | 58.2589 | 0.0032416 | -13734.8 | 12343.2 | 0.125 | 0 | 0 | 0 | 0 | 0 | 0 | 23.3827 | 0 | 0 | 0 | 0 | 0 | 0 | 0 | 0 | 0 | 0 | 50.3734 | 51
6 | 4 | 7 | 3 | 1 | 48 | 52 | 0.0062 | 19.5 | 44.6748 | 50.1841 | 51.6153 | 0 | 47299.3 | -10215 | 8000.01 | 8000.01 | 1 | 1 | 1 | 0.0031821 | 0.0029174 | 0.0029174 | -9.6277 | 0.125 | 0 | 0.0032526 | 0.0031821 | 1 | 55.5454 | 0.11943 | 44884 | 0 | 0 | 0 | 66.0989 | 0.0010649 | -15864.9 | 14653.5 | 0.125 | 1000 | 1000 | 0.75799 | 0.73947 | 320.165 | 10555.2 | 23.0144 | 23.0144 | 52 | 51.7084 | 51.6153 | 51.9069 | 0.0062 | 0.0040123 | 0.0032416 | 0.0054293 | 1 | 50.5214 | 51
6 | 4 | 8 | 3 | 1 | 51 | 57 | 0.0066 | 21 | 45.3665 | 47.1529 | 51.8897 | 0 | 79542 | -11802.7 | 8000.01 | 8000.01 | 1 | 1 | 1 | 0.0032144 | 0.002903 | 0.002903 | -11.1242 | 0.125 | 0 | 0.0032857 | 0.0032144 | 1 | 56.0975 | 0.11735 | 51855.5 | 0 | 0 | 0 | 69.4417 | 0.00072379 | -17755.5 | 16442.8 | 0.125 | 1000 | 1000 | 0.75862 | 0.74002 | 4241.67 | 12169.2 | -3.2149 | -3.2149 | 57 | 53.1232 | 51.8897 | 55.7665 | 0.0066 | 0.0040707 | 0.0031821 | 0.0057114 | 1 | 50.9142 | 51
6 | 4 | 9 | 3 | 1 | 53 | 61 | 0.0068 | 22 | 46.3723 | 47.1353 | 52.1138 | 0 | 83082.1 | -12021.5 | 8000.01 | 8000.01 | 1 | 1 | 1 | 0.0032412 | 0.0029238 | 0.0029238 | -11.3303 | 0.125 | 0 | 0.0033133 | 0.0032412 | 1 | 56.6754 | 0.11218 | 53823.5 | 0 | 0 | 0 | 71.0351 | 0.00070195 | -18015 | 16703.9 | 0.125 | 1000 | 1000 | 0.75886 | 0.74026 | 7368.48 | 12754.2 | -4.9477 | -4.9477 | 61 | 54.2567 | 52.1138 | 58.8572 | 0.0068 | 0.0041457 | 0.0032144 | 0.0058687 | 1 | 50.9667 | 51
6 | 4 | 10 | 3 | 1 | 53 | 62 | 0.0066 | 22 | 46.433 | 47.0284 | 52.1455 | 0 | 83795.3 | -11570.4 | 8000.01 | 8000.01 | 1 | 1 | 1 | 0.0032451 | 0.0029392 | 0.0029392 | -10.9052 | 0.125 | 0 | 0.0033171 | 0.0032451 | 1 | 56.6879 | 0.11152 | 52446.5 | 0 | 0 | 0 | 70.6587 | 0.0007977 | -17326.6 | 16078.9 | 0.125 | 1000 | 1000 | 0.759 | 0.74042 | 8166.69 | 11940.2 | -6.0375 | -6.0375 | 62 | 54.5205 | 52.1455 | 59.625 | 0.0066 | 0.0041131 | 0.0032412 | 0.0057281 | 1 | 50.9757 | 51
6 | 4 | 11 | 3 | 1 | 54 | 64 | 0.0067 | 22.5 | 46.5353 | 46.971 | 52.1542 | 0 | 85166.7 | -11686.5 | 8000.01 | 8000.01 | 1 | 1 | 1 | 0.0032461 | 0.0029372 | 0.0029372 | -11.0146 | 0.125 | 0 | 0.0033182 | 0.0032461 | 1 | 56.7803 | 0.11141 | 53515.8 | 0 | 0 | 0 | 71.3937 | 0.0007746 | -17591.9 | 16335.6 | 0.125 | 1000 | 1000 | 0.75899 | 0.74042 | 9817.23 | 12282.1 | -6.5568 | -6.5568 | 64 | 55.0091 | 52.1542 | 61.145 | 0.0067 | 0.0041419 | 0.0032451 | 0.0058031 | 1 | 50.9842 | 51
6 | 4 | 12 | 3 | 1 | 55 | 66 | 0.0068 | 23.5 | 46.5889 | 46.9344 | 52.161 | 0 | 85893.1 | -11418.3 | 8000.01 | 8000.01 | 1 | 1 | 1 | 0.003247 | 0.0029449 | 0.0029449 | -10.7619 | 0.125 | 0 | 0.003319 | 0.003247 | 1 | 56.8269 | 0.11131 | 53316.8 | 0 | 0 | 0 | 71.7293 | 0.00083083 | -17430.6 | 16194.1 | 0.125 | 1000 | 1000 | 0.75902 | 0.74045 | 11467.4 | 12632.1 | -6.9009 | -6.9009 | 66 | 55.4959 | 52.161 | 62.6651 | 0.0068 | 0.0041685 | 0.0032461 | 0.0058776 | 1 | 50.9889 | 51
6 | 4 | 13 | 3 | 1 | 55 | 65 | 0.007 | 23.5 | 46.5817 | 46.8904 | 52.168 | 0 | 86160.1 | -11473.4 | 8000.01 | 8000.01 | 1 | 1 | 1 | 0.0032589 | 0.0029544 | 0.0029544 | -10.8138 | 0.125 | 0 | 0.0033309 | 0.0032589 | 1 | 56.8504 | 0.11125 | 53416.5 | 0 | 0 | 0 | 71.7872 | 0.0008228 | -17756.1 | 16476 | 0.125 | 1000 | 1000 | 0.75966 | 0.74113 | 10604.8 | 13305.5 | -7.3623 | -7.3623 | 65 | 55.252 | 52.168 | 61.916 | 0.007 | 0.0042185 | 0.003247 | 0.0060284 | 1 | 50.99 | 51
6 | 4 | 14 | 3 | 1 | 54 | 65 | 0.0065 | 22.5 | 46.4737 | 46.8549 | 52.1669 | 0 | 85396 | -11121.1 | 8000.01 | 8000.01 | 1 | 1 | 1 | 0.0032588 | 0.0029634 | 0.0029634 | -10.4817 | 0.125 | 0 | 0.0033308 | 0.0032588 | 1 | 56.7416 | 0.11123 | 51614.2 | 0 | 0 | 0 | 70.8128 | 0.00089617 | -16707.2 | 15528.7 | 0.125 | 1000 | 1000 | 0.75967 | 0.74113 | 10605.4 | 11490 | -7.6391 | -7.6391 | 65 | 55.2511 | 52.1669 | 61.9158 | 0.0065 | 0.0040979 | 0.0032589 | 0.005661 | 1 | 50.9865 | 51
6 | 4 | 15 | 3 | 1 | 54 | 65 | 0.0065 | 22.5 | 46.468 | 46.8311 | 52.1653 | 0 | 85605.5 | -11123.4 | 8000.01 | 8000.01 | 1 | 1 | 1 | 0.0032586 | 0.0029633 | 0.0029633 | -10.4839 | 0.125 | 0 | 0.0033306 | 0.0032586 | 1 | 56.7372 | 0.11128 | 51615.9 | 0 | 0 | 0 | 70.8131 | 0.00089604 | -16708.1 | 15529.6 | 0.125 | 1000 | 1000 | 0.75962 | 0.74109 | 10608.7 | 11492.4 | -7.8139 | -7.8139 | 65 | 55.2505 | 52.1653 | 61.9149 | 0.0065 | 0.004098 | 0.0032588 | 0.0056608 | 1 | 50.9875 | 51
6 | 4 | 16 | 3 | 1 | 53 | 66 | 0.0057 | 22 | 46.0592 | 46.7753 | 52.1544 | 0 | 81985.8 | -8287.65 | 8000.01 | 8000.01 | 1 | 1 | 1 | 0.0032573 | 0.003036 | 0.003036 | -7.8112 | 0.125 | 0 | 0.0033293 | 0.0032573 | 1 | 56.3273 | 0.11127 | 40688.1 | 0 | 0 | 0 | 67.1182 | 0.0014874 | -12318.7 | 11481.3 | 0.125 | 1000 | 1000 | 0.75962 | 0.74109 | 11444.3 | 8656.53 | -8.184 | -8.184 | 66 | 55.4825 | 52.1544 | 62.6719 | 0.0057 | 0.0038907 | 0.0032586 | 0.0050679 | 1 | 50.9646 | 51
6 | 4 | 17 | 3 | 1 | 52 | 65 | 0.0054 | 21.5 | 45.8093 | 49.8503 | 51.9986 | 0 | 51990.7 | -7258.5 | 8000.01 | 8000.01 | 1 | 1 | 1 | 0.0032382 | 0.0030487 | 0.0030487 | -6.8412 | 0.125 | 0 | 0.00331 | 0.0032382 | 1 | 56.0921 | 0.11155 | 35690.2 | 0 | 0 | 0 | 65.2383 | 0.0017223 | -10851 | 10113.8 | 0.125 | 1000 | 1000 | 0.75945 | 0.74094 | 10754.1 | 7602.05 | 17.5229 | 17.5229 | 65 | 55.126 | 51.9986 | 61.8726 | 0.0054 | 0.0038123 | 0.0032573 | 0.0048449 | 1 | 50.6781 | 51
6 | 4 | 18 | 3 | 1 | 50 | 60 | 0.0055 | 20.5 | 45.1106 | 50.0292 | 51.811 | 0 | 48236.4 | -7689.8 | 8000.01 | 8000.01 | 1 | 1 | 1 | 0.0032161 | 0.0030155 | 0.0030155 | -7.2477 | 0.125 | 0 | 0.0032867 | 0.0032161 | 1 | 55.7014 | 0.11523 | 36547 | 0 | 0 | 0 | 64.5206 | 0.0016112 | -11523.4 | 10707.1 | 0.125 | 1000 | 1000 | 0.75932 | 0.7408 | 6777.3 | 8028.45 | 20.28 | 20.28 | 60 | 53.7819 | 51.811 | 58.0291 | 0.0055 | 0.0038245 | 0.0032382 | 0.0049138 | 1 | 50.591 | 51
6 | 4 | 19 | 3 | 1 | 49 | 58 | 0.0054 | 20 | 44.8086 | 50.1057 | 51.7467 | 0 | 46032.8 | -7417.81 | 8000.01 | 8000.01 | 1 | 1 | 1 | 0.0032085 | 0.0030151 | 0.0030151 | -6.9913 | 0.125 | 0 | 0.0032789 | 0.0032085 | 1 | 55.4943 | 0.1164 | 34917.8 | 0 | 0 | 0 | 63.5469 | 0.0016612 | -11195.3 | 10395.9 | 0.125 | 1000 | 1000 | 0.75923 | 0.7407 | 5177.19 | 7755.35 | 21.35 | 21.35 | 58 | 53.2523 | 51.7467 | 56.4944 | 0.0054 | 0.0037824 | 0.0032161 | 0.0048337 | 1 | 50.5507 | 51
6 | 4 | 20 | 3 | 1 | 49 | 56 | 0.0059 | 20 | 44.9208 | 50.1708 | 51.7299 | 0 | 47345.8 | -9200.07 | 8000.01 | 8000.01 | 1 | 1 | 1 | 0.0032175 | 0.0029769 | 0.0029769 | -8.6711 | 0.125 | 0 | 0.0032878 | 0.0032175 | 1 | 55.6863 | 0.11695 | 41496.9 | 0 | 0 | 0 | 65.4688 | 0.0012926 | -13828.5 | 12812.7 | 0.125 | 1000 | 1000 | 0.75979 | 0.74128 | 3527.09 | 9536.21 | 21.9359 | 21.9359 | 56 | 52.7556 | 51.7299 | 54.9743 | 0.0059 | 0.0039048 | 0.0032085 | 0.0052037 | 1 | 50.5501 | 51
6 | 4 | 21 | 3 | 1 | 49 | 55 | 0.0061 | 20 | 45.0038 | 50.2175 | 51.7296 | 0 | 47743.3 | -9874.13 | 8000.01 | 8000.01 | 1 | 1 | 1 | 0.0032175 | 0.0029591 | 0.0029591 | -9.3064 | 0.125 | 0 | 0.0032877 | 0.0032175 | 1 | 55.775 | 0.11696 | 43944.1 | 0 | 0 | 0 | 66.2189 | 0.0011508 | -14907.9 | 13798.3 | 0.125 | 1000 | 1000 | 0.75987 | 0.74136 | 2700.41 | 10209.9 | 22.3036 | 22.3036 | 55 | 52.5149 | 51.7296 | 54.2147 | 0.0061 | 0.003963 | 0.0032175 | 0.0053545 | 1 | 50.5491 | 51
6 | 4 | 22 | 3 | 1 | 48 | 53 | 0.0061 | 19.5 | 44.9451 | 50.2385 | 51.7246 | 0 | 47006.9 | -9873.27 | 8000.01 | 8000.01 | 1 | 1 | 1 | 0.0032169 | 0.0029585 | 0.0029585 | -9.3056 | 0.125 | 0 | 0.0032871 | 0.0032169 | 1 | 55.7195 | 0.11697 | 43521.8 | 0 | 0 | 0 | 65.7483 | 0.00115 | -14922.5 | 13798.6 | 0.125 | 1000 | 1000 | 0.75991 | 0.74139 | 1052.96 | 10208.9 | 22.5035 | 22.5035 | 53 | 52.0308 | 51.7246 | 52.6938 | 0.0061 | 0.0039629 | 0.0032175 | 0.0053545 | 1 | 50.5397 | 51
6 | 4 | 23 | 3 | 1 | 48 | 52 | 0.0063 | 19.5 | 45.0132 | 50.2617 | 51.7207 | 0 | 47594.6 | -10584.6 | 8000.01 | 8000.01 | 1 | 1 | 1 | 0.0032164 | 0.0029395 | 0.0029395 | -9.9761 | 0.125 | 0 | 0.0032866 | 0.0032164 | 1 | 55.7973 | 0.1171 | 45943.4 | 0 | 0 | 0 | 66.4988 | 0.0010009 | -16004.8 | 14786.5 | 0.125 | 1000 | 1000 | 0.75989 | 0.74137 | 230.646 | 10920.3 | 22.7187 | 22.7187 | 52 | 51.7877 | 51.7207 | 51.9329 | 0.0063 | 0.0040143 | 0.0032169 | 0.0055026 | 1 | 50.5415 | 51
6 | 4 | 24 | 3 | 1 | 49 | 53 | 0.0066 | 20 | 45.2166 | 50.2968 | 51.7278 | 0 | 49206.5 | -11647.6 | 8000.01 | 8000.01 | 1 | 1 | 1 | 0.0032172 | 0.0029125 | 0.0029125 | -10.978 | 0.125 | 0 | 0.0032875 | 0.0032172 | 1 | 56.0006 | 0.11708 | 50015.3 | 0 | 0 | 0 | 68.2157 | 0.00077891 | -17608.1 | 16265.8 | 0.125 | 1000 | 1000 | 0.75992 | 0.74139 | 1050.27 | 11983.3 | 22.9464 | 22.9464 | 53 | 52.0332 | 51.7278 | 52.6946 | 0.0066 | 0.0040914 | 0.0032164 | 0.005725 | 1 | 50.5536 | 51
6 | 5 | 1 | 4 | 1 | 47 | 50 | 0.0063 | 19 | 44.186 | 50.2288 | 50.9249 | 0 | 40260 | 0 | 8000.01 | 8000.01 | 1 | 1 | 1 | 0.0032833 | 0.0032833 | 0.0032833 | 0 | 0.125 | 0 | 0.0032833 | 0.0031223 | 0 | 54.9604 | 0.11691 | 31444 | 0 | 0 | 0 | 65.0633 | 0.0032833 | -16675.6 | 14990.9 | 0.125 | 0 | 0 | 0 | 0 | 0 | 0 | 22.6351 | 0 | 0 | 0 | 0 | 0 | 0 | 0 | 0 | 0 | 0 | 50.4718 | 51
6 | 5 | 2 | 4 | 1 | 49 | 52 | 0.0068 | 20 | 45.1669 | 50.3009 | 51.6879 | 0 | 49715.3 | -12128.8 | 8000.01 | 8000.01 | 1 | 1 | 1 | 0.0032125 | 0.0028955 | 0.0028955 | -11.4314 | 0.125 | 0 | 0.0032828 | 0.0032125 | 1 | 56.0144 | 0.11804 | 51837.4 | 0 | 0 | 0 | 68.9746 | 0.00067637 | -18731.6 | 17276.1 | 0.125 | 1000 | 1000 | 0.7596 | 0.74117 | 258.042 | 12465.2 | 23.2893 | 23.2893 | 52 | 51.7629 | 51.6879 | 51.925 | 0.0068 | 0.0041935 | 0.0032833 | 0.0058898 | 1 | 50.5476 | 51
6 | 5 | 3 | 4 | 1 | 47 | 49 | 0.0065 | 19 | 44.1754 | 50.2566 | 50.9186 | 0 | 40001.6 | 0 | 8000.01 | 8000.01 | 1 | 1 | 1 | 0.0032825 | 0.0032825 | 0.0032825 | 0 | 0.125 | 0 | 0.0032825 | 0.0031216 | 0 | 54.9581 | 0.11699 | 32359.7 | 0 | 0 | 0 | 65.0936 | 0.0032825 | -17822.7 | 15988.6 | 0.125 | 0 | 0 | 0 | 0 | 0 | 0 | 22.8994 | 0 | 0 | 0 | 0 | 0 | 0 | 0 | 0 | 0 | 0 | 50.4651 | 51
6 | 5 | 4 | 4 | 1 | 47 | 49 | 0.0065 | 19 | 44.0182 | 50.2299 | 50.8715 | 0 | 39926.5 | 0 | 8000.01 | 8000.01 | 1 | 1 | 1 | 0.0032769 | 0.0032769 | 0.0032769 | 0 | 0.125 | 0 | 0.0032769 | 0.0031162 | 0 | 54.8736 | 0.11813 | 32416.9 | 0 | 0 | 0 | 65.122 | 0.0032769 | -17854.2 | 16017.1 | 0.125 | 0 | 0 | 0 | 0 | 0 | 0 | 23.0686 | 0 | 0 | 0 | 0 | 0 | 0 | 0 | 0 | 0 | 0 | 50.4552 | 51
6 | 5 | 5 | 4 | 1 | 47 | 50 | 0.0063 | 19 | 43.9946 | 50.2401 | 50.8643 | 0 | 39760.8 | 0 | 8000.01 | 8000.01 | 1 | 1 | 1 | 0.003276 | 0.003276 | 0.003276 | 0 | 0.125 | 0 | 0.003276 | 0.0031154 | 0 | 54.861 | 0.11827 | 31520.3 | 0 | 0 | 0 | 65.0998 | 0.003276 | -16496.2 | 14829.7 | 0.125 | 0 | 0 | 0 | 0 | 0 | 0 | 23.2025 | 0 | 0 | 0 | 0 | 0 | 0 | 0 | 0 | 0 | 0 | 50.4508 | 51
6 | 5 | 6 | 4 | 1 | 48 | 50 | 0.0068 | 19.5 | 44.2867 | 50.2762 | 50.8719 | 0 | 42273.4 | 0 | 8000.01 | 8000.01 | 1 | 1 | 1 | 0.0032769 | 0.0032769 | 0.0032769 | 0 | 0.125 | 0 | 0.0032769 | 0.0031163 | 0 | 55.1582 | 0.11833 | 34514.6 | 0 | 0 | 0 | 67.6425 | 0.0032769 | -19291.5 | 17294.9 | 0.125 | 0 | 0 | 0 | 0 | 0 | 0 | 23.4377 | 0 | 0 | 0 | 0 | 0 | 0 | 0 | 0 | 0 | 0 | 50.4705 | 51
6 | 5 | 7 | 4 | 1 | 54 | 57 | 0.0084 | 23 | 45.5202 | 50.2725 | 51.7069 | 0 | 53418.7 | -11916.3 | 8000.01 | 8000.01 | 1 | 1 | 1 | 0.0032148 | 0.0029031 | 0.0029031 | -11.2312 | 0.125 | 0 | 0.0032851 | 0.0032148 | 1 | 56.375 | 0.11806 | 54346.1 | 0 | 0 | 0 | 72.0331 | 0.00072178 | -20475.5 | 18830.5 | 0.125 | 1000 | 1000 | 0.75969 | 0.74127 | 4373.86 | 18152.2 | 22.9195 | 22.9195 | 57 | 52.9789 | 51.7069 | 55.728 | 0.0084 | 0.0046024 | 0.0032769 | 0.0070745 | 1 | 50.5858 | 51
6 | 5 | 8 | 4 | 1 | 55 | 62 | 0.0078 | 23.5 | 45.7362 | 47.1663 | 51.9402 | 0 | 82070.2 | -11510.3 | 8000.01 | 8000.01 | 1 | 1 | 1 | 0.0032424 | 0.0029361 | 0.0029361 | -10.8486 | 0.125 | 0 | 0.0033137 | 0.0032424 | 1 | 56.4824 | 0.11647 | 53784.2 | 0 | 0 | 0 | 71.9882 | 0.00079208 | -18943.7 | 17504.2 | 0.125 | 1000 | 1000 | 0.76016 | 0.74164 | 8296.55 | 16223.8 | -3.6073 | -3.6073 | 62 | 54.3529 | 51.9402 | 59.5873 | 0.0078 | 0.0043994 | 0.0032148 | 0.0066153 | 1 | 50.9309 | 51
6 | 5 | 9 | 4 | 1 | 57 | 67 | 0.0078 | 24.5 | 46.5451 | 47.1193 | 52.1352 | 0 | 84734 | -10957.2 | 8000.01 | 8000.01 | 1 | 1 | 1 | 0.0032661 | 0.0029741 | 0.0029741 | -10.3273 | 0.125 | 0 | 0.003338 | 0.0032661 | 1 | 56.9081 | 0.11197 | 53233.6 | 0 | 0 | 0 | 72.7257 | 0.00093062 | -18043.2 | 16705.8 | 0.125 | 1000 | 1000 | 0.76023 | 0.74172 | 12255.7 | 16120.6 | -5.355 | -5.355 | 67 | 55.6993 | 52.1352 | 63.4359 | 0.0078 | 0.0044196 | 0.0032424 | 0.0066229 | 1 | 50.975 | 51
6 | 5 | 10 | 4 | 1 | 59 | 70 | 0.0083 | 26 | 46.7318 | 47.0238 | 52.1652 | 0 | 86715.4 | -10400.5 | 8000.01 | 8000.01 | 1 | 1 | 1 | 0.0032698 | 0.0029923 | 0.0029923 | -9.8026 | 0.125 | 0 | 0.0033417 | 0.0032698 | 1 | 57.0526 | 0.11142 | 52930.7 | 0 | 0 | 0 | 73.6134 | 0.0010498 | -17954.6 | 16610.4 | 0.125 | 1000 | 1000 | 0.76032 | 0.74183 | 14698.8 | 17797.9 | -6.3383 | -6.3383 | 70 | 56.4398 | 52.1652 | 65.7254 | 0.0083 | 0.0045657 | 0.0032661 | 0.0070004 | 1 | 50.9897 | 51
6 | 5 | 11 | 4 | 1 | 61 | 73 | 0.0089 | 27.5 | 46.8627 | 46.9708 | 52.1776 | 0 | 88246.9 | -9826.12 | 8000.01 | 8000.01 | 1 | 1 | 1 | 0.0032713 | 0.0030088 | 0.0030088 | -9.2612 | 0.125 | 0 | 0.0033432 | 0.0032713 | 1 | 57.1705 | 0.11124 | 52633.3 | 0 | 0 | 0 | 74.5344 | 0.0011712 | -18162.2 | 16786.1 | 0.125 | 1000 | 1000 | 0.76037 | 0.74189 | 17157.6 | 19901.9 | -6.8532 | -6.8532 | 73 | 57.1672 | 52.1776 | 68.0103 | 0.0089 | 0.004723 | 0.0032698 | 0.0074468 | 1 | 50.9991 | 51
6 | 5 | 12 | 4 | 1 | 61 | 74 | 0.0087 | 27.5 | 46.8485 | 46.9158 | 52.1873 | 0 | 88456.4 | -9822.09 | 8000.01 | 8000.01 | 1 | 1 | 1 | 0.0032837 | 0.0030203 | 0.0030203 | -9.2574 | 0.125 | 0 | 0.0033556 | 0.0032837 | 1 | 57.184 | 0.11112 | 52538.2 | 0 | 0 | 0 | 74.4555 | 0.0011767 | -17834.8 | 16502.7 | 0.125 | 1000 | 1000 | 0.76104 | 0.74259 | 17923.7 | 19137.1 | -7.425 | -7.425 | 74 | 57.3997 | 52.1873 | 68.7876 | 0.0087 | 0.0046687 | 0.0032713 | 0.0073026 | 1 | 51.0004 | 51
6 | 5 | 13 | 4 | 1 | 62 | 74 | 0.0094 | 28 | 46.9261 | 46.9261 | 52.202 | 0 | 89512.7 | -9539.25 | 8029.13 | 8029.13 | 1 | 1 | 1 | 0.0032855 | 0.0030305 | 0.0030305 | -8.9908 | 0.12455 | 0 | 0.0033574 | 0.0032855 | 1 | 57.2604 | 0.11111 | 52533.6 | 0 | 0 | 0 | 75.1369 | 0.001238 | -18542 | 17112.6 | 0.12455 | 1000 | 1000 | 0.76104 | 0.7426 | 17911.5 | 21560.3 | -7.7238 | -7.7238 | 74 | 57.4108 | 52.202 | 68.7911 | 0.0094 | 0.0048581 | 0.0032837 | 0.0078257 | 1 | 51.0241 | 51
6 | 5 | 14 | 4 | 1 | 62 | 76 | 0.0089 | 28 | 46.9496 | 46.9496 | 52.2288 | 0 | 89708.8 | -9513.74 | 8071.13 | 8071.13 | 1 | 1 | 1 | 0.0032888 | 0.0030358 | 0.0030358 | -8.9668 | 0.1239 | 0 | 0.0033607 | 0.0032888 | 1 | 57.2605 | 0.11081 | 52330.1 | 0 | 0 | 0 | 74.9276 | 0.0012463 | -17551.4 | 16240.4 | 0.1239 | 1000 | 1000 | 0.76107 | 0.74264 | 19530.1 | 19788.4 | -8.1307 | -8.1307 | 76 | 57.9084 | 52.2288 | 70.3204 | 0.0089 | 0.0047305 | 0.0032855 | 0.007455 | 1 | 51.0473 | 51
6 | 5 | 15 | 4 | 1 | 65 | 77 | 0.0108 | 30.5 | 47.2045 | 47.2045 | 52.3334 | 0 | 93104.4 | -8684.69 | 8337.93 | 8337.93 | 1 | 1 | 1 | 0.0033017 | 0.0030777 | 0.0030777 | -8.1854 | 0.11993 | 0 | 0.0033738 | 0.0033017 | 1 | 57.4907 | 0.11053 | 52199.9 | 0 | 0 | 0 | 76.8389 | 0.0014338 | -19211 | 17670.5 | 0.11993 | 1000 | 1000 | 0.76107 | 0.74264 | 20266 | 26473.5 | -9.3609 | -9.3609 | 77 | 58.227 | 52.3334 | 71.1064 | 0.0108 | 0.0052219 | 0.0032888 | 0.0088669 | 1 | 51.1926 | 51
6 | 5 | 16 | 4 | 1 | 59 | 73 | 0.0077 | 26 | 47.1382 | 47.1382 | 52.3748 | 0 | 89485.6 | -10324 | 8246.12 | 8246.12 | 1 | 1 | 1 | 0.0033068 | 0.0030382 | 0.0030382 | -9.7305 | 0.12127 | 0 | 0.0033789 | 0.0033068 | 1 | 57.2791 | 0.10878 | 52578.7 | 0 | 0 | 0 | 73.5659 | 0.0010921 | -17000.8 | 15783.8 | 0.12127 | 1000 | 1000 | 0.76118 | 0.74276 | 16938.1 | 15494.6 | -9.3368 | -9.3368 | 73 | 57.3007 | 52.3748 | 68.0742 | 0.0077 | 0.0044331 | 0.0033017 | 0.0065686 | 1 | 51.1429 | 51
6 | 5 | 17 | 4 | 1 | 58 | 71 | 0.0075 | 25.5 | 46.9958 | 49.9838 | 52.1388 | 0 | 60074.7 | -10750.3 | 8000.01 | 8000.01 | 1 | 1 | 1 | 0.0032777 | 0.0029946 | 0.0029946 | -10.1322 | 0.125 | 0 | 0.0033495 | 0.0032777 | 1 | 57.1811 | 0.10937 | 52846.6 | 0 | 0 | 0 | 73.074 | 0.0010128 | -17169.9 | 15932.7 | 0.125 | 1000 | 1000 | 0.76105 | 0.74262 | 15497.4 | 14780.2 | 17.4574 | 17.4574 | 71 | 56.6456 | 52.1388 | 66.4932 | 0.0075 | 0.004386 | 0.0033068 | 0.0064207 | 1 | 50.7594 | 51
6 | 5 | 18 | 4 | 1 | 55 | 67 | 0.0067 | 23.5 | 46.0474 | 50.1082 | 51.8977 | 0 | 55713.1 | -11490.9 | 8000.01 | 8000.01 | 1 | 1 | 1 | 0.0032485 | 0.0029461 | 0.0029461 | -10.8302 | 0.125 | 0 | 0.0033194 | 0.0032485 | 1 | 56.6417 | 0.11416 | 53311.9 | 0 | 0 | 0 | 71.701 | 0.00082894 | -17152.2 | 15938.3 | 0.125 | 1000 | 1000 | 0.76097 | 0.74251 | 12413.4 | 12067.7 | 20.1487 | 20.1487 | 67 | 55.5077 | 51.8977 | 63.39 | 0.0067 | 0.0041589 | 0.0032777 | 0.0058188 | 1 | 50.6619 | 51
6 | 5 | 19 | 4 | 1 | 53 | 63 | 0.0064 | 22 | 45.5928 | 50.1725 | 51.823 | 0 | 52269.7 | -10784.9 | 8000.01 | 8000.01 | 1 | 1 | 1 | 0.0032396 | 0.002956 | 0.002956 | -10.1648 | 0.125 | 0 | 0.0033101 | 0.0032396 | 1 | 56.2902 | 0.11545 | 49375.8 | 0 | 0 | 0 | 69.5255 | 0.00097057 | -15916.4 | 14776.1 | 0.125 | 1000 | 1000 | 0.76083 | 0.74235 | 9192.13 | 11119.7 | 21.1983 | 21.1983 | 63 | 54.4962 | 51.823 | 60.3268 | 0.0064 | 0.0040605 | 0.0032485 | 0.005588 | 1 | 50.6117 | 51
6 | 5 | 20 | 4 | 1 | 53 | 61 | 0.0069 | 22 | 45.6667 | 50.233 | 51.7951 | 0 | 53195.4 | -12117.8 | 8000.01 | 8000.01 | 1 | 1 | 1 | 0.0032363 | 0.0029178 | 0.0029178 | -11.4211 | 0.125 | 0 | 0.0033067 | 0.0032363 | 1 | 56.4152 | 0.11612 | 53929.4 | 0 | 0 | 0 | 71.0408 | 0.00068845 | -18300.4 | 16951.2 | 0.125 | 1000 | 1000 | 0.76071 | 0.74223 | 7574.02 | 12921.4 | 21.8889 | 21.8889 | 61 | 53.9977 | 51.7951 | 58.7974 | 0.0069 | 0.0041832 | 0.0032396 | 0.0059565 | 1 | 50.6078 | 51
6 | 5 | 21 | 4 | 1 | 51 | 57 | 0.0067 | 21 | 45.4872 | 50.2579 | 51.7833 | 0 | 51323.8 | -11890.8 | 8000.01 | 8000.01 | 1 | 1 | 1 | 0.0032349 | 0.0029223 | 0.0029223 | -11.2072 | 0.125 | 0 | 0.0033052 | 0.0032349 | 1 | 56.2438 | 0.11617 | 51912.3 | 0 | 0 | 0 | 69.5997 | 0.00073413 | -17788.9 | 16457.2 | 0.125 | 1000 | 1000 | 0.76077 | 0.74228 | 4291.36 | 12224.8 | 22.1649 | 22.1649 | 57 | 53.0313 | 51.7833 | 55.752 | 0.0067 | 0.004129 | 0.0032363 | 0.0058073 | 1 | 50.5873 | 51
6 | 5 | 22 | 4 | 1 | 50 | 56 | 0.0064 | 20.5 | 45.2776 | 50.2607 | 51.7581 | 0 | 49424.4 | -10867 | 8000.01 | 8000.01 | 1 | 1 | 1 | 0.0032208 | 0.0029362 | 0.0029362 | -10.2422 | 0.125 | 0 | 0.0032911 | 0.0032208 | 1 | 56.0173 | 0.11645 | 47993.7 | 0 | 0 | 0 | 67.9386 | 0.00094398 | -16277.5 | 15060.9 | 0.125 | 1000 | 1000 | 0.76008 | 0.74156 | 3499.55 | 11202.2 | 22.4304 | 22.4304 | 56 | 52.7758 | 51.7581 | 54.9823 | 0.0064 | 0.0040529 | 0.0032349 | 0.005582 | 1 | 50.5663 | 51
6 | 5 | 23 | 4 | 1 | 50 | 55 | 0.0066 | 20.5 | 45.3225 | 50.28 | 51.7472 | 0 | 50001.1 | -11628.4 | 8000.01 | 8000.01 | 1 | 1 | 1 | 0.0032195 | 0.0029151 | 0.0029151 | -10.9598 | 0.125 | 0 | 0.0032898 | 0.0032195 | 1 | 56.0819 | 0.11674 | 50442.7 | 0 | 0 | 0 | 68.6878 | 0.00078424 | -17583.7 | 16257.6 | 0.125 | 1000 | 1000 | 0.76 | 0.74147 | 2684.48 | 11963.9 | 22.6687 | 22.6687 | 55 | 52.5279 | 51.7472 | 54.2193 | 0.0066 | 0.0040944 | 0.0032208 | 0.0057264 | 1 | 50.5667 | 51
6 | 5 | 24 | 4 | 1 | 48 | 52 | 0.0063 | 19.5 | 45.0673 | 50.2775 | 51.7361 | 0 | 47560.4 | -10570 | 8000.01 | 8000.01 | 1 | 1 | 1 | 0.0032182 | 0.0029415 | 0.0029415 | -9.9623 | 0.125 | 0 | 0.0032885 | 0.0032182 | 1 | 55.8279 | 0.11673 | 45912.9 | 0 | 0 | 0 | 66.5018 | 0.0010043 | -15995.4 | 14777.7 | 0.125 | 1000 | 1000 | 0.76003 | 0.7415 | 217.748 | 10905.3 | 22.7234 | 22.7234 | 52 | 51.7994 | 51.7361 | 51.9367 | 0.0063 | 0.0040158 | 0.0032195 | 0.0055037 | 1 | 50.5437 | 51
6 | 6 | 1 | 5 | 1 | 46 | 48 | 0.0062 | 18.5 | 43.8766 | 50.187 | 50.9098 | 0 | 37816.7 | 0 | 8000.01 | 8000.01 | 1 | 1 | 1 | 0.0032815 | 0.0032815 | 0.0032815 | 0 | 0.125 | 0 | 0.0032815 | 0.0031206 | 0 | 54.6582 | 0.11705 | 30144.2 | 0 | 0 | 0 | 62.5809 | 0.0032815 | -16138.7 | 14488.4 | 0.125 | 0 | 0 | 0 | 0 | 0 | 0 | 22.4155 | 0 | 0 | 0 | 0 | 0 | 0 | 0 | 0 | 0 | 0 | 50.4518 | 51
6 | 6 | 2 | 5 | 1 | 44 | 46 | 0.0057 | 17.5 | 43.162 | 50.1177 | 50.8369 | 0 | 33011.3 | 0 | 8000.01 | 8000.01 | 1 | 1 | 1 | 0.0032727 | 0.0032727 | 0.0032727 | 0 | 0.125 | 0 | 0.0032727 | 0.0031122 | 0 | 54.0266 | 0.11832 | 26127 | 0 | 0 | 0 | 58.1039 | 0.0032727 | -13384.9 | 12028 | 0.125 | 0 | 0 | 0 | 0 | 0 | 0 | 22.4267 | 0 | 0 | 0 | 0 | 0 | 0 | 0 | 0 | 0 | 0 | 50.3999 | 51
6 | 6 | 3 | 5 | 1 | 43 | 44 | 0.0057 | 17 | 43 | 50.0996 | 50.7993 | 0 | 30758.6 | 0 | 8000.01 | 8000.01 | 1 | 1 | 1 | 0.0032682 | 0.0032682 | 0.0032682 | 0 | 0.125 | 0 | 0.0032682 | 0.0031079 | 0 | 53.7332 | 0.11905 | 25604.5 | 0 | 0 | 0 | 56.1408 | 0.0032682 | -13425.7 | 12040.8 | 0.125 | 0 | 0 | 0 | 0 | 0 | 0 | 22.5733 | 0 | 0 | 0 | 0 | 0 | 0 | 0 | 0 | 0 | 0 | 50.3775 | 51
6 | 6 | 4 | 5 | 1 | 44 | 46 | 0.0057 | 17.5 | 43.0097 | 50.123 | 50.7911 | 0 | 32670.2 | 0 | 8000.01 | 8000.01 | 1 | 1 | 1 | 0.0032672 | 0.0032672 | 0.0032672 | 0 | 0.125 | 0 | 0.0032672 | 0.003107 | 0 | 53.9449 | 0.11937 | 26186.6 | 0 | 0 | 0 | 58.1315 | 0.0032672 | -13415.4 | 12055.5 | 0.125 | 0 | 0 | 0 | 0 | 0 | 0 | 22.8303 | 0 | 0 | 0 | 0 | 0 | 0 | 0 | 0 | 0 | 0 | 50.384 | 51
6 | 6 | 5 | 5 | 1 | 44 | 46 | 0.0057 | 17.5 | 43.0205 | 50.1423 | 50.7929 | 0 | 32508.5 | 0 | 8000.01 | 8000.01 | 1 | 1 | 1 | 0.0032674 | 0.0032674 | 0.0032674 | 0 | 0.125 | 0 | 0.0032674 | 0.0031072 | 0 | 53.9529 | 0.11928 | 26184.2 | 0 | 0 | 0 | 58.1303 | 0.0032674 | -13414.2 | 12054.4 | 0.125 | 0 | 0 | 0 | 0 | 0 | 0 | 22.961 | 0 | 0 | 0 | 0 | 0 | 0 | 0 | 0 | 0 | 0 | 50.3808 | 51
6 | 6 | 6 | 5 | 1 | 45 | 47 | 0.006 | 18 | 43.3131 | 50.1792 | 50.8008 | 0 | 34982.2 | 0 | 8000.01 | 8000.01 | 1 | 1 | 1 | 0.0032683 | 0.0032683 | 0.0032683 | 0 | 0.125 | 0 | 0.0032683 | 0.0031081 | 0 | 54.2495 | 0.11932 | 28619.6 | 0 | 0 | 0 | 60.6388 | 0.0032683 | -15090.5 | 13550.1 | 0.125 | 0 | 0 | 0 | 0 | 0 | 0 | 23.2008 | 0 | 0 | 0 | 0 | 0 | 0 | 0 | 0 | 0 | 0 | 50.3997 | 51
6 | 6 | 7 | 5 | 1 | 47 | 51 | 0.006 | 19 | 43.822 | 50.1154 | 50.8411 | 0 | 40131.2 | 0 | 8000.01 | 8000.01 | 1 | 1 | 1 | 0.0032732 | 0.0032732 | 0.0032732 | 0 | 0.125 | 0 | 0.0032732 | 0.0031127 | 0 | 54.7422 | 0.11905 | 29912.1 | 0 | 0 | 0 | 64.5809 | 0.0032732 | -14828.7 | 13369.5 | 0.125 | 0 | 0 | 0 | 0 | 0 | 0 | 22.395 | 0 | 0 | 0 | 0 | 0 | 0 | 0 | 0 | 0 | 0 | 50.4608 | 51
6 | 6 | 8 | 5 | 1 | 50 | 55 | 0.0066 | 20.5 | 45.13 | 47.0924 | 51.8609 | 0 | 78873.2 | -11430.1 | 8000.01 | 8000.01 | 1 | 1 | 1 | 0.003233 | 0.0029296 | 0.0029296 | -10.773 | 0.125 | 0 | 0.0033041 | 0.003233 | 1 | 55.9876 | 0.11819 | 50423.7 | 0 | 0 | 0 | 68.8712 | 0.00080604 | -17689 | 16348.3 | 0.125 | 1000 | 1000 | 0.75955 | 0.74112 | 2595.54 | 11794.7 | -3.5853 | -3.5853 | 55 | 52.6157 | 51.8609 | 54.2452 | 0.0066 | 0.0041344 | 0.0032732 | 0.0057387 | 1 | 50.9052 | 51
6 | 6 | 9 | 5 | 1 | 50 | 57 | 0.0062 | 20.5 | 45.8986 | 47.0678 | 52.1061 | 0 | 79228.1 | -10133.6 | 8000.01 | 8000.01 | 1 | 1 | 1 | 0.0032625 | 0.0029924 | 0.0029924 | -9.551 | 0.125 | 0 | 0.0033344 | 0.0032625 | 1 | 56.2799 | 0.11229 | 45679.9 | 0 | 0 | 0 | 67.3926 | 0.0011018 | -15148.3 | 14036.5 | 0.125 | 1000 | 1000 | 0.76007 | 0.74155 | 4037.66 | 10501.6 | -5.5483 | -5.5483 | 57 | 53.2803 | 52.1061 | 55.8258 | 0.0062 | 0.0039999 | 0.003233 | 0.0054332 | 1 | 50.9446 | 51
6 | 6 | 10 | 5 | 1 | 51 | 59 | 0.0063 | 21 | 46.0903 | 46.9693 | 52.1336 | 0 | 81333.4 | -10381.6 | 8000.01 | 8000.01 | 1 | 1 | 1 | 0.0032659 | 0.0029892 | 0.0029892 | -9.7847 | 0.125 | 0 | 0.0033378 | 0.0032659 | 1 | 56.4297 | 0.1118 | 47252.7 | 0 | 0 | 0 | 68.3618 | 0.0010528 | -15652.6 | 14510 | 0.125 | 1000 | 1000 | 0.76008 | 0.74158 | 5664.81 | 10749.8 | -6.5296 | -6.5296 | 59 | 53.781 | 52.1336 | 57.3526 | 0.0063 | 0.0040475 | 0.0032625 | 0.005515 | 1 | 50.9601 | 51
6 | 6 | 11 | 5 | 1 | 52 | 60 | 0.0066 | 21.5 | 46.3125 | 46.9237 | 52.1487 | 0 | 83688.9 | -11428.9 | 8000.01 | 8000.01 | 1 | 1 | 1 | 0.0032677 | 0.0029636 | 0.0029636 | -10.7719 | 0.125 | 0 | 0.0033397 | 0.0032677 | 1 | 56.6382 | 0.1116 | 51410.6 | 0 | 0 | 0 | 70.0767 | 0.00083449 | -17226.6 | 15965.7 | 0.125 | 1000 | 1000 | 0.76013 | 0.74163 | 6476.02 | 11797.2 | -7.0047 | -7.0047 | 60 | 54.032 | 52.1487 | 58.1167 | 0.0066 | 0.0041273 | 0.0032659 | 0.0057386 | 1 | 50.974 | 51
6 | 6 | 12 | 5 | 1 | 54 | 63 | 0.007 | 22.5 | 46.5088 | 46.9002 | 52.1617 | 0 | 85610.8 | -11697.6 | 8000.01 | 8000.01 | 1 | 1 | 1 | 0.0032693 | 0.002958 | 0.002958 | -11.0251 | 0.125 | 0 | 0.0033413 | 0.0032693 | 1 | 56.8242 | 0.11143 | 53617.4 | 0 | 0 | 0 | 71.5914 | 0.00077877 | -17829.8 | 16526.1 | 0.125 | 1000 | 1000 | 0.76021 | 0.74171 | 8936.74 | 13202 | -7.2916 | -7.2916 | 63 | 54.7606 | 52.1617 | 60.4011 | 0.007 | 0.0042317 | 0.0032677 | 0.006036 | 1 | 50.9851 | 51
6 | 6 | 13 | 5 | 1 | 54 | 64 | 0.0068 | 22.5 | 46.5225 | 46.8713 | 52.1688 | 0 | 85824.6 | -11659.8 | 8000.01 | 8000.01 | 1 | 1 | 1 | 0.0032702 | 0.0029597 | 0.0029597 | -10.9895 | 0.125 | 0 | 0.0033421 | 0.0032702 | 1 | 56.8302 | 0.1113 | 53517.5 | 0 | 0 | 0 | 71.5311 | 0.00078662 | -17505.5 | 16245.3 | 0.125 | 1000 | 1000 | 0.76028 | 0.74178 | 9752.53 | 12485.4 | -7.579 | -7.579 | 64 | 55.0049 | 52.1688 | 61.1638 | 0.0068 | 0.004181 | 0.0032693 | 0.0058883 | 1 | 50.9873 | 51
6 | 6 | 14 | 5 | 1 | 55 | 66 | 0.0069 | 23.5 | 46.564 | 46.8489 | 52.1715 | 0 | 86400.2 | -11396 | 8000.01 | 8000.01 | 1 | 1 | 1 | 0.0032705 | 0.002967 | 0.002967 | -10.7408 | 0.125 | 0 | 0.0033425 | 0.0032705 | 1 | 56.8693 | 0.11127 | 53320.6 | 0 | 0 | 0 | 71.8637 | 0.00084229 | -17348.5 | 16107.7 | 0.125 | 1000 | 1000 | 0.76028 | 0.74178 | 11398.9 | 12836 | -7.7769 | -7.7769 | 66 | 55.4864 | 52.1715 | 62.6851 | 0.0069 | 0.0042075 | 0.0032702 | 0.0059627 | 1 | 50.9905 | 51
6 | 6 | 15 | 5 | 1 | 55 | 66 | 0.0069 | 23.5 | 46.5703 | 46.8272 | 52.1739 | 0 | 86602.4 | -11395.2 | 8000.01 | 8000.01 | 1 | 1 | 1 | 0.0032708 | 0.0029673 | 0.0029673 | -10.7401 | 0.125 | 0 | 0.0033428 | 0.0032708 | 1 | 56.8731 | 0.11123 | 53319.9 | 0 | 0 | 0 | 71.8651 | 0.00084251 | -17348.3 | 16107.5 | 0.125 | 1000 | 1000 | 0.7603 | 0.7418 | 11396.2 | 12833.9 | -7.9696 | -7.9696 | 66 | 55.4881 | 52.1739 | 62.6858 | 0.0069 | 0.0042077 | 0.0032705 | 0.0059629 | 1 | 50.992 | 51
6 | 6 | 16 | 5 | 1 | 54 | 66 | 0.0063 | 22.5 | 46.3344 | 46.7732 | 52.1738 | 0 | 84757 | -10317.2 | 8000.01 | 8000.01 | 1 | 1 | 1 | 0.0032821 | 0.0030059 | 0.0030059 | -9.724 | 0.125 | 0 | 0.0033539 | 0.0032821 | 1 | 56.6709 | 0.11121 | 48733.5 | 0 | 0 | 0 | 69.9397 | 0.0010724 | -15313.6 | 14246.2 | 0.125 | 1000 | 1000 | 0.76092 | 0.74245 | 11366.6 | 10684 | -8.4602 | -8.4602 | 66 | 55.4794 | 52.1738 | 62.6944 | 0.0063 | 0.004051 | 0.0032708 | 0.0055198 | 1 | 50.9822 | 51
6 | 6 | 17 | 5 | 1 | 54 | 65 | 0.0065 | 22.5 | 46.3831 | 49.9008 | 52.0372 | 0 | 57311.3 | -11012.7 | 8000.01 | 8000.01 | 1 | 1 | 1 | 0.0032653 | 0.0029756 | 0.0029756 | -10.3796 | 0.125 | 0 | 0.0033369 | 0.0032653 | 1 | 56.7253 | 0.11133 | 50727.8 | 0 | 0 | 0 | 70.5177 | 0.00094795 | -16289.6 | 15132.2 | 0.125 | 1000 | 1000 | 0.76084 | 0.74238 | 10660.6 | 11353 | 17.5245 | 17.5245 | 65 | 55.1375 | 52.0372 | 61.8998 | 0.0065 | 0.0041111 | 0.0032821 | 0.005671 | 1 | 50.7199 | 51
6 | 6 | 18 | 5 | 1 | 54 | 64 | 0.0068 | 22.5 | 45.9345 | 50.1083 | 51.8721 | 0 | 55221.7 | -11802.9 | 8000.01 | 8000.01 | 1 | 1 | 1 | 0.0032455 | 0.0029351 | 0.0029351 | -11.1243 | 0.125 | 0 | 0.0033162 | 0.0032455 | 1 | 56.5651 | 0.11468 | 53612.5 | 0 | 0 | 0 | 71.3984 | 0.00076224 | -17610.7 | 16337.1 | 0.125 | 1000 | 1000 | 0.76082 | 0.74235 | 9974.66 | 12472 | 20.3428 | 20.3428 | 64 | 54.7728 | 51.8721 | 61.0992 | 0.0068 | 0.004176 | 0.0032653 | 0.0058893 | 1 | 50.652 | 51
6 | 6 | 19 | 5 | 1 | 53 | 62 | 0.0067 | 22 | 45.7479 | 50.1988 | 51.818 | 0 | 53538.3 | -11884.9 | 8000.01 | 8000.01 | 1 | 1 | 1 | 0.0032279 | 0.0029165 | 0.0029165 | -11.2016 | 0.125 | 0 | 0.0032984 | 0.0032279 | 1 | 56.4189 | 0.11558 | 53250.2 | 0 | 0 | 0 | 70.8307 | 0.00073631 | -17791.9 | 16497.9 | 0.125 | 1000 | 1000 | 0.76019 | 0.74167 | 8396.39 | 12221.2 | 21.5052 | 21.5052 | 62 | 54.2598 | 51.818 | 59.5582 | 0.0067 | 0.0041379 | 0.0032455 | 0.0058076 | 1 | 50.62 | 51
6 | 6 | 20 | 5 | 1 | 51 | 57 | 0.0067 | 21 | 45.5452 | 50.2369 | 51.7892 | 0 | 51723.2 | -11950.1 | 8000.01 | 8000.01 | 1 | 1 | 1 | 0.0032245 | 0.0029114 | 0.0029114 | -11.263 | 0.125 | 0 | 0.0032949 | 0.0032245 | 1 | 56.2507 | 0.11601 | 52116.9 | 0 | 0 | 0 | 69.6564 | 0.00071992 | -17841.4 | 16507.3 | 0.125 | 1000 | 1000 | 0.76014 | 0.74162 | 4297.73 | 12285.7 | 22.016 | 22.016 | 57 | 53.0391 | 51.7892 | 55.7502 | 0.0067 | 0.004125 | 0.0032279 | 0.0058029 | 1 | 50.5951 | 51
6 | 6 | 21 | 5 | 1 | 51 | 56 | 0.0069 | 21 | 45.5817 | 50.2709 | 51.775 | 0 | 52148.6 | -12673.3 | 8000.01 | 8000.01 | 1 | 1 | 1 | 0.0032228 | 0.0028909 | 0.0028909 | -11.9446 | 0.125 | 0 | 0.0032931 | 0.0032228 | 1 | 56.3124 | 0.11635 | 54415.6 | 0 | 0 | 0 | 70.4091 | 0.00056756 | -18920 | 17490.7 | 0.125 | 1000 | 1000 | 0.76008 | 0.74156 | 3485.58 | 13008.8 | 22.3932 | 22.3932 | 56 | 52.7886 | 51.775 | 54.9864 | 0.0069 | 0.0041744 | 0.0032245 | 0.0059501 | 1 | 50.5923 | 51
6 | 6 | 22 | 5 | 1 | 49 | 54 | 0.0064 | 20 | 45.2324 | 50.2671 | 51.7582 | 0 | 48856 | -10908.9 | 8000.01 | 8000.01 | 1 | 1 | 1 | 0.0032208 | 0.0029351 | 0.0029351 | -10.2817 | 0.125 | 0 | 0.0032911 | 0.0032208 | 1 | 55.9682 | 0.11638 | 47614 | 0 | 0 | 0 | 67.4681 | 0.00093494 | -16507.4 | 15261.6 | 0.125 | 1000 | 1000 | 0.76011 | 0.74158 | 1849.25 | 11244.1 | 22.4781 | 22.4781 | 54 | 52.296 | 51.7582 | 53.4622 | 0.0064 | 0.0040439 | 0.0032228 | 0.005579 | 1 | 50.5611 | 51
6 | 6 | 23 | 5 | 1 | 46 | 49 | 0.006 | 18.5 | 43.9091 | 50.1669 | 50.9223 | 0 | 38047 | 0 | 8000.01 | 8000.01 | 1 | 1 | 1 | 0.003283 | 0.003283 | 0.003283 | 0 | 0.125 | 0 | 0.003283 | 0.003122 | 0 | 54.6734 | 0.11681 | 29110.2 | 0 | 0 | 0 | 62.5495 | 0.003283 | -14991.7 | 13487.9 | 0.125 | 0 | 0 | 0 | 0 | 0 | 0 | 22.1616 | 0 | 0 | 0 | 0 | 0 | 0 | 0 | 0 | 0 | 0 | 50.4591 | 51
6 | 6 | 24 | 5 | 1 | 46 | 48 | 0.0062 | 18.5 | 43.7127 | 50.1409 | 50.8634 | 0 | 37916.6 | 0 | 8000.01 | 8000.01 | 1 | 1 | 1 | 0.0032759 | 0.0032759 | 0.0032759 | 0 | 0.125 | 0 | 0.0032759 | 0.0031153 | 0 | 54.5687 | 0.11822 | 30202 | 0 | 0 | 0 | 62.6089 | 0.0032759 | -16169.7 | 14516.3 | 0.125 | 0 | 0 | 0 | 0 | 0 | 0 | 22.4269 | 0 | 0 | 0 | 0 | 0 | 0 | 0 | 0 | 0 | 0 | 50.4456 | 51
6 | 7 | 1 | 6 | 1 | 44 | 45 | 0.006 | 17.5 | 43.2113 | 50.1175 | 50.8361 | 0 | 33584 | 0 | 8000.01 | 8000.01 | 1 | 1 | 1 | 0.0032726 | 0.0032726 | 0.0032726 | 0 | 0.125 | 0 | 0.0032726 | 0.0031122 | 0 | 54.0825 | 0.1184 | 27973.5 | 0 | 0 | 0 | 58.6326 | 0.0032726 | -15083.7 | 13517.9 | 0.125 | 0 | 0 | 0 | 0 | 0 | 0 | 22.4328 | 0 | 0 | 0 | 0 | 0 | 0 | 0 | 0 | 0 | 0 | 50.4045 | 51
6 | 7 | 2 | 6 | 1 | 44 | 46 | 0.0057 | 17 | 43.0649 | 50.1123 | 50.8087 | 0 | 32877.1 | 0 | 8000.01 | 8000.01 | 1 | 1 | 1 | 0.0032693 | 0.0032693 | 0.0032693 | 0 | 0.125 | 0 | 0.0032693 | 0.003109 | 0 | 53.9746 | 0.11898 | 26163.6 | 0 | 0 | 0 | 58.1208 | 0.0032693 | -13403.7 | 12044.9 | 0.125 | 0 | 0 | 0 | 0 | 0 | 0 | 22.606 | 0 | 0 | 0 | 0 | 0 | 0 | 0 | 0 | 0 | 0 | 50.3918 | 51
6 | 7 | 3 | 6 | 1 | 44 | 46 | 0.0057 | 17 | 43.0377 | 43.0377 | 50.7996 | -61817.5 | 82104.9 | 0 | 8000 | 8000 | 1 | 1 | 1 | 0.0058975 | 0.0055689 | 0.0058975 | -11.8744 | 0.125 | 0 | 0.0032682 | 0.003108 | 0 | 53.961 | 0.11916 | 26175.5 | 0 | 0 | 0 | 58.1263 | 0.0032682 | -13409.7 | 12050.4 | 0.125 | 0 | 0 | 0 | 0 | 0 | 0 | 22.7712 | 0 | 0 | 0 | 0 | 0 | 0 | 0 | 0 | 0 | 0 | 50.3864 | 51
6 | 7 | 4 | 6 | 1 | 42 | 43 | 0.0055 | 16.5 | 43 | 50.1105 | 50.7824 | 0 | 28246.6 | 0 | 8000.01 | 8000.01 | 1 | 1 | 1 | 0.0032661 | 0.0032661 | 0.0032661 | 0 | 0.125 | 0 | 0.0032661 | 0.003106 | 0 | 53.4781 | 0.11924 | 23851.6 | 0 | 0 | 0 | 54.1454 | 0.0032661 | -12482.7 | 11197.1 | 0.125 | 0 | 0 | 0 | 0 | 0 | 0 | 22.7915 | 0 | 0 | 0 | 0 | 0 | 0 | 0 | 0 | 0 | 0 | 50.3577 | 51
6 | 7 | 5 | 6 | 1 | 43 | 44 | 0.0057 | 17 | 43 | 50.1271 | 50.7716 | 0 | 30338.3 | 0 | 8000.01 | 8000.01 | 1 | 1 | 1 | 0.0032648 | 0.0032648 | 0.0032648 | 0 | 0.125 | 0 | 0.0032648 | 0.0031048 | 0 | 53.6856 | 0.11965 | 25639.6 | 0 | 0 | 0 | 56.1574 | 0.0032648 | -13444.1 | 12057.4 | 0.125 | 0 | 0 | 0 | 0 | 0 | 0 | 23.0108 | 0 | 0 | 0 | 0 | 0 | 0 | 0 | 0 | 0 | 0 | 50.3653 | 51
6 | 7 | 6 | 6 | 1 | 48 | 50 | 0.0068 | 19.5 | 44.1254 | 44.1254 | 50.8228 | -53465.5 | 82055.9 | 0 | 8000 | 8000 | 1 | 1 | 1 | 0.0061502 | 0.0057903 | 0.0061502 | -13.0101 | 0.125 | 0 | 0.003271 | 0.0031106 | 0 | 55.075 | 0.11954 | 34572.6 | 0 | 0 | 0 | 67.6722 | 0.003271 | -19323.9 | 17324.2 | 0.125 | 0 | 0 | 0 | 0 | 0 | 0 | 23.6363 | 0 | 0 | 0 | 0 | 0 | 0 | 0 | 0 | 0 | 0 | 50.4597 | 51
6 | 7 | 7 | 6 | 1 | 53 | 56 | 0.008 | 22 | 46.0059 | 50.4465 | 51.7071 | 0 | 56304.5 | -6200.05 | 8000.01 | 8000.01 | 1 | 1 | 1 | 0.0032148 | 0.003052 | 0.003052 | -5.8436 | 0.125 | 0 | 0.0032852 | 0.0032148 | 1 | 56.8665 | 0.11821 | 48568.5 | 0 | 0 | 0 | 76.2917 | 0.0019126 | -25402.4 | 22917.1 | 0.125 | 1000 | 1000 | 0.75957 | 0.74202 | 3549.11 | 6535.2 | 24.3215 | 24.3215 | 56 | 52.7392 | 51.7071 | 54.9679 | 0.008 | 0.0066274 | 0.0061502 | 0.0075228 | 1 | 50.5985 | 51
6 | 7 | 8 | 6 | 1 | 52 | 58 | 0.007 | 21.5 | 45.6151 | 50.4595 | 51.7626 | 0 | 50678.7 | -12402 | 8000.01 | 8000.01 | 1 | 1 | 1 | 0.0032214 | 0.002896 | 0.002896 | -11.689 | 0.125 | 0 | 0.0032915 | 0.0032214 | 1 | 56.3572 | 0.1163 | 54232.2 | 0 | 0 | 0 | 70.7057 | 0.00061855 | -18735.8 | 17329.9 | 0.125 | 1000 | 1000 | 0.76034 | 0.74188 | 5140.25 | 13380.5 | 23.9646 | 23.9646 | 58 | 53.2574 | 51.7626 | 56.5051 | 0.007 | 0.0041918 | 0.0032148 | 0.006023 | 1 | 50.5606 | 51
6 | 7 | 9 | 6 | 1 | 53 | 61 | 0.0069 | 22 | 45.5746 | 50.4433 | 51.7416 | 0 | 51014.2 | -12108.6 | 8000.01 | 8000.01 | 1 | 1 | 1 | 0.0032189 | 0.0029017 | 0.0029017 | -11.4125 | 0.125 | 0 | 0.0032891 | 0.0032189 | 1 | 56.348 | 0.11681 | 53943.8 | 0 | 0 | 0 | 70.9834 | 0.00068143 | -18276.2 | 16930.5 | 0.125 | 1000 | 1000 | 0.76012 | 0.74159 | 7636.81 | 13018.2 | 24.0027 | 24.0027 | 61 | 53.9625 | 51.7416 | 58.7791 | 0.0069 | 0.0041719 | 0.0032214 | 0.0059494 | 1 | 50.5594 | 51
6 | 7 | 10 | 6 | 1 | 56 | 64 | 0.0079 | 24 | 45.7203 | 50.4601 | 51.7463 | 0 | 52285.4 | -11382.9 | 8000.01 | 8000.01 | 1 | 1 | 1 | 0.0032194 | 0.0029212 | 0.0029212 | -10.7285 | 0.125 | 0 | 0.0032896 | 0.0032194 | 1 | 56.4954 | 0.11683 | 53648.1 | 0 | 0 | 0 | 72.2564 | 0.00083398 | -18620.3 | 17208 | 0.125 | 1000 | 1000 | 0.76013 | 0.7416 | 10107.3 | 16565.4 | 24.1034 | 24.1034 | 64 | 54.6857 | 51.7463 | 61.0607 | 0.0079 | 0.0044285 | 0.0032189 | 0.0066904 | 1 | 50.57 | 51
6 | 7 | 11 | 6 | 1 | 56 | 68 | 0.007 | 24 | 45.6995 | 50.4669 | 51.7504 | 0 | 51861.4 | -11283.6 | 8000.01 | 8000.01 | 1 | 1 | 1 | 0.0032199 | 0.0029242 | 0.0029242 | -10.6349 | 0.125 | 0 | 0.0032901 | 0.0032199 | 1 | 56.4655 | 0.11669 | 53254.8 | 0 | 0 | 0 | 71.9026 | 0.00085446 | -17219 | 15995.2 | 0.125 | 1000 | 1000 | 0.76018 | 0.74167 | 13400.1 | 13375 | 24.1235 | 24.1235 | 68 | 55.6473 | 51.7504 | 64.1031 | 0.007 | 0.0041961 | 0.0032194 | 0.0060234 | 1 | 50.5669 | 51
6 | 7 | 12 | 6 | 1 | 56 | 69 | 0.0067 | 24 | 45.675 | 50.4685 | 51.7474 | 0 | 51655.3 | -11288.3 | 8000.01 | 8000.01 | 1 | 1 | 1 | 0.0032196 | 0.0029238 | 0.0029238 | -10.6393 | 0.125 | 0 | 0.0032897 | 0.0032196 | 1 | 56.4439 | 0.11673 | 53157.6 | 0 | 0 | 0 | 71.745 | 0.00085328 | -16797.9 | 15630.9 | 0.125 | 1000 | 1000 | 0.76017 | 0.74165 | 14228.1 | 12312.6 | 24.1592 | 24.1592 | 69 | 55.8851 | 51.7474 | 64.8623 | 0.0067 | 0.004119 | 0.0032199 | 0.0058009 | 1 | 50.5642 | 51
6 | 7 | 13 | 6 | 1 | 57 | 72 | 0.0066 | 24.5 | 45.7001 | 50.4748 | 51.7466 | 0 | 51881.3 | -10991.3 | 8000.01 | 8000.01 | 1 | 1 | 1 | 0.0032195 | 0.0029315 | 0.0029315 | -10.3593 | 0.125 | 0 | 0.0032896 | 0.0032195 | 1 | 56.4717 | 0.11676 | 52863.5 | 0 | 0 | 0 | 72.0076 | 0.00091556 | -16090.1 | 15001.3 | 0.125 | 1000 | 1000 | 0.76016 | 0.74164 | 16703.3 | 11960.5 | 24.2157 | 24.2157 | 72 | 56.6041 | 51.7466 | 67.1425 | 0.0066 | 0.0040929 | 0.0032196 | 0.0057266 | 1 | 50.5654 | 51
6 | 7 | 14 | 6 | 1 | 58 | 73 | 0.007 | 25 | 45.7592 | 50.4849 | 51.7491 | 0 | 52339.9 | -10722.2 | 8000.01 | 8000.01 | 1 | 1 | 1 | 0.0032198 | 0.0029388 | 0.0029388 | -10.1058 | 0.125 | 0 | 0.0032899 | 0.0032198 | 1 | 56.53 | 0.11675 | 52764.8 | 0 | 0 | 0 | 72.4953 | 0.00097209 | -16350.4 | 15224.7 | 0.125 | 1000 | 1000 | 0.76017 | 0.74166 | 17525.1 | 13375.4 | 24.2774 | 24.2774 | 73 | 56.8457 | 51.7491 | 67.9035 | 0.007 | 0.0041961 | 0.0032195 | 0.0060233 | 1 | 50.5691 | 51
6 | 7 | 15 | 6 | 1 | 60 | 74 | 0.008 | 26.5 | 45.8877 | 50.5011 | 51.7558 | 0 | 53376.6 | -10218.1 | 8000.01 | 8000.01 | 1 | 1 | 1 | 0.0032205 | 0.0029528 | 0.0029528 | -9.6307 | 0.125 | 0 | 0.0032907 | 0.0032205 | 1 | 56.6555 | 0.1167 | 52664.8 | 0 | 0 | 0 | 73.5384 | 0.0010782 | -17193 | 15950.5 | 0.125 | 1000 | 1000 | 0.76019 | 0.74168 | 18342.7 | 16910.6 | 24.3589 | 24.3589 | 74 | 57.09 | 51.7558 | 68.6657 | 0.008 | 0.0044546 | 0.0032198 | 0.0067652 | 1 | 50.5784 | 51
6 | 7 | 16 | 6 | 1 | 60 | 74 | 0.008 | 26.5 | 45.9058 | 50.5091 | 51.7609 | 0 | 53338.2 | -10216.3 | 8000.01 | 8000.01 | 1 | 1 | 1 | 0.0032212 | 0.0029533 | 0.0029533 | -9.6289 | 0.125 | 0 | 0.0032913 | 0.0032212 | 1 | 56.6655 | 0.11657 | 52663.7 | 0 | 0 | 0 | 73.541 | 0.0010786 | -17192.7 | 15950.2 | 0.125 | 1000 | 1000 | 0.76024 | 0.74174 | 18334.8 | 16904.2 | 24.3828 | 24.3828 | 74 | 57.0929 | 51.7609 | 68.668 | 0.008 | 0.0044549 | 0.0032205 | 0.0067656 | 1 | 50.5787 | 51
6 | 7 | 17 | 6 | 1 | 61 | 74 | 0.0087 | 27.5 | 45.9817 | 50.5185 | 51.7637 | 0 | 53980.6 | -9942 | 8000.01 | 8000.01 | 1 | 1 | 1 | 0.0032215 | 0.0029609 | 0.0029609 | -9.3704 | 0.125 | 0 | 0.0032917 | 0.0032215 | 1 | 56.7412 | 0.11657 | 52662.8 | 0 | 0 | 0 | 74.1887 | 0.0011365 | -17873.4 | 16537.4 | 0.125 | 1000 | 1000 | 0.76024 | 0.74174 | 18332.4 | 19377.7 | 24.438 | 24.438 | 74 | 57.095 | 51.7637 | 68.6687 | 0.0087 | 0.0046361 | 0.0032212 | 0.007285 | 1 | 50.584 | 51
6 | 7 | 18 | 6 | 1 | 60 | 71 | 0.0087 | 26.5 | 45.9506 | 50.5206 | 51.765 | 0 | 53580.7 | -10277.2 | 8000.01 | 8000.01 | 1 | 1 | 1 | 0.0032216 | 0.0029522 | 0.0029522 | -9.6864 | 0.125 | 0 | 0.0032918 | 0.0032216 | 1 | 56.7055 | 0.1165 | 52956.8 | 0 | 0 | 0 | 73.8335 | 0.0010659 | -18253.7 | 16868.6 | 0.125 | 1000 | 1000 | 0.76027 | 0.74177 | 15856.1 | 19374 | 24.4428 | 24.4428 | 71 | 56.3761 | 51.765 | 66.3888 | 0.0087 | 0.0046362 | 0.0032215 | 0.0072853 | 1 | 50.5808 | 51
6 | 7 | 19 | 6 | 1 | 59 | 69 | 0.0086 | 26 | 45.9059 | 50.5185 | 51.7613 | 0 | 53216.9 | -10540.5 | 8000.01 | 8000.01 | 1 | 1 | 1 | 0.0032212 | 0.0029449 | 0.0029449 | -9.9345 | 0.125 | 0 | 0.0032914 | 0.0032212 | 1 | 56.6638 | 0.11654 | 53153.9 | 0 | 0 | 0 | 73.5038 | 0.0010105 | -18412 | 17007.3 | 0.125 | 1000 | 1000 | 0.76026 | 0.74175 | 14211.3 | 19021.2 | 24.4531 | 24.4531 | 69 | 55.8941 | 51.7613 | 64.8672 | 0.0086 | 0.0046106 | 0.0032216 | 0.0072111 | 1 | 50.5769 | 51
6 | 7 | 20 | 6 | 1 | 59 | 65 | 0.0095 | 26 | 45.9395 | 50.5229 | 51.7604 | 0 | 53559.5 | -10637.9 | 8000.01 | 8000.01 | 1 | 1 | 1 | 0.0032211 | 0.0029422 | 0.0029422 | -10.0263 | 0.125 | 0 | 0.0032913 | 0.0032211 | 1 | 56.701 | 0.11659 | 53546.3 | 0 | 0 | 0 | 73.858 | 0.00099017 | -20068.8 | 18455.6 | 0.125 | 1000 | 1000 | 0.76024 | 0.74174 | 10915.2 | 22207.3 | 24.4963 | 24.4963 | 65 | 54.9347 | 51.7604 | 61.8257 | 0.0095 | 0.0048428 | 0.0032212 | 0.0078784 | 1 | 50.5792 | 51
6 | 7 | 21 | 6 | 1 | 58 | 64 | 0.0091 | 25.5 | 45.887 | 50.522 | 51.7593 | 0 | 53026 | -10906 | 8000.01 | 8000.01 | 1 | 1 | 1 | 0.003221 | 0.002935 | 0.002935 | -10.279 | 0.125 | 0 | 0.0032911 | 0.003221 | 1 | 56.6467 | 0.11656 | 53644.7 | 0 | 0 | 0 | 73.3697 | 0.00093363 | -19802.6 | 18227.2 | 0.125 | 1000 | 1000 | 0.76026 | 0.74175 | 10091.1 | 20791.7 | 24.4958 | 24.4958 | 64 | 54.6939 | 51.7593 | 61.0654 | 0.0091 | 0.0047393 | 0.0032211 | 0.0075818 | 1 | 50.5744 | 51
6 | 7 | 22 | 6 | 1 | 59 | 64 | 0.0097 | 26 | 45.9421 | 50.5276 | 51.7588 | 0 | 53579.2 | -10672.2 | 8000.01 | 8000.01 | 1 | 1 | 1 | 0.0032209 | 0.0029412 | 0.0029412 | -10.0586 | 0.125 | 0 | 0.0032911 | 0.0032209 | 1 | 56.7061 | 0.11663 | 53644.8 | 0 | 0 | 0 | 73.9228 | 0.00098292 | -20394.9 | 18737.7 | 0.125 | 1000 | 1000 | 0.76024 | 0.74173 | 10092.4 | 22916.4 | 24.5456 | 24.5456 | 64 | 54.6938 | 51.7588 | 61.065 | 0.0097 | 0.0048943 | 0.003221 | 0.0080266 | 1 | 50.5786 | 51
6 | 7 | 23 | 6 | 1 | 58 | 62 | 0.0096 | 25.5 | 45.9115 | 50.5288 | 51.7595 | 0 | 53210.9 | -10934.8 | 8000.01 | 8000.01 | 1 | 1 | 1 | 0.003221 | 0.0029343 | 0.0029343 | -10.3061 | 0.125 | 0 | 0.0032912 | 0.003221 | 1 | 56.6721 | 0.11657 | 53840.8 | 0 | 0 | 0 | 73.5929 | 0.0009276 | -20552.4 | 18875.4 | 0.125 | 1000 | 1000 | 0.76026 | 0.74175 | 8442.03 | 22560.5 | 24.5481 | 24.5481 | 62 | 54.2145 | 51.7595 | 59.545 | 0.0096 | 0.0048683 | 0.0032209 | 0.0079526 | 1 | 50.5755 | 51
6 | 7 | 24 | 6 | 1 | 57 | 62 | 0.0089 | 24.5 | 45.8304 | 50.523 | 51.7545 | 0 | 52525.5 | -11208.5 | 8000.01 | 8000.01 | 1 | 1 | 1 | 0.0032204 | 0.0029266 | 0.0029266 | -10.5641 | 0.125 | 0 | 0.0032906 | 0.0032204 | 1 | 56.5937 | 0.11661 | 53842.3 | 0 | 0 | 0 | 72.9466 | 0.0008698 | -19864.2 | 18282.4 | 0.125 | 1000 | 1000 | 0.76025 | 0.74174 | 8446.67 | 20085.9 | 24.5378 | 24.5378 | 62 | 54.2109 | 51.7545 | 59.5436 | 0.0089 | 0.0046877 | 0.003221 | 0.0074333 | 1 | 50.5687 | 51
6 | 8 | 1 | 7 | 1 | 57 | 60 | 0.0094 | 24.5 | 45.8429 | 50.524 | 51.7513 | 0 | 52739.2 | -11238.7 | 8000.01 | 8000.01 | 1 | 1 | 1 | 0.00322 | 0.0029255 | 0.0029255 | -10.5925 | 0.125 | 0 | 0.0032902 | 0.00322 | 1 | 56.6125 | 0.1167 | 54039.2 | 0 | 0 | 0 | 73.1684 | 0.00086352 | -20897.3 | 19190.7 | 0.125 | 1000 | 1000 | 0.76022 | 0.7417 | 6801.27 | 21859.3 | 24.5713 | 24.5713 | 60 | 53.7292 | 51.7513 | 58.0221 | 0.0094 | 0.0048166 | 0.0032204 | 0.0078038 | 1 | 50.5696 | 51
6 | 8 | 2 | 7 | 1 | 57 | 60 | 0.0094 | 24.5 | 45.8443 | 50.5267 | 51.7516 | 0 | 52715.6 | -11238.8 | 8000.01 | 8000.01 | 1 | 1 | 1 | 0.0032201 | 0.0029255 | 0.0029255 | -10.5926 | 0.125 | 0 | 0.0032902 | 0.0032201 | 1 | 56.6134 | 0.11669 | 54039.2 | 0 | 0 | 0 | 73.1673 | 0.00086344 | -20895.9 | 19189.5 | 0.125 | 1000 | 1000 | 0.76023 | 0.74171 | 6800.74 | 21859.9 | 24.5897 | 24.5897 | 60 | 53.7294 | 51.7516 | 58.0223 | 0.0094 | 0.0048163 | 0.00322 | 0.0078038 | 1 | 50.5693 | 51
6 | 8 | 3 | 7 | 1 | 55 | 58 | 0.0087 | 23.5 | 45.7407 | 50.5197 | 51.7472 | 0 | 51782.8 | -11736.4 | 8000.01 | 8000.01 | 1 | 1 | 1 | 0.0032195 | 0.0029119 | 0.0029119 | -11.0617 | 0.125 | 0 | 0.0032897 | 0.0032195 | 1 | 56.5101 | 0.1167 | 54236.7 | 0 | 0 | 0 | 72.2834 | 0.00075855 | -20458.2 | 18814.4 | 0.125 | 1000 | 1000 | 0.76023 | 0.74171 | 5155.45 | 19383.7 | 24.5652 | 24.5652 | 58 | 53.2464 | 51.7472 | 56.5007 | 0.0087 | 0.0046355 | 0.0032201 | 0.0072846 | 1 | 50.5606 | 51
6 | 8 | 4 | 7 | 1 | 54 | 55 | 0.0088 | 23 | 45.6927 | 50.5149 | 51.7407 | 0 | 51494.7 | -12035.6 | 8000.01 | 8000.01 | 1 | 1 | 1 | 0.0032188 | 0.0029034 | 0.0029034 | -11.3437 | 0.125 | 0 | 0.0032889 | 0.0032188 | 1 | 56.4699 | 0.11682 | 54532.8 | 0 | 0 | 0 | 72.017 | 0.00069566 | -21234.2 | 19502.3 | 0.125 | 1000 | 1000 | 0.76019 | 0.74166 | 2687.73 | 19742.9 | 24.5758 | 24.5758 | 55 | 52.5223 | 51.7407 | 54.2184 | 0.0088 | 0.0046612 | 0.0032195 | 0.0073584 | 1 | 50.5569 | 51
6 | 8 | 5 | 7 | 1 | 53 | 54 | 0.0085 | 22 | 45.6653 | 50.5124 | 51.7329 | 0 | 51149.7 | -12248.9 | 8000.01 | 8000.01 | 1 | 1 | 1 | 0.0032068 | 0.002887 | 0.002887 | -11.5447 | 0.125 | 0 | 0.0032771 | 0.0032068 | 1 | 56.4094 | 0.11686 | 54632.7 | 0 | 0 | 0 | 71.6303 | 0.00064798 | -21076.2 | 19367.2 | 0.125 | 1000 | 1000 | 0.75955 | 0.74099 | 1874.5 | 18732.8 | 24.6705 | 24.6705 | 54 | 52.278 | 51.7329 | 53.4549 | 0.0085 | 0.0045866 | 0.0032188 | 0.0071321 | 1 | 50.5531 | 51
6 | 8 | 6 | 7 | 1 | 54 | 55 | 0.0088 | 22.5 | 45.7007 | 50.5162 | 51.7322 | 0 | 51513.8 | -12032.5 | 8000.01 | 8000.01 | 1 | 1 | 1 | 0.0032068 | 0.0028926 | 0.0028926 | -11.3407 | 0.125 | 0 | 0.003277 | 0.0032068 | 1 | 56.448 | 0.11692 | 54534.6 | 0 | 0 | 0 | 71.9952 | 0.00069348 | -21215 | 19485.7 | 0.125 | 1000 | 1000 | 0.75953 | 0.74096 | 2702.13 | 19841.3 | 24.7081 | 24.7081 | 55 | 52.518 | 51.7322 | 54.2142 | 0.0088 | 0.0046557 | 0.0032068 | 0.0073512 | 1 | 50.5558 | 51
6 | 8 | 7 | 7 | 1 | 57 | 60 | 0.0094 | 24.5 | 45.84 | 50.5305 | 51.7389 | 0 | 52691.3 | -11231.6 | 8000.01 | 8000.01 | 1 | 1 | 1 | 0.0032075 | 0.0029143 | 0.0029143 | -10.5859 | 0.125 | 0 | 0.0032778 | 0.0032075 | 1 | 56.5851 | 0.11688 | 54040.8 | 0 | 0 | 0 | 73.1463 | 0.00086134 | -20877.4 | 19173.6 | 0.125 | 1000 | 1000 | 0.75955 | 0.74098 | 6830.57 | 21968.5 | 24.7737 | 24.7737 | 60 | 53.7253 | 51.7389 | 58.0136 | 0.0094 | 0.0048109 | 0.0032068 | 0.0077959 | 1 | 50.5664 | 51
6 | 8 | 8 | 7 | 1 | 62 | 66 | 0.0111 | 28 | 46.1275 | 50.5593 | 51.7558 | 0 | 55052.8 | -9883.98 | 8000.01 | 8000.01 | 1 | 1 | 1 | 0.0032095 | 0.0029514 | 0.0029514 | -9.3157 | 0.125 | 0 | 0.0032798 | 0.0032095 | 1 | 56.8632 | 0.11674 | 53445.9 | 0 | 0 | 0 | 75.4373 | 0.0011442 | -21499.3 | 19687.4 | 0.125 | 1000 | 1000 | 0.7596 | 0.74105 | 11775.1 | 27989.2 | 24.8806 | 24.8806 | 66 | 55.1802 | 51.7558 | 62.5757 | 0.0111 | 0.0052513 | 0.0032075 | 0.0090562 | 1 | 50.5889 | 51
6 | 8 | 9 | 7 | 1 | 65 | 72 | 0.0118 | 30 | 46.3292 | 50.5836 | 51.7753 | 0 | 56454 | -8929.36 | 8000.01 | 8000.01 | 1 | 1 | 1 | 0.0032119 | 0.0029785 | 0.0029785 | -8.416 | 0.125 | 0 | 0.0032821 | 0.0032119 | 1 | 57.0449 | 0.11643 | 52850.8 | 0 | 0 | 0 | 76.8052 | 0.0013448 | -21120.4 | 19339 | 0.125 | 1000 | 1000 | 0.7597 | 0.74117 | 16711.6 | 30450 | 24.9285 | 24.9285 | 72 | 56.6353 | 51.7753 | 67.1401 | 0.0118 | 0.005433 | 0.0032095 | 0.0095765 | 1 | 50.6041 | 51
6 | 8 | 10 | 7 | 1 | 67 | 76 | 0.0123 | 31.5 | 46.4678 | 50.5992 | 51.7887 | 0 | 57431.6 | -8280.01 | 8000.01 | 8000.01 | 1 | 1 | 1 | 0.0032134 | 0.0029969 | 0.0029969 | -7.804 | 0.125 | 0 | 0.0032837 | 0.0032134 | 1 | 57.1696 | 0.11622 | 52454.2 | 0 | 0 | 0 | 77.7501 | 0.0014814 | -20806.3 | 19048.6 | 0.125 | 1000 | 1000 | 0.75977 | 0.74125 | 20000.2 | 32204.3 | 24.9536 | 24.9536 | 76 | 57.605 | 51.7887 | 70.1837 | 0.0123 | 0.0055634 | 0.0032119 | 0.0099484 | 1 | 50.6148 | 51
6 | 8 | 11 | 7 | 1 | 67 | 79 | 0.0116 | 31.5 | 46.4546 | 50.6004 | 51.7936 | 0 | 57135.7 | -8215.41 | 8000.01 | 8000.01 | 1 | 1 | 1 | 0.003214 | 0.0029991 | 0.0029991 | -7.7431 | 0.125 | 0 | 0.0032843 | 0.003214 | 1 | 57.1468 | 0.11608 | 52158.5 | 0 | 0 | 0 | 77.4639 | 0.001495 | -19757.3 | 18141.2 | 0.125 | 1000 | 1000 | 0.75981 | 0.7413 | 22470.2 | 29712 | 24.9246 | 24.9246 | 79 | 58.3282 | 51.7936 | 72.4654 | 0.0116 | 0.005383 | 0.0032134 | 0.0094304 | 1 | 50.6134 | 51
6 | 8 | 12 | 7 | 1 | 69 | 81 | 0.0127 | 33.5 | 46.5979 | 50.6114 | 51.7988 | 0 | 58449.3 | -7558.17 | 8000.01 | 8000.01 | 1 | 1 | 1 | 0.0032146 | 0.003017 | 0.003017 | -7.1236 | 0.125 | 0 | 0.003285 | 0.0032146 | 1 | 57.291 | 0.1161 | 51960.3 | 0 | 0 | 0 | 78.7209 | 0.0016332 | -20565.5 | 18835.9 | 0.125 | 1000 | 1000 | 0.7598 | 0.74129 | 24118.8 | 33608.5 | 24.9768 | 24.9768 | 81 | 58.8129 | 51.7988 | 73.9859 | 0.0127 | 0.0056681 | 0.003214 | 0.010246 | 1 | 50.6253 | 51
6 | 8 | 13 | 7 | 1 | 70 | 82 | 0.0132 | 34 | 46.6874 | 50.6224 | 51.8086 | 0 | 59047 | -7249.56 | 8000.01 | 8000.01 | 1 | 1 | 1 | 0.0032158 | 0.0030261 | 0.0030261 | -6.8328 | 0.125 | 0 | 0.0032862 | 0.0032158 | 1 | 57.37 | 0.11594 | 51859.7 | 0 | 0 | 0 | 79.3034 | 0.0016985 | -20918.1 | 19138.9 | 0.125 | 1000 | 1000 | 0.75986 | 0.74136 | 24930.8 | 35368.9 | 24.9914 | 24.9914 | 82 | 59.0588 | 51.8086 | 74.7498 | 0.0132 | 0.0057973 | 0.0032146 | 0.010617 | 1 | 50.6322 | 51
6 | 8 | 14 | 7 | 1 | 65 | 83 | 0.0093 | 30 | 46.2974 | 50.5906 | 51.7962 | 0 | 55434.9 | -8664.86 | 8000.01 | 8000.01 | 1 | 1 | 1 | 0.0032143 | 0.0029876 | 0.0029876 | -8.1667 | 0.125 | 0 | 0.0032846 | 0.0032143 | 1 | 56.9738 | 0.11585 | 51765.7 | 0 | 0 | 0 | 75.8197 | 0.0014004 | -17049.8 | 15801.5 | 0.125 | 1000 | 1000 | 0.75989 | 0.74139 | 25763.8 | 21547.9 | 24.8212 | 24.8212 | 83 | 59.2886 | 51.7962 | 75.5076 | 0.0093 | 0.0047892 | 0.0032158 | 0.0077266 | 1 | 50.6001 | 51
6 | 8 | 15 | 7 | 1 | 65 | 84 | 0.009 | 30 | 46.2179 | 50.5737 | 51.7767 | 0 | 55291.4 | -8671.85 | 8000.01 | 8000.01 | 1 | 1 | 1 | 0.003212 | 0.0029853 | 0.0029853 | -8.1733 | 0.125 | 0 | 0.0032823 | 0.003212 | 1 | 56.9223 | 0.11628 | 51671.5 | 0 | 0 | 0 | 75.6566 | 0.0013984 | -16641.6 | 15448.1 | 0.125 | 1000 | 1000 | 0.75973 | 0.74121 | 26622.8 | 20504.7 | 24.8368 | 24.8368 | 84 | 59.519 | 51.7767 | 76.2578 | 0.009 | 0.0047116 | 0.0032143 | 0.0075027 | 1 | 50.5953 | 51
6 | 8 | 16 | 7 | 1 | 66 | 84 | 0.0097 | 31 | 46.2829 | 50.5793 | 51.7768 | 0 | 55943.3 | -8399.34 | 8000.01 | 8000.01 | 1 | 1 | 1 | 0.003212 | 0.0029925 | 0.0029925 | -7.9164 | 0.125 | 0 | 0.0032823 | 0.003212 | 1 | 56.992 | 0.11634 | 51671.3 | 0 | 0 | 0 | 76.2975 | 0.0014555 | -17307.7 | 16022.9 | 0.125 | 1000 | 1000 | 0.75972 | 0.7412 | 26624.2 | 22995 | 24.8826 | 24.8826 | 84 | 59.5195 | 51.7768 | 76.2573 | 0.0097 | 0.0048911 | 0.003212 | 0.0080209 | 1 | 50.6005 | 51
6 | 8 | 17 | 7 | 1 | 67 | 82 | 0.0109 | 31.5 | 46.3938 | 50.5914 | 51.7839 | 0 | 56834.3 | -8153.5 | 8000.01 | 8000.01 | 1 | 1 | 1 | 0.0032129 | 0.0029997 | 0.0029997 | -7.6847 | 0.125 | 0 | 0.0032832 | 0.0032129 | 1 | 57.0985 | 0.11627 | 51866 | 0 | 0 | 0 | 77.1696 | 0.0015075 | -18708.8 | 17233.9 | 0.125 | 1000 | 1000 | 0.75975 | 0.74123 | 24963 | 27244.7 | 24.9272 | 24.9272 | 82 | 59.0435 | 51.7839 | 74.7404 | 0.0109 | 0.0052014 | 0.003212 | 0.0089106 | 1 | 50.6091 | 51
6 | 8 | 18 | 7 | 1 | 66 | 80 | 0.0107 | 31 | 46.3611 | 50.5915 | 51.7869 | 0 | 56389.5 | -8456.38 | 8000.01 | 8000.01 | 1 | 1 | 1 | 0.0032132 | 0.0029921 | 0.0029921 | -7.9702 | 0.125 | 0 | 0.0032835 | 0.0032132 | 1 | 57.0583 | 0.11616 | 52062 | 0 | 0 | 0 | 76.7488 | 0.0014441 | -18767.7 | 17286.6 | 0.125 | 1000 | 1000 | 0.75979 | 0.74128 | 23304.3 | 26528.4 | 24.9032 | 24.9032 | 80 | 58.5641 | 51.7869 | 73.2228 | 0.0107 | 0.00515 | 0.0032129 | 0.0087629 | 1 | 50.6059 | 51
6 | 8 | 19 | 7 | 1 | 65 | 77 | 0.0106 | 30 | 46.3032 | 50.5855 | 51.7829 | 0 | 55928.6 | -8833.07 | 8000.01 | 8000.01 | 1 | 1 | 1 | 0.0032127 | 0.0029818 | 0.0029818 | -8.3252 | 0.125 | 0 | 0.003283 | 0.0032127 | 1 | 57.003 | 0.1162 | 52357.8 | 0 | 0 | 0 | 76.3004 | 0.001365 | -19318.7 | 17780.5 | 0.125 | 1000 | 1000 | 0.75977 | 0.74125 | 20831 | 26174.9 | 24.884 | 24.884 | 77 | 57.8408 | 51.7829 | 70.9421 | 0.0106 | 0.0051245 | 0.0032132 | 0.0086887 | 1 | 50.6014 | 51
6 | 8 | 20 | 7 | 1 | 63 | 69 | 0.0111 | 28.5 | 46.2377 | 50.5788 | 51.778 | 0 | 55420.1 | -9538.35 | 8000.01 | 8000.01 | 1 | 1 | 1 | 0.0032122 | 0.0029628 | 0.0029628 | -8.99 | 0.125 | 0 | 0.0032824 | 0.0032122 | 1 | 56.9415 | 0.11626 | 53145.1 | 0 | 0 | 0 | 75.8096 | 0.0012171 | -21114 | 19352.2 | 0.125 | 1000 | 1000 | 0.75975 | 0.74123 | 14227.8 | 27951 | 24.8673 | 24.8673 | 69 | 55.9156 | 51.778 | 64.8624 | 0.0111 | 0.0052537 | 0.0032127 | 0.009059 | 1 | 50.5963 | 51
6 | 8 | 21 | 7 | 1 | 63 | 69 | 0.0111 | 28.5 | 46.2551 | 50.5779 | 51.7714 | 0 | 55529.7 | -9505.66 | 8000.01 | 8000.01 | 1 | 1 | 1 | 0.0032005 | 0.0029528 | 0.0029528 | -8.9591 | 0.125 | 0 | 0.0032708 | 0.0032005 | 1 | 56.9272 | 0.11633 | 53142.6 | 0 | 0 | 0 | 75.8302 | 0.0012193 | -21129.6 | 19365.7 | 0.125 | 1000 | 1000 | 0.75911 | 0.74055 | 14271.3 | 28026.8 | 24.9672 | 24.9672 | 69 | 55.9217 | 51.7714 | 64.8497 | 0.0111 | 0.0052587 | 0.0032122 | 0.0090535 | 1 | 50.5966 | 51
6 | 8 | 22 | 7 | 1 | 62 | 68 | 0.0107 | 28 | 46.1953 | 50.5736 | 51.7691 | 0 | 54982.1 | -9790.46 | 8000.01 | 8000.01 | 1 | 1 | 1 | 0.0032002 | 0.0029451 | 0.0029451 | -9.2276 | 0.125 | 0 | 0.0032705 | 0.0032002 | 1 | 56.8669 | 0.11633 | 53241.8 | 0 | 0 | 0 | 75.3091 | 0.0011597 | -20829.8 | 19108.3 | 0.125 | 1000 | 1000 | 0.7591 | 0.74054 | 13445.1 | 26647.9 | 24.9495 | 24.9495 | 68 | 55.6791 | 51.7691 | 64.09 | 0.0107 | 0.0051463 | 0.0032005 | 0.0087542 | 1 | 50.5916 | 51
6 | 8 | 23 | 7 | 1 | 61 | 65 | 0.0107 | 27.5 | 46.1442 | 50.5682 | 51.7644 | 0 | 54607.4 | -10131.1 | 8000.01 | 8000.01 | 1 | 1 | 1 | 0.0031996 | 0.0029357 | 0.0029357 | -9.5486 | 0.125 | 0 | 0.0032699 | 0.0031996 | 1 | 56.8202 | 0.11639 | 53538.7 | 0 | 0 | 0 | 74.9502 | 0.0010885 | -21219.2 | 19447 | 0.125 | 1000 | 1000 | 0.75908 | 0.74051 | 10964.9 | 26651.7 | 24.9408 | 24.9408 | 65 | 54.9531 | 51.7644 | 61.8113 | 0.0107 | 0.0051463 | 0.0032002 | 0.0087539 | 1 | 50.5876 | 51
6 | 8 | 24 | 7 | 1 | 58 | 62 | 0.0095 | 25 | 45.9652 | 50.5525 | 51.755 | 0 | 53068.8 | -10946.3 | 8000.01 | 8000.01 | 1 | 1 | 1 | 0.0031985 | 0.0029134 | 0.0029134 | -10.317 | 0.125 | 0 | 0.0032688 | 0.0031985 | 1 | 56.6449 | 0.11645 | 53837.1 | 0 | 0 | 0 | 73.4772 | 0.00091777 | -20698.7 | 19017.4 | 0.125 | 1000 | 1000 | 0.75906 | 0.74049 | 8487.96 | 22391.1 | 24.8822 | 24.8822 | 62 | 54.2234 | 51.755 | 59.5316 | 0.0095 | 0.0048346 | 0.0031996 | 0.007865 | 1 | 50.5731 | 51
6 | 9 | 1 | 1 | 1 | 58 | 60 | 0.01 | 25 | 45.9631 | 50.5487 | 51.7476 | 0 | 53301.1 | -10978.3 | 8000.01 | 8000.01 | 1 | 1 | 1 | 0.0031976 | 0.0029118 | 0.0029118 | -10.3472 | 0.125 | 0 | 0.0032679 | 0.0031976 | 1 | 56.6557 | 0.11664 | 54036.3 | 0 | 0 | 0 | 73.6984 | 0.00091115 | -21465.1 | 19679.9 | 0.125 | 1000 | 1000 | 0.75899 | 0.74041 | 6839.07 | 24179.3 | 24.9106 | 24.9106 | 60 | 53.7364 | 51.7476 | 58.0111 | 0.01 | 0.0049641 | 0.0031985 | 0.0082344 | 1 | 50.5734 | 51
6 | 9 | 2 | 1 | 1 | 58 | 62 | 0.0095 | 25 | 45.9371 | 50.548 | 51.7466 | 0 | 53049.7 | -10949.9 | 8000.01 | 8000.01 | 1 | 1 | 1 | 0.0031975 | 0.0029125 | 0.0029125 | -10.3203 | 0.125 | 0 | 0.0032678 | 0.0031975 | 1 | 56.6297 | 0.11664 | 53839.5 | 0 | 0 | 0 | 73.4707 | 0.00091688 | -20697.9 | 19016.7 | 0.125 | 1000 | 1000 | 0.759 | 0.74042 | 8497.07 | 22404.3 | 24.9111 | 24.9111 | 62 | 54.2177 | 51.7466 | 59.5289 | 0.0095 | 0.0048336 | 0.0031976 | 0.007864 | 1 | 50.5711 | 51
6 | 9 | 3 | 1 | 1 | 57 | 59 | 0.0096 | 24.5 | 45.9016 | 50.5451 | 51.7439 | 0 | 52765.4 | -11251 | 8000.01 | 8000.01 | 1 | 1 | 1 | 0.0031972 | 0.0029043 | 0.0029043 | -10.6041 | 0.125 | 0 | 0.0032675 | 0.0031972 | 1 | 56.5963 | 0.11667 | 54136 | 0 | 0 | 0 | 73.2048 | 0.00085398 | -21192.4 | 19446 | 0.125 | 1000 | 1000 | 0.75899 | 0.74041 | 6013.45 | 22761.1 | 24.9082 | 24.9082 | 59 | 53.4927 | 51.7439 | 57.2512 | 0.0096 | 0.0048595 | 0.0031975 | 0.007938 | 1 | 50.5682 | 51
6 | 9 | 4 | 1 | 1 | 57 | 59 | 0.0096 | 24.5 | 45.8957 | 50.5446 | 51.7421 | 0 | 52758.6 | -11251.7 | 8000.01 | 8000.01 | 1 | 1 | 1 | 0.003197 | 0.0029041 | 0.0029041 | -10.6048 | 0.125 | 0 | 0.0032673 | 0.003197 | 1 | 56.5931 | 0.11671 | 54136.5 | 0 | 0 | 0 | 73.2037 | 0.00085381 | -21192.5 | 19446.1 | 0.125 | 1000 | 1000 | 0.75898 | 0.74039 | 6015.23 | 22763.7 | 24.9172 | 24.9172 | 59 | 53.4914 | 51.7421 | 57.2507 | 0.0096 | 0.0048594 | 0.0031972 | 0.0079378 | 1 | 50.5677 | 51
6 | 9 | 5 | 1 | 1 | 57 | 61 | 0.0091 | 24.5 | 45.8684 | 50.5429 | 51.7407 | 0 | 52515.8 | -11222.7 | 8000.01 | 8000.01 | 1 | 1 | 1 | 0.0031968 | 0.0029047 | 0.0029047 | -10.5775 | 0.125 | 0 | 0.0032671 | 0.0031968 | 1 | 56.5664 | 0.11672 | 53939.8 | 0 | 0 | 0 | 72.9778 | 0.00085969 | -20427.7 | 18785 | 0.125 | 1000 | 1000 | 0.75898 | 0.74039 | 7674 | 20986.8 | 24.9136 | 24.9136 | 61 | 53.9724 | 51.7407 | 58.7683 | 0.0091 | 0.0047295 | 0.003197 | 0.0075675 | 1 | 50.5653 | 51
6 | 9 | 6 | 1 | 1 | 58 | 61 | 0.0097 | 25 | 45.9287 | 50.5479 | 51.7419 | 0 | 53090.5 | -10985.8 | 8000.01 | 8000.01 | 1 | 1 | 1 | 0.003197 | 0.002911 | 0.002911 | -10.3542 | 0.125 | 0 | 0.0032673 | 0.003197 | 1 | 56.6287 | 0.11675 | 53939.4 | 0 | 0 | 0 | 73.5339 | 0.0009093 | -21030.4 | 19304.4 | 0.125 | 1000 | 1000 | 0.75897 | 0.74038 | 7673.33 | 23121.5 | 24.9466 | 24.9466 | 61 | 53.9734 | 51.7419 | 58.7685 | 0.0097 | 0.0048852 | 0.0031968 | 0.0080117 | 1 | 50.5702 | 51
6 | 9 | 7 | 1 | 1 | 63 | 67 | 0.0115 | 28.5 | 46.2161 | 50.4513 | 51.7676 | 0 | 56739.4 | -9594.84 | 8000.01 | 8000.01 | 1 | 1 | 1 | 0.0032 | 0.0029502 | 0.0029502 | -9.0432 | 0.125 | 0 | 0.0032703 | 0.0032 | 1 | 56.9119 | 0.11668 | 53340.1 | 0 | 0 | 0 | 75.9257 | 0.0012017 | -21747.2 | 19899.9 | 0.125 | 1000 | 1000 | 0.75899 | 0.74041 | 12623.7 | 29517.6 | 23.9916 | 23.9916 | 67 | 55.4387 | 51.7676 | 63.3289 | 0.0115 | 0.0053524 | 0.003197 | 0.0093446 | 1 | 50.6163 | 51
6 | 9 | 8 | 1 | 1 | 64 | 73 | 0.0108 | 29.5 | 46.3166 | 47.327 | 51.9594 | 0 | 85624.2 | -9043.64 | 8000.01 | 8000.01 | 1 | 1 | 1 | 0.0032226 | 0.0029823 | 0.0029823 | -8.5237 | 0.125 | 0 | 0.003294 | 0.0032226 | 1 | 56.9655 | 0.11606 | 52690.2 | 0 | 0 | 0 | 76.0675 | 0.0013003 | -19927.3 | 18308.8 | 0.125 | 1000 | 1000 | 0.75911 | 0.74054 | 17429 | 27004.6 | -2.3563 | -2.3563 | 73 | 57.028 | 51.9594 | 67.9314 | 0.0108 | 0.0051719 | 0.0032 | 0.0088281 | 1 | 50.9525 | 51
6 | 9 | 9 | 1 | 1 | 66 | 76 | 0.0116 | 31 | 47.1392 | 47.2779 | 52.151 | 0 | 88830 | -8401.84 | 8000.01 | 8000.01 | 1 | 1 | 1 | 0.0032457 | 0.0030221 | 0.0030221 | -7.9188 | 0.125 | 0 | 0.0033177 | 0.0032457 | 1 | 57.419 | 0.1117 | 52335.8 | 0 | 0 | 0 | 77.294 | 0.0014564 | -20312.3 | 18637.1 | 0.125 | 1000 | 1000 | 0.75917 | 0.74062 | 19750.1 | 29757.8 | -4.0961 | -4.0961 | 76 | 57.8946 | 52.151 | 70.2564 | 0.0116 | 0.0053955 | 0.0032226 | 0.0094271 | 1 | 50.9986 | 51
6 | 9 | 10 | 1 | 1 | 66 | 79 | 0.0109 | 31 | 47.2026 | 47.2026 | 52.1905 | 0 | 89749.9 | -8318.59 | 8024.74 | 8024.74 | 1 | 1 | 1 | 0.0032505 | 0.0030296 | 0.0030296 | -7.8403 | 0.12462 | 0 | 0.0033226 | 0.0032505 | 1 | 57.4396 | 0.11113 | 52029.3 | 0 | 0 | 0 | 77.0742 | 0.0014774 | -19023.7 | 17507.2 | 0.12462 | 1000 | 1000 | 0.75928 | 0.74075 | 22191.4 | 27175.3 | -5.2144 | -5.2144 | 79 | 58.644 | 52.1905 | 72.5465 | 0.0109 | 0.0052301 | 0.0032457 | 0.0089157 | 1 | 51.0264 | 51
6 | 9 | 11 | 1 | 1 | 69 | 82 | 0.0124 | 33.5 | 47.4536 | 47.4536 | 52.3168 | 0 | 93750.1 | -7409.22 | 8348.57 | 8348.57 | 1 | 1 | 1 | 0.0032659 | 0.0030762 | 0.0030762 | -6.9832 | 0.11978 | 0 | 0.0033382 | 0.0032659 | 1 | 57.6614 | 0.11079 | 51694.8 | 0 | 0 | 0 | 78.879 | 0.0016824 | -20056.5 | 18394.4 | 0.11978 | 1000 | 1000 | 0.75928 | 0.74076 | 24570 | 32483.2 | -7.0769 | -7.0769 | 82 | 59.462 | 52.3168 | 74.8547 | 0.0124 | 0.0056225 | 0.0032505 | 0.010028 | 1 | 51.2023 | 51
6 | 9 | 12 | 1 | 1 | 66 | 83 | 0.01 | 31 | 47.5763 | 47.5763 | 52.4458 | 0 | 92637.8 | -8253.39 | 8467.35 | 8467.35 | 1 | 1 | 1 | 0.0032816 | 0.0030736 | 0.0030736 | -7.7789 | 0.1181 | 0 | 0.0033541 | 0.0032816 | 1 | 57.6083 | 0.10867 | 51557.6 | 0 | 0 | 0 | 76.8623 | 0.0015209 | -17607.2 | 16280.1 | 0.1181 | 1000 | 1000 | 0.75938 | 0.74088 | 25280.3 | 23896.7 | -8.1256 | -8.1256 | 83 | 59.7976 | 52.4458 | 75.6482 | 0.01 | 0.0050108 | 0.0032659 | 0.0082551 | 1 | 51.2649 | 51
6 | 9 | 13 | 1 | 1 | 66 | 83 | 0.01 | 31 | 47.708 | 47.708 | 52.534 | 0 | 93994.4 | -8256.65 | 8637.36 | 8637.36 | 1 | 1 | 1 | 0.0032923 | 0.0030885 | 0.0030885 | -7.782 | 0.11578 | 0 | 0.0033651 | 0.0032923 | 1 | 57.6745 | 0.10793 | 51529.6 | 0 | 0 | 0 | 76.9389 | 0.0015314 | -17616 | 16287.4 | 0.11578 | 1000 | 1000 | 0.75934 | 0.74083 | 25212.3 | 23845.7 | -9.2688 | -9.2688 | 83 | 59.8661 | 52.534 | 75.668 | 0.01 | 0.0050228 | 0.0032816 | 0.0082588 | 1 | 51.3533 | 51
6 | 9 | 14 | 1 | 1 | 67 | 86 | 0.01 | 31.5 | 47.9007 | 47.9007 | 52.6621 | 0 | 95940.6 | -7976.17 | 8879.12 | 8879.12 | 1 | 1 | 1 | 0.0033192 | 0.0031268 | 0.0031268 | -7.5176 | 0.11262 | 0 | 0.0033922 | 0.0033192 | 1 | 57.8148 | 0.10691 | 51203.3 | 0 | 0 | 0 | 77.3453 | 0.0016108 | -16969.9 | 15711 | 0.11262 | 1000 | 1000 | 0.75998 | 0.74151 | 27514.9 | 23744.8 | -10.9572 | -10.9572 | 86 | 60.6638 | 52.6621 | 77.9983 | 0.01 | 0.0050262 | 0.0032923 | 0.0082661 | 1 | 51.4748 | 51
6 | 9 | 15 | 1 | 1 | 65 | 84 | 0.009 | 30 | 48.0244 | 48.0244 | 52.768 | 0 | 95920 | -8585.4 | 9016.2 | 9016.2 | 1 | 1 | 1 | 0.0033321 | 0.0031284 | 0.0031284 | -8.0918 | 0.11091 | 0 | 0.0034053 | 0.0033321 | 1 | 57.8236 | 0.10554 | 51367.4 | 0 | 0 | 0 | 76.2942 | 0.0014954 | -16534.7 | 15352.4 | 0.11091 | 1000 | 1000 | 0.76004 | 0.74158 | 25771.1 | 20104.2 | -12.0193 | -12.0193 | 84 | 60.2625 | 52.768 | 76.5054 | 0.009 | 0.0047872 | 0.0033192 | 0.007532 | 1 | 51.5427 | 51
6 | 9 | 16 | 1 | 1 | 65 | 85 | 0.0088 | 30 | 48.1561 | 48.1561 | 52.8576 | 0 | 97238.5 | -8557.44 | 9188.99 | 9188.99 | 1 | 1 | 1 | 0.0033431 | 0.0031439 | 0.0031439 | -8.0655 | 0.10883 | 0 | 0.0034168 | 0.0033431 | 1 | 57.8902 | 0.10479 | 51241.3 | 0 | 0 | 0 | 76.2967 | 0.0015123 | -16217.9 | 15077.5 | 0.10883 | 1000 | 1000 | 0.76003 | 0.74157 | 26523.3 | 19351.3 | -13.2248 | -13.2248 | 85 | 60.5709 | 52.8576 | 77.2867 | 0.0088 | 0.0047452 | 0.0033321 | 0.007387 | 1 | 51.6268 | 51
6 | 9 | 17 | 1 | 1 | 66 | 84 | 0.0098 | 31 | 48.4078 | 50.257 | 52.4168 | 0 | 64254.3 | -8344.65 | 8000.01 | 8000.01 | 1 | 1 | 1 | 0.0032893 | 0.0030707 | 0.0030707 | -7.8649 | 0.125 | 0 | 0.0033616 | 0.0032893 | 1 | 58.0646 | 0.10388 | 51476.8 | 0 | 0 | 0 | 76.9623 | 0.0015405 | -17506.7 | 16192.5 | 0.125 | 1000 | 1000 | 0.76005 | 0.74161 | 26058.9 | 22848.7 | 17.7915 | 17.7915 | 84 | 59.9951 | 52.4168 | 76.4218 | 0.0098 | 0.0050115 | 0.0033431 | 0.0081316 | 1 | 50.8446 | 51
6 | 9 | 18 | 1 | 1 | 65 | 82 | 0.0095 | 30 | 46.7664 | 50.1757 | 51.9593 | 0 | 60607.8 | -8647.56 | 8000.01 | 8000.01 | 1 | 1 | 1 | 0.0032336 | 0.0030072 | 0.0030072 | -8.1504 | 0.125 | 0 | 0.0033048 | 0.0032336 | 1 | 57.2084 | 0.11306 | 51814.2 | 0 | 0 | 0 | 76.1378 | 0.0014224 | -17503.6 | 16193.5 | 0.125 | 1000 | 1000 | 0.75997 | 0.74149 | 24794.8 | 21987.2 | 20.3522 | 20.3522 | 82 | 59.17 | 51.9593 | 74.7894 | 0.0095 | 0.0048948 | 0.0032893 | 0.0078945 | 1 | 50.7129 | 51
6 | 9 | 19 | 1 | 1 | 66 | 78 | 0.0112 | 31 | 46.6091 | 50.2668 | 51.8784 | 0 | 60250.3 | -8480.57 | 8000.01 | 8000.01 | 1 | 1 | 1 | 0.003224 | 0.0030022 | 0.0030022 | -7.993 | 0.125 | 0 | 0.0032949 | 0.003224 | 1 | 57.1879 | 0.11477 | 52230.1 | 0 | 0 | 0 | 77.0617 | 0.0014497 | -19519.9 | 17937.2 | 0.125 | 1000 | 1000 | 0.75979 | 0.74129 | 21575.8 | 28225.2 | 21.6638 | 21.6638 | 78 | 58.153 | 51.8784 | 71.7255 | 0.0112 | 0.0052946 | 0.0032336 | 0.009139 | 1 | 50.6851 | 51
6 | 9 | 20 | 1 | 1 | 64 | 76 | 0.0102 | 29.5 | 46.4142 | 50.3165 | 51.8519 | 0 | 58311.1 | -9104.01 | 8000.01 | 8000.01 | 1 | 1 | 1 | 0.0032209 | 0.0029828 | 0.0029828 | -8.5806 | 0.125 | 0 | 0.0032916 | 0.0032209 | 1 | 57.0254 | 0.11514 | 52435 | 0 | 0 | 0 | 75.8651 | 0.001316 | -19057.4 | 17556.1 | 0.125 | 1000 | 1000 | 0.75981 | 0.7413 | 19944.5 | 24714.6 | 22.246 | 22.246 | 76 | 57.652 | 51.8519 | 70.1999 | 0.0102 | 0.0050287 | 0.003224 | 0.0083953 | 1 | 50.6596 | 51
6 | 9 | 21 | 1 | 1 | 63 | 71 | 0.0107 | 28.5 | 46.3472 | 50.3445 | 51.8333 | 0 | 57783.5 | -9472.52 | 8000.01 | 8000.01 | 1 | 1 | 1 | 0.0032187 | 0.002971 | 0.002971 | -8.9279 | 0.125 | 0 | 0.0032893 | 0.0032187 | 1 | 56.9841 | 0.11548 | 52931.4 | 0 | 0 | 0 | 75.72 | 0.0012374 | -20180.5 | 18529.6 | 0.125 | 1000 | 1000 | 0.75975 | 0.74123 | 15834.2 | 26504.4 | 22.6052 | 22.6052 | 71 | 56.4381 | 51.8333 | 66.3952 | 0.0107 | 0.0051563 | 0.0032209 | 0.0087646 | 1 | 50.6487 | 51
6 | 9 | 22 | 1 | 1 | 62 | 69 | 0.0105 | 28 | 46.2754 | 50.3624 | 51.823 | 0 | 57083.4 | -9777.55 | 8000.01 | 8000.01 | 1 | 1 | 1 | 0.0032175 | 0.0029619 | 0.0029619 | -9.2154 | 0.125 | 0 | 0.003288 | 0.0032175 | 1 | 56.924 | 0.11562 | 53131.1 | 0 | 0 | 0 | 75.2886 | 0.0011726 | -20237.9 | 18581.2 | 0.125 | 1000 | 1000 | 0.75974 | 0.74121 | 14191.2 | 25805 | 22.8218 | 22.8218 | 69 | 55.9499 | 51.823 | 64.873 | 0.0105 | 0.005103 | 0.0032187 | 0.0086157 | 1 | 50.6391 | 51
6 | 9 | 23 | 1 | 1 | 62 | 68 | 0.0107 | 28 | 46.2633 | 50.3787 | 51.816 | 0 | 56959.7 | -9812.4 | 8000.01 | 8000.01 | 1 | 1 | 1 | 0.0032167 | 0.0029602 | 0.0029602 | -9.2483 | 0.125 | 0 | 0.0032872 | 0.0032167 | 1 | 56.9217 | 0.11575 | 53231.3 | 0 | 0 | 0 | 75.3495 | 0.0011647 | -20845.7 | 19121.9 | 0.125 | 1000 | 1000 | 0.75972 | 0.74119 | 13372 | 26520.8 | 23.0035 | 23.0035 | 68 | 55.7048 | 51.816 | 64.1113 | 0.0107 | 0.0051541 | 0.0032175 | 0.0087634 | 1 | 50.6351 | 51
6 | 9 | 24 | 1 | 1 | 61 | 67 | 0.0103 | 27.5 | 46.198 | 50.3889 | 51.8101 | 0 | 56290.1 | -10082.3 | 8000.01 | 8000.01 | 1 | 1 | 1 | 0.003216 | 0.0029524 | 0.0029524 | -9.5026 | 0.125 | 0 | 0.0032864 | 0.003216 | 1 | 56.8611 | 0.11581 | 53331.4 | 0 | 0 | 0 | 74.8569 | 0.0011076 | -20578.8 | 18892.9 | 0.125 | 1000 | 1000 | 0.75972 | 0.74119 | 12550.6 | 25106 | 23.1262 | 23.1262 | 67 | 55.46 | 51.8101 | 63.3501 | 0.0103 | 0.0050499 | 0.0032167 | 0.0084668 | 1 | 50.6273 | 51
6 | 10 | 1 | 2 | 1 | 60 | 66 | 0.0099 | 26.5 | 46.0989 | 50.3934 | 51.8056 | 0 | 55542.6 | -10381.5 | 8000.01 | 8000.01 | 1 | 1 | 1 | 0.0032265 | 0.0029542 | 0.0029542 | -9.7846 | 0.125 | 0 | 0.0032968 | 0.0032265 | 1 | 56.806 | 0.11591 | 53434.6 | 0 | 0 | 0 | 74.346 | 0.0010484 | -20300.3 | 18653.9 | 0.125 | 1000 | 1000 | 0.76031 | 0.74181 | 11698.8 | 23633.4 | 23.1362 | 23.1362 | 66 | 55.2078 | 51.8056 | 62.5978 | 0.0099 | 0.0049417 | 0.003216 | 0.0081743 | 1 | 50.6184 | 51
6 | 10 | 2 | 2 | 1 | 59 | 63 | 0.0099 | 26 | 46.0428 | 50.3996 | 51.7979 | 0 | 55075.7 | -10705.3 | 8000.01 | 8000.01 | 1 | 1 | 1 | 0.0032256 | 0.0029448 | 0.0029448 | -10.0898 | 0.125 | 0 | 0.0032959 | 0.0032256 | 1 | 56.759 | 0.11603 | 53730.9 | 0 | 0 | 0 | 74.016 | 0.00097982 | -20719.3 | 19018.1 | 0.125 | 1000 | 1000 | 0.76029 | 0.74179 | 9233.49 | 23598.3 | 23.2424 | 23.2424 | 63 | 54.4831 | 51.7979 | 60.3148 | 0.0099 | 0.0049496 | 0.0032265 | 0.0081768 | 1 | 50.6121 | 51
6 | 10 | 3 | 2 | 1 | 58 | 62 | 0.0095 | 25.5 | 45.9733 | 50.4045 | 51.7909 | 0 | 54451 | -10974.5 | 8000.01 | 8000.01 | 1 | 1 | 1 | 0.0032247 | 0.002937 | 0.002937 | -10.3436 | 0.125 | 0 | 0.003295 | 0.0032247 | 1 | 56.6958 | 0.11612 | 53831.1 | 0 | 0 | 0 | 73.5244 | 0.00092277 | -20453.7 | 18790.3 | 0.125 | 1000 | 1000 | 0.76028 | 0.74177 | 8415.57 | 22188.9 | 23.3321 | 23.3321 | 62 | 54.2383 | 51.7909 | 59.5526 | 0.0095 | 0.0048458 | 0.0032256 | 0.0078798 | 1 | 50.6046 | 51
6 | 10 | 4 | 2 | 1 | 58 | 62 | 0.0095 | 25.5 | 45.9581 | 50.4128 | 51.7855 | 0 | 54339.7 | -10975.5 | 8000.01 | 8000.01 | 1 | 1 | 1 | 0.0032241 | 0.0029363 | 0.0029363 | -10.3445 | 0.125 | 0 | 0.0032944 | 0.0032241 | 1 | 56.6879 | 0.11622 | 53832.6 | 0 | 0 | 0 | 73.5209 | 0.00092225 | -20454 | 18790.6 | 0.125 | 1000 | 1000 | 0.76025 | 0.74174 | 8420.82 | 22194.2 | 23.4383 | 23.4383 | 62 | 54.2344 | 51.7855 | 59.5511 | 0.0095 | 0.0048454 | 0.0032247 | 0.0078794 | 1 | 50.6016 | 51
6 | 10 | 5 | 2 | 1 | 58 | 62 | 0.0095 | 25.5 | 45.9516 | 50.4225 | 51.7829 | 0 | 54232.8 | -10975.8 | 8000.01 | 8000.01 | 1 | 1 | 1 | 0.0032238 | 0.002936 | 0.002936 | -10.3447 | 0.125 | 0 | 0.003294 | 0.0032238 | 1 | 56.6847 | 0.11626 | 53833.5 | 0 | 0 | 0 | 73.5182 | 0.00092191 | -20453.3 | 18790 | 0.125 | 1000 | 1000 | 0.76025 | 0.74174 | 8423.08 | 22196.6 | 23.5348 | 23.5348 | 62 | 54.2324 | 51.7829 | 59.5505 | 0.0095 | 0.0048449 | 0.0032241 | 0.0078792 | 1 | 50.5993 | 51
6 | 10 | 6 | 2 | 1 | 61 | 65 | 0.0107 | 27.5 | 46.1166 | 50.4459 | 51.7873 | 0 | 55650.5 | -10170.6 | 8000.01 | 8000.01 | 1 | 1 | 1 | 0.0032243 | 0.0029577 | 0.0029577 | -9.5859 | 0.125 | 0 | 0.0032946 | 0.0032243 | 1 | 56.8523 | 0.11629 | 53537.9 | 0 | 0 | 0 | 74.9807 | 0.0010913 | -21249.9 | 19473.4 | 0.125 | 1000 | 1000 | 0.76025 | 0.74174 | 10892.7 | 26442 | 23.6909 | 23.6909 | 65 | 54.955 | 51.7873 | 61.8323 | 0.0107 | 0.0051546 | 0.0032238 | 0.0087692 | 1 | 50.6105 | 51
6 | 10 | 7 | 2 | 1 | 62 | 68 | 0.0107 | 28 | 46.1789 | 50.3399 | 51.8056 | 0 | 57086.3 | -9834.72 | 8000.01 | 8000.01 | 1 | 1 | 1 | 0.0032265 | 0.0029685 | 0.0029685 | -9.2693 | 0.125 | 0 | 0.0032968 | 0.0032265 | 1 | 56.9055 | 0.11614 | 53238.5 | 0 | 0 | 0 | 75.3421 | 0.0011631 | -20856.5 | 19131.3 | 0.125 | 1000 | 1000 | 0.76032 | 0.74182 | 13347.2 | 26432.4 | 22.7084 | 22.7084 | 68 | 55.6872 | 51.8056 | 64.1185 | 0.0107 | 0.0051544 | 0.0032243 | 0.0087699 | 1 | 50.6351 | 51
6 | 10 | 8 | 2 | 1 | 64 | 72 | 0.0111 | 29.5 | 46.3281 | 47.1993 | 51.9802 | 0 | 86644.5 | -9083.08 | 8000.01 | 8000.01 | 1 | 1 | 1 | 0.0032472 | 0.0030042 | 0.0030042 | -8.5609 | 0.125 | 0 | 0.0033186 | 0.0032472 | 1 | 57.0275 | 0.11581 | 52792.3 | 0 | 0 | 0 | 76.2551 | 0.0013035 | -20388.4 | 18707.4 | 0.125 | 1000 | 1000 | 0.76034 | 0.74184 | 16498.6 | 27836.2 | -3.6399 | -3.6399 | 72 | 56.7782 | 51.9802 | 67.202 | 0.0111 | 0.0052591 | 0.0032265 | 0.0090674 | 1 | 50.9594 | 51
6 | 10 | 9 | 2 | 1 | 66 | 76 | 0.0116 | 31 | 47.1079 | 47.1489 | 52.1644 | 0 | 89585.4 | -8454.92 | 8000.01 | 8000.01 | 1 | 1 | 1 | 0.0032696 | 0.003043 | 0.003043 | -7.9688 | 0.125 | 0 | 0.0033415 | 0.0032696 | 1 | 57.4515 | 0.11162 | 52343.9 | 0 | 0 | 0 | 77.3094 | 0.0014567 | -20066.9 | 18410 | 0.125 | 1000 | 1000 | 0.76043 | 0.74195 | 19635.7 | 29518.1 | -5.3414 | -5.3414 | 76 | 57.8747 | 52.1644 | 70.2897 | 0.0116 | 0.0054026 | 0.0032472 | 0.0094446 | 1 | 51.0022 | 51
6 | 10 | 10 | 2 | 1 | 69 | 82 | 0.0125 | 33.5 | 47.3685 | 47.3685 | 52.303 | 0 | 93738.7 | -7435.85 | 8323.62 | 8323.62 | 1 | 1 | 1 | 0.0032866 | 0.0030944 | 0.0030944 | -7.0083 | 0.12014 | 0 | 0.0033587 | 0.0032866 | 1 | 57.6721 | 0.11108 | 51714.2 | 0 | 0 | 0 | 78.9551 | 0.0016866 | -19901 | 18245 | 0.12014 | 1000 | 1000 | 0.76053 | 0.74207 | 24453.9 | 32603.9 | -7.5793 | -7.5793 | 82 | 59.4144 | 52.303 | 74.8885 | 0.0125 | 0.0056504 | 0.0032696 | 0.010119 | 1 | 51.1862 | 51
6 | 10 | 11 | 2 | 1 | 70 | 85 | 0.0126 | 34 | 47.7868 | 47.7868 | 52.5497 | 0 | 97155.8 | -7096.93 | 8779.76 | 8779.76 | 1 | 1 | 1 | 0.0033168 | 0.0031426 | 0.0031426 | -6.6889 | 0.1139 | 0 | 0.0033894 | 0.0033168 | 1 | 57.904 | 0.10886 | 51345 | 0 | 0 | 0 | 79.5345 | 0.0017871 | -19572.9 | 17958.3 | 0.1139 | 1000 | 1000 | 0.76063 | 0.74219 | 26710.1 | 32881.8 | -10.2061 | -10.2061 | 85 | 60.3173 | 52.5497 | 77.2324 | 0.0126 | 0.0056877 | 0.0032866 | 0.010199 | 1 | 51.4237 | 51
6 | 10 | 12 | 2 | 1 | 69 | 83 | 0.0123 | 33.5 | 48.2063 | 48.2063 | 52.8176 | 0 | 99742.5 | -7462.94 | 9235.88 | 9235.88 | 1 | 1 | 1 | 0.0033497 | 0.0031756 | 0.0031756 | -7.0339 | 0.10827 | 0 | 0.003423 | 0.0033497 | 1 | 58.0914 | 0.10612 | 51458.5 | 0 | 0 | 0 | 79.198 | 0.0017421 | -19510.8 | 17905.9 | 0.10827 | 1000 | 1000 | 0.76071 | 0.7423 | 24834.7 | 31703 | -12.9767 | -12.9767 | 83 | 60.0399 | 52.8176 | 75.7778 | 0.0123 | 0.0056318 | 0.0033168 | 0.009985 | 1 | 51.6487 | 51
6 | 10 | 13 | 2 | 1 | 69 | 86 | 0.0116 | 33.5 | 48.6225 | 48.6225 | 53.0857 | 0 | 103031 | -7425.37 | 9729.61 | 9729.61 | 1 | 1 | 1 | 0.0033829 | 0.0032184 | 0.0032184 | -6.9985 | 0.10278 | 0 | 0.0034575 | 0.0033829 | 1 | 58.2972 | 0.10364 | 51082.4 | 0 | 0 | 0 | 79.0938 | 0.0017826 | -18462.8 | 16997.9 | 0.10278 | 1000 | 1000 | 0.76077 | 0.74238 | 27075.6 | 29108.2 | -16.1523 | -16.1523 | 86 | 60.9596 | 53.0857 | 78.1261 | 0.0116 | 0.0054752 | 0.0033497 | 0.0094745 | 1 | 51.8792 | 51
6 | 10 | 14 | 2 | 1 | 68 | 86 | 0.0108 | 32.5 | 48.9992 | 48.9992 | 53.3629 | 0 | 103949 | -7766.26 | 9999.97 | 9999.97 | 1 | 1 | 1 | 0.0034179 | 0.0032507 | 0.0032507 | -7.3198 | 0.1 | 0 | 0.0034932 | 0.0034179 | 1 | 58.4693 | 0.10122 | 50997.1 | 0 | 0 | 0 | 78.5467 | 0.0017451 | -17687.8 | 16328.3 | 0.1 | 1000 | 1000 | 0.76085 | 0.74247 | 26838.9 | 26158.8 | -17.5901 | -17.5901 | 86 | 61.168 | 53.3629 | 78.1949 | 0.0108 | 0.005293 | 0.0033829 | 0.0088899 | 1 | 52.1578 | 51
6 | 10 | 15 | 2 | 1 | 67 | 85 | 0.0103 | 32 | 49.3284 | 49.3284 | 53.6529 | 0 | 102776 | -8102.65 | 9999.99 | 9999.99 | 1 | 1 | 1 | 0.0034547 | 0.0032802 | 0.0032802 | -7.6368 | 0.1 | 0 | 0.0035305 | 0.0034547 | 1 | 58.6964 | 0.1 | 51005.6 | 0 | 0 | 0 | 78.1679 | 0.0017102 | -17320 | 16011 | 0.1 | 1000 | 1000 | 0.76092 | 0.74255 | 25770.6 | 24263.7 | -16.9192 | -16.9192 | 85 | 61.1473 | 53.6529 | 77.5056 | 0.0103 | 0.0051897 | 0.0034179 | 0.0085282 | 1 | 52.4582 | 51
6 | 10 | 16 | 2 | 1 | 69 | 83 | 0.0123 | 33.5 | 49.7559 | 49.7559 | 54.0164 | 0 | 103360 | -7642.91 | 9999.97 | 9999.97 | 1 | 1 | 1 | 0.0035128 | 0.0033474 | 0.0033474 | -7.2035 | 0.1 | 0 | 0.0035903 | 0.0035128 | 1 | 59.1599 | 0.1 | 51096.3 | 0 | 0 | 0 | 79.9694 | 0.0018587 | -19397.7 | 17804.7 | 0.1 | 1000 | 1000 | 0.76162 | 0.7433 | 23757.9 | 31095.4 | -16.0216 | -16.0216 | 83 | 60.9255 | 54.0164 | 76.0909 | 0.0123 | 0.0057253 | 0.0034547 | 0.010029 | 1 | 52.8745 | 51
6 | 10 | 17 | 2 | 1 | 68 | 83 | 0.0116 | 32.5 | 50.0913 | 50.6475 | 53.1074 | 0 | 67980.1 | -7799.47 | 8000.01 | 8000.01 | 1 | 1 | 1 | 0.0033973 | 0.0031909 | 0.0031909 | -7.3511 | 0.125 | 0 | 0.0034717 | 0.0033973 | 1 | 59.5046 | 0.1 | 51381.6 | 0 | 0 | 0 | 79.1314 | 0.0017463 | -19249.9 | 17680.1 | 0.125 | 1000 | 1000 | 0.7618 | 0.74351 | 24484.7 | 28406.8 | 15.9154 | 15.9154 | 83 | 60.2278 | 53.1074 | 75.8795 | 0.0116 | 0.0055871 | 0.0035128 | 0.0095257 | 1 | 50.9552 | 51
6 | 10 | 18 | 2 | 1 | 67 | 82 | 0.011 | 32 | 47.1154 | 50.0418 | 52.0496 | 0 | 63838.9 | -8034.14 | 8000.01 | 8000.01 | 1 | 1 | 1 | 0.0032668 | 0.0030546 | 0.0030546 | -7.5722 | 0.125 | 0 | 0.0033381 | 0.0032668 | 1 | 57.5258 | 0.11167 | 51805.2 | 0 | 0 | 0 | 77.7728 | 0.0015693 | -18913.1 | 17393.9 | 0.125 | 1000 | 1000 | 0.76152 | 0.74317 | 24560.4 | 26741 | 18.5005 | 18.5005 | 82 | 59.1921 | 52.0496 | 74.8575 | 0.011 | 0.0053499 | 0.0033973 | 0.0090474 | 1 | 50.7626 | 51
6 | 10 | 19 | 2 | 1 | 67 | 80 | 0.0115 | 32 | 46.7217 | 50.1452 | 51.927 | 0 | 61964.9 | -8190.39 | 8000.01 | 8000.01 | 1 | 1 | 1 | 0.003252 | 0.0030362 | 0.0030362 | -7.7195 | 0.125 | 0 | 0.0033229 | 0.003252 | 1 | 57.3228 | 0.11412 | 52034 | 0 | 0 | 0 | 77.6215 | 0.0015255 | -19329.9 | 17755.8 | 0.125 | 1000 | 1000 | 0.76114 | 0.74272 | 23057.5 | 29008.9 | 20.222 | 20.222 | 80 | 58.6324 | 51.927 | 73.2946 | 0.0115 | 0.005385 | 0.0032668 | 0.0093818 | 1 | 50.7151 | 51
6 | 10 | 20 | 2 | 1 | 66 | 75 | 0.0119 | 31 | 46.5951 | 50.2225 | 51.8917 | 0 | 60747.5 | -8601.56 | 8000.01 | 8000.01 | 1 | 1 | 1 | 0.0032478 | 0.0030212 | 0.0030212 | -8.107 | 0.125 | 0 | 0.0033185 | 0.0032478 | 1 | 57.2474 | 0.11474 | 52533 | 0 | 0 | 0 | 77.3479 | 0.0014352 | -20586.8 | 18860.1 | 0.125 | 1000 | 1000 | 0.7611 | 0.74267 | 18983.4 | 30476.7 | 21.0915 | 21.0915 | 75 | 57.4123 | 51.8917 | 69.4794 | 0.0119 | 0.0054774 | 0.003252 | 0.0096746 | 1 | 50.6926 | 51
6 | 10 | 21 | 2 | 1 | 65 | 72 | 0.0119 | 30.5 | 46.5073 | 50.2654 | 51.8731 | 0 | 59840.9 | -8936.89 | 8000.01 | 8000.01 | 1 | 1 | 1 | 0.0032456 | 0.0030102 | 0.0030102 | -8.4231 | 0.125 | 0 | 0.0033162 | 0.0032456 | 1 | 57.1839 | 0.11504 | 52831.7 | 0 | 0 | 0 | 76.9765 | 0.0013625 | -20957.4 | 19182.5 | 0.125 | 1000 | 1000 | 0.76108 | 0.74264 | 16535.8 | 30494.9 | 21.5678 | 21.5678 | 72 | 56.6819 | 51.8731 | 67.1912 | 0.0119 | 0.0054746 | 0.0032478 | 0.0096732 | 1 | 50.6781 | 51
6 | 10 | 22 | 2 | 1 | 66 | 71 | 0.0129 | 31 | 46.5695 | 50.3034 | 51.8655 | 0 | 60317.3 | -8661.28 | 8000.01 | 8000.01 | 1 | 1 | 1 | 0.0032447 | 0.0030166 | 0.0030166 | -8.1633 | 0.125 | 0 | 0.0033153 | 0.0032447 | 1 | 57.2615 | 0.11523 | 52931.6 | 0 | 0 | 0 | 77.7691 | 0.00142 | -22348.9 | 20398.4 | 0.125 | 1000 | 1000 | 0.76105 | 0.74261 | 15721.9 | 34030.8 | 21.9272 | 21.9272 | 71 | 56.4376 | 51.8655 | 66.4279 | 0.0129 | 0.0057305 | 0.0032456 | 0.010415 | 1 | 50.6776 | 51
6 | 10 | 23 | 2 | 1 | 64 | 69 | 0.0119 | 29.5 | 46.4339 | 50.3194 | 51.8581 | 0 | 58860.9 | -9270.87 | 8000.01 | 8000.01 | 1 | 1 | 1 | 0.0032438 | 0.0029996 | 0.0029996 | -8.7379 | 0.125 | 0 | 0.0033143 | 0.0032438 | 1 | 57.1282 | 0.11524 | 53129.6 | 0 | 0 | 0 | 76.6078 | 0.0012903 | -21629.1 | 19780.2 | 0.125 | 1000 | 1000 | 0.76109 | 0.74265 | 14082.7 | 30504.8 | 22.1037 | 22.1037 | 69 | 55.9536 | 51.8581 | 64.9046 | 0.0119 | 0.0054722 | 0.0032447 | 0.0096725 | 1 | 50.6629 | 51
6 | 10 | 24 | 2 | 1 | 62 | 67 | 0.011 | 28 | 46.2824 | 50.3246 | 51.8431 | 0 | 57561.6 | -9842.85 | 8000.01 | 8000.01 | 1 | 1 | 1 | 0.003242 | 0.0029829 | 0.0029829 | -9.277 | 0.125 | 0 | 0.0033125 | 0.003242 | 1 | 56.9906 | 0.11543 | 53329.3 | 0 | 0 | 0 | 75.5391 | 0.0011687 | -21012.6 | 19250.9 | 0.125 | 1000 | 1000 | 0.76103 | 0.74259 | 12454.7 | 27342.4 | 22.255 | 22.255 | 67 | 55.4651 | 51.8431 | 63.378 | 0.011 | 0.0052404 | 0.0032438 | 0.0090034 | 1 | 50.6483 | 51
6 | 11 | 1 | 3 | 1 | 63 | 67 | 0.0117 | 29 | 46.3276 | 50.3444 | 51.8358 | 0 | 58037.1 | -9573.15 | 8000.01 | 8000.01 | 1 | 1 | 1 | 0.0032412 | 0.0029892 | 0.0029892 | -9.0228 | 0.125 | 0 | 0.0033116 | 0.0032412 | 1 | 57.0496 | 0.11563 | 53331.3 | 0 | 0 | 0 | 76.1768 | 0.0012252 | -21692.3 | 19836.6 | 0.125 | 1000 | 1000 | 0.76098 | 0.74253 | 12463.4 | 29823.3 | 22.4692 | 22.4692 | 67 | 55.4603 | 51.8358 | 63.3755 | 0.0117 | 0.0054197 | 0.003242 | 0.0095223 | 1 | 50.649 | 51
6 | 11 | 2 | 3 | 1 | 62 | 65 | 0.0115 | 28 | 46.2791 | 50.3593 | 51.8329 | 0 | 57421.4 | -9873.1 | 8000.01 | 8000.01 | 1 | 1 | 1 | 0.0032408 | 0.0029809 | 0.0029809 | -9.3055 | 0.125 | 0 | 0.0033112 | 0.0032408 | 1 | 57.0018 | 0.11562 | 53527.8 | 0 | 0 | 0 | 75.7523 | 0.0011614 | -21748.9 | 19887.3 | 0.125 | 1000 | 1000 | 0.76101 | 0.74255 | 10820.8 | 29117.9 | 22.6065 | 22.6065 | 65 | 54.9798 | 51.8329 | 61.8532 | 0.0115 | 0.0053674 | 0.0032412 | 0.0093738 | 1 | 50.6422 | 51
6 | 11 | 3 | 3 | 1 | 62 | 65 | 0.0115 | 28 | 46.2654 | 50.3728 | 51.8276 | 0 | 57266.4 | -9873.15 | 8000.01 | 8000.01 | 1 | 1 | 1 | 0.0032402 | 0.0029803 | 0.0029803 | -9.3055 | 0.125 | 0 | 0.0033106 | 0.0032402 | 1 | 56.9949 | 0.11571 | 53529.4 | 0 | 0 | 0 | 75.7502 | 0.001161 | -21750.6 | 19888.8 | 0.125 | 1000 | 1000 | 0.76099 | 0.74253 | 10826.1 | 29121.7 | 22.7541 | 22.7541 | 65 | 54.976 | 51.8276 | 61.8516 | 0.0115 | 0.0053673 | 0.0032408 | 0.0093735 | 1 | 50.6386 | 51
6 | 11 | 4 | 3 | 1 | 62 | 65 | 0.0115 | 28 | 46.2578 | 50.3868 | 51.8243 | 0 | 57117.7 | -9873.24 | 8000.01 | 8000.01 | 1 | 1 | 1 | 0.0032398 | 0.0029799 | 0.0029799 | -9.3056 | 0.125 | 0 | 0.0033102 | 0.0032398 | 1 | 56.9913 | 0.11576 | 53530.4 | 0 | 0 | 0 | 75.7473 | 0.0011606 | -22052.3 | 20164.7 | 0.125 | 1000 | 1000 | 0.76099 | 0.74253 | 10828.9 | 29124.2 | 22.8893 | 22.8893 | 65 | 54.9734 | 51.8243 | 61.8508 | 0.0115 | 0.0053668 | 0.0032402 | 0.0093733 | 1 | 50.6355 | 51
6 | 11 | 5 | 3 | 1 | 62 | 65 | 0.0115 | 28 | 46.2512 | 50.3998 | 51.8213 | 0 | 56980.8 | -9873.1 | 8000.01 | 8000.01 | 1 | 1 | 1 | 0.0032394 | 0.0029795 | 0.0029795 | -9.3055 | 0.125 | 0 | 0.0033098 | 0.0032394 | 1 | 56.9882 | 0.1158 | 53531.3 | 0 | 0 | 0 | 75.7452 | 0.0011603 | -22052.5 | 20164.9 | 0.125 | 1000 | 1000 | 0.76099 | 0.74253 | 10831.4 | 29125.7 | 23.0142 | 23.0142 | 65 | 54.9712 | 51.8213 | 61.8501 | 0.0115 | 0.0053666 | 0.0032398 | 0.0093732 | 1 | 50.6326 | 51
6 | 11 | 6 | 3 | 1 | 63 | 67 | 0.0117 | 29 | 46.2937 | 50.416 | 51.8204 | 0 | 57286.9 | -9572.8 | 8000.01 | 8000.01 | 1 | 1 | 1 | 0.0032393 | 0.0029874 | 0.0029874 | -9.0224 | 0.125 | 0 | 0.0033097 | 0.0032393 | 1 | 57.034 | 0.11584 | 53336.1 | 0 | 0 | 0 | 76.1641 | 0.0012235 | -21691.2 | 19835.7 | 0.125 | 1000 | 1000 | 0.76099 | 0.74253 | 12475.9 | 29832.3 | 23.1501 | 23.1501 | 67 | 55.4486 | 51.8204 | 63.3718 | 0.0117 | 0.0054178 | 0.0032394 | 0.0095216 | 1 | 50.6338 | 51
6 | 11 | 7 | 3 | 1 | 66 | 72 | 0.0126 | 31 | 46.4595 | 50.3185 | 51.8369 | 0 | 59787.2 | -8668.98 | 8000.01 | 8000.01 | 1 | 1 | 1 | 0.0032413 | 0.0030131 | 0.0030131 | -8.1706 | 0.125 | 0 | 0.0033117 | 0.0032413 | 1 | 57.1995 | 0.11582 | 52842.4 | 0 | 0 | 0 | 77.5869 | 0.0014155 | -21621.6 | 19755.1 | 0.125 | 1000 | 1000 | 0.761 | 0.74255 | 16570.6 | 33003.4 | 22.2532 | 22.2532 | 72 | 56.6558 | 51.8369 | 67.1811 | 0.0126 | 0.0056492 | 0.0032393 | 0.01019 | 1 | 50.6654 | 51
6 | 11 | 8 | 3 | 1 | 68 | 76 | 0.0132 | 32.5 | 46.641 | 47.1738 | 52.0085 | 0 | 89417.8 | -7842.91 | 8000.01 | 8000.01 | 1 | 1 | 1 | 0.0032617 | 0.0030504 | 0.0030504 | -7.392 | 0.125 | 0 | 0.0033332 | 0.0032617 | 1 | 57.3485 | 0.1154 | 52398.7 | 0 | 0 | 0 | 78.677 | 0.0015714 | -21633 | 19760.6 | 0.125 | 1000 | 1000 | 0.76107 | 0.74263 | 19711.4 | 35101.1 | -4.1119 | -4.1119 | 76 | 57.7408 | 52.0085 | 70.2677 | 0.0132 | 0.0058044 | 0.0032413 | 0.010637 | 1 | 50.9761 | 51
6 | 11 | 9 | 3 | 1 | 70 | 80 | 0.0138 | 34.5 | 47.3931 | 47.3931 | 52.2823 | 0 | 93740.7 | -7203.03 | 8291.4 | 8291.4 | 1 | 1 | 1 | 0.0032954 | 0.0031077 | 0.0031077 | -6.7889 | 0.12061 | 0 | 0.0033674 | 0.0032954 | 1 | 57.7607 | 0.11141 | 51923.8 | 0 | 0 | 0 | 79.8521 | 0.0017389 | -21348.8 | 19495.4 | 0.12061 | 1000 | 1000 | 0.76117 | 0.74274 | 22763.4 | 37126.9 | -6.9873 | -6.9873 | 80 | 58.9021 | 52.2823 | 73.3801 | 0.0138 | 0.0059728 | 0.0032617 | 0.011089 | 1 | 51.1674 | 51
6 | 11 | 10 | 3 | 1 | 70 | 83 | 0.0131 | 34.5 | 47.7492 | 47.7492 | 52.5289 | 0 | 96811.6 | -7158.07 | 8733.63 | 8733.63 | 1 | 1 | 1 | 0.0033257 | 0.0031484 | 0.0031484 | -6.7465 | 0.1145 | 0 | 0.0033982 | 0.0033257 | 1 | 57.9223 | 0.10908 | 51555.5 | 0 | 0 | 0 | 79.739 | 0.0017775 | -20310 | 18596.1 | 0.1145 | 1000 | 1000 | 0.76129 | 0.74289 | 25012.2 | 34522.8 | -10.008 | -10.008 | 83 | 59.8027 | 52.5289 | 75.7261 | 0.0131 | 0.0058163 | 0.0032954 | 0.010579 | 1 | 51.3991 | 51
6 | 11 | 11 | 3 | 1 | 69 | 84 | 0.0121 | 33.5 | 48.129 | 48.129 | 52.7859 | 0 | 99113 | -7458.23 | 9162.66 | 9162.66 | 1 | 1 | 1 | 0.0033573 | 0.0031813 | 0.0031813 | -7.0294 | 0.10914 | 0 | 0.0034303 | 0.0033573 | 1 | 58.0723 | 0.10639 | 51378.5 | 0 | 0 | 0 | 79.1135 | 0.0017452 | -19223.9 | 17657.6 | 0.10914 | 1000 | 1000 | 0.76134 | 0.74296 | 25616.3 | 30886.4 | -12.7957 | -12.7957 | 84 | 60.2354 | 52.7859 | 76.5505 | 0.0121 | 0.005581 | 0.0033257 | 0.0098447 | 1 | 51.6126 | 51
6 | 11 | 12 | 3 | 1 | 67 | 84 | 0.0106 | 32 | 48.4117 | 48.4117 | 52.9962 | 0 | 100253 | -8050.58 | 9486.82 | 9486.82 | 1 | 1 | 1 | 0.0033832 | 0.0032 | 0.0032 | -7.5877 | 0.10541 | 0 | 0.0034575 | 0.0033832 | 1 | 58.1528 | 0.10403 | 51313.6 | 0 | 0 | 0 | 77.8984 | 0.0016455 | -17813.1 | 16439.8 | 0.10541 | 1000 | 1000 | 0.76139 | 0.74302 | 25438.7 | 25489.1 | -15.0928 | -15.0928 | 84 | 60.3941 | 52.9962 | 76.6021 | 0.0106 | 0.0052185 | 0.0033573 | 0.0087388 | 1 | 51.767 | 51
6 | 11 | 13 | 3 | 1 | 67 | 87 | 0.0099 | 31.5 | 48.6904 | 48.6904 | 53.1846 | 0 | 102775 | -8005.84 | 9844.41 | 9844.41 | 1 | 1 | 1 | 0.0034071 | 0.0032315 | 0.0032315 | -7.5456 | 0.10158 | 0 | 0.0034819 | 0.0034071 | 1 | 58.29 | 0.10239 | 50962.5 | 0 | 0 | 0 | 77.749 | 0.0016786 | -16782.4 | 15546.5 | 0.10158 | 1000 | 1000 | 0.7614 | 0.74305 | 27743.6 | 22932.3 | -17.59 | -17.59 | 87 | 61.2528 | 53.1846 | 78.9318 | 0.0099 | 0.0050577 | 0.0033832 | 0.0082255 | 1 | 51.9308 | 51
6 | 11 | 14 | 3 | 1 | 66 | 86 | 0.0094 | 31 | 48.9548 | 48.9548 | 53.3884 | 0 | 103095 | -8332.31 | 9999.96 | 9999.96 | 1 | 1 | 1 | 0.003433 | 0.0032531 | 0.0032531 | -7.8533 | 0.1 | 0 | 0.0035082 | 0.003433 | 1 | 58.4109 | 0.1007 | 50997.3 | 0 | 0 | 0 | 77.3103 | 0.0016349 | -16419.5 | 15233.6 | 0.1 | 1000 | 1000 | 0.76146 | 0.74311 | 26749.7 | 21083.1 | -18.3554 | -18.3554 | 86 | 61.1676 | 53.3884 | 78.2208 | 0.0094 | 0.0049466 | 0.0034071 | 0.0078605 | 1 | 52.1481 | 51
6 | 11 | 15 | 3 | 1 | 69 | 86 | 0.0116 | 33.5 | 49.4344 | 49.4344 | 53.7416 | 0 | 103724 | -7539.04 | 9999.98 | 9999.98 | 1 | 1 | 1 | 0.0034778 | 0.0033147 | 0.0033147 | -7.1056 | 0.1 | 0 | 0.0035538 | 0.0034778 | 1 | 58.8328 | 0.1 | 50888 | 0 | 0 | 0 | 79.5261 | 0.0018468 | -18420.9 | 16959.7 | 0.1 | 1000 | 1000 | 0.76151 | 0.74318 | 26454.4 | 28724.8 | -16.7461 | -16.7461 | 86 | 61.4349 | 53.7416 | 78.3067 | 0.0116 | 0.0055305 | 0.003433 | 0.0095025 | 1 | 52.6365 | 51
6 | 11 | 16 | 3 | 1 | 68 | 80 | 0.0123 | 32.5 | 49.8911 | 49.8911 | 54.163 | 0 | 103030 | -7986.26 | 9999.97 | 9999.97 | 1 | 1 | 1 | 0.003532 | 0.0033593 | 0.0033593 | -7.5271 | 0.1 | 0 | 0.0036099 | 0.003532 | 1 | 59.2991 | 0.1 | 51343.9 | 0 | 0 | 0 | 79.7285 | 0.0018045 | -19769.7 | 18128.1 | 0.1 | 1000 | 1000 | 0.7617 | 0.74339 | 21171.8 | 31002.7 | -15.9992 | -15.9992 | 80 | 60.32 | 54.163 | 73.843 | 0.0123 | 0.0057417 | 0.0034778 | 0.010036 | 1 | 52.9881 | 51
6 | 11 | 17 | 3 | 1 | 65 | 74 | 0.0114 | 30.5 | 50.0774 | 50.6372 | 53.1645 | 0 | 67228.7 | -8862.02 | 8000.01 | 8000.01 | 1 | 1 | 1 | 0.0034045 | 0.00317 | 0.00317 | -8.3525 | 0.125 | 0 | 0.003479 | 0.0034045 | 1 | 59.4926 | 0.1 | 52240.8 | 0 | 0 | 0 | 77.9592 | 0.0015283 | -20483 | 18767.6 | 0.125 | 1000 | 1000 | 0.76184 | 0.74355 | 17063.4 | 27632.1 | 15.4285 | 15.4285 | 74 | 58.1268 | 53.1645 | 69.0378 | 0.0114 | 0.0055497 | 0.003532 | 0.0093823 | 1 | 50.9555 | 51
6 | 11 | 18 | 3 | 1 | 66 | 74 | 0.0121 | 31 | 47.1528 | 50.0022 | 52.0493 | 0 | 64464.7 | -8448.79 | 8000.01 | 8000.01 | 1 | 1 | 1 | 0.0032555 | 0.0030332 | 0.0030332 | -7.963 | 0.125 | 0 | 0.0033269 | 0.0032555 | 1 | 57.5256 | 0.11166 | 52579.6 | 0 | 0 | 0 | 77.8854 | 0.0014769 | -21266 | 19446 | 0.125 | 1000 | 1000 | 0.76087 | 0.74247 | 18049.7 | 30667.2 | 18.2481 | 18.2481 | 74 | 57.2984 | 52.0493 | 68.7509 | 0.0121 | 0.0056438 | 0.0034045 | 0.0098607 | 1 | 50.7703 | 51
6 | 11 | 19 | 3 | 1 | 67 | 74 | 0.0129 | 32 | 46.8274 | 50.1204 | 51.9328 | 0 | 62999 | -8287.69 | 8000.01 | 8000.01 | 1 | 1 | 1 | 0.0032416 | 0.0030239 | 0.0030239 | -7.8112 | 0.125 | 0 | 0.0033126 | 0.0032416 | 1 | 57.3838 | 0.11402 | 52612.7 | 0 | 0 | 0 | 78.2 | 0.0015005 | -21678.5 | 19801.8 | 0.125 | 1000 | 1000 | 0.76052 | 0.74206 | 18171.7 | 34068.2 | 20.042 | 20.042 | 74 | 57.2174 | 51.9328 | 68.7154 | 0.0129 | 0.0057432 | 0.0032555 | 0.010412 | 1 | 50.727 | 51
6 | 11 | 20 | 3 | 1 | 68 | 73 | 0.0138 | 32.5 | 46.8163 | 50.2122 | 51.9039 | 0 | 62708.4 | -8058.31 | 8000.01 | 8000.01 | 1 | 1 | 1 | 0.0032381 | 0.0030265 | 0.0030265 | -7.595 | 0.125 | 0 | 0.003309 | 0.0032381 | 1 | 57.4202 | 0.11459 | 52719.5 | 0 | 0 | 0 | 78.8633 | 0.0015455 | -22642.6 | 20633.6 | 0.125 | 1000 | 1000 | 0.7605 | 0.74203 | 17373.8 | 37300.8 | 20.9815 | 20.9815 | 73 | 56.9564 | 51.9039 | 67.9475 | 0.0138 | 0.0059653 | 0.0032416 | 0.011076 | 1 | 50.7127 | 51
6 | 11 | 21 | 3 | 1 | 64 | 71 | 0.0114 | 29.5 | 46.5043 | 50.2407 | 51.8809 | 0 | 59612.1 | -9217.91 | 8000.01 | 8000.01 | 1 | 1 | 1 | 0.0032354 | 0.0029934 | 0.0029934 | -8.688 | 0.125 | 0 | 0.0033061 | 0.0032354 | 1 | 57.1255 | 0.11478 | 52922.7 | 0 | 0 | 0 | 76.3985 | 0.001299 | -20875.3 | 19128.4 | 0.125 | 1000 | 1000 | 0.76052 | 0.74206 | 15744.2 | 28831.8 | 21.3681 | 21.3681 | 71 | 56.4596 | 51.8809 | 66.4214 | 0.0114 | 0.0053434 | 0.0032381 | 0.0092947 | 1 | 50.6809 | 51
6 | 11 | 22 | 3 | 1 | 64 | 69 | 0.0119 | 29.5 | 46.4677 | 50.2667 | 51.8606 | 0 | 59492.5 | -9248.95 | 8000.01 | 8000.01 | 1 | 1 | 1 | 0.003233 | 0.0029903 | 0.0029903 | -8.7172 | 0.125 | 0 | 0.0033036 | 0.003233 | 1 | 57.1186 | 0.1152 | 53124.1 | 0 | 0 | 0 | 76.6121 | 0.0012914 | -21619.5 | 19771.8 | 0.125 | 1000 | 1000 | 0.76041 | 0.74192 | 14120.7 | 30623.2 | 21.7296 | 21.7296 | 69 | 55.9671 | 51.8606 | 64.8935 | 0.0119 | 0.0054715 | 0.0032354 | 0.0096639 | 1 | 50.6734 | 51
6 | 11 | 23 | 3 | 1 | 64 | 68 | 0.0121 | 29.5 | 46.4589 | 50.2938 | 51.8543 | 0 | 59270.8 | -9284.13 | 8000.01 | 8000.01 | 1 | 1 | 1 | 0.0032322 | 0.0029886 | 0.0029886 | -8.7504 | 0.125 | 0 | 0.0033028 | 0.0032322 | 1 | 57.1184 | 0.11529 | 53224 | 0 | 0 | 0 | 76.669 | 0.0012833 | -21937 | 20046.4 | 0.125 | 1000 | 1000 | 0.76041 | 0.74193 | 13301.9 | 31338.4 | 21.9904 | 21.9904 | 68 | 55.7226 | 51.8543 | 64.1316 | 0.0121 | 0.0055213 | 0.003233 | 0.0098117 | 1 | 50.6683 | 51
6 | 11 | 24 | 3 | 1 | 63 | 66 | 0.0118 | 29 | 46.3886 | 50.311 | 51.8471 | 0 | 58506.3 | -9624.79 | 8000.01 | 8000.01 | 1 | 1 | 1 | 0.0032314 | 0.0029788 | 0.0029788 | -9.0714 | 0.125 | 0 | 0.003302 | 0.0032314 | 1 | 57.0541 | 0.11536 | 53422.2 | 0 | 0 | 0 | 76.1511 | 0.0012109 | -22203.2 | 20293.7 | 0.125 | 1000 | 1000 | 0.76041 | 0.74193 | 11660 | 30280.8 | 22.1777 | 22.1777 | 66 | 55.238 | 51.8471 | 62.6091 | 0.0118 | 0.0054433 | 0.0032322 | 0.0095889 | 1 | 50.6591 | 51
6 | 12 | 1 | 4 | 1 | 63 | 66 | 0.0118 | 29 | 46.3703 | 50.3283 | 51.8401 | 0 | 58305.1 | -9625.2 | 8000.01 | 8000.01 | 1 | 1 | 1 | 0.0032306 | 0.002978 | 0.002978 | -9.0718 | 0.125 | 0 | 0.0033011 | 0.0032306 | 1 | 57.0448 | 0.11549 | 53424.2 | 0 | 0 | 0 | 76.1473 | 0.0012103 | -22204.5 | 20294.7 | 0.125 | 1000 | 1000 | 0.76039 | 0.7419 | 11667 | 30287.2 | 22.3676 | 22.3676 | 66 | 55.233 | 51.8401 | 62.6071 | 0.0118 | 0.005443 | 0.0032314 | 0.0095884 | 1 | 50.6546 | 51
6 | 12 | 2 | 4 | 1 | 63 | 66 | 0.0118 | 29 | 46.3879 | 50.348 | 51.8325 | 0 | 58230.5 | -9592.04 | 8000.01 | 8000.01 | 1 | 1 | 1 | 0.0032186 | 0.0029678 | 0.0029678 | -9.0406 | 0.125 | 0 | 0.0032892 | 0.0032186 | 1 | 57.0312 | 0.11554 | 53423 | 0 | 0 | 0 | 76.1666 | 0.0012122 | -22222 | 20309.8 | 0.125 | 1000 | 1000 | 0.75976 | 0.74124 | 11703.7 | 30367.1 | 22.638 | 22.638 | 66 | 55.236 | 51.8325 | 62.5964 | 0.0118 | 0.005448 | 0.0032306 | 0.0095826 | 1 | 50.6518 | 51
6 | 12 | 3 | 4 | 1 | 63 | 65 | 0.0121 | 29 | 46.397 | 50.3659 | 51.83 | 0 | 58194 | -9599.93 | 8000.01 | 8000.01 | 1 | 1 | 1 | 0.0032183 | 0.0029673 | 0.0029673 | -9.048 | 0.125 | 0 | 0.0032889 | 0.0032183 | 1 | 57.0432 | 0.11558 | 53522 | 0 | 0 | 0 | 76.2926 | 0.0012103 | -22615.6 | 20649.9 | 0.125 | 1000 | 1000 | 0.75976 | 0.74123 | 10879.8 | 31473.4 | 22.7996 | 22.7996 | 65 | 54.9939 | 51.83 | 61.836 | 0.0121 | 0.0055168 | 0.0032186 | 0.0098018 | 1 | 50.6496 | 51
6 | 12 | 4 | 4 | 1 | 62 | 64 | 0.0116 | 28 | 46.3249 | 50.3758 | 51.8247 | 0 | 57432.9 | -9908.45 | 8000.01 | 8000.01 | 1 | 1 | 1 | 0.0032177 | 0.0029586 | 0.0029586 | -9.3388 | 0.125 | 0 | 0.0032882 | 0.0032177 | 1 | 56.9739 | 0.11561 | 53621.9 | 0 | 0 | 0 | 75.7092 | 0.0011451 | -22250.2 | 20336.1 | 0.125 | 1000 | 1000 | 0.75976 | 0.74124 | 10057.8 | 29702.1 | 22.9145 | 22.9145 | 64 | 54.7497 | 51.8247 | 61.0751 | 0.0116 | 0.0053872 | 0.0032183 | 0.0094311 | 1 | 50.6414 | 51
6 | 12 | 5 | 4 | 1 | 61 | 63 | 0.0112 | 27.5 | 46.2521 | 50.3825 | 51.8165 | 0 | 56782.7 | -10178.6 | 8000.01 | 8000.01 | 1 | 1 | 1 | 0.0032167 | 0.0029506 | 0.0029506 | -9.5934 | 0.125 | 0 | 0.0032872 | 0.0032167 | 1 | 56.909 | 0.11572 | 53722.6 | 0 | 0 | 0 | 75.2173 | 0.001088 | -21985.3 | 20108.9 | 0.125 | 1000 | 1000 | 0.75974 | 0.74121 | 9239.64 | 28290.2 | 23.0287 | 23.0287 | 63 | 54.5035 | 51.8165 | 60.313 | 0.0112 | 0.0052835 | 0.0032177 | 0.0091342 | 1 | 50.6334 | 51
6 | 12 | 6 | 4 | 1 | 62 | 64 | 0.0116 | 28 | 46.2926 | 50.3982 | 51.8128 | 0 | 57151.8 | -9909.78 | 8000.01 | 8000.01 | 1 | 1 | 1 | 0.0032163 | 0.0029573 | 0.0029573 | -9.34 | 0.125 | 0 | 0.0032868 | 0.0032163 | 1 | 56.9573 | 0.11583 | 53625.4 | 0 | 0 | 0 | 75.7025 | 0.0011441 | -22252.1 | 20337.8 | 0.125 | 1000 | 1000 | 0.75971 | 0.74118 | 10069.8 | 29714.5 | 23.1824 | 23.1824 | 64 | 54.7412 | 51.8128 | 61.0716 | 0.0116 | 0.0053865 | 0.0032167 | 0.0094302 | 1 | 50.6344 | 51
6 | 12 | 7 | 4 | 1 | 63 | 65 | 0.012 | 28.5 | 46.3502 | 50.2938 | 51.825 | 0 | 58683 | -9641.85 | 8000.01 | 8000.01 | 1 | 1 | 1 | 0.0032177 | 0.0029657 | 0.0029657 | -9.0875 | 0.125 | 0 | 0.0032883 | 0.0032177 | 1 | 57.0149 | 0.11582 | 53523.4 | 0 | 0 | 0 | 76.1934 | 0.0012013 | -22512.8 | 20561.4 | 0.125 | 1000 | 1000 | 0.75973 | 0.7412 | 10885.2 | 31131.1 | 22.2597 | 22.2597 | 65 | 54.9905 | 51.825 | 61.8345 | 0.012 | 0.0054895 | 0.0032163 | 0.0097268 | 1 | 50.6574 | 51
6 | 12 | 8 | 4 | 1 | 61 | 65 | 0.0107 | 27.5 | 46.2591 | 47.1482 | 51.9876 | 0 | 86057.2 | -10004.6 | 8000.01 | 8000.01 | 1 | 1 | 1 | 0.0032369 | 0.0029707 | 0.0029707 | -9.4294 | 0.125 | 0 | 0.0033085 | 0.0032369 | 1 | 56.8988 | 0.11551 | 53473 | 0 | 0 | 0 | 75.0567 | 0.0011067 | -21162.1 | 19397.1 | 0.125 | 1000 | 1000 | 0.75976 | 0.74123 | 10749.6 | 26515.5 | -4.0458 | -4.0458 | 65 | 55.1138 | 51.9876 | 61.8739 | 0.0107 | 0.0051539 | 0.0032177 | 0.0087638 | 1 | 50.9594 | 51
6 | 12 | 9 | 4 | 1 | 61 | 66 | 0.0105 | 27.5 | 46.9122 | 47.0984 | 52.1532 | 0 | 88060.9 | -9956.3 | 8000.01 | 8000.01 | 1 | 1 | 1 | 0.003246 | 0.0029819 | 0.0029819 | -9.3839 | 0.125 | 0 | 0.003318 | 0.003246 | 1 | 57.1828 | 0.11162 | 53319.8 | 0 | 0 | 0 | 75.125 | 0.001133 | -20835.8 | 19114.3 | 0.125 | 1000 | 1000 | 0.75914 | 0.74058 | 11468.5 | 25803.3 | -5.5443 | -5.5443 | 66 | 55.4883 | 52.1532 | 62.6648 | 0.0105 | 0.0051211 | 0.0032369 | 0.0086158 | 1 | 50.9965 | 51
6 | 12 | 10 | 4 | 1 | 60 | 70 | 0.0089 | 26.5 | 46.8774 | 46.9912 | 52.174 | 0 | 88071.2 | -10128.2 | 8000.01 | 8000.01 | 1 | 1 | 1 | 0.0032485 | 0.0029799 | 0.0029799 | -9.5459 | 0.125 | 0 | 0.0033206 | 0.0032485 | 1 | 57.1114 | 0.11115 | 52919.7 | 0 | 0 | 0 | 74.1503 | 0.0010991 | -18749.6 | 17311.5 | 0.125 | 1000 | 1000 | 0.75919 | 0.74064 | 14761.2 | 20082.4 | -6.5523 | -6.5523 | 70 | 56.4667 | 52.174 | 65.7073 | 0.0089 | 0.0047124 | 0.003246 | 0.0074336 | 1 | 51.0003 | 51
6 | 12 | 11 | 4 | 1 | 63 | 73 | 0.0102 | 28.5 | 47.0609 | 47.0609 | 52.2194 | 0 | 90654 | -9282.53 | 8106.65 | 8106.65 | 1 | 1 | 1 | 0.0032541 | 0.0030107 | 0.0030107 | -8.7488 | 0.12336 | 0 | 0.0033262 | 0.0032541 | 1 | 57.2888 | 0.11111 | 52609.9 | 0 | 0 | 0 | 75.7358 | 0.0012813 | -19370.4 | 17827.8 | 0.12336 | 1000 | 1000 | 0.75915 | 0.7406 | 17210.3 | 24694.6 | -7.3158 | -7.3158 | 73 | 57.2244 | 52.2194 | 67.995 | 0.0102 | 0.0050517 | 0.0032485 | 0.0083968 | 1 | 51.0719 | 51
6 | 12 | 12 | 4 | 1 | 64 | 75 | 0.0104 | 29.5 | 47.2521 | 47.2521 | 52.3269 | 0 | 92407.6 | -8992.1 | 8312.68 | 8312.68 | 1 | 1 | 1 | 0.0032671 | 0.003037 | 0.003037 | -8.4751 | 0.1203 | 0 | 0.0033395 | 0.0032671 | 1 | 57.4093 | 0.11023 | 52380.2 | 0 | 0 | 0 | 76.2108 | 0.001354 | -19281.8 | 17749 | 0.1203 | 1000 | 1000 | 0.75923 | 0.74069 | 18771.5 | 25376.2 | -8.4865 | -8.4865 | 75 | 57.7859 | 52.3269 | 69.541 | 0.0104 | 0.005107 | 0.0032541 | 0.008547 | 1 | 51.1833 | 51
6 | 12 | 13 | 4 | 1 | 61 | 73 | 0.0088 | 27 | 47.2922 | 47.2922 | 52.3946 | 0 | 91107.7 | -9849.64 | 8346.86 | 8346.86 | 1 | 1 | 1 | 0.0032754 | 0.0030247 | 0.0030247 | -9.2834 | 0.11981 | 0 | 0.0033478 | 0.0032754 | 1 | 57.3376 | 0.10889 | 52556.5 | 0 | 0 | 0 | 74.5505 | 0.0011828 | -17982.2 | 16630.1 | 0.11981 | 1000 | 1000 | 0.75928 | 0.74075 | 17056.3 | 19643.5 | -8.9795 | -8.9795 | 73 | 57.3548 | 52.3946 | 68.0398 | 0.0088 | 0.0047015 | 0.0032671 | 0.0073656 | 1 | 51.2015 | 51
6 | 12 | 14 | 4 | 1 | 59 | 75 | 0.0071 | 26 | 47.1883 | 47.1883 | 52.3761 | 0 | 89651.5 | -10283.6 | 8267.33 | 8267.33 | 1 | 1 | 1 | 0.0032731 | 0.0030091 | 0.0030091 | -9.6924 | 0.12096 | 0 | 0.0033456 | 0.0032731 | 1 | 57.2126 | 0.10868 | 52364.9 | 0 | 0 | 0 | 73.232 | 0.0010906 | -16100.7 | 15004.6 | 0.12096 | 1000 | 1000 | 0.75923 | 0.7407 | 18731 | 13581.7 | -8.9392 | -8.9392 | 75 | 57.8233 | 52.3761 | 69.5528 | 0.0071 | 0.0042671 | 0.0032754 | 0.0061083 | 1 | 51.159 | 51
6 | 12 | 15 | 4 | 1 | 57 | 76 | 0.0057 | 24.5 | 46.7015 | 46.8427 | 52.2545 | 0 | 84960 | -8250.06 | 8000.01 | 8000.01 | 1 | 1 | 1 | 0.0032583 | 0.0030386 | 0.0030386 | -7.7757 | 0.125 | 0 | 0.0033305 | 0.0032583 | 1 | 56.7656 | 0.10918 | 43125.3 | 0 | 0 | 0 | 69.5429 | 0.0015006 | -12081.3 | 11329.1 | 0.125 | 1000 | 1000 | 0.75917 | 0.74063 | 19664.5 | 8620.4 | -8.3026 | -8.3026 | 76 | 57.9732 | 52.2545 | 70.2813 | 0.0057 | 0.0039026 | 0.0032731 | 0.0050705 | 1 | 50.9992 | 51
6 | 12 | 16 | 4 | 1 | 59 | 76 | 0.0069 | 26 | 46.7688 | 46.7824 | 52.1767 | 0 | 88791.8 | -10233.6 | 8000.01 | 8000.01 | 1 | 1 | 1 | 0.0032489 | 0.0029777 | 0.0029777 | -9.6453 | 0.125 | 0 | 0.003321 | 0.0032489 | 1 | 56.9878 | 0.11112 | 52325.9 | 0 | 0 | 0 | 73.0526 | 0.0010798 | -15811.6 | 14754.7 | 0.125 | 1000 | 1000 | 0.75897 | 0.74043 | 19745.1 | 12945.2 | -8.2218 | -8.2218 | 76 | 57.9188 | 52.1767 | 70.2579 | 0.0069 | 0.0042036 | 0.0032583 | 0.0059547 | 1 | 51.0059 | 51
6 | 12 | 17 | 4 | 1 | 60 | 75 | 0.0078 | 26.5 | 46.8296 | 49.8897 | 52.0606 | 0 | 61259.8 | -10180.6 | 8000.01 | 8000.01 | 1 | 1 | 1 | 0.0032458 | 0.0029797 | 0.0029797 | -9.5953 | 0.125 | 0 | 0.0033175 | 0.0032458 | 1 | 57.0837 | 0.11104 | 52467.6 | 0 | 0 | 0 | 73.6774 | 0.0011167 | -16833.2 | 15637.9 | 0.125 | 1000 | 1000 | 0.75972 | 0.7412 | 18953.1 | 16130.1 | 17.3789 | 17.3789 | 75 | 57.5724 | 52.0606 | 69.4882 | 0.0078 | 0.0044267 | 0.0032489 | 0.0066222 | 1 | 50.7573 | 51
6 | 12 | 18 | 4 | 1 | 58 | 73 | 0.007 | 25 | 46.2227 | 50.0905 | 51.8923 | 0 | 57234 | -10662.1 | 8000.01 | 8000.01 | 1 | 1 | 1 | 0.0032147 | 0.0029369 | 0.0029369 | -10.0491 | 0.125 | 0 | 0.0032857 | 0.0032147 | 1 | 56.7115 | 0.11419 | 52711 | 0 | 0 | 0 | 72.6449 | 0.00099253 | -16597.4 | 15452.7 | 0.125 | 1000 | 1000 | 0.7591 | 0.74054 | 17485.1 | 13339.4 | 20.2228 | 20.2228 | 73 | 56.9772 | 51.8923 | 67.9151 | 0.007 | 0.0042198 | 0.0032458 | 0.006026 | 1 | 50.6774 | 51
6 | 12 | 19 | 4 | 1 | 55 | 70 | 0.0059 | 23 | 45.6247 | 50.144 | 51.8211 | 0 | 52143 | -9206.58 | 8000.01 | 8000.01 | 1 | 1 | 1 | 0.0032063 | 0.0029666 | 0.0029666 | -8.6773 | 0.125 | 0 | 0.003277 | 0.0032063 | 1 | 56.1977 | 0.11524 | 44967.3 | 0 | 0 | 0 | 68.8882 | 0.0012887 | -13431.1 | 12540.3 | 0.125 | 1000 | 1000 | 0.759 | 0.74043 | 15065.2 | 9545.83 | 21.1578 | 21.1578 | 70 | 56.2022 | 51.8211 | 65.6189 | 0.0059 | 0.0039117 | 0.0032147 | 0.005203 | 1 | 50.6161 | 51
6 | 12 | 20 | 4 | 1 | 54 | 63 | 0.0069 | 22.5 | 45.7731 | 50.2067 | 51.7904 | 0 | 53945.7 | -11875.3 | 8000.01 | 8000.01 | 1 | 1 | 1 | 0.0032027 | 0.0028938 | 0.0028938 | -11.1926 | 0.125 | 0 | 0.0032733 | 0.0032027 | 1 | 56.405 | 0.11606 | 53726.4 | 0 | 0 | 0 | 71.2242 | 0.00073164 | -17963.8 | 16658.7 | 0.125 | 1000 | 1000 | 0.75881 | 0.74024 | 9296.89 | 13140 | 21.892 | 21.892 | 63 | 54.4941 | 51.7904 | 60.2963 | 0.0069 | 0.0041658 | 0.0032063 | 0.0059405 | 1 | 50.6185 | 51
6 | 12 | 21 | 4 | 1 | 51 | 57 | 0.0066 | 21 | 45.5465 | 50.2305 | 51.7799 | 0 | 51510.3 | -11743.6 | 8000.01 | 8000.01 | 1 | 1 | 1 | 0.0032015 | 0.0028959 | 0.0028959 | -11.0685 | 0.125 | 0 | 0.0032719 | 0.0032015 | 1 | 56.1814 | 0.11603 | 51333 | 0 | 0 | 0 | 69.2708 | 0.00075684 | -17662.3 | 16349.4 | 0.125 | 1000 | 1000 | 0.75891 | 0.74031 | 4327.69 | 12082.1 | 22.147 | 22.147 | 57 | 53.0384 | 51.7799 | 55.7415 | 0.0066 | 0.0040849 | 0.0032027 | 0.0057178 | 1 | 50.5938 | 51
6 | 12 | 22 | 4 | 1 | 50 | 57 | 0.0061 | 20.5 | 45.2101 | 50.2232 | 51.7523 | 0 | 48677.9 | -9973.79 | 8000.01 | 8000.01 | 1 | 1 | 1 | 0.0031982 | 0.0029388 | 0.0029388 | -9.4004 | 0.125 | 0 | 0.0032686 | 0.0031982 | 1 | 55.8682 | 0.11636 | 44785.1 | 0 | 0 | 0 | 66.8022 | 0.001123 | -14995 | 13895.6 | 0.125 | 1000 | 1000 | 0.75882 | 0.74022 | 4352.2 | 10312.1 | 22.2911 | 22.2911 | 57 | 53.0179 | 51.7523 | 55.7343 | 0.0061 | 0.0039544 | 0.0032015 | 0.005347 | 1 | 50.5644 | 51
6 | 12 | 23 | 4 | 1 | 48 | 55 | 0.0055 | 19 | 44.782 | 50.2015 | 51.7144 | 0 | 44991.9 | -7873.23 | 8000.01 | 8000.01 | 1 | 1 | 1 | 0.0031829 | 0.0029789 | 0.0029789 | -7.4206 | 0.125 | 0 | 0.0032533 | 0.0031829 | 1 | 55.4311 | 0.11676 | 36272.2 | 0 | 0 | 0 | 63.4304 | 0.0015512 | -12035.3 | 11157.5 | 0.125 | 1000 | 1000 | 0.75808 | 0.73946 | 2733.27 | 8213.09 | 22.4513 | 22.4513 | 55 | 52.5093 | 51.7144 | 54.2051 | 0.0055 | 0.0037979 | 0.0031982 | 0.0049003 | 1 | 50.5276 | 51
6 | 12 | 24 | 4 | 1 | 47 | 53 | 0.0055 | 18.5 | 44.6501 | 50.201 | 51.6887 | 0 | 44290.2 | -7932.52 | 8000.01 | 8000.01 | 1 | 1 | 1 | 0.0031799 | 0.0029746 | 0.0029746 | -7.4764 | 0.125 | 0 | 0.0032503 | 0.0031799 | 1 | 55.3324 | 0.11727 | 36010.6 | 0 | 0 | 0 | 62.9494 | 0.0015373 | -12059.4 | 11170.2 | 0.125 | 1000 | 1000 | 0.75791 | 0.7393 | 1091.6 | 8272.8 | 22.6428 | 22.6428 | 53 | 52.0062 | 51.6887 | 52.6825 | 0.0055 | 0.003787 | 0.0031829 | 0.0048959 | 1 | 50.5152 | 51
6 | 13 | 1 | 5 | 1 | 47 | 50 | 0.0062 | 18.5 | 44.1579 | 50.1762 | 50.9023 | 0 | 40430.4 | 0 | 8000.01 | 8000.01 | 1 | 1 | 1 | 0.0032472 | 0.0032472 | 0.0032472 | 0 | 0.125 | 0 | 0.0032472 | 0.003088 | 0 | 54.853 | 0.11744 | 31177.4 | 0 | 0 | 0 | 64.7353 | 0.0032472 | -16309.6 | 14671.6 | 0.125 | 0 | 0 | 0 | 0 | 0 | 0 | 22.6345 | 0 | 0 | 0 | 0 | 0 | 0 | 0 | 0 | 0 | 0 | 50.4745 | 51
6 | 13 | 2 | 5 | 1 | 45 | 48 | 0.0057 | 17.5 | 43.5459 | 50.1316 | 50.8578 | 0 | 35539.9 | 0 | 8000.01 | 8000.01 | 1 | 1 | 1 | 0.0032419 | 0.0032419 | 0.0032419 | 0 | 0.125 | 0 | 0.0032419 | 0.0030829 | 0 | 54.2785 | 0.118 | 27081 | 0 | 0 | 0 | 60.2422 | 0.0032419 | -13716 | 12351.9 | 0.125 | 0 | 0 | 0 | 0 | 0 | 0 | 22.6107 | 0 | 0 | 0 | 0 | 0 | 0 | 0 | 0 | 0 | 0 | 50.4269 | 51
6 | 13 | 3 | 5 | 1 | 44 | 46 | 0.0057 | 17 | 43.2155 | 50.109 | 50.8204 | 0 | 33309.6 | 0 | 8000.01 | 8000.01 | 1 | 1 | 1 | 0.0032374 | 0.0032374 | 0.0032374 | 0 | 0.125 | 0 | 0.0032374 | 0.0030787 | 0 | 53.992 | 0.11867 | 26507.2 | 0 | 0 | 0 | 58.28 | 0.0032374 | -13758.3 | 12364.4 | 0.125 | 0 | 0 | 0 | 0 | 0 | 0 | 22.7183 | 0 | 0 | 0 | 0 | 0 | 0 | 0 | 0 | 0 | 0 | 50.4006 | 51
6 | 13 | 4 | 5 | 1 | 44 | 47 | 0.0054 | 17 | 43.0988 | 50.1107 | 50.8013 | 0 | 32590.3 | 0 | 8000.01 | 8000.01 | 1 | 1 | 1 | 0.0032351 | 0.0032351 | 0.0032351 | 0 | 0.125 | 0 | 0.0032351 | 0.0030765 | 0 | 53.901 | 0.11904 | 24533.6 | 0 | 0 | 0 | 57.7667 | 0.0032351 | -12056.3 | 10867.4 | 0.125 | 0 | 0 | 0 | 0 | 0 | 0 | 22.8775 | 0 | 0 | 0 | 0 | 0 | 0 | 0 | 0 | 0 | 0 | 50.3892 | 51
6 | 13 | 5 | 5 | 1 | 43 | 45 | 0.0054 | 16.5 | 43 | 50.1075 | 50.7862 | 0 | 30326.6 | 0 | 8000.01 | 8000.01 | 1 | 1 | 1 | 0.0032333 | 0.0032333 | 0.0032333 | 0 | 0.125 | 0 | 0.0032333 | 0.0030748 | 0 | 53.6521 | 0.1192 | 23968.9 | 0 | 0 | 0 | 55.7902 | 0.0032333 | -12082.6 | 10867.7 | 0.125 | 0 | 0 | 0 | 0 | 0 | 0 | 22.9612 | 0 | 0 | 0 | 0 | 0 | 0 | 0 | 0 | 0 | 0 | 50.3705 | 51
6 | 13 | 6 | 5 | 1 | 46 | 51 | 0.0055 | 18 | 43.571 | 50.1741 | 50.8007 | 0 | 36965.9 | 0 | 8000.01 | 8000.01 | 1 | 1 | 1 | 0.003235 | 0.003235 | 0.003235 | 0 | 0.125 | 0 | 0.003235 | 0.0030765 | 0 | 54.4023 | 0.11947 | 26653.5 | 0 | 0 | 0 | 62.2392 | 0.003235 | -12424.2 | 11242.6 | 0.125 | 0 | 0 | 0 | 0 | 0 | 0 | 23.4039 | 0 | 0 | 0 | 0 | 0 | 0 | 0 | 0 | 0 | 0 | 50.4188 | 51
6 | 13 | 7 | 5 | 1 | 50 | 57 | 0.0061 | 20.5 | 44.8823 | 50.1895 | 51.6436 | 0 | 48362.2 | -9898.65 | 8000.01 | 8000.01 | 1 | 1 | 1 | 0.0031746 | 0.0029187 | 0.0029187 | -9.3295 | 0.125 | 0 | 0.0032451 | 0.0031746 | 1 | 55.6726 | 0.11878 | 44832.8 | 0 | 0 | 0 | 66.8483 | 0.0011279 | -15128.1 | 14010.9 | 0.125 | 1000 | 1000 | 0.75756 | 0.73901 | 4465.48 | 10239.8 | 22.8993 | 22.8993 | 57 | 52.9422 | 51.6436 | 55.7014 | 0.0061 | 0.0039828 | 0.003235 | 0.0053523 | 1 | 50.5383 | 51
6 | 13 | 8 | 5 | 1 | 51 | 64 | 0.005 | 21 | 44.7387 | 47.1017 | 51.8684 | 0 | 73523.3 | -6163.02 | 8000.01 | 8000.01 | 1 | 1 | 1 | 0.0031901 | 0.0030264 | 0.0030264 | -5.8087 | 0.125 | 0 | 0.0032614 | 0.0031901 | 1 | 55.3802 | 0.11712 | 31100.5 | 0 | 0 | 0 | 63.3612 | 0.0018803 | -9295.7 | 8679.88 | 0.125 | 1000 | 1000 | 0.75742 | 0.73876 | 10119.5 | 6530.65 | -3.3633 | -3.3633 | 64 | 54.8113 | 51.8684 | 61.0571 | 0.005 | 0.0036515 | 0.0031746 | 0.0045231 | 1 | 50.8701 | 51
6 | 13 | 9 | 5 | 1 | 51 | 67 | 0.0043 | 21 | 45.1733 | 47.0234 | 52.0418 | 0 | 72646.6 | -3599.38 | 8000.01 | 8000.01 | 1 | 1 | 1 | 0.0032106 | 0.0031131 | 0.0031131 | -3.3924 | 0.125 | 0 | 0.0032828 | 0.0032106 | 1 | 55.4384 | 0.11274 | 19605.3 | 0 | 0 | 0 | 60.7118 | 0.0024304 | -5404.97 | 5070.55 | 0.125 | 1000 | 1000 | 0.75733 | 0.7387 | 12482 | 3971.57 | -5.1952 | -5.1952 | 67 | 55.6717 | 52.0418 | 63.3701 | 0.0043 | 0.0034801 | 0.0031901 | 0.00401 | 1 | 50.8862 | 51
6 | 13 | 10 | 5 | 1 | 51 | 66 | 0.0045 | 21 | 45.2936 | 46.9203 | 52.0542 | 0 | 74468.1 | -4242.29 | 8000.01 | 8000.01 | 1 | 1 | 1 | 0.0032121 | 0.003098 | 0.003098 | -3.9984 | 0.125 | 0 | 0.0032843 | 0.0032121 | 1 | 55.5375 | 0.11253 | 22803 | 0 | 0 | 0 | 61.4441 | 0.0022993 | -6440.26 | 6030.87 | 0.125 | 1000 | 1000 | 0.75726 | 0.73866 | 11640.5 | 4614.83 | -6.1008 | -6.1008 | 66 | 55.4394 | 52.0542 | 62.6148 | 0.0045 | 0.0035476 | 0.0032106 | 0.004163 | 1 | 50.8957 | 51
6 | 13 | 11 | 5 | 1 | 51 | 65 | 0.0048 | 21 | 45.4499 | 46.8728 | 52.0664 | 0 | 76315.4 | -5309.92 | 8000.01 | 8000.01 | 1 | 1 | 1 | 0.0032135 | 0.0030719 | 0.0030719 | -5.0046 | 0.125 | 0 | 0.0032858 | 0.0032135 | 1 | 55.6857 | 0.11241 | 27578.4 | 0 | 0 | 0 | 62.662 | 0.0020803 | -7998.59 | 7476.87 | 0.125 | 1000 | 1000 | 0.7573 | 0.7387 | 10793.9 | 5682.44 | -6.5703 | -6.5703 | 65 | 55.2054 | 52.0664 | 61.861 | 0.0048 | 0.003627 | 0.0032121 | 0.0043851 | 1 | 50.9103 | 51
6 | 13 | 12 | 5 | 1 | 51 | 65 | 0.0048 | 21 | 45.4794 | 46.8391 | 52.0747 | 0 | 76661.9 | -5303.55 | 8000.01 | 8000.01 | 1 | 1 | 1 | 0.0032146 | 0.003073 | 0.003073 | -4.9986 | 0.125 | 0 | 0.0032868 | 0.0032146 | 1 | 55.703 | 0.11223 | 27558.2 | 0 | 0 | 0 | 62.6628 | 0.0020823 | -7993.55 | 7472.09 | 0.125 | 1000 | 1000 | 0.75736 | 0.73875 | 10784.3 | 5675.98 | -6.9028 | -6.9028 | 65 | 55.2109 | 52.0747 | 61.8638 | 0.0048 | 0.003628 | 0.0032135 | 0.0043855 | 1 | 50.9115 | 51
6 | 13 | 13 | 5 | 1 | 51 | 67 | 0.0043 | 21 | 45.2639 | 46.7911 | 52.0639 | 0 | 74855.8 | -3511.16 | 8000.01 | 8000.01 | 1 | 1 | 1 | 0.0032132 | 0.003118 | 0.003118 | -3.3093 | 0.125 | 0 | 0.0032855 | 0.0032132 | 1 | 55.4863 | 0.11221 | 19479.6 | 0 | 0 | 0 | 60.7168 | 0.0024511 | -5393.11 | 5057.53 | 0.125 | 1000 | 1000 | 0.75736 | 0.73875 | 12462 | 3883.45 | -7.2112 | -7.2112 | 67 | 55.688 | 52.0639 | 63.3759 | 0.0043 | 0.0034981 | 0.0032146 | 0.0040164 | 1 | 50.8885 | 51
6 | 13 | 14 | 5 | 1 | 51 | 66 | 0.0045 | 21 | 45.2985 | 46.7649 | 52.0542 | 0 | 75835.7 | -4232.63 | 8000.01 | 8000.01 | 1 | 1 | 1 | 0.0032121 | 0.0030982 | 0.0030982 | -3.9893 | 0.125 | 0 | 0.0032843 | 0.0032121 | 1 | 55.5403 | 0.1125 | 22792.6 | 0 | 0 | 0 | 61.4442 | 0.0023013 | -6440.56 | 6030.9 | 0.125 | 1000 | 1000 | 0.75727 | 0.73867 | 11640.1 | 4605.12 | -7.3443 | -7.3443 | 66 | 55.4393 | 52.0542 | 62.6149 | 0.0045 | 0.0035495 | 0.0032132 | 0.0041637 | 1 | 50.8933 | 51
6 | 13 | 15 | 5 | 1 | 51 | 66 | 0.0045 | 21 | 45.3078 | 46.7475 | 52.057 | 0 | 76004.1 | -4236.46 | 8000.01 | 8000.01 | 1 | 1 | 1 | 0.0032124 | 0.0030984 | 0.0030984 | -3.9929 | 0.125 | 0 | 0.0032847 | 0.0032124 | 1 | 55.5462 | 0.11245 | 22792.4 | 0 | 0 | 0 | 61.4442 | 0.0023007 | -6438.71 | 6029.31 | 0.125 | 1000 | 1000 | 0.7573 | 0.7387 | 11636.4 | 4608.89 | -7.5059 | -7.5059 | 66 | 55.441 | 52.057 | 62.616 | 0.0045 | 0.0035486 | 0.0032121 | 0.0041635 | 1 | 50.8937 | 51
6 | 13 | 16 | 5 | 1 | 52 | 67 | 0.0048 | 21.5 | 45.4992 | 46.7462 | 52.0668 | 0 | 77959.8 | -5308.68 | 8000.01 | 8000.01 | 1 | 1 | 1 | 0.0032136 | 0.003072 | 0.003072 | -5.0035 | 0.125 | 0 | 0.0032859 | 0.0032136 | 1 | 55.7371 | 0.11244 | 27917.5 | 0 | 0 | 0 | 63.1393 | 0.0020806 | -7989.54 | 7478.11 | 0.125 | 1000 | 1000 | 0.7573 | 0.7387 | 12462.6 | 5681.21 | -7.5853 | -7.5853 | 67 | 55.6911 | 52.0668 | 63.3757 | 0.0048 | 0.0036272 | 0.0032124 | 0.0043852 | 1 | 50.913 | 51
6 | 13 | 17 | 5 | 1 | 51 | 66 | 0.0045 | 21 | 45.3303 | 49.8035 | 51.9419 | 0 | 47962.9 | -4254.7 | 8000.01 | 8000.01 | 1 | 1 | 1 | 0.0031987 | 0.0030889 | 0.0030889 | -4.0101 | 0.125 | 0 | 0.0032705 | 0.0031987 | 1 | 55.5521 | 0.1122 | 22400.8 | 0 | 0 | 0 | 61.2691 | 0.0023201 | -6345.56 | 5940.28 | 0.125 | 1000 | 1000 | 0.75738 | 0.73877 | 11728.5 | 4602.08 | 17.7399 | 17.7399 | 66 | 55.3527 | 51.9419 | 62.5892 | 0.0045 | 0.0035496 | 0.0032136 | 0.0041639 | 1 | 50.6429 | 51
6 | 13 | 18 | 5 | 1 | 51 | 65 | 0.0048 | 21 | 44.8755 | 50.0041 | 51.7702 | 0 | 46197.1 | -5388.32 | 8000.01 | 8000.01 | 1 | 1 | 1 | 0.0031786 | 0.0030396 | 0.0030396 | -5.0785 | 0.125 | 0 | 0.0032494 | 0.0031786 | 1 | 55.3874 | 0.1157 | 27554.3 | 0 | 0 | 0 | 62.4593 | 0.0020666 | -8021.01 | 7495.02 | 0.125 | 1000 | 1000 | 0.75726 | 0.73865 | 11043 | 5731.21 | 20.5579 | 20.5579 | 65 | 54.9817 | 51.7702 | 61.7886 | 0.0048 | 0.0036172 | 0.0031987 | 0.0043815 | 1 | 50.5711 | 51
6 | 13 | 19 | 5 | 1 | 50 | 63 | 0.0047 | 20 | 44.6022 | 50.085 | 51.7147 | 0 | 43982.8 | -5103.4 | 8000.01 | 8000.01 | 1 | 1 | 1 | 0.0031721 | 0.0030405 | 0.0030405 | -4.81 | 0.125 | 0 | 0.0032427 | 0.0031721 | 1 | 55.1963 | 0.11667 | 25795.8 | 0 | 0 | 0 | 61.4843 | 0.002119 | -7642.37 | 7136.19 | 0.125 | 1000 | 1000 | 0.75726 | 0.73863 | 9419.89 | 5445.51 | 21.5941 | 21.5941 | 63 | 54.4541 | 51.7147 | 60.2606 | 0.0047 | 0.0035763 | 0.0031786 | 0.0043024 | 1 | 50.5319 | 51
6 | 13 | 20 | 5 | 1 | 49 | 61 | 0.0046 | 19.5 | 44.4028 | 50.1221 | 51.682 | 0 | 42341.3 | -4770.01 | 8000.01 | 8000.01 | 1 | 1 | 1 | 0.0031683 | 0.0030453 | 0.0030453 | -4.4958 | 0.125 | 0 | 0.0032389 | 0.0031683 | 1 | 55.0388 | 0.11721 | 23958.7 | 0 | 0 | 0 | 60.5143 | 0.0021843 | -7141.54 | 6662.78 | 0.125 | 1000 | 1000 | 0.7572 | 0.73857 | 7779.75 | 5112.05 | 22.1253 | 22.1253 | 61 | 53.9444 | 51.682 | 58.7376 | 0.0046 | 0.0035454 | 0.0031721 | 0.0042267 | 1 | 50.5064 | 51
6 | 13 | 21 | 5 | 1 | 48 | 60 | 0.0044 | 19 | 44.2046 | 50.1373 | 51.6582 | 0 | 40689.3 | -4068.61 | 8000.01 | 8000.01 | 1 | 1 | 1 | 0.0031656 | 0.0030607 | 0.0030607 | -3.8347 | 0.125 | 0 | 0.0032361 | 0.0031656 | 1 | 54.8671 | 0.11756 | 20608.6 | 0 | 0 | 0 | 59.2994 | 0.0023265 | -6103.37 | 5694.65 | 0.125 | 1000 | 1000 | 0.75714 | 0.73851 | 6966.21 | 4410.63 | 22.4185 | 22.4185 | 60 | 53.6841 | 51.6582 | 57.9741 | 0.0044 | 0.0034904 | 0.0031683 | 0.0040779 | 1 | 50.485 | 51
6 | 13 | 22 | 5 | 1 | 48 | 59 | 0.0046 | 19 | 44.2441 | 50.1622 | 51.6464 | 0 | 41190 | -4795.8 | 8000.01 | 8000.01 | 1 | 1 | 1 | 0.0031642 | 0.0030406 | 0.0030406 | -4.5201 | 0.125 | 0 | 0.0032347 | 0.0031642 | 1 | 54.928 | 0.11785 | 23761.1 | 0 | 0 | 0 | 60.0293 | 0.0021754 | -7170.57 | 6681.94 | 0.125 | 1000 | 1000 | 0.75708 | 0.73845 | 6142.61 | 5137.96 | 22.7061 | 22.7061 | 59 | 53.4327 | 51.6464 | 57.2137 | 0.0046 | 0.0035407 | 0.0031656 | 0.0042248 | 1 | 50.4835 | 51
6 | 13 | 23 | 5 | 1 | 47 | 57 | 0.0046 | 18.5 | 44.1827 | 50.1786 | 51.6412 | 0 | 40472.7 | -4800.47 | 8000.01 | 8000.01 | 1 | 1 | 1 | 0.0031636 | 0.0030398 | 0.0030398 | -4.5245 | 0.125 | 0 | 0.0032341 | 0.0031636 | 1 | 54.8703 | 0.11788 | 23502.4 | 0 | 0 | 0 | 59.5489 | 0.0021737 | -7276.7 | 6772.83 | 0.125 | 1000 | 1000 | 0.75711 | 0.73848 | 4475.77 | 5142.47 | 22.8711 | 22.8711 | 57 | 52.9428 | 51.6412 | 55.6984 | 0.0046 | 0.0035397 | 0.0031642 | 0.0042245 | 1 | 50.4743 | 51
6 | 13 | 24 | 5 | 1 | 46 | 54 | 0.0048 | 18 | 44.1928 | 50.1951 | 51.6352 | 0 | 40564.6 | -5519.45 | 8000.01 | 8000.01 | 1 | 1 | 1 | 0.0031629 | 0.0030206 | 0.0030206 | -5.2021 | 0.125 | 0 | 0.0032334 | 0.0031629 | 1 | 54.8898 | 0.118 | 26213.7 | 0 | 0 | 0 | 59.804 | 0.0020249 | -8366.05 | 7768.8 | 0.125 | 1000 | 1000 | 0.75709 | 0.73845 | 1975.33 | 5861.48 | 23.0475 | 23.0475 | 54 | 52.2096 | 51.6352 | 53.4256 | 0.0048 | 0.0035916 | 0.0031636 | 0.004372 | 1 | 50.4718 | 51
6 | 14 | 1 | 6 | 1 | 43 | 46 | 0.0052 | 16.5 | 43.0405 | 50.1141 | 50.8325 | 0 | 30665.4 | 0 | 8000.01 | 8000.01 | 1 | 1 | 1 | 0.0032279 | 0.0032279 | 0.0032279 | 0 | 0.125 | 0 | 0.0032279 | 0.0030696 | 0 | 53.7411 | 0.11804 | 22683.3 | 0 | 0 | 0 | 55.8009 | 0.0032279 | -10970.9 | 9891.87 | 0.125 | 0 | 0 | 0 | 0 | 0 | 0 | 22.722 | 0 | 0 | 0 | 0 | 0 | 0 | 0 | 0 | 0 | 0 | 50.3817 | 51
6 | 14 | 2 | 6 | 1 | 41 | 44 | 0.0048 | 15.5 | 43 | 50.065 | 50.7696 | 0 | 26247.2 | 0 | 8000.01 | 8000.01 | 1 | 1 | 1 | 0.0032204 | 0.0032204 | 0.0032204 | 0 | 0.125 | 0 | 0.0032204 | 0.0030625 | 0 | 53.1616 | 0.11931 | 18716.4 | 0 | 0 | 0 | 51.8386 | 0.0032204 | -8881.79 | 8013.05 | 0.125 | 0 | 0 | 0 | 0 | 0 | 0 | 22.8226 | 0 | 0 | 0 | 0 | 0 | 0 | 0 | 0 | 0 | 0 | 50.3479 | 51
6 | 14 | 3 | 6 | 1 | 43 | 46 | 0.0052 | 16.5 | 43 | 50.0987 | 50.7616 | 0 | 30328.2 | 0 | 8000.01 | 8000.01 | 1 | 1 | 1 | 0.0032194 | 0.0032194 | 0.0032194 | 0 | 0.125 | 0 | 0.0032194 | 0.0030616 | 0 | 53.6002 | 0.11979 | 22780.3 | 0 | 0 | 0 | 55.8428 | 0.0032194 | -11017.8 | 9934.34 | 0.125 | 0 | 0 | 0 | 0 | 0 | 0 | 23.1724 | 0 | 0 | 0 | 0 | 0 | 0 | 0 | 0 | 0 | 0 | 50.3666 | 51
6 | 14 | 4 | 6 | 1 | 39 | 41 | 0.0046 | 15 | 43 | 50.0643 | 50.7434 | 0 | 21659.3 | 0 | 8000.01 | 8000.01 | 1 | 1 | 1 | 0.0032173 | 0.0032173 | 0.0032173 | 0 | 0.125 | 0 | 0.0032173 | 0.0030595 | 0 | 52.6679 | 0.11952 | 16206.9 | 0 | 0 | 0 | 47.8667 | 0.0032173 | -7777.69 | 7002.88 | 0.125 | 0 | 0 | 0 | 0 | 0 | 0 | 23.0025 | 0 | 0 | 0 | 0 | 0 | 0 | 0 | 0 | 0 | 0 | 50.3108 | 51
6 | 14 | 5 | 6 | 1 | 41 | 43 | 0.005 | 15.5 | 43 | 50.0862 | 50.7252 | 0 | 25772.3 | 0 | 8000.01 | 8000.01 | 1 | 1 | 1 | 0.0032151 | 0.0032151 | 0.0032151 | 0 | 0.125 | 0 | 0.0032151 | 0.0030575 | 0 | 53.0784 | 0.12033 | 20324.3 | 0 | 0 | 0 | 51.8766 | 0.0032151 | -10061.5 | 9054.52 | 0.125 | 0 | 0 | 0 | 0 | 0 | 0 | 23.3501 | 0 | 0 | 0 | 0 | 0 | 0 | 0 | 0 | 0 | 0 | 50.3316 | 51
6 | 14 | 6 | 6 | 1 | 45 | 49 | 0.0054 | 17.5 | 43.231 | 50.1714 | 50.7625 | 0 | 34106 | 0 | 8000.01 | 8000.01 | 1 | 1 | 1 | 0.0032195 | 0.0032195 | 0.0032195 | 0 | 0.125 | 0 | 0.0032195 | 0.0030617 | 0 | 54.0612 | 0.12002 | 25346.9 | 0 | 0 | 0 | 59.8283 | 0.0032195 | -12125.3 | 10954.7 | 0.125 | 0 | 0 | 0 | 0 | 0 | 0 | 23.7486 | 0 | 0 | 0 | 0 | 0 | 0 | 0 | 0 | 0 | 0 | 50.3848 | 51
6 | 14 | 7 | 6 | 1 | 51 | 56 | 0.0068 | 21 | 45.2273 | 50.3643 | 51.6198 | 0 | 50362.3 | -12492.7 | 8000.01 | 8000.01 | 1 | 1 | 1 | 0.003161 | 0.0028395 | 0.0028395 | -11.7744 | 0.125 | 0 | 0.0032317 | 0.003161 | 1 | 56.0149 | 0.11926 | 53903.8 | 0 | 0 | 0 | 70.1157 | 0.00058847 | -19221.6 | 17769.4 | 0.125 | 1000 | 1000 | 0.75681 | 0.73823 | 3662.9 | 12835.6 | 24.5339 | 24.5339 | 56 | 52.685 | 51.6198 | 54.9348 | 0.0068 | 0.0041568 | 0.0032195 | 0.0058627 | 1 | 50.5339 | 51
6 | 14 | 8 | 6 | 1 | 51 | 61 | 0.0057 | 21 | 45.0218 | 50.3978 | 51.6866 | 0 | 45826.8 | -8738.66 | 8000.01 | 8000.01 | 1 | 1 | 1 | 0.0031689 | 0.0029432 | 0.0029432 | -8.2363 | 0.125 | 0 | 0.0032393 | 0.0031689 | 1 | 55.6763 | 0.11718 | 40786.4 | 0 | 0 | 0 | 65.8804 | 0.0013633 | -12981 | 12071.9 | 0.125 | 1000 | 1000 | 0.75756 | 0.73888 | 7764.3 | 9079.33 | 24.2646 | 24.2646 | 61 | 53.9446 | 51.6866 | 58.742 | 0.0057 | 0.003824 | 0.003161 | 0.005037 | 1 | 50.5091 | 51
6 | 14 | 9 | 6 | 1 | 53 | 65 | 0.0058 | 22 | 45.1429 | 50.3998 | 51.6785 | 0 | 47348.3 | -9072.82 | 8000.01 | 8000.01 | 1 | 1 | 1 | 0.0031679 | 0.0029338 | 0.0029338 | -8.5512 | 0.125 | 0 | 0.0032384 | 0.0031679 | 1 | 55.8167 | 0.11752 | 43111.7 | 0 | 0 | 0 | 67.3194 | 0.0012947 | -13316.4 | 12406.5 | 0.125 | 1000 | 1000 | 0.75739 | 0.73874 | 11113.5 | 9414.06 | 24.3534 | 24.3534 | 65 | 54.9105 | 51.6785 | 61.7681 | 0.0058 | 0.0038563 | 0.0031689 | 0.0051126 | 1 | 50.5199 | 51
6 | 14 | 10 | 6 | 1 | 52 | 65 | 0.0053 | 21.5 | 44.8454 | 50.3838 | 51.6765 | 0 | 44618.4 | -7268.18 | 8000.01 | 8000.01 | 1 | 1 | 1 | 0.0031785 | 0.0029902 | 0.0029902 | -6.8503 | 0.125 | 0 | 0.0032488 | 0.0031785 | 1 | 55.5461 | 0.11737 | 35524 | 0 | 0 | 0 | 64.8131 | 0.0016722 | -10635.7 | 9924.29 | 0.125 | 1000 | 1000 | 0.75807 | 0.73945 | 11084 | 7607.69 | 24.1754 | 24.1754 | 65 | 54.8999 | 51.6765 | 61.7766 | 0.0053 | 0.0037234 | 0.0031679 | 0.0047445 | 1 | 50.4964 | 51
6 | 14 | 11 | 6 | 1 | 53 | 67 | 0.0054 | 22 | 44.9109 | 50.3873 | 51.6667 | 0 | 45580.9 | -7590.09 | 8000.01 | 8000.01 | 1 | 1 | 1 | 0.0031773 | 0.0029808 | 0.0029808 | -7.1537 | 0.125 | 0 | 0.0032477 | 0.0031773 | 1 | 55.6327 | 0.1177 | 37426 | 0 | 0 | 0 | 65.776 | 0.0016052 | -11156.4 | 10417.6 | 0.125 | 1000 | 1000 | 0.75796 | 0.73935 | 12761.8 | 7929.94 | 24.2826 | 24.2826 | 67 | 55.378 | 51.6667 | 63.2887 | 0.0054 | 0.0037575 | 0.0031785 | 0.004821 | 1 | 50.5017 | 51
6 | 14 | 12 | 6 | 1 | 52 | 68 | 0.0046 | 21.5 | 44.4914 | 50.36 | 51.6523 | 0 | 41689.8 | -4738.12 | 8000.01 | 8000.01 | 1 | 1 | 1 | 0.0031756 | 0.0030529 | 0.0030529 | -4.4657 | 0.125 | 0 | 0.003246 | 0.0031756 | 1 | 55.2092 | 0.11762 | 24842.9 | 0 | 0 | 0 | 62.1199 | 0.002194 | -6983.67 | 6544.12 | 0.125 | 1000 | 1000 | 0.758 | 0.73939 | 13603.9 | 5077.66 | 24.161 | 24.161 | 68 | 55.6085 | 51.6523 | 64.0438 | 0.0046 | 0.0035481 | 0.0031773 | 0.0042292 | 1 | 50.4671 | 51
6 | 14 | 13 | 6 | 1 | 52 | 68 | 0.0046 | 21.5 | 44.4199 | 50.3495 | 51.6314 | 0 | 41634.5 | -4746.68 | 8000.01 | 8000.01 | 1 | 1 | 1 | 0.0031732 | 0.0030503 | 0.0030503 | -4.4738 | 0.125 | 0 | 0.0032435 | 0.0031732 | 1 | 55.1686 | 0.1181 | 24884.7 | 0 | 0 | 0 | 62.1185 | 0.0021906 | -6996.17 | 6555.78 | 0.125 | 1000 | 1000 | 0.75783 | 0.73923 | 13630.8 | 5086.68 | 24.2399 | 24.2399 | 68 | 55.5954 | 51.6314 | 64.036 | 0.0046 | 0.003547 | 0.0031756 | 0.0042286 | 1 | 50.4621 | 51
6 | 14 | 14 | 6 | 1 | 54 | 70 | 0.0053 | 22.5 | 44.8666 | 50.3927 | 51.6457 | 0 | 45628.8 | -7255.28 | 8000.01 | 8000.01 | 1 | 1 | 1 | 0.0031748 | 0.0029871 | 0.0029871 | -6.8381 | 0.125 | 0 | 0.0032452 | 0.0031748 | 1 | 55.6209 | 0.11818 | 36610.6 | 0 | 0 | 0 | 65.9963 | 0.001673 | -10483.9 | 9811.86 | 0.125 | 1000 | 1000 | 0.75782 | 0.73923 | 15284.9 | 7595.47 | 24.4857 | 24.4857 | 70 | 56.0908 | 51.6457 | 65.555 | 0.0053 | 0.0037278 | 0.0031732 | 0.0047454 | 1 | 50.4958 | 51
6 | 14 | 15 | 6 | 1 | 54 | 69 | 0.0055 | 22.5 | 45.0209 | 50.4216 | 51.6684 | 0 | 46341.2 | -7958.73 | 8000.01 | 8000.01 | 1 | 1 | 1 | 0.0031775 | 0.0029714 | 0.0029714 | -7.5012 | 0.125 | 0 | 0.0032479 | 0.0031775 | 1 | 55.7459 | 0.11771 | 39423.2 | 0 | 0 | 0 | 66.7363 | 0.0015287 | -11667.3 | 10905 | 0.125 | 1000 | 1000 | 0.758 | 0.73939 | 14422.5 | 8298.42 | 24.5413 | 24.5413 | 69 | 55.8627 | 51.6684 | 64.8058 | 0.0055 | 0.0037808 | 0.0031748 | 0.004894 | 1 | 50.5052 | 51
6 | 14 | 16 | 6 | 1 | 57 | 72 | 0.0066 | 24.5 | 45.6234 | 50.4794 | 51.7015 | 0 | 51657.1 | -10991.2 | 8000.01 | 8000.01 | 1 | 1 | 1 | 0.0031922 | 0.0029066 | 0.0029066 | -10.3593 | 0.125 | 0 | 0.0032626 | 0.0031922 | 1 | 56.3761 | 0.11757 | 52865.1 | 0 | 0 | 0 | 71.9134 | 0.00090695 | -16217.1 | 15126.4 | 0.125 | 1000 | 1000 | 0.75866 | 0.74008 | 16845.3 | 12182.4 | 24.7106 | 24.7106 | 72 | 56.6003 | 51.7015 | 67.1012 | 0.0066 | 0.0040671 | 0.0031775 | 0.0057104 | 1 | 50.5535 | 51
6 | 14 | 17 | 6 | 1 | 54 | 67 | 0.006 | 22.5 | 45.3352 | 50.4722 | 51.7142 | 0 | 48219.3 | -9647.8 | 8000.01 | 8000.01 | 1 | 1 | 1 | 0.0031937 | 0.0029427 | 0.0029427 | -9.0931 | 0.125 | 0 | 0.003264 | 0.0031937 | 1 | 56.0455 | 0.11691 | 45927.4 | 0 | 0 | 0 | 68.6555 | 0.0011853 | -14227.1 | 13258.4 | 0.125 | 1000 | 1000 | 0.75891 | 0.74032 | 12672.4 | 9985.31 | 24.5403 | 24.5403 | 67 | 55.3995 | 51.7142 | 63.3147 | 0.006 | 0.0039213 | 0.0031922 | 0.0052709 | 1 | 50.5275 | 51
6 | 14 | 18 | 6 | 1 | 54 | 66 | 0.0062 | 22.5 | 45.3722 | 50.468 | 51.7024 | 0 | 49001.6 | -10358.8 | 8000.01 | 8000.01 | 1 | 1 | 1 | 0.0031923 | 0.002923 | 0.002923 | -9.7633 | 0.125 | 0 | 0.0032626 | 0.0031923 | 1 | 56.1046 | 0.11727 | 48473.8 | 0 | 0 | 0 | 69.4025 | 0.0010374 | -15296.6 | 14238.4 | 0.125 | 1000 | 1000 | 0.75877 | 0.74018 | 11860.1 | 10696.8 | 24.6031 | 24.6031 | 66 | 55.1515 | 51.7024 | 62.5509 | 0.0062 | 0.0039748 | 0.0031937 | 0.0054189 | 1 | 50.5316 | 51
6 | 14 | 19 | 6 | 1 | 53 | 64 | 0.0061 | 22 | 45.2672 | 50.4635 | 51.7 | 0 | 47967.5 | -10007.2 | 8000.01 | 8000.01 | 1 | 1 | 1 | 0.003192 | 0.0029318 | 0.0029318 | -9.4318 | 0.125 | 0 | 0.0032623 | 0.003192 | 1 | 55.9965 | 0.11721 | 46583.7 | 0 | 0 | 0 | 68.4404 | 0.0011101 | -14783.3 | 13749.7 | 0.125 | 1000 | 1000 | 0.7588 | 0.74021 | 10201.8 | 10345 | 24.581 | 24.581 | 64 | 54.6668 | 51.7 | 61.0332 | 0.0061 | 0.0039477 | 0.0031923 | 0.0053446 | 1 | 50.5224 | 51
6 | 14 | 20 | 6 | 1 | 52 | 62 | 0.006 | 21.5 | 45.136 | 50.4524 | 51.6899 | 0 | 46939.5 | -9653.94 | 8000.01 | 8000.01 | 1 | 1 | 1 | 0.0031908 | 0.0029398 | 0.0029398 | -9.0989 | 0.125 | 0 | 0.0032611 | 0.0031908 | 1 | 55.8736 | 0.11734 | 44715.3 | 0 | 0 | 0 | 67.4774 | 0.0011828 | -14274.7 | 13265.8 | 0.125 | 1000 | 1000 | 0.75875 | 0.74016 | 8552.94 | 9991.84 | 24.5673 | 24.5673 | 62 | 54.1772 | 51.6899 | 59.5127 | 0.006 | 0.0039216 | 0.003192 | 0.0052704 | 1 | 50.5118 | 51
6 | 14 | 21 | 6 | 1 | 51 | 62 | 0.0055 | 21 | 44.8266 | 50.4265 | 51.672 | 0 | 44350.9 | -7880.44 | 8000.01 | 8000.01 | 1 | 1 | 1 | 0.0031887 | 0.0029839 | 0.0029839 | -7.4274 | 0.125 | 0 | 0.003259 | 0.0031887 | 1 | 55.574 | 0.11748 | 37591.6 | 0 | 0 | 0 | 65.0234 | 0.00155 | -11652.2 | 10843.5 | 0.125 | 1000 | 1000 | 0.75871 | 0.74012 | 8569.43 | 8218.35 | 24.4893 | 24.4893 | 62 | 54.1641 | 51.672 | 59.5079 | 0.0055 | 0.0037909 | 0.0031908 | 0.0048999 | 1 | 50.4872 | 51
6 | 14 | 22 | 6 | 1 | 51 | 61 | 0.0057 | 21 | 44.864 | 50.4258 | 51.6606 | 0 | 45094.7 | -8603.07 | 8000.01 | 8000.01 | 1 | 1 | 1 | 0.0031874 | 0.0029639 | 0.0029639 | -8.1084 | 0.125 | 0 | 0.0032577 | 0.0031874 | 1 | 55.6336 | 0.11782 | 40305.2 | 0 | 0 | 0 | 65.7656 | 0.0013993 | -12716.7 | 11821.1 | 0.125 | 1000 | 1000 | 0.75859 | 0.74001 | 7752.84 | 8941.33 | 24.5745 | 24.5745 | 61 | 53.9153 | 51.6606 | 58.7454 | 0.0057 | 0.0038416 | 0.0031887 | 0.0050471 | 1 | 50.4907 | 51
6 | 14 | 23 | 6 | 1 | 51 | 59 | 0.0062 | 21 | 45.1042 | 50.4512 | 51.6716 | 0 | 47127.2 | -10387.1 | 8000.01 | 8000.01 | 1 | 1 | 1 | 0.0031887 | 0.0029188 | 0.0029188 | -9.7899 | 0.125 | 0 | 0.003259 | 0.0031887 | 1 | 55.8714 | 0.11778 | 46785.3 | 0 | 0 | 0 | 67.7516 | 0.0010296 | -15568.5 | 14438.9 | 0.125 | 1000 | 1000 | 0.75862 | 0.74003 | 6082.78 | 10725.3 | 24.6985 | 24.6985 | 59 | 53.4405 | 51.6716 | 57.2311 | 0.0062 | 0.0039706 | 0.0031874 | 0.0054168 | 1 | 50.5087 | 51
6 | 14 | 24 | 6 | 1 | 51 | 57 | 0.0067 | 21 | 45.3426 | 50.4808 | 51.6946 | 0 | 49057.2 | -12128.8 | 8000.01 | 8000.01 | 1 | 1 | 1 | 0.0032023 | 0.002886 | 0.002886 | -11.4315 | 0.125 | 0 | 0.0032726 | 0.0032023 | 1 | 56.1307 | 0.11753 | 52651 | 0 | 0 | 0 | 69.6934 | 0.00067149 | -18195.4 | 16840.3 | 0.125 | 1000 | 1000 | 0.75933 | 0.74077 | 4390.57 | 12465.5 | 24.7066 | 24.7066 | 57 | 52.9714 | 51.6946 | 55.7232 | 0.0067 | 0.0040989 | 0.0031887 | 0.0057898 | 1 | 50.5276 | 51
6 | 15 | 1 | 7 | 1 | 51 | 56 | 0.0069 | 21 | 45.4561 | 50.4974 | 51.7086 | 0 | 49710.1 | -12675.1 | 8000.01 | 8000.01 | 1 | 1 | 1 | 0.003204 | 0.0028732 | 0.0028732 | -11.9463 | 0.125 | 0 | 0.0032742 | 0.003204 | 1 | 56.2276 | 0.11727 | 54443.4 | 0 | 0 | 0 | 70.3386 | 0.00055791 | -19150.4 | 17705.7 | 0.125 | 1000 | 1000 | 0.75943 | 0.74086 | 3549.95 | 13122.5 | 24.7316 | 24.7316 | 56 | 52.741 | 51.7086 | 54.9676 | 0.0069 | 0.0041605 | 0.0032023 | 0.0059418 | 1 | 50.5355 | 51
6 | 15 | 2 | 7 | 1 | 51 | 55 | 0.0071 | 21 | 45.4803 | 50.5023 | 51.7135 | 0 | 49778.6 | -12706.6 | 8000.01 | 8000.01 | 1 | 1 | 1 | 0.0032046 | 0.0028729 | 0.0028729 | -11.976 | 0.125 | 0 | 0.0032748 | 0.0032046 | 1 | 56.2444 | 0.11716 | 54540.3 | 0 | 0 | 0 | 70.4103 | 0.00055149 | -19488.2 | 17997.9 | 0.125 | 1000 | 1000 | 0.75946 | 0.74089 | 2718.28 | 13824.8 | 24.7332 | 24.7332 | 55 | 52.504 | 51.7135 | 54.2095 | 0.0071 | 0.0042135 | 0.003204 | 0.0060905 | 1 | 50.5369 | 51
6 | 15 | 3 | 7 | 1 | 51 | 57 | 0.0067 | 21 | 45.3988 | 50.4964 | 51.7109 | 0 | 49032.8 | -12066.8 | 8000.01 | 8000.01 | 1 | 1 | 1 | 0.0032042 | 0.0028893 | 0.0028893 | -11.3731 | 0.125 | 0 | 0.0032745 | 0.0032042 | 1 | 56.1615 | 0.11714 | 52519.8 | 0 | 0 | 0 | 69.6981 | 0.00068469 | -18188.3 | 16831.1 | 0.125 | 1000 | 1000 | 0.75947 | 0.7409 | 4374.58 | 12403.1 | 24.7041 | 24.7041 | 57 | 52.9831 | 51.7109 | 55.7278 | 0.0067 | 0.0041102 | 0.0032046 | 0.0057943 | 1 | 50.5302 | 51
6 | 15 | 4 | 7 | 1 | 51 | 57 | 0.0067 | 21 | 45.3855 | 50.4942 | 51.7069 | 0 | 49024.4 | -12069.2 | 8000.01 | 8000.01 | 1 | 1 | 1 | 0.0032038 | 0.0028888 | 0.0028888 | -11.3753 | 0.125 | 0 | 0.003274 | 0.0032038 | 1 | 56.1542 | 0.11723 | 52525.2 | 0 | 0 | 0 | 69.6976 | 0.00068409 | -18190.8 | 16833.4 | 0.125 | 1000 | 1000 | 0.75944 | 0.74087 | 4378.53 | 12405.6 | 24.718 | 24.718 | 57 | 52.9802 | 51.7069 | 55.7267 | 0.0067 | 0.0041101 | 0.0032042 | 0.0057941 | 1 | 50.5293 | 51
6 | 15 | 5 | 7 | 1 | 52 | 57 | 0.0072 | 21.5 | 45.5066 | 50.5056 | 51.7111 | 0 | 50094 | -12442.1 | 8000.01 | 8000.01 | 1 | 1 | 1 | 0.0032043 | 0.0028796 | 0.0028796 | -11.7268 | 0.125 | 0 | 0.0032745 | 0.0032043 | 1 | 56.2763 | 0.11724 | 54344.2 | 0 | 0 | 0 | 70.7397 | 0.00060676 | -19325.8 | 17855.7 | 0.125 | 1000 | 1000 | 0.75943 | 0.74087 | 4375.04 | 14181.7 | 24.7793 | 24.7793 | 57 | 52.9834 | 51.7111 | 55.7277 | 0.0072 | 0.0042393 | 0.0032038 | 0.0061644 | 1 | 50.5387 | 51
6 | 15 | 6 | 7 | 1 | 53 | 55 | 0.0082 | 22 | 45.6057 | 50.518 | 51.7198 | 0 | 50796.9 | -12272.3 | 8000.01 | 8000.01 | 1 | 1 | 1 | 0.0032053 | 0.002885 | 0.002885 | -11.5667 | 0.125 | 0 | 0.0032755 | 0.0032053 | 1 | 56.3672 | 0.11711 | 54538.4 | 0 | 0 | 0 | 71.4301 | 0.00064262 | -20603.7 | 18959.1 | 0.125 | 1000 | 1000 | 0.75948 | 0.74091 | 2712.92 | 17725.5 | 24.8134 | 24.8134 | 55 | 52.5087 | 51.7198 | 54.211 | 0.0082 | 0.0044986 | 0.0032043 | 0.0069057 | 1 | 50.5459 | 51
6 | 15 | 7 | 7 | 1 | 55 | 57 | 0.0089 | 23.5 | 45.7239 | 50.5306 | 51.7281 | 0 | 51713.8 | -11768.7 | 8000.01 | 8000.01 | 1 | 1 | 1 | 0.0032063 | 0.002899 | 0.002899 | -11.0921 | 0.125 | 0 | 0.0032765 | 0.0032063 | 1 | 56.4788 | 0.11701 | 54339.1 | 0 | 0 | 0 | 72.3202 | 0.00074828 | -20768.7 | 19083 | 0.125 | 1000 | 1000 | 0.75952 | 0.74095 | 4359.51 | 20202.7 | 24.853 | 24.853 | 57 | 52.9959 | 51.7281 | 55.7322 | 0.0089 | 0.0046805 | 0.0032053 | 0.0074248 | 1 | 50.555 | 51
6 | 15 | 8 | 7 | 1 | 57 | 59 | 0.0096 | 24.5 | 45.8454 | 50.5439 | 51.7376 | 0 | 52631.1 | -11265.3 | 8000.01 | 8000.01 | 1 | 1 | 1 | 0.0032074 | 0.0029132 | 0.0029132 | -10.6176 | 0.125 | 0 | 0.0032776 | 0.0032074 | 1 | 56.5921 | 0.11689 | 54139.6 | 0 | 0 | 0 | 73.21 | 0.00085396 | -21207.7 | 19459.2 | 0.125 | 1000 | 1000 | 0.75956 | 0.741 | 6004.51 | 22678.3 | 24.8887 | 24.8887 | 59 | 53.4838 | 51.7376 | 57.2538 | 0.0096 | 0.0048623 | 0.0032063 | 0.007944 | 1 | 50.5644 | 51
6 | 15 | 9 | 7 | 1 | 60 | 62 | 0.0108 | 26.5 | 46.0352 | 50.5625 | 51.75 | 0 | 54156.9 | -10452.7 | 8000.01 | 8000.01 | 1 | 1 | 1 | 0.0032089 | 0.0029358 | 0.0029358 | -9.8517 | 0.125 | 0 | 0.0032791 | 0.0032089 | 1 | 56.7734 | 0.11676 | 53840.9 | 0 | 0 | 0 | 74.6819 | 0.0010246 | -21719.8 | 19881.4 | 0.125 | 1000 | 1000 | 0.7596 | 0.74105 | 8473.18 | 26925.6 | 24.9472 | 24.9472 | 62 | 54.2141 | 51.75 | 59.5359 | 0.0108 | 0.0051735 | 0.0032074 | 0.0088339 | 1 | 50.5792 | 51
6 | 15 | 10 | 7 | 1 | 62 | 63 | 0.0118 | 28 | 46.1857 | 50.5794 | 51.7637 | 0 | 55241.3 | -9944.22 | 8000.01 | 8000.01 | 1 | 1 | 1 | 0.0032105 | 0.0029506 | 0.0029506 | -9.3725 | 0.125 | 0 | 0.0032807 | 0.0032105 | 1 | 56.9106 | 0.11656 | 53738.7 | 0 | 0 | 0 | 75.7311 | 0.0011316 | -22578.5 | 20620.1 | 0.125 | 1000 | 1000 | 0.75967 | 0.74113 | 9285.89 | 30457.3 | 24.9797 | 24.9797 | 63 | 54.4641 | 51.7637 | 60.2995 | 0.0118 | 0.0054329 | 0.0032089 | 0.009576 | 1 | 50.5909 | 51
6 | 15 | 11 | 7 | 1 | 61 | 62 | 0.0114 | 27.5 | 46.1517 | 50.579 | 51.7682 | 0 | 54740.6 | -10211.6 | 8000.01 | 8000.01 | 1 | 1 | 1 | 0.003211 | 0.0029441 | 0.0029441 | -9.6245 | 0.125 | 0 | 0.0032812 | 0.003211 | 1 | 56.8659 | 0.1164 | 53835.8 | 0 | 0 | 0 | 75.2467 | 0.0010756 | -22312.1 | 20391.6 | 0.125 | 1000 | 1000 | 0.75972 | 0.74119 | 8453.95 | 29027 | 24.9403 | 24.9403 | 62 | 54.2267 | 51.7682 | 59.5415 | 0.0114 | 0.00533 | 0.0032105 | 0.0092804 | 1 | 50.5877 | 51
6 | 15 | 12 | 7 | 1 | 61 | 62 | 0.0114 | 27.5 | 46.1459 | 50.5767 | 51.7665 | 0 | 54753.8 | -10211.4 | 8000.01 | 8000.01 | 1 | 1 | 1 | 0.0032108 | 0.0029439 | 0.0029439 | -9.6243 | 0.125 | 0 | 0.003281 | 0.0032108 | 1 | 56.8628 | 0.11645 | 53836.2 | 0 | 0 | 0 | 75.2483 | 0.0010757 | -22315 | 20394.1 | 0.125 | 1000 | 1000 | 0.7597 | 0.74116 | 8456.09 | 29027.7 | 24.9355 | 24.9355 | 62 | 54.2256 | 51.7665 | 59.5409 | 0.0114 | 0.0053306 | 0.003211 | 0.0092804 | 1 | 50.5876 | 51
6 | 15 | 13 | 7 | 1 | 61 | 62 | 0.0114 | 27.5 | 46.1458 | 50.5763 | 51.7664 | 0 | 54756 | -10211.7 | 8000.01 | 8000.01 | 1 | 1 | 1 | 0.0032108 | 0.0029439 | 0.0029439 | -9.6246 | 0.125 | 0 | 0.003281 | 0.0032108 | 1 | 56.8627 | 0.11645 | 53836.2 | 0 | 0 | 0 | 75.2477 | 0.0010757 | -22314.4 | 20393.6 | 0.125 | 1000 | 1000 | 0.7597 | 0.74116 | 8456.12 | 29028.5 | 24.9331 | 24.9331 | 62 | 54.2256 | 51.7664 | 59.5409 | 0.0114 | 0.0053305 | 0.0032108 | 0.0092803 | 1 | 50.5876 | 51
6 | 15 | 14 | 7 | 1 | 62 | 63 | 0.0119 | 28 | 46.2118 | 50.5818 | 51.7691 | 0 | 55347.5 | -9908.38 | 8000.01 | 8000.01 | 1 | 1 | 1 | 0.0032111 | 0.0029522 | 0.0029522 | -9.3387 | 0.125 | 0 | 0.0032814 | 0.0032111 | 1 | 56.9287 | 0.11645 | 53737.1 | 0 | 0 | 0 | 75.8159 | 0.0011394 | -22665.4 | 20695 | 0.125 | 1000 | 1000 | 0.7597 | 0.74116 | 9280.21 | 30749 | 24.9577 | 24.9577 | 63 | 54.4679 | 51.7691 | 60.3012 | 0.011885 | 0.0054561 | 0.0032108 | 0.0096401 | 1 | 50.593 | 51
6 | 15 | 15 | 7 | 1 | 62 | 63 | 0.0119 | 28 | 46.2221 | 50.5842 | 51.7723 | 0 | 55345.9 | -9907.68 | 8000.01 | 8000.01 | 1 | 1 | 1 | 0.0032115 | 0.0029525 | 0.0029525 | -9.3381 | 0.125 | 0 | 0.0032817 | 0.0032115 | 1 | 56.9342 | 0.11637 | 53736.3 | 0 | 0 | 0 | 75.8168 | 0.0011396 | -22664.2 | 20693.9 | 0.125 | 1000 | 1000 | 0.75972 | 0.74119 | 9276.6 | 30744.3 | 24.9524 | 24.9524 | 63 | 54.4701 | 51.7723 | 60.3022 | 0.011885 | 0.0054561 | 0.0032111 | 0.0096404 | 1 | 50.5936 | 51
6 | 15 | 16 | 7 | 1 | 62 | 63 | 0.0119 | 28 | 46.2236 | 50.5841 | 51.7727 | 0 | 55350.6 | -9907.29 | 8000.01 | 8000.01 | 1 | 1 | 1 | 0.0032116 | 0.0029526 | 0.0029526 | -9.3377 | 0.125 | 0 | 0.0032818 | 0.0032116 | 1 | 56.935 | 0.11636 | 53736.1 | 0 | 0 | 0 | 75.818 | 0.0011397 | -22665.1 | 20694.6 | 0.125 | 1000 | 1000 | 0.75972 | 0.74119 | 9276.21 | 30742.9 | 24.9488 | 24.9488 | 63 | 54.4704 | 51.7727 | 60.3024 | 0.011885 | 0.0054563 | 0.0032115 | 0.0096405 | 1 | 50.5938 | 51
6 | 15 | 17 | 7 | 1 | 62 | 63 | 0.0119 | 28 | 46.2239 | 50.5839 | 51.7728 | 0 | 55353.4 | -9907.25 | 8000.01 | 8000.01 | 1 | 1 | 1 | 0.0032116 | 0.0029526 | 0.0029526 | -9.3377 | 0.125 | 0 | 0.0032818 | 0.0032116 | 1 | 56.9352 | 0.11636 | 53736.1 | 0 | 0 | 0 | 75.8181 | 0.0011397 | -22665.2 | 20694.7 | 0.125 | 1000 | 1000 | 0.75972 | 0.74119 | 9276.11 | 30742.7 | 24.9464 | 24.9464 | 63 | 54.4704 | 51.7728 | 60.3024 | 0.011885 | 0.0054564 | 0.0032116 | 0.0096405 | 1 | 50.5939 | 51
6 | 15 | 18 | 7 | 1 | 62 | 63 | 0.0119 | 28 | 46.1981 | 50.5828 | 51.7765 | 0 | 55258.1 | -9932.93 | 8000.01 | 8000.01 | 1 | 1 | 1 | 0.003223 | 0.0029625 | 0.0029625 | -9.3619 | 0.125 | 0 | 0.0032932 | 0.003223 | 1 | 56.9458 | 0.11636 | 53737.8 | 0 | 0 | 0 | 75.8093 | 0.0011387 | -22660.2 | 20690.5 | 0.125 | 1000 | 1000 | 0.76035 | 0.74185 | 9249.13 | 30716.8 | 24.8529 | 24.8529 | 63 | 54.4662 | 51.7765 | 60.3102 | 0.0119 | 0.0054545 | 0.0032116 | 0.0096571 | 1 | 50.593 | 51
6 | 15 | 19 | 7 | 1 | 62 | 63 | 0.0119 | 28 | 46.1997 | 50.5825 | 51.7762 | 0 | 55289 | -9919.75 | 8000.01 | 8000.01 | 1 | 1 | 1 | 0.003223 | 0.0029628 | 0.0029628 | -9.3494 | 0.125 | 0 | 0.0032931 | 0.003223 | 1 | 56.9486 | 0.11637 | 53737.9 | 0 | 0 | 0 | 75.8393 | 0.0011414 | -22692.7 | 20718.4 | 0.125 | 1000 | 1000 | 0.76035 | 0.74185 | 9249.26 | 30675.5 | 24.8525 | 24.8525 | 63 | 54.466 | 51.7762 | 60.3102 | 0.0119 | 0.0054629 | 0.003223 | 0.0096601 | 1 | 50.5932 | 51
6 | 15 | 20 | 7 | 1 | 62 | 63 | 0.0119 | 28 | 46.2001 | 50.5825 | 51.7763 | 0 | 55289.8 | -9919.78 | 8000.01 | 8000.01 | 1 | 1 | 1 | 0.003223 | 0.0029628 | 0.0029628 | -9.3495 | 0.125 | 0 | 0.0032931 | 0.003223 | 1 | 56.9488 | 0.11637 | 53737.9 | 0 | 0 | 0 | 75.8392 | 0.0011414 | -22692.5 | 20718.3 | 0.125 | 1000 | 1000 | 0.76035 | 0.74186 | 9249.11 | 30675.5 | 24.8514 | 24.8514 | 63 | 54.466 | 51.7763 | 60.3102 | 0.0119 | 0.0054629 | 0.003223 | 0.0096601 | 1 | 50.5932 | 51
6 | 15 | 21 | 7 | 1 | 62 | 63 | 0.0119 | 28 | 46.226 | 50.5834 | 51.7727 | 0 | 55387.9 | -9894.05 | 8000.01 | 8000.01 | 1 | 1 | 1 | 0.0032115 | 0.0029529 | 0.0029529 | -9.3252 | 0.125 | 0 | 0.0032818 | 0.0032115 | 1 | 56.9382 | 0.11637 | 53736.2 | 0 | 0 | 0 | 75.8481 | 0.0011424 | -22697.4 | 20722.5 | 0.125 | 1000 | 1000 | 0.75973 | 0.7412 | 9276.05 | 30701.2 | 24.9424 | 24.9424 | 63 | 54.4703 | 51.7727 | 60.3024 | 0.011885 | 0.0054648 | 0.003223 | 0.0096436 | 1 | 50.5942 | 51
6 | 15 | 22 | 7 | 1 | 61 | 62 | 0.0114 | 27.5 | 46.1586 | 50.5779 | 51.7704 | 0 | 54769.2 | -10210.5 | 8000.01 | 8000.01 | 1 | 1 | 1 | 0.0032113 | 0.0029444 | 0.0029444 | -9.6234 | 0.125 | 0 | 0.0032815 | 0.0032113 | 1 | 56.8695 | 0.11636 | 53835.1 | 0 | 0 | 0 | 75.2501 | 0.001076 | -22314 | 20393.2 | 0.125 | 1000 | 1000 | 0.75973 | 0.7412 | 8451.84 | 29022.2 | 24.9148 | 24.9148 | 62 | 54.2283 | 51.7704 | 59.5421 | 0.0114 | 0.0053308 | 0.0032115 | 0.0092808 | 1 | 50.5887 | 51
6 | 15 | 23 | 7 | 1 | 61 | 62 | 0.0114 | 27.5 | 46.1481 | 50.5752 | 51.7673 | 0 | 54772.9 | -10211.3 | 8000.01 | 8000.01 | 1 | 1 | 1 | 0.0032109 | 0.002944 | 0.002944 | -9.6242 | 0.125 | 0 | 0.0032811 | 0.0032109 | 1 | 56.8638 | 0.11643 | 53836 | 0 | 0 | 0 | 75.2492 | 0.0010758 | -22315.4 | 20394.4 | 0.125 | 1000 | 1000 | 0.7597 | 0.74116 | 8455.4 | 29026.6 | 24.9186 | 24.9186 | 62 | 54.2262 | 51.7673 | 59.5411 | 0.0114 | 0.0053308 | 0.0032113 | 0.0092805 | 1 | 50.5882 | 51
6 | 15 | 24 | 7 | 1 | 62 | 63 | 0.0119 | 28 | 46.213 | 50.5807 | 51.7696 | 0 | 55360.5 | -9908.35 | 8000.01 | 8000.01 | 1 | 1 | 1 | 0.0032112 | 0.0029522 | 0.0029522 | -9.3387 | 0.125 | 0 | 0.0032814 | 0.0032112 | 1 | 56.9293 | 0.11644 | 53737 | 0 | 0 | 0 | 75.8163 | 0.0011394 | -22665.5 | 20695 | 0.125 | 1000 | 1000 | 0.7597 | 0.74116 | 9279.84 | 30748.6 | 24.9462 | 24.9462 | 63 | 54.4683 | 51.7696 | 60.3013 | 0.011885 | 0.0054562 | 0.0032109 | 0.0096401 | 1 | 50.5933 | 51
6 | 16 | 1 | 1 | 1 | 62 | 63 | 0.0119 | 28 | 46.2228 | 50.5832 | 51.7726 | 0 | 55356.9 | -9907.67 | 8000.01 | 8000.01 | 1 | 1 | 1 | 0.0032115 | 0.0029525 | 0.0029525 | -9.3381 | 0.125 | 0 | 0.0032818 | 0.0032115 | 1 | 56.9346 | 0.11637 | 53736.2 | 0 | 0 | 0 | 75.8171 | 0.0011396 | -22664.2 | 20693.9 | 0.125 | 1000 | 1000 | 0.75972 | 0.74119 | 9276.35 | 30744.1 | 24.9424 | 24.9424 | 63 | 54.4703 | 51.7726 | 60.3023 | 0.011885 | 0.0054561 | 0.0032112 | 0.0096404 | 1 | 50.5939 | 51
6 | 16 | 2 | 1 | 1 | 62 | 63 | 0.0119 | 28 | 46.1981 | 50.5822 | 51.7765 | 0 | 55263.6 | -9932.98 | 8000.01 | 8000.01 | 1 | 1 | 1 | 0.003223 | 0.0029625 | 0.0029625 | -9.3619 | 0.125 | 0 | 0.0032932 | 0.003223 | 1 | 56.9459 | 0.11636 | 53737.8 | 0 | 0 | 0 | 75.8093 | 0.0011387 | -22660.1 | 20690.4 | 0.125 | 1000 | 1000 | 0.76035 | 0.74185 | 9249.09 | 30716.9 | 24.8478 | 24.8478 | 63 | 54.4663 | 51.7765 | 60.3102 | 0.0119 | 0.0054545 | 0.0032115 | 0.009657 | 1 | 50.5931 | 51
6 | 16 | 3 | 1 | 1 | 62 | 63 | 0.0119 | 28 | 46.1999 | 50.5819 | 51.7763 | 0 | 55295 | -9919.76 | 8000.01 | 8000.01 | 1 | 1 | 1 | 0.003223 | 0.0029628 | 0.0029628 | -9.3494 | 0.125 | 0 | 0.0032931 | 0.003223 | 1 | 56.9487 | 0.11637 | 53737.9 | 0 | 0 | 0 | 75.8394 | 0.0011414 | -22692.7 | 20718.4 | 0.125 | 1000 | 1000 | 0.76035 | 0.74185 | 9249.18 | 30675.5 | 24.8471 | 24.8471 | 63 | 54.466 | 51.7763 | 60.3102 | 0.0119 | 0.005463 | 0.003223 | 0.0096601 | 1 | 50.5933 | 51
6 | 16 | 4 | 1 | 1 | 61 | 62 | 0.0114 | 27.5 | 46.1329 | 50.5762 | 51.7736 | 0 | 54695.3 | -10226.9 | 8000.01 | 8000.01 | 1 | 1 | 1 | 0.0032227 | 0.0029544 | 0.0029544 | -9.6389 | 0.125 | 0 | 0.0032928 | 0.0032227 | 1 | 56.8815 | 0.11637 | 53836.7 | 0 | 0 | 0 | 75.2591 | 0.0010766 | -22328 | 20405.2 | 0.125 | 1000 | 1000 | 0.76035 | 0.74186 | 8427.22 | 28907.8 | 24.8195 | 24.8195 | 62 | 54.2244 | 51.7736 | 59.5493 | 0.0114 | 0.0053338 | 0.003223 | 0.0092891 | 1 | 50.5879 | 51
6 | 16 | 5 | 1 | 1 | 61 | 62 | 0.0114 | 27.5 | 46.1224 | 50.5736 | 51.7705 | 0 | 54698.3 | -10227.7 | 8000.01 | 8000.01 | 1 | 1 | 1 | 0.0032223 | 0.0029541 | 0.0029541 | -9.6397 | 0.125 | 0 | 0.0032924 | 0.0032223 | 1 | 56.8758 | 0.11644 | 53837.6 | 0 | 0 | 0 | 75.2581 | 0.0010764 | -22329.2 | 20406.3 | 0.125 | 1000 | 1000 | 0.76032 | 0.74182 | 8430.75 | 28912.3 | 24.8238 | 24.8238 | 62 | 54.2222 | 51.7705 | 59.5482 | 0.0114 | 0.0053339 | 0.0032227 | 0.0092888 | 1 | 50.5873 | 51
6 | 16 | 6 | 1 | 1 | 61 | 62 | 0.0114 | 27.5 | 46.1485 | 50.5748 | 51.7666 | 0 | 54802 | -10198.5 | 8000.01 | 8000.01 | 1 | 1 | 1 | 0.0032108 | 0.0029443 | 0.0029443 | -9.6121 | 0.125 | 0 | 0.003281 | 0.0032108 | 1 | 56.866 | 0.11645 | 53836.2 | 0 | 0 | 0 | 75.278 | 0.0010784 | -22346.7 | 20421.4 | 0.125 | 1000 | 1000 | 0.7597 | 0.74117 | 8455.82 | 28986.9 | 24.9191 | 24.9191 | 62 | 54.2257 | 51.7666 | 59.5409 | 0.0114 | 0.0053389 | 0.0032223 | 0.0092834 | 1 | 50.5883 | 51
6 | 16 | 7 | 1 | 1 | 61 | 62 | 0.0114 | 27.5 | 46.1471 | 50.4516 | 51.7786 | 0 | 55939.6 | -10214.1 | 8000.01 | 8000.01 | 1 | 1 | 1 | 0.0032122 | 0.0029453 | 0.0029453 | -9.6269 | 0.125 | 0 | 0.0032825 | 0.0032122 | 1 | 56.8633 | 0.11644 | 53832.5 | 0 | 0 | 0 | 75.2523 | 0.0010766 | -22309.5 | 20389.3 | 0.125 | 1000 | 1000 | 0.7597 | 0.74116 | 8446.03 | 29028.2 | 23.8498 | 23.8498 | 62 | 54.2348 | 51.7786 | 59.5438 | 0.0114 | 0.0053305 | 0.0032108 | 0.0092803 | 1 | 50.6112 | 51
6 | 16 | 8 | 1 | 1 | 61 | 63 | 0.0112 | 27.5 | 46.1883 | 47.3043 | 51.9577 | 0 | 84712 | -10035.7 | 8000.01 | 8000.01 | 1 | 1 | 1 | 0.0032334 | 0.0029664 | 0.0029664 | -9.4587 | 0.125 | 0 | 0.0033048 | 0.0032334 | 1 | 56.878 | 0.11613 | 53678.6 | 0 | 0 | 0 | 75.2573 | 0.0010974 | -21913.3 | 20046.4 | 0.125 | 1000 | 1000 | 0.7597 | 0.74117 | 9124.22 | 28314 | -2.5828 | -2.5828 | 63 | 54.6112 | 51.9577 | 60.3466 | 0.0112 | 0.0052797 | 0.0032122 | 0.0091325 | 1 | 50.9465 | 51
6 | 16 | 9 | 1 | 1 | 61 | 64 | 0.011 | 27.5 | 46.8845 | 47.2437 | 52.1456 | 0 | 86714.3 | -10017.3 | 8000.01 | 8000.01 | 1 | 1 | 1 | 0.0032562 | 0.0029896 | 0.0029896 | -9.4414 | 0.125 | 0 | 0.0033281 | 0.0032562 | 1 | 57.2038 | 0.11177 | 53522.2 | 0 | 0 | 0 | 75.3158 | 0.0011233 | -21568.1 | 19747.5 | 0.125 | 1000 | 1000 | 0.75976 | 0.74123 | 9793.04 | 27523.1 | -4.3877 | -4.3877 | 64 | 54.9935 | 52.1456 | 61.1521 | 0.011 | 0.0052432 | 0.0032334 | 0.0089902 | 1 | 50.9863 | 51
6 | 16 | 10 | 1 | 1 | 62 | 65 | 0.0114 | 28 | 47.025 | 47.1396 | 52.1724 | 0 | 88403.3 | -9725.23 | 8000.01 | 8000.01 | 1 | 1 | 1 | 0.0032594 | 0.0030004 | 0.0030004 | -9.1661 | 0.125 | 0 | 0.0033314 | 0.0032594 | 1 | 57.3051 | 0.11128 | 53415.9 | 0 | 0 | 0 | 75.8718 | 0.0011869 | -21887.2 | 20021.3 | 0.125 | 1000 | 1000 | 0.75982 | 0.7413 | 10594.4 | 28852 | -5.4139 | -5.4139 | 65 | 55.2534 | 52.1724 | 61.919 | 0.0114 | 0.005363 | 0.0032562 | 0.0092932 | 1 | 50.9993 | 51
6 | 16 | 11 | 1 | 1 | 63 | 66 | 0.0118 | 28.5 | 47.1055 | 47.1055 | 52.1918 | 0 | 89574.7 | -9454.81 | 8019.15 | 8019.15 | 1 | 1 | 1 | 0.0032618 | 0.0030104 | 0.0030104 | -8.9112 | 0.1247 | 0 | 0.0033338 | 0.0032618 | 1 | 57.3736 | 0.11112 | 53311.9 | 0 | 0 | 0 | 76.3744 | 0.0012454 | -22154.9 | 20250.9 | 0.1247 | 1000 | 1000 | 0.75985 | 0.74134 | 11402.8 | 30253.1 | -6.0043 | -6.0043 | 66 | 55.5078 | 52.1918 | 62.6839 | 0.0118 | 0.0054685 | 0.0032594 | 0.0095909 | 1 | 51.0218 | 51
6 | 16 | 12 | 1 | 1 | 65 | 69 | 0.0125 | 30 | 47.2621 | 47.2621 | 52.2725 | 0 | 91959.5 | -8856.65 | 8217.5 | 8217.5 | 1 | 1 | 1 | 0.0032717 | 0.0030415 | 0.0030415 | -8.3475 | 0.12169 | 0 | 0.0033438 | 0.0032717 | 1 | 57.508 | 0.11084 | 52992.3 | 0 | 0 | 0 | 77.4121 | 0.0013801 | -22127.1 | 20208 | 0.12169 | 1000 | 1000 | 0.75988 | 0.74137 | 13811.9 | 32720.3 | -7.1724 | -7.1724 | 69 | 56.2892 | 52.2725 | 64.9833 | 0.0125 | 0.0056511 | 0.0032618 | 0.010111 | 1 | 51.1306 | 51
6 | 16 | 13 | 1 | 1 | 65 | 70 | 0.0123 | 30 | 47.4499 | 47.4499 | 52.4027 | 0 | 93155.1 | -8876.12 | 8426.94 | 8426.94 | 1 | 1 | 1 | 0.0032988 | 0.003073 | 0.003073 | -8.3658 | 0.11867 | 0 | 0.0033711 | 0.0032988 | 1 | 57.6204 | 0.10952 | 52858.6 | 0 | 0 | 0 | 77.3919 | 0.001396 | -21761.3 | 19891.4 | 0.11867 | 1000 | 1000 | 0.76056 | 0.7421 | 14488.8 | 31887 | -8.6142 | -8.6142 | 70 | 56.6162 | 52.4027 | 65.7865 | 0.0123 | 0.0056001 | 0.0032717 | 0.0099716 | 1 | 51.2411 | 51
6 | 16 | 14 | 1 | 1 | 64 | 70 | 0.0116 | 29.5 | 47.6091 | 47.6091 | 52.5154 | 0 | 93759.5 | -9143.08 | 8595.88 | 8595.88 | 1 | 1 | 1 | 0.0033126 | 0.0030847 | 0.0030847 | -8.6174 | 0.11633 | 0 | 0.0033852 | 0.0033126 | 1 | 57.6684 | 0.10821 | 52823.8 | 0 | 0 | 0 | 76.8603 | 0.0013533 | -21109.2 | 19329 | 0.11633 | 1000 | 1000 | 0.76059 | 0.74215 | 14393.9 | 29313.4 | -9.7227 | -9.7227 | 70 | 56.7014 | 52.5154 | 65.8141 | 0.0116 | 0.0054393 | 0.0032988 | 0.0094595 | 1 | 51.3295 | 51
6 | 16 | 15 | 1 | 1 | 64 | 70 | 0.0116 | 29.5 | 47.79 | 47.79 | 52.6286 | 0 | 95229.4 | -9152.96 | 8802.27 | 8802.27 | 1 | 1 | 1 | 0.0033265 | 0.0031037 | 0.0031037 | -8.6267 | 0.11361 | 0 | 0.0033993 | 0.0033265 | 1 | 57.7614 | 0.10719 | 52788.6 | 0 | 0 | 0 | 76.939 | 0.0013649 | -21102 | 19322.5 | 0.11361 | 1000 | 1000 | 0.7606 | 0.74216 | 14300.2 | 29263.1 | -11.0052 | -11.0052 | 70 | 56.7873 | 52.6286 | 65.8413 | 0.0116 | 0.0054495 | 0.0033126 | 0.0094632 | 1 | 51.4351 | 51
6 | 16 | 16 | 1 | 1 | 64 | 69 | 0.0118 | 29.5 | 48.0102 | 48.0102 | 52.7641 | 0 | 97050.7 | -9200.71 | 9053.63 | 9053.63 | 1 | 1 | 1 | 0.0033431 | 0.0031253 | 0.0031253 | -8.6717 | 0.11045 | 0 | 0.0034162 | 0.0033431 | 1 | 57.8799 | 0.10599 | 52844.6 | 0 | 0 | 0 | 77.0908 | 0.001371 | -21406.7 | 19585.6 | 0.11045 | 1000 | 1000 | 0.76063 | 0.7422 | 13363.6 | 29915.4 | -12.5526 | -12.5526 | 69 | 56.6504 | 52.7641 | 65.1137 | 0.0118 | 0.0055109 | 0.0033265 | 0.0096156 | 1 | 51.5603 | 51
6 | 16 | 17 | 1 | 1 | 64 | 70 | 0.0116 | 29.5 | 48.254 | 50.2397 | 52.3821 | 0 | 63945.7 | -9239.78 | 8000.01 | 8000.01 | 1 | 1 | 1 | 0.0032963 | 0.0030534 | 0.0030534 | -8.7086 | 0.125 | 0 | 0.0033685 | 0.0032963 | 1 | 58.0064 | 0.1046 | 52865.9 | 0 | 0 | 0 | 76.9234 | 0.0013533 | -21284.3 | 19480.4 | 0.125 | 1000 | 1000 | 0.76068 | 0.74226 | 14498.4 | 29144.5 | 17.8367 | 17.8367 | 70 | 56.5984 | 52.3821 | 65.7837 | 0.0116 | 0.0054713 | 0.0033431 | 0.0094719 | 1 | 50.8335 | 51
6 | 16 | 18 | 1 | 1 | 63 | 69 | 0.0112 | 28.5 | 46.7226 | 50.1857 | 51.9555 | 0 | 60376 | -9467.7 | 8000.01 | 8000.01 | 1 | 1 | 1 | 0.0032442 | 0.0029955 | 0.0029955 | -8.9234 | 0.125 | 0 | 0.0033154 | 0.0032442 | 1 | 57.212 | 0.11321 | 53095.8 | 0 | 0 | 0 | 76.1572 | 0.0012546 | -21065.4 | 19294 | 0.125 | 1000 | 1000 | 0.76058 | 0.74213 | 14032.3 | 27911.7 | 20.4008 | 20.4008 | 69 | 56.0362 | 51.9555 | 64.9193 | 0.0112 | 0.0053344 | 0.0032963 | 0.0091619 | 1 | 50.7083 | 51
6 | 16 | 19 | 1 | 1 | 63 | 68 | 0.0114 | 29 | 46.4606 | 50.2664 | 51.8741 | 0 | 58997.3 | -9548.9 | 8000.01 | 8000.01 | 1 | 1 | 1 | 0.0032346 | 0.002984 | 0.002984 | -8.9999 | 0.125 | 0 | 0.0033053 | 0.0032346 | 1 | 57.0809 | 0.11483 | 53217.9 | 0 | 0 | 0 | 76.0611 | 0.0012299 | -21278.2 | 19478.6 | 0.125 | 1000 | 1000 | 0.76042 | 0.74194 | 13285.1 | 28823.3 | 21.6317 | 21.6317 | 68 | 55.7375 | 51.8741 | 64.1365 | 0.0114 | 0.0053489 | 0.0032442 | 0.0092953 | 1 | 50.6728 | 51
6 | 16 | 20 | 1 | 1 | 61 | 66 | 0.0105 | 27.5 | 46.2617 | 50.3115 | 51.8435 | 0 | 57187.2 | -10130.4 | 8000.01 | 8000.01 | 1 | 1 | 1 | 0.0032309 | 0.0029652 | 0.0029652 | -9.548 | 0.125 | 0 | 0.0033015 | 0.0032309 | 1 | 56.9208 | 0.1153 | 53423.2 | 0 | 0 | 0 | 74.9594 | 0.0011046 | -20928 | 19194.8 | 0.125 | 1000 | 1000 | 0.76039 | 0.7419 | 11664.1 | 25680.2 | 22.2093 | 22.2093 | 66 | 55.2355 | 51.8435 | 62.6079 | 0.0105 | 0.0051098 | 0.0032346 | 0.0086248 | 1 | 50.6475 | 51
6 | 16 | 21 | 1 | 1 | 62 | 66 | 0.0112 | 28 | 46.2842 | 50.3465 | 51.8285 | 0 | 57468.9 | -9859.92 | 8000.01 | 8000.01 | 1 | 1 | 1 | 0.0032292 | 0.0029706 | 0.0029706 | -9.293 | 0.125 | 0 | 0.0032997 | 0.0032292 | 1 | 56.969 | 0.11564 | 53427.5 | 0 | 0 | 0 | 75.5912 | 0.0011603 | -21616.6 | 19788.3 | 0.125 | 1000 | 1000 | 0.76033 | 0.74184 | 11679.2 | 28174.5 | 22.5995 | 22.5995 | 66 | 55.225 | 51.8285 | 62.6036 | 0.0112 | 0.0052883 | 0.0032309 | 0.0091427 | 1 | 50.6437 | 51
6 | 16 | 22 | 1 | 1 | 62 | 66 | 0.0112 | 28 | 46.2746 | 50.3712 | 51.8242 | 0 | 57208.6 | -9860.15 | 8000.01 | 8000.01 | 1 | 1 | 1 | 0.0032287 | 0.00297 | 0.00297 | -9.2933 | 0.125 | 0 | 0.0032991 | 0.0032287 | 1 | 56.9651 | 0.11569 | 53429 | 0 | 0 | 0 | 75.584 | 0.0011595 | -21612.7 | 19784.9 | 0.125 | 1000 | 1000 | 0.76036 | 0.74186 | 11681.6 | 28178 | 22.8251 | 22.8251 | 66 | 55.2214 | 51.8242 | 62.6028 | 0.0112 | 0.0052867 | 0.0032292 | 0.0091424 | 1 | 50.6386 | 51
6 | 16 | 23 | 1 | 1 | 63 | 66 | 0.0119 | 29 | 46.3384 | 50.3945 | 51.8226 | 0 | 57691.7 | -9586.63 | 8000.01 | 8000.01 | 1 | 1 | 1 | 0.0032285 | 0.002977 | 0.002977 | -9.0355 | 0.125 | 0 | 0.0032989 | 0.0032285 | 1 | 57.0347 | 0.11576 | 53429.5 | 0 | 0 | 0 | 76.227 | 0.0012167 | -22303.7 | 20380.3 | 0.125 | 1000 | 1000 | 0.76035 | 0.74186 | 11683 | 30654.6 | 23.023 | 23.023 | 66 | 55.2202 | 51.8226 | 62.6024 | 0.0119 | 0.0054671 | 0.0032287 | 0.0096616 | 1 | 50.6405 | 51
6 | 16 | 24 | 1 | 1 | 62 | 65 | 0.0114 | 28 | 46.2741 | 50.4056 | 51.8198 | 0 | 56937 | -9892.85 | 8000.01 | 8000.01 | 1 | 1 | 1 | 0.0032281 | 0.0029686 | 0.0029686 | -9.3241 | 0.125 | 0 | 0.0032986 | 0.0032281 | 1 | 56.9698 | 0.11573 | 53528.5 | 0 | 0 | 0 | 75.6452 | 0.0011518 | -21938 | 20066.2 | 0.125 | 1000 | 1000 | 0.76038 | 0.74189 | 10860 | 28884.2 | 23.1287 | 23.1287 | 65 | 54.978 | 51.8198 | 61.8418 | 0.0114 | 0.0053376 | 0.0032285 | 0.0092909 | 1 | 50.6326 | 51
6 | 17 | 1 | 2 | 1 | 61 | 63 | 0.0112 | 27.5 | 46.2099 | 50.4115 | 51.8122 | 0 | 56374.8 | -10195 | 8000.01 | 8000.01 | 1 | 1 | 1 | 0.0032272 | 0.0029598 | 0.0029598 | -9.6089 | 0.125 | 0 | 0.0032976 | 0.0032272 | 1 | 56.9131 | 0.11584 | 53726.8 | 0 | 0 | 0 | 75.2213 | 0.0010878 | -22000.5 | 20122 | 0.125 | 1000 | 1000 | 0.76036 | 0.74186 | 9219.34 | 28181.7 | 23.2315 | 23.2315 | 63 | 54.4933 | 51.8122 | 60.3189 | 0.0112 | 0.005286 | 0.0032281 | 0.0091422 | 1 | 50.6256 | 51
6 | 17 | 2 | 2 | 1 | 60 | 61 | 0.011 | 26.5 | 46.1467 | 50.4168 | 51.8051 | 0 | 55818 | -10497.9 | 8000.01 | 8000.01 | 1 | 1 | 1 | 0.0032264 | 0.0029511 | 0.0029511 | -9.8944 | 0.125 | 0 | 0.0032968 | 0.0032264 | 1 | 56.8569 | 0.11593 | 53924.9 | 0 | 0 | 0 | 74.7958 | 0.0010237 | -22061 | 20176.2 | 0.125 | 1000 | 1000 | 0.76033 | 0.74184 | 7577.77 | 27480.5 | 23.3261 | 23.3261 | 61 | 54.0088 | 51.8051 | 58.7963 | 0.011 | 0.0052339 | 0.0032272 | 0.0089934 | 1 | 50.6187 | 51
6 | 17 | 3 | 2 | 1 | 60 | 61 | 0.011 | 26.5 | 46.1327 | 50.4256 | 51.8001 | 0 | 55705 | -10498.8 | 8000.01 | 8000.01 | 1 | 1 | 1 | 0.0032258 | 0.0029505 | 0.0029505 | -9.8952 | 0.125 | 0 | 0.0032961 | 0.0032258 | 1 | 56.8497 | 0.11603 | 53926.4 | 0 | 0 | 0 | 74.7925 | 0.0010232 | -22061.3 | 20176.4 | 0.125 | 1000 | 1000 | 0.76031 | 0.74181 | 7582.55 | 27486.2 | 23.4335 | 23.4335 | 61 | 54.0052 | 51.8001 | 58.7949 | 0.011 | 0.0052334 | 0.0032264 | 0.0089929 | 1 | 50.6158 | 51
6 | 17 | 4 | 2 | 1 | 60 | 61 | 0.0111 | 26.5 | 46.1372 | 50.4364 | 51.7979 | 0 | 55691.8 | -10460.4 | 8000.01 | 8000.01 | 1 | 1 | 1 | 0.0032256 | 0.0029512 | 0.0029512 | -9.859 | 0.125 | 0 | 0.0032959 | 0.0032256 | 1 | 56.8573 | 0.11607 | 53927.1 | 0 | 0 | 0 | 74.8813 | 0.001031 | -22158.3 | 20260 | 0.125 | 1000 | 1000 | 0.76031 | 0.74181 | 7584.4 | 27838.3 | 23.535 | 23.535 | 61 | 54.0035 | 51.7979 | 58.7944 | 0.011099 | 0.0052586 | 0.0032258 | 0.0090662 | 1 | 50.6143 | 51
6 | 17 | 5 | 2 | 1 | 60 | 61 | 0.0111 | 26.5 | 46.1337 | 50.4459 | 51.7961 | 0 | 55593.5 | -10460.2 | 8000.01 | 8000.01 | 1 | 1 | 1 | 0.0032253 | 0.002951 | 0.002951 | -9.8588 | 0.125 | 0 | 0.0032956 | 0.0032253 | 1 | 56.8559 | 0.11609 | 53927.6 | 0 | 0 | 0 | 74.8798 | 0.0010308 | -22158.2 | 20259.9 | 0.125 | 1000 | 1000 | 0.76031 | 0.74181 | 7585.77 | 27838.8 | 23.6232 | 23.6232 | 61 | 54.0021 | 51.7961 | 58.794 | 0.011099 | 0.0052584 | 0.0032256 | 0.0090661 | 1 | 50.6122 | 51
6 | 17 | 6 | 2 | 1 | 60 | 61 | 0.011 | 26.5 | 46.1187 | 50.4534 | 51.7936 | 0 | 55409.1 | -10498.6 | 8000.01 | 8000.01 | 1 | 1 | 1 | 0.003225 | 0.0029497 | 0.0029497 | -9.895 | 0.125 | 0 | 0.0032953 | 0.003225 | 1 | 56.8432 | 0.11611 | 53928.4 | 0 | 0 | 0 | 74.7872 | 0.0010224 | -22060.9 | 20176 | 0.125 | 1000 | 1000 | 0.76031 | 0.74181 | 7587.82 | 27489.8 | 23.7007 | 23.7007 | 61 | 54.0003 | 51.7936 | 58.7934 | 0.011 | 0.0052327 | 0.0032253 | 0.0089927 | 1 | 50.6094 | 51
6 | 17 | 7 | 2 | 1 | 61 | 62 | 0.0115 | 27.5 | 46.1801 | 50.3427 | 51.8049 | 0 | 57088.1 | -10193.7 | 8000.01 | 8000.01 | 1 | 1 | 1 | 0.0032264 | 0.002959 | 0.002959 | -9.6076 | 0.125 | 0 | 0.0032967 | 0.0032264 | 1 | 56.9076 | 0.11615 | 53826.9 | 0 | 0 | 0 | 75.37 | 0.0010878 | -22421.2 | 20485.4 | 0.125 | 1000 | 1000 | 0.76031 | 0.74181 | 8402.92 | 29259.4 | 22.7372 | 22.7372 | 62 | 54.2485 | 51.8049 | 59.5563 | 0.0115 | 0.0053616 | 0.003225 | 0.0093635 | 1 | 50.6348 | 51
6 | 17 | 8 | 2 | 1 | 65 | 66 | 0.0133 | 30.5 | 46.4768 | 47.2152 | 51.9834 | 0 | 87933.1 | -8906.52 | 8000.01 | 8000.01 | 1 | 1 | 1 | 0.0032476 | 0.0030092 | 0.0030092 | -8.3945 | 0.125 | 0 | 0.003319 | 0.0032476 | 1 | 57.1766 | 0.11581 | 53379.4 | 0 | 0 | 0 | 77.5466 | 0.0013409 | -23266.6 | 21193.4 | 0.125 | 1000 | 1000 | 0.76034 | 0.74184 | 11551.2 | 35517.6 | -3.5358 | -3.5358 | 66 | 55.3427 | 51.9834 | 62.6408 | 0.013272 | 0.0058199 | 0.0032264 | 0.010679 | 1 | 50.9662 | 51
6 | 17 | 9 | 2 | 1 | 70 | 72 | 0.0156 | 34.5 | 47.4774 | 47.4774 | 52.281 | 0 | 94238.2 | -7364.87 | 8312.96 | 8312.96 | 1 | 1 | 1 | 0.0032839 | 0.0030933 | 0.0030933 | -6.9414 | 0.12029 | 0 | 0.003356 | 0.0032839 | 1 | 57.817 | 0.11153 | 52700 | 0 | 0 | 0 | 80.5606 | 0.0016994 | -24368.4 | 22120.2 | 0.12029 | 1000 | 1000 | 0.76049 | 0.74201 | 16240.5 | 43641.9 | -6.4089 | -6.4089 | 72 | 57.004 | 52.281 | 67.2771 | 0.0156 | 0.0064343 | 0.0032476 | 0.012413 | 1 | 51.1806 | 51
6 | 17 | 10 | 2 | 1 | 68 | 72 | 0.0141 | 32.5 | 47.755 | 47.755 | 52.5105 | 0 | 95766.1 | -7957.71 | 8669.43 | 8669.43 | 1 | 1 | 1 | 0.003312 | 0.0031147 | 0.0031147 | -7.5002 | 0.11535 | 0 | 0.0033845 | 0.003312 | 1 | 57.8814 | 0.10893 | 52630.3 | 0 | 0 | 0 | 79.3509 | 0.0016008 | -22925.6 | 20876.6 | 0.11535 | 1000 | 1000 | 0.76069 | 0.74226 | 16037.9 | 38177.7 | -9.1366 | -9.1366 | 72 | 57.1745 | 52.5105 | 67.336 | 0.0141 | 0.0060717 | 0.0032839 | 0.011312 | 1 | 51.3673 | 51
6 | 17 | 11 | 2 | 1 | 68 | 72 | 0.0141 | 32.5 | 48.1323 | 48.1323 | 52.7515 | 0 | 99012.7 | -7980.68 | 9118.17 | 9118.17 | 1 | 1 | 1 | 0.0033416 | 0.0031533 | 0.0031533 | -7.5218 | 0.10967 | 0 | 0.0034146 | 0.0033416 | 1 | 58.0717 | 0.10675 | 52555.4 | 0 | 0 | 0 | 79.5153 | 0.0016253 | -22907 | 20860 | 0.10967 | 1000 | 1000 | 0.7607 | 0.74227 | 15839.1 | 38076.3 | -11.9741 | -11.9741 | 72 | 57.3577 | 52.7515 | 67.3938 | 0.0141 | 0.0060924 | 0.003312 | 0.01132 | 1 | 51.5917 | 51
6 | 17 | 12 | 2 | 1 | 72 | 75 | 0.0166 | 36 | 48.8533 | 48.8533 | 53.1552 | 0 | 107711 | -6732.43 | 9999.98 | 9999.98 | 1 | 1 | 1 | 0.0033917 | 0.0032462 | 0.0032462 | -6.3454 | 0.1 | 0 | 0.0034665 | 0.0033917 | 1 | 58.5808 | 0.10426 | 52136.8 | 0 | 0 | 0 | 82.3948 | 0.0019373 | -24855.7 | 22535 | 0.1 | 1000 | 1000 | 0.76077 | 0.74236 | 17970.2 | 46780 | -17.1678 | -17.1678 | 75 | 58.3811 | 53.1552 | 69.774 | 0.0166 | 0.0067575 | 0.0033416 | 0.013184 | 1 | 52.031 | 51
6 | 17 | 13 | 2 | 1 | 73 | 77 | 0.017 | 37 | 49.7211 | 49.7211 | 53.7961 | 0 | 105510 | -6454.09 | 9999.97 | 9999.97 | 1 | 1 | 1 | 0.0034728 | 0.003333 | 0.003333 | -6.083 | 0.1 | 0 | 0.003549 | 0.0034728 | 1 | 59.0925 | 0.1 | 51743.9 | 0 | 0 | 0 | 83.3575 | 0.002075 | -24513.5 | 22221 | 0.1 | 1000 | 1000 | 0.76099 | 0.74263 | 19070.5 | 47965 | -14.2917 | -14.2917 | 77 | 59.342 | 53.7961 | 71.4541 | 0.017 | 0.0068941 | 0.0033917 | 0.013498 | 1 | 52.8703 | 51
6 | 17 | 14 | 2 | 1 | 74 | 79 | 0.0174 | 38 | 50.5814 | 50.5814 | 54.5527 | 0 | 104651 | -6181.71 | 9999.96 | 9999.96 | 1 | 1 | 1 | 0.0035709 | 0.0034366 | 0.0034366 | -5.8263 | 0.1 | 0 | 0.0036496 | 0.0035709 | 1 | 59.9649 | 0.1 | 51315.2 | 0 | 0 | 0 | 84.4444 | 0.0022286 | -24560.3 | 22257.6 | 0.1 | 1000 | 1000 | 0.76122 | 0.7429 | 20072.8 | 49036.4 | -12.5327 | -12.5327 | 79 | 60.3901 | 54.5527 | 73.1626 | 0.0174 | 0.0070535 | 0.0034728 | 0.013819 | 1 | 53.5407 | 51
6 | 17 | 15 | 2 | 1 | 75 | 82 | 0.0175 | 39 | 51.2479 | 51.2479 | 55.1786 | 0 | 104120 | -5929.87 | 9999.97 | 9999.97 | 1 | 1 | 1 | 0.0036661 | 0.0035365 | 0.0035365 | -5.5889 | 0.1 | 0 | 0.0037471 | 0.0036661 | 1 | 60.6777 | 0.1 | 50837.2 | 0 | 0 | 0 | 85.3257 | 0.0023703 | -24270.4 | 22003.6 | 0.1 | 1000 | 1000 | 0.76212 | 0.74388 | 21939.7 | 48857.2 | -11.6363 | -11.6363 | 82 | 61.559 | 55.1786 | 75.6197 | 0.0175 | 0.0071384 | 0.0035709 | 0.013932 | 1 | 54.1089 | 51
6 | 17 | 16 | 2 | 1 | 76 | 83 | 0.0182 | 40 | 51.8732 | 51.8732 | 55.7462 | 0 | 104088 | -5607.88 | 9999.99 | 9999.99 | 1 | 1 | 1 | 0.003743 | 0.0036201 | 0.0036201 | -5.2855 | 0.1 | 0 | 0.0038253 | 0.003743 | 1 | 61.3149 | 0.1 | 50565.6 | 0 | 0 | 0 | 86.5325 | 0.0025138 | -24480.7 | 22167 | 0.1 | 1000 | 1000 | 0.76235 | 0.74415 | 22272 | 50924 | -10.5258 | -10.5258 | 83 | 62.2232 | 55.7462 | 76.523 | 0.0182 | 0.0073846 | 0.0036661 | 0.014481 | 1 | 54.6724 | 51
6 | 17 | 17 | 2 | 1 | 74 | 80 | 0.0171 | 38 | 52.2784 | 52.2784 | 54.6341 | 0 | 85553.8 | -6141.81 | 9806.53 | 9806.53 | 1 | 1 | 1 | 0.0035939 | 0.0034607 | 0.0034607 | -5.7887 | 0.10197 | 0 | 0.0036723 | 0.0035939 | 1 | 61.7314 | 0.1 | 51206.1 | 0 | 0 | 0 | 84.9457 | 0.0022877 | -24804.4 | 22466.9 | 0.10197 | 1000 | 1000 | 0.76256 | 0.74441 | 20710.3 | 46753.2 | 5.0407 | 5.0407 | 80 | 60.6569 | 54.6341 | 73.9772 | 0.0171 | 0.007157 | 0.003743 | 0.013686 | 1 | 51.9135 | 51
6 | 17 | 18 | 2 | 1 | 74 | 78 | 0.0176 | 38 | 49.6078 | 50.3375 | 52.6212 | 0 | 72135 | -5836.71 | 8000.01 | 8000.01 | 1 | 1 | 1 | 0.0033371 | 0.0031823 | 0.0031823 | -5.5011 | 0.125 | 0 | 0.0034092 | 0.0033371 | 1 | 59.1162 | 0.10087 | 52024 | 0 | 0 | 0 | 84.0402 | 0.0020988 | -25922.9 | 23437.3 | 0.125 | 1000 | 1000 | 0.76217 | 0.74394 | 20755.2 | 49115.6 | 16.8023 | 16.8023 | 78 | 58.6571 | 52.6212 | 71.9641 | 0.0176 | 0.0071803 | 0.0035939 | 0.014014 | 1 | 50.9391 | 51
6 | 17 | 19 | 2 | 1 | 74 | 78 | 0.0176 | 38 | 47.6855 | 50.0795 | 52.0635 | 0 | 69437.8 | -5996.68 | 8000.01 | 8000.01 | 1 | 1 | 1 | 0.0032685 | 0.0031101 | 0.0031101 | -5.6519 | 0.125 | 0 | 0.0033398 | 0.0032685 | 1 | 58.1172 | 0.11187 | 52191.7 | 0 | 0 | 0 | 83.1914 | 0.002001 | -25466.6 | 23045.8 | 0.125 | 1000 | 1000 | 0.76159 | 0.74323 | 21262.8 | 50153.4 | 18.6977 | 18.6977 | 78 | 58.247 | 52.0635 | 71.8165 | 0.0176 | 0.0069993 | 0.0033371 | 0.013938 | 1 | 50.8056 | 51
6 | 17 | 20 | 2 | 1 | 72 | 75 | 0.0166 | 36 | 47.2648 | 50.1583 | 51.9725 | 0 | 66550.7 | -6773.05 | 8000.01 | 8000.01 | 1 | 1 | 1 | 0.0032574 | 0.0030787 | 0.0030787 | -6.3837 | 0.125 | 0 | 0.0033285 | 0.0032574 | 1 | 57.8316 | 0.11356 | 52510.5 | 0 | 0 | 0 | 81.7193 | 0.0018277 | -25099.7 | 22748.3 | 0.125 | 1000 | 1000 | 0.76138 | 0.74299 | 18894.4 | 46922.6 | 19.9849 | 19.9849 | 75 | 57.4673 | 51.9725 | 69.5053 | 0.0166 | 0.0066948 | 0.0032685 | 0.013174 | 1 | 50.7599 | 51
6 | 17 | 21 | 2 | 1 | 72 | 74 | 0.0169 | 36 | 47.1917 | 50.2247 | 51.9414 | 0 | 65901.5 | -6774.36 | 8000.01 | 8000.01 | 1 | 1 | 1 | 0.0032537 | 0.0030751 | 0.0030751 | -6.3849 | 0.125 | 0 | 0.0033247 | 0.0032537 | 1 | 57.8044 | 0.11416 | 52617 | 0 | 0 | 0 | 81.8417 | 0.0018245 | -25498.9 | 23093.1 | 0.125 | 1000 | 1000 | 0.76129 | 0.74288 | 18106.4 | 48037.6 | 20.7434 | 20.7434 | 74 | 57.207 | 51.9414 | 68.7344 | 0.0169 | 0.0067652 | 0.0032574 | 0.013392 | 1 | 50.7445 | 51
6 | 17 | 22 | 2 | 1 | 71 | 72 | 0.0165 | 35.5 | 47.0843 | 50.264 | 51.9262 | 0 | 64721.7 | -7176.06 | 8000.01 | 8000.01 | 1 | 1 | 1 | 0.0032519 | 0.0030627 | 0.0030627 | -6.7635 | 0.125 | 0 | 0.0033228 | 0.0032519 | 1 | 57.7142 | 0.11436 | 52816.9 | 0 | 0 | 0 | 81.1676 | 0.001738 | -25301.6 | 22924.9 | 0.125 | 1000 | 1000 | 0.76129 | 0.74288 | 16477.6 | 46429 | 21.1647 | 21.1647 | 72 | 56.7181 | 51.9262 | 67.2081 | 0.016439 | 0.006644 | 0.0032537 | 0.013049 | 1 | 50.7296 | 51
6 | 17 | 23 | 2 | 1 | 69 | 72 | 0.0149 | 33.5 | 46.8932 | 50.2804 | 51.9089 | 0 | 62925.7 | -7771.58 | 8000.01 | 8000.01 | 1 | 1 | 1 | 0.0032499 | 0.0030449 | 0.0030449 | -7.3248 | 0.125 | 0 | 0.0033206 | 0.0032499 | 1 | 57.538 | 0.11455 | 52822.1 | 0 | 0 | 0 | 79.7459 | 0.0016106 | -23826.3 | 21654.3 | 0.125 | 1000 | 1000 | 0.76125 | 0.74284 | 16494.1 | 41022 | 21.4202 | 21.4202 | 72 | 56.7056 | 51.9089 | 67.2033 | 0.0149 | 0.0062474 | 0.0032519 | 0.011905 | 1 | 50.7103 | 51
6 | 17 | 24 | 2 | 1 | 69 | 71 | 0.0151 | 33.5 | 46.8637 | 50.3019 | 51.8958 | 0 | 62723.1 | -7805.87 | 8000.01 | 8000.01 | 1 | 1 | 1 | 0.0032483 | 0.0030426 | 0.0030426 | -7.3571 | 0.125 | 0 | 0.003319 | 0.0032483 | 1 | 57.5265 | 0.11481 | 52923.2 | 0 | 0 | 0 | 79.8049 | 0.0016025 | -24145.4 | 21930.1 | 0.125 | 1000 | 1000 | 0.76119 | 0.74276 | 15688.3 | 41746.1 | 21.6901 | 21.6901 | 71 | 56.4582 | 51.8958 | 66.4377 | 0.0151 | 0.0062982 | 0.0032499 | 0.012052 | 1 | 50.7044 | 51
6 | 18 | 1 | 3 | 1 | 69 | 70 | 0.0154 | 33.5 | 46.8621 | 50.3261 | 51.8909 | 0 | 62574.7 | -7827.48 | 8000.01 | 8000.01 | 1 | 1 | 1 | 0.0032477 | 0.0030414 | 0.0030414 | -7.3775 | 0.125 | 0 | 0.0033184 | 0.0032477 | 1 | 57.5316 | 0.11489 | 53022.4 | 0 | 0 | 0 | 79.8947 | 0.0015974 | -24491.6 | 22229.2 | 0.125 | 1000 | 1000 | 0.76118 | 0.74276 | 14871.2 | 42572 | 21.9181 | 21.9181 | 70 | 56.2157 | 51.8909 | 65.6753 | 0.015333 | 0.0063569 | 0.0032483 | 0.012224 | 1 | 50.7005 | 51
6 | 18 | 2 | 3 | 1 | 68 | 69 | 0.0149 | 33 | 46.7847 | 50.3414 | 51.8843 | 0 | 61737.5 | -8142.58 | 8000.01 | 8000.01 | 1 | 1 | 1 | 0.0032469 | 0.0030323 | 0.0030323 | -7.6744 | 0.125 | 0 | 0.0033176 | 0.0032469 | 1 | 57.4588 | 0.11494 | 53122.1 | 0 | 0 | 0 | 79.2881 | 0.0015301 | -24110.5 | 21901.8 | 0.125 | 1000 | 1000 | 0.76119 | 0.74276 | 14055.3 | 40714.9 | 22.0864 | 22.0864 | 69 | 55.9718 | 51.8843 | 64.9126 | 0.014805 | 0.0062207 | 0.0032477 | 0.011832 | 1 | 50.6911 | 51
6 | 18 | 3 | 3 | 1 | 64 | 66 | 0.0126 | 29.5 | 46.4651 | 50.3325 | 51.8703 | 0 | 58977 | -9364.85 | 8000.01 | 8000.01 | 1 | 1 | 1 | 0.0032565 | 0.0030089 | 0.0030089 | -8.8264 | 0.125 | 0 | 0.0033269 | 0.0032565 | 1 | 57.185 | 0.11506 | 53422.9 | 0 | 0 | 0 | 76.8773 | 0.0012755 | -22669.8 | 20679.6 | 0.125 | 1000 | 1000 | 0.76178 | 0.74338 | 11574.3 | 32869.6 | 22.056 | 22.056 | 66 | 55.2363 | 51.8703 | 62.634 | 0.0126 | 0.0056471 | 0.0032469 | 0.0102 | 1 | 50.6647 | 51
6 | 18 | 4 | 3 | 1 | 64 | 65 | 0.0129 | 29.5 | 46.4354 | 50.342 | 51.8542 | 0 | 58994.2 | -9349.33 | 8000.01 | 8000.01 | 1 | 1 | 1 | 0.0032546 | 0.0030075 | 0.0030075 | -8.8118 | 0.125 | 0 | 0.003325 | 0.0032546 | 1 | 57.1794 | 0.11541 | 53524.8 | 0 | 0 | 0 | 77.0577 | 0.0012781 | -23123.2 | 21071.2 | 0.125 | 1000 | 1000 | 0.76167 | 0.74326 | 10773.2 | 33904 | 22.2548 | 22.2548 | 65 | 54.9872 | 51.8542 | 61.867 | 0.012899 | 0.0057322 | 0.0032565 | 0.010424 | 1 | 50.6603 | 51
6 | 18 | 5 | 3 | 1 | 63 | 64 | 0.0124 | 29 | 46.3591 | 50.3538 | 51.8476 | 0 | 58214.3 | -9653.53 | 8000.01 | 8000.01 | 1 | 1 | 1 | 0.0032538 | 0.0029987 | 0.0029987 | -9.0985 | 0.125 | 0 | 0.0033242 | 0.0032538 | 1 | 57.1084 | 0.11547 | 53624.3 | 0 | 0 | 0 | 76.4747 | 0.001213 | -22762 | 20761 | 0.125 | 1000 | 1000 | 0.76168 | 0.74326 | 9958.92 | 32154.8 | 22.3955 | 22.3955 | 64 | 54.7438 | 51.8476 | 61.1038 | 0.0124 | 0.0056025 | 0.0032546 | 0.010052 | 1 | 50.6515 | 51
6 | 18 | 6 | 3 | 1 | 64 | 65 | 0.0129 | 29.5 | 46.4081 | 50.373 | 51.8437 | 0 | 58642.6 | -9351 | 8000.01 | 8000.01 | 1 | 1 | 1 | 0.0032533 | 0.0030062 | 0.0030062 | -8.8134 | 0.125 | 0 | 0.0033237 | 0.0032533 | 1 | 57.1659 | 0.11559 | 53527.9 | 0 | 0 | 0 | 77.0478 | 0.0012768 | -23120.8 | 21069.1 | 0.125 | 1000 | 1000 | 0.76165 | 0.74323 | 10782.9 | 33917.4 | 22.5796 | 22.5796 | 65 | 54.9795 | 51.8437 | 61.8642 | 0.012899 | 0.0057304 | 0.0032538 | 0.010423 | 1 | 50.6527 | 51
6 | 18 | 7 | 3 | 1 | 64 | 66 | 0.0127 | 29.5 | 46.3739 | 50.2622 | 51.8565 | 0 | 59454 | -9354.32 | 8000.01 | 8000.01 | 1 | 1 | 1 | 0.0032661 | 0.0030181 | 0.0030181 | -8.8165 | 0.125 | 0 | 0.0033365 | 0.0032661 | 1 | 57.1688 | 0.11557 | 53430.2 | 0 | 0 | 0 | 76.959 | 0.0012818 | -22775 | 20770.3 | 0.125 | 1000 | 1000 | 0.7623 | 0.74392 | 11560.5 | 33129.6 | 21.54 | 21.54 | 66 | 55.2184 | 51.8565 | 62.6381 | 0.0127 | 0.0056724 | 0.0032533 | 0.010281 | 1 | 50.6687 | 51
6 | 18 | 8 | 3 | 1 | 65 | 66 | 0.0134 | 30.5 | 46.4851 | 47.0882 | 52.0159 | 0 | 88678.6 | -8925.21 | 8000.01 | 8000.01 | 1 | 1 | 1 | 0.0032853 | 0.0030438 | 0.0030438 | -8.4121 | 0.125 | 0 | 0.0033565 | 0.0032853 | 1 | 57.2616 | 0.11536 | 53380.5 | 0 | 0 | 0 | 77.6925 | 0.0013538 | -23424.2 | 21329.1 | 0.125 | 1000 | 1000 | 0.7623 | 0.74392 | 11430.1 | 35538.7 | -4.9681 | -4.9681 | 66 | 55.3399 | 52.0159 | 62.676 | 0.0134 | 0.0058612 | 0.0032661 | 0.010805 | 1 | 50.9715 | 51
6 | 18 | 9 | 3 | 1 | 66 | 68 | 0.0137 | 31 | 47.171 | 47.171 | 52.2366 | 0 | 91777.2 | -8617.39 | 8148.08 | 8148.08 | 1 | 1 | 1 | 0.0033126 | 0.0030834 | 0.0030834 | -8.122 | 0.12273 | 0 | 0.0033843 | 0.0033126 | 1 | 57.6131 | 0.11146 | 53117.9 | 0 | 0 | 0 | 78.3317 | 0.0014455 | -23099.4 | 21030.9 | 0.12273 | 1000 | 1000 | 0.76238 | 0.74402 | 12880.1 | 36510.3 | -7.2546 | -7.2546 | 68 | 55.9823 | 52.2366 | 64.2543 | 0.0137 | 0.0059513 | 0.0032853 | 0.011034 | 1 | 51.0864 | 51
6 | 18 | 10 | 3 | 1 | 67 | 72 | 0.0135 | 32 | 47.4406 | 47.4406 | 52.4185 | 0 | 94884 | -8263.81 | 8506 | 8506 | 1 | 1 | 1 | 0.0033351 | 0.0031243 | 0.0031243 | -7.7887 | 0.11756 | 0 | 0.0034072 | 0.0033351 | 1 | 57.765 | 0.11006 | 52673.1 | 0 | 0 | 0 | 78.7554 | 0.001542 | -22412 | 20434.5 | 0.11756 | 1000 | 1000 | 0.76247 | 0.74412 | 15994 | 35698.7 | -9.7736 | -9.7736 | 72 | 57.0697 | 52.4185 | 67.3488 | 0.0135 | 0.0059193 | 0.0033126 | 0.010893 | 1 | 51.2788 | 51
6 | 18 | 11 | 3 | 1 | 70 | 76 | 0.0149 | 34.5 | 48.02 | 48.02 | 52.7307 | 0 | 100810 | -7334.07 | 9154.26 | 9154.26 | 1 | 1 | 1 | 0.0033738 | 0.0031994 | 0.0031994 | -6.9124 | 0.10924 | 0 | 0.0034465 | 0.0033738 | 1 | 58.1487 | 0.10777 | 52187.8 | 0 | 0 | 0 | 80.6772 | 0.0017775 | -22860.8 | 20800.9 | 0.10924 | 1000 | 1000 | 0.76253 | 0.7442 | 19001.3 | 40513.6 | -13.4121 | -13.4121 | 76 | 58.2565 | 52.7307 | 70.4742 | 0.0149 | 0.0062934 | 0.0033351 | 0.011942 | 1 | 51.6072 | 51
6 | 18 | 12 | 3 | 1 | 70 | 76 | 0.0149 | 34.5 | 48.6682 | 48.6682 | 53.1304 | 0 | 105951 | -7383.06 | 9897.87 | 9897.87 | 1 | 1 | 1 | 0.0034238 | 0.0032613 | 0.0032613 | -6.9586 | 0.10103 | 0 | 0.0034982 | 0.0034238 | 1 | 58.4841 | 0.10409 | 52064.6 | 0 | 0 | 0 | 80.9211 | 0.0018155 | -22803.4 | 20750.3 | 0.10103 | 1000 | 1000 | 0.76268 | 0.74439 | 18662.8 | 40348.5 | -18.0544 | -18.0544 | 76 | 58.5578 | 53.1304 | 70.5726 | 0.0149 | 0.00632 | 0.0033738 | 0.011954 | 1 | 51.9545 | 51
6 | 18 | 13 | 3 | 1 | 71 | 79 | 0.015 | 35.5 | 49.3898 | 49.3898 | 53.6513 | 0 | 105114 | -7088.75 | 9999.96 | 9999.96 | 1 | 1 | 1 | 0.0034904 | 0.0033357 | 0.0033357 | -6.6812 | 0.1 | 0 | 0.003566 | 0.0034904 | 1 | 58.8955 | 0.10046 | 51612.3 | 0 | 0 | 0 | 81.6857 | 0.0019434 | -22457.7 | 20448.3 | 0.1 | 1000 | 1000 | 0.76281 | 0.74454 | 20674.9 | 40498.9 | -16.5759 | -16.5759 | 79 | 59.6638 | 53.6513 | 72.9875 | 0.015 | 0.006381 | 0.0034238 | 0.012043 | 1 | 52.63 | 51
6 | 18 | 14 | 3 | 1 | 70 | 81 | 0.0137 | 34.5 | 49.9828 | 49.9828 | 54.2067 | 0 | 103426 | -7431.46 | 9999.99 | 9999.99 | 1 | 1 | 1 | 0.0035623 | 0.0034001 | 0.0034001 | -7.0042 | 0.1 | 0 | 0.0036401 | 0.0035623 | 1 | 59.4585 | 0.1 | 51247.1 | 0 | 0 | 0 | 81.111 | 0.0019405 | -20950.1 | 19145.1 | 0.1 | 1000 | 1000 | 0.763 | 0.74477 | 21835.8 | 35686.6 | -15.6739 | -15.6739 | 81 | 60.5569 | 54.2067 | 74.6499 | 0.0137 | 0.0060962 | 0.0034904 | 0.011094 | 1 | 53.0627 | 51
6 | 18 | 15 | 3 | 1 | 70 | 82 | 0.0135 | 34.5 | 50.3957 | 50.3957 | 54.6037 | 0 | 103052 | -7422.5 | 9999.97 | 9999.97 | 1 | 1 | 1 | 0.0036148 | 0.0034526 | 0.0034526 | -6.9958 | 0.1 | 0 | 0.0036934 | 0.0036148 | 1 | 59.8794 | 0.1 | 51028 | 0 | 0 | 0 | 81.3784 | 0.0019933 | -20381.3 | 18637.1 | 0.1 | 1000 | 1000 | 0.76315 | 0.74495 | 22312.9 | 34711.3 | -15.1401 | -15.1401 | 82 | 61.0925 | 54.6037 | 75.5111 | 0.0135 | 0.006097 | 0.0035623 | 0.010965 | 1 | 53.4216 | 51
6 | 18 | 16 | 3 | 1 | 69 | 79 | 0.0134 | 33.5 | 50.6973 | 50.6973 | 54.9168 | 0 | 102582 | -7810.47 | 9999.97 | 9999.97 | 1 | 1 | 1 | 0.0036561 | 0.0034856 | 0.0034856 | -7.3614 | 0.1 | 0 | 0.003736 | 0.0036561 | 1 | 60.1879 | 0.1 | 51222.1 | 0 | 0 | 0 | 81.1866 | 0.0019506 | -20965.5 | 19158.1 | 0.1 | 1000 | 1000 | 0.76328 | 0.7451 | 19603.5 | 34157.8 | -14.9633 | -14.9633 | 79 | 60.6178 | 54.9168 | 73.299 | 0.0134 | 0.006109 | 0.0036148 | 0.010906 | 1 | 53.687 | 51
6 | 18 | 17 | 3 | 1 | 66 | 77 | 0.0116 | 31 | 50.767 | 50.795 | 53.5455 | 0 | 69316.8 | -8484.54 | 8000.01 | 8000.01 | 1 | 1 | 1 | 0.0034769 | 0.0032503 | 0.0032503 | -7.9967 | 0.125 | 0 | 0.0035519 | 0.0034769 | 1 | 60.2623 | 0.1 | 51844.7 | 0 | 0 | 0 | 78.9036 | 0.0016648 | -20174.5 | 18482.1 | 0.125 | 1000 | 1000 | 0.76337 | 0.74521 | 19084.5 | 27718.3 | 13.8755 | 13.8755 | 77 | 59.0955 | 53.5455 | 71.45 | 0.0116 | 0.0056802 | 0.0036561 | 0.009576 | 1 | 50.9982 | 51
6 | 18 | 18 | 3 | 1 | 65 | 76 | 0.0111 | 30.5 | 47.1006 | 49.8774 | 52.0902 | 0 | 64729.1 | -8652.96 | 8000.01 | 8000.01 | 1 | 1 | 1 | 0.0032945 | 0.0030642 | 0.0030642 | -8.1555 | 0.125 | 0 | 0.0033656 | 0.0032945 | 1 | 57.5437 | 0.11113 | 52391.1 | 0 | 0 | 0 | 77.3272 | 0.0014521 | -20205.2 | 18529.7 | 0.125 | 1000 | 1000 | 0.7629 | 0.74463 | 19493.9 | 26659.8 | 16.7675 | 16.7675 | 76 | 57.7593 | 52.0902 | 70.3309 | 0.0111 | 0.0054236 | 0.0034769 | 0.0091533 | 1 | 50.7827 | 51
6 | 18 | 19 | 3 | 1 | 65 | 75 | 0.0113 | 30.5 | 46.6293 | 50.0126 | 51.9513 | 0 | 62193.9 | -8873.14 | 8000.01 | 8000.01 | 1 | 1 | 1 | 0.0032775 | 0.0030421 | 0.0030421 | -8.363 | 0.125 | 0 | 0.0033483 | 0.0032775 | 1 | 57.2806 | 0.11386 | 52526.7 | 0 | 0 | 0 | 76.8781 | 0.0013941 | -20080.7 | 18423.7 | 0.125 | 1000 | 1000 | 0.76239 | 0.74403 | 18832.2 | 28062.8 | 18.8714 | 18.8714 | 75 | 57.4279 | 51.9513 | 69.5234 | 0.0113 | 0.0053436 | 0.0032945 | 0.0092508 | 1 | 50.727 | 51
6 | 18 | 20 | 3 | 1 | 63 | 72 | 0.0106 | 29 | 46.3968 | 50.1018 | 51.9069 | 0 | 59985.3 | -9483.05 | 8000.01 | 8000.01 | 1 | 1 | 1 | 0.0032722 | 0.0030207 | 0.0030207 | -8.9378 | 0.125 | 0 | 0.0033428 | 0.0032722 | 1 | 57.1077 | 0.11459 | 52831.5 | 0 | 0 | 0 | 75.8269 | 0.0012601 | -19758.1 | 18148.7 | 0.125 | 1000 | 1000 | 0.76233 | 0.74396 | 16421.6 | 25676 | 19.9015 | 19.9015 | 72 | 56.6825 | 51.9069 | 67.2244 | 0.0106 | 0.0051523 | 0.0032775 | 0.0087251 | 1 | 50.6949 | 51
6 | 18 | 21 | 3 | 1 | 62 | 69 | 0.0106 | 28 | 46.3168 | 50.1568 | 51.8784 | 0 | 59073.1 | -9783.33 | 8000.01 | 8000.01 | 1 | 1 | 1 | 0.0032574 | 0.002999 | 0.002999 | -9.2209 | 0.125 | 0 | 0.003328 | 0.0032574 | 1 | 57.0241 | 0.11501 | 53127.2 | 0 | 0 | 0 | 75.4743 | 0.0011896 | -20424.1 | 18741.6 | 0.125 | 1000 | 1000 | 0.76164 | 0.74323 | 14033.3 | 25767.5 | 20.607 | 20.607 | 69 | 55.9595 | 51.8784 | 64.9189 | 0.0106 | 0.0051537 | 0.0032722 | 0.0087185 | 1 | 50.679 | 51
6 | 18 | 22 | 3 | 1 | 60 | 65 | 0.0102 | 26.5 | 46.1834 | 50.187 | 51.8621 | 0 | 57748 | -10395 | 8000.01 | 8000.01 | 1 | 1 | 1 | 0.0032555 | 0.0029809 | 0.0029809 | -9.7973 | 0.125 | 0 | 0.003326 | 0.0032555 | 1 | 56.9074 | 0.11522 | 53522 | 0 | 0 | 0 | 74.5922 | 0.0010588 | -20507.2 | 18817.3 | 0.125 | 1000 | 1000 | 0.76162 | 0.7432 | 10769.3 | 24416 | 20.9654 | 20.9654 | 65 | 54.994 | 51.8621 | 61.8681 | 0.0102 | 0.0050403 | 0.0032574 | 0.0084171 | 1 | 50.6626 | 51
6 | 18 | 23 | 3 | 1 | 60 | 65 | 0.0102 | 26.5 | 46.1498 | 50.2141 | 51.85 | 0 | 57425.8 | -10396.6 | 8000.01 | 8000.01 | 1 | 1 | 1 | 0.0032541 | 0.0029795 | 0.0029795 | -9.7988 | 0.125 | 0 | 0.0033245 | 0.0032541 | 1 | 56.8902 | 0.11544 | 53525.5 | 0 | 0 | 0 | 74.5841 | 0.0010576 | -20507.7 | 18817.7 | 0.125 | 1000 | 1000 | 0.76157 | 0.74315 | 10781.2 | 24427.8 | 21.2707 | 21.2707 | 65 | 54.9853 | 51.85 | 61.8647 | 0.0102 | 0.0050392 | 0.0032555 | 0.0084163 | 1 | 50.6554 | 51
6 | 18 | 24 | 3 | 1 | 59 | 61 | 0.0105 | 26 | 46.1114 | 50.2378 | 51.8428 | 0 | 56948.5 | -10723.9 | 8000.01 | 8000.01 | 1 | 1 | 1 | 0.0032532 | 0.00297 | 0.00297 | -10.1074 | 0.125 | 0 | 0.0033236 | 0.0032532 | 1 | 56.8599 | 0.11553 | 53917.8 | 0 | 0 | 0 | 74.381 | 0.00098764 | -21597.7 | 19776.9 | 0.125 | 1000 | 1000 | 0.76157 | 0.74314 | 7507.83 | 25488.6 | 21.5121 | 21.5121 | 61 | 54.0262 | 51.8428 | 58.8166 | 0.0105 | 0.0051153 | 0.0032541 | 0.0086388 | 1 | 50.6482 | 51
6 | 19 | 1 | 4 | 1 | 56 | 58 | 0.0094 | 24 | 45.9388 | 50.2466 | 51.8307 | 0 | 55311.2 | -11480.7 | 8000.01 | 8000.01 | 1 | 1 | 1 | 0.0032517 | 0.0029486 | 0.0029486 | -10.8206 | 0.125 | 0 | 0.0033221 | 0.0032517 | 1 | 56.695 | 0.11563 | 54214 | 0 | 0 | 0 | 73.0126 | 0.00082652 | -20903.6 | 19181.9 | 0.125 | 1000 | 1000 | 0.76156 | 0.74313 | 5058.28 | 21623.5 | 21.6676 | 21.6676 | 58 | 53.3018 | 51.8307 | 56.529 | 0.0094 | 0.0048322 | 0.0032532 | 0.007821 | 1 | 50.6314 | 51
6 | 19 | 2 | 4 | 1 | 55 | 58 | 0.0088 | 23.5 | 45.8413 | 50.2566 | 51.8167 | 0 | 54533.1 | -11715 | 8000.01 | 8000.01 | 1 | 1 | 1 | 0.0032501 | 0.0029409 | 0.0029409 | -11.0415 | 0.125 | 0 | 0.0033204 | 0.0032501 | 1 | 56.6132 | 0.11586 | 54218.3 | 0 | 0 | 0 | 72.4551 | 0.00077629 | -20595.9 | 18932.9 | 0.125 | 1000 | 1000 | 0.7615 | 0.74305 | 5071.14 | 19523.4 | 21.8517 | 21.8517 | 58 | 53.2914 | 51.8167 | 56.5252 | 0.0088 | 0.0046774 | 0.0032517 | 0.0073744 | 1 | 50.6209 | 51
6 | 19 | 3 | 4 | 1 | 54 | 56 | 0.0087 | 23 | 45.7813 | 50.2703 | 51.8073 | 0 | 53989.7 | -11977.1 | 8000.01 | 8000.01 | 1 | 1 | 1 | 0.003249 | 0.0029329 | 0.0029329 | -11.2885 | 0.125 | 0 | 0.0033192 | 0.003249 | 1 | 56.5637 | 0.116 | 54416.2 | 0 | 0 | 0 | 72.1203 | 0.00072028 | -20755.3 | 19072.3 | 0.125 | 1000 | 1000 | 0.76147 | 0.74302 | 3438.97 | 19179.9 | 22.0298 | 22.0298 | 56 | 52.8074 | 51.8073 | 54.9999 | 0.0087 | 0.0046506 | 0.0032501 | 0.0072995 | 1 | 50.6131 | 51
6 | 19 | 4 | 4 | 1 | 52 | 55 | 0.0078 | 21.5 | 45.6551 | 50.2778 | 51.7969 | 0 | 52827.1 | -12436.6 | 8000.01 | 8000.01 | 1 | 1 | 1 | 0.0032477 | 0.0029195 | 0.0029195 | -11.7216 | 0.125 | 0 | 0.0033179 | 0.0032477 | 1 | 56.4457 | 0.1161 | 54517 | 0 | 0 | 0 | 71.1705 | 0.00062231 | -19990.9 | 18414.8 | 0.125 | 1000 | 1000 | 0.76145 | 0.743 | 2627.45 | 16017.8 | 22.1638 | 22.1638 | 55 | 52.561 | 51.7969 | 54.2359 | 0.0078 | 0.0044186 | 0.003249 | 0.0066304 | 1 | 50.6004 | 51
6 | 19 | 5 | 4 | 1 | 50 | 54 | 0.0069 | 20.5 | 45.473 | 50.2777 | 51.782 | 0 | 51284.3 | -12524.8 | 8000.01 | 8000.01 | 1 | 1 | 1 | 0.0032459 | 0.0029155 | 0.0029155 | -11.8047 | 0.125 | 0 | 0.0033161 | 0.0032459 | 1 | 56.2757 | 0.11627 | 53446.9 | 0 | 0 | 0 | 69.8346 | 0.00060262 | -18816.2 | 17375.4 | 0.125 | 1000 | 1000 | 0.7614 | 0.74295 | 1819.73 | 12857.1 | 22.2719 | 22.2719 | 54 | 52.3112 | 51.782 | 53.4708 | 0.0069 | 0.0041865 | 0.0032477 | 0.0059612 | 1 | 50.5838 | 51
6 | 19 | 6 | 4 | 1 | 50 | 54 | 0.0069 | 20.5 | 45.4396 | 50.288 | 51.7708 | 0 | 51119.9 | -12534.5 | 8000.01 | 8000.01 | 1 | 1 | 1 | 0.0032446 | 0.0029141 | 0.0029141 | -11.8138 | 0.125 | 0 | 0.0033147 | 0.0032446 | 1 | 56.258 | 0.1165 | 53469.2 | 0 | 0 | 0 | 69.8328 | 0.00060018 | -18823.3 | 17382 | 0.125 | 1000 | 1000 | 0.76134 | 0.74288 | 1829.43 | 12866.8 | 22.4393 | 22.4393 | 54 | 52.3028 | 51.7708 | 53.468 | 0.0069 | 0.0041855 | 0.0032459 | 0.0059605 | 1 | 50.5788 | 51
6 | 19 | 7 | 4 | 1 | 51 | 55 | 0.0072 | 21 | 45.5194 | 50.1859 | 51.7809 | 0 | 52910.6 | -12677.7 | 8000.01 | 8000.01 | 1 | 1 | 1 | 0.0032458 | 0.0029115 | 0.0029115 | -11.9488 | 0.125 | 0 | 0.003316 | 0.0032458 | 1 | 56.3436 | 0.11657 | 54521.8 | 0 | 0 | 0 | 70.6046 | 0.00057124 | -19390.1 | 17897.1 | 0.125 | 1000 | 1000 | 0.76134 | 0.74287 | 2641.83 | 13928.1 | 21.5521 | 21.5521 | 55 | 52.5492 | 51.7809 | 54.2317 | 0.0072 | 0.0042616 | 0.0032446 | 0.006183 | 1 | 50.6041 | 51
6 | 19 | 8 | 4 | 1 | 52 | 58 | 0.0071 | 21.5 | 45.6042 | 47.0281 | 51.9574 | 0 | 81840.4 | -12237.2 | 8000.01 | 8000.01 | 1 | 1 | 1 | 0.0032669 | 0.0029394 | 0.0029394 | -11.5337 | 0.125 | 0 | 0.0033381 | 0.0032669 | 1 | 56.4009 | 0.11622 | 54174.1 | 0 | 0 | 0 | 70.9358 | 0.00064674 | -18832.1 | 17412.3 | 0.125 | 1000 | 1000 | 0.76137 | 0.74291 | 4958.25 | 13569.7 | -4.9499 | -4.9499 | 58 | 53.3993 | 51.9574 | 56.5581 | 0.0071 | 0.0042367 | 0.0032458 | 0.0061091 | 1 | 50.9313 | 51
6 | 19 | 9 | 4 | 1 | 53 | 60 | 0.0072 | 22 | 46.3506 | 46.9793 | 52.1415 | 0 | 84112.4 | -11990 | 8000.01 | 8000.01 | 1 | 1 | 1 | 0.0032894 | 0.0029683 | 0.0029683 | -11.3007 | 0.125 | 0 | 0.0033612 | 0.0032894 | 1 | 56.7823 | 0.11197 | 53921.9 | 0 | 0 | 0 | 71.3873 | 0.00072033 | -18655.9 | 17257.6 | 0.125 | 1000 | 1000 | 0.76144 | 0.74299 | 6446.48 | 13843.2 | -6.6349 | -6.6349 | 60 | 54.0162 | 52.1415 | 58.1253 | 0.0072 | 0.0042777 | 0.0032669 | 0.0061892 | 1 | 50.9713 | 51
6 | 19 | 10 | 4 | 1 | 52 | 57 | 0.0073 | 21.5 | 46.4345 | 46.8945 | 52.1627 | 0 | 84997.1 | -12242.1 | 8000.01 | 8000.01 | 1 | 1 | 1 | 0.0032807 | 0.0029539 | 0.0029539 | -11.5383 | 0.125 | 0 | 0.0033525 | 0.0032807 | 1 | 56.7916 | 0.11147 | 54206.9 | 0 | 0 | 0 | 71.2023 | 0.00066615 | -19207.1 | 17736 | 0.125 | 1000 | 1000 | 0.76089 | 0.74243 | 3977.27 | 14147 | -7.4087 | -7.4087 | 57 | 53.3193 | 52.1627 | 55.8434 | 0.0073 | 0.0043224 | 0.0032894 | 0.006267 | 1 | 50.9808 | 51
6 | 19 | 11 | 4 | 1 | 51 | 58 | 0.0065 | 21 | 46.2144 | 46.8173 | 52.1639 | 0 | 83363.3 | -10989.3 | 8000.01 | 8000.01 | 1 | 1 | 1 | 0.0032809 | 0.002987 | 0.002987 | -10.3575 | 0.125 | 0 | 0.0033527 | 0.0032809 | 1 | 56.5611 | 0.11135 | 49331.1 | 0 | 0 | 0 | 69.0613 | 0.0009301 | -16643.4 | 15411.4 | 0.125 | 1000 | 1000 | 0.76089 | 0.74242 | 4798.5 | 11356.2 | -8.0351 | -8.0351 | 58 | 53.5594 | 52.1639 | 56.6045 | 0.0065 | 0.0041099 | 0.0032807 | 0.0056708 | 1 | 50.9739 | 51
6 | 19 | 12 | 4 | 1 | 51 | 55 | 0.0072 | 21 | 46.4046 | 46.7968 | 52.1652 | 0 | 85518.4 | -12520 | 8000.01 | 8000.01 | 1 | 1 | 1 | 0.003281 | 0.0029471 | 0.0029471 | -11.8001 | 0.125 | 0 | 0.0033529 | 0.003281 | 1 | 56.7534 | 0.11143 | 54401.5 | 0 | 0 | 0 | 70.8537 | 0.00060935 | -19342.8 | 17855.1 | 0.125 | 1000 | 1000 | 0.76079 | 0.74233 | 2331.74 | 13829.6 | -8.1992 | -8.1992 | 55 | 52.8433 | 52.1652 | 54.3219 | 0.0072 | 0.0042907 | 0.0032809 | 0.0061902 | 1 | 50.9846 | 51
6 | 19 | 13 | 4 | 1 | 48 | 55 | 0.0056 | 19.5 | 45.6521 | 46.7072 | 52.1403 | 0 | 78591.9 | -7814.19 | 8000.01 | 8000.01 | 1 | 1 | 1 | 0.0032779 | 0.0030676 | 0.0030676 | -7.3649 | 0.125 | 0 | 0.0033497 | 0.0032779 | 1 | 55.9939 | 0.1113 | 36508.9 | 0 | 0 | 0 | 63.9284 | 0.0015956 | -12077.9 | 11189.9 | 0.125 | 1000 | 1000 | 0.76088 | 0.7424 | 2351.45 | 8180.87 | -8.749 | -8.749 | 55 | 52.8241 | 52.1403 | 54.3162 | 0.0056 | 0.0038784 | 0.003281 | 0.0050026 | 1 | 50.923 | 51
6 | 19 | 14 | 4 | 1 | 47 | 53 | 0.0056 | 19 | 45.4767 | 46.658 | 52.1003 | 0 | 78286.7 | -7833.62 | 8000.01 | 8000.01 | 1 | 1 | 1 | 0.003273 | 0.0030625 | 0.0030625 | -7.3832 | 0.125 | 0 | 0.0033449 | 0.003273 | 1 | 55.8668 | 0.11207 | 36206.6 | 0 | 0 | 0 | 63.4527 | 0.0015892 | -12113.4 | 11211.4 | 0.125 | 1000 | 1000 | 0.76056 | 0.74211 | 740.745 | 8200.96 | -8.8327 | -8.8327 | 53 | 52.3158 | 52.1003 | 52.7846 | 0.0056 | 0.0038768 | 0.0032779 | 0.0050012 | 1 | 50.9089 | 51
6 | 19 | 15 | 4 | 1 | 46 | 53 | 0.0051 | 18 | 45.2015 | 46.6289 | 52.0754 | 0 | 75954.5 | -6101.52 | 8000.01 | 8000.01 | 1 | 1 | 1 | 0.0032587 | 0.0030944 | 0.0030944 | -5.7507 | 0.125 | 0 | 0.0033307 | 0.0032587 | 1 | 55.5694 | 0.11225 | 29266.4 | 0 | 0 | 0 | 61.0523 | 0.0019436 | -9520.17 | 8822.08 | 0.125 | 1000 | 1000 | 0.7599 | 0.74142 | 763.333 | 6469.75 | -8.8284 | -8.8284 | 53 | 52.2974 | 52.0754 | 52.778 | 0.0051 | 0.0037454 | 0.003273 | 0.0046276 | 1 | 50.8817 | 51
6 | 19 | 16 | 4 | 1 | 46 | 52 | 0.0053 | 18 | 44.5562 | 44.5562 | 51.2623 | -17373.8 | 74942.5 | 0 | 8000 | 8000 | 1 | 1 | 1 | 0.0062637 | 0.0058923 | 0.006259 | -13.2134 | 0.125 | 0 | 0.0033251 | 0.0031621 | 0 | 54.9469 | 0.11259 | 24683.1 | 0 | 0 | 0 | 61.9363 | 0.0032925 | -10835.5 | 9832.03 | 0.125 | 0 | 0 | 0 | 0 | 0 | 0 | -9.1004 | 0 | 0 | 0 | 0 | 0 | 0 | 0 | 0 | 0 | 0 | 50.8195 | 51
6 | 19 | 17 | 4 | 1 | 46 | 52 | 0.0053 | 18 | 44.4197 | 44.4197 | 51.885 | -45502.4 | 84062.2 | 0 | 8000 | 8000 | 1 | 1 | 1 | 0.0062208 | 0.005946 | 0.0062208 | -9.8711 | 0.125 | 0 | 0.0033072 | 0.0032359 | 1 | 54.8598 | 0.11339 | 22060.7 | 0 | 0 | 0 | 61.8328 | 0.0040222 | -10831.9 | 9759.83 | 0.125 | 1000 | 1000 | 0.75945 | 0.74193 | 95.1081 | -3405.79 | 16.651 | 16.651 | 52 | 51.9127 | 51.885 | 51.9723 | 0.0053 | 0.006015 | 0.0062637 | 0.0055487 | 1 | 50.5961 | 51
6 | 19 | 18 | 4 | 1 | 44 | 51 | 0.0046 | 17 | 43.41 | 49.8243 | 50.9504 | 0 | 35550.5 | 0 | 8000.01 | 8000.01 | 1 | 1 | 1 | 0.0032864 | 0.0032864 | 0.0032864 | 0 | 0.125 | 0 | 0.0032864 | 0.0031253 | 0 | 54.1136 | 0.11633 | 17787.7 | 0 | 0 | 0 | 57.4649 | 0.0032864 | -7040.93 | 6422.12 | 0.125 | 0 | 0 | 0 | 0 | 0 | 0 | 19.2653 | 0 | 0 | 0 | 0 | 0 | 0 | 0 | 0 | 0 | 0 | 50.4819 | 51
6 | 19 | 19 | 4 | 1 | 44 | 50 | 0.0048 | 17 | 43.1725 | 49.9033 | 50.8743 | 0 | 34543.7 | 0 | 8000.01 | 8000.01 | 1 | 1 | 1 | 0.0032772 | 0.0032772 | 0.0032772 | 0 | 0.125 | 0 | 0.0032772 | 0.0031165 | 0 | 53.9883 | 0.1179 | 19642 | 0 | 0 | 0 | 57.5173 | 0.0032772 | -8299.31 | 7544.18 | 0.125 | 0 | 0 | 0 | 0 | 0 | 0 | 20.4768 | 0 | 0 | 0 | 0 | 0 | 0 | 0 | 0 | 0 | 0 | 50.4456 | 51
6 | 19 | 20 | 4 | 1 | 44 | 49 | 0.005 | 17 | 43.0935 | 43.0935 | 50.8471 | -59888.4 | 81308.8 | 0 | 8000 | 8000 | 1 | 1 | 1 | 0.0059108 | 0.0055812 | 0.0059108 | -11.9088 | 0.125 | 0 | 0.0032739 | 0.0031134 | 0 | 53.9512 | 0.1184 | 21270 | 0 | 0 | 0 | 57.5442 | 0.0032739 | -9436.46 | 8551.37 | 0.125 | 0 | 0 | 0 | 0 | 0 | 0 | 21.1147 | 0 | 0 | 0 | 0 | 0 | 0 | 0 | 0 | 0 | 0 | 50.4274 | 51
6 | 19 | 21 | 4 | 1 | 43 | 47 | 0.005 | 16.5 | 43 | 49.9805 | 50.8259 | 0 | 31256.9 | 0 | 8000.01 | 8000.01 | 1 | 1 | 1 | 0.0032714 | 0.0032714 | 0.0032714 | 0 | 0.125 | 0 | 0.0032714 | 0.003111 | 0 | 53.6951 | 0.11866 | 20717.4 | 0 | 0 | 0 | 55.5712 | 0.0032714 | -9466.29 | 8557.1 | 0.125 | 0 | 0 | 0 | 0 | 0 | 0 | 21.4484 | 0 | 0 | 0 | 0 | 0 | 0 | 0 | 0 | 0 | 0 | 50.4038 | 51
6 | 19 | 22 | 4 | 1 | 42 | 45 | 0.005 | 16 | 43 | 49.9891 | 50.8044 | 0 | 28994.4 | 0 | 8000.01 | 8000.01 | 1 | 1 | 1 | 0.0032688 | 0.0032688 | 0.0032688 | 0 | 0.125 | 0 | 0.0032688 | 0.0031085 | 0 | 53.4334 | 0.11899 | 20210.3 | 0 | 0 | 0 | 53.5974 | 0.0032688 | -9495.2 | 8563.07 | 0.125 | 0 | 0 | 0 | 0 | 0 | 0 | 21.6685 | 0 | 0 | 0 | 0 | 0 | 0 | 0 | 0 | 0 | 0 | 50.3843 | 51
6 | 19 | 23 | 4 | 1 | 41 | 43 | 0.0051 | 16 | 43 | 49.9967 | 50.7863 | 0 | 27187.7 | 0 | 8000.01 | 8000.01 | 1 | 1 | 1 | 0.0032666 | 0.0032666 | 0.0032666 | 0 | 0.125 | 0 | 0.0032666 | 0.0031065 | 0 | 53.2335 | 0.11927 | 20602.7 | 0 | 0 | 0 | 52.124 | 0.0032666 | -10211.2 | 9182.2 | 0.125 | 0 | 0 | 0 | 0 | 0 | 0 | 21.8668 | 0 | 0 | 0 | 0 | 0 | 0 | 0 | 0 | 0 | 0 | 50.3682 | 51
6 | 19 | 24 | 4 | 1 | 40 | 41 | 0.0051 | 15.5 | 43 | 49.9984 | 50.7687 | 0 | 24881.8 | 0 | 8000.01 | 8000.01 | 1 | 1 | 1 | 0.0032645 | 0.0032645 | 0.0032645 | 0 | 0.125 | 0 | 0.0032645 | 0.0031044 | 0 | 52.9769 | 0.1195 | 20154.4 | 0 | 0 | 0 | 50.1462 | 0.0032645 | -10236.1 | 9185.4 | 0.125 | 0 | 0 | 0 | 0 | 0 | 0 | 22.0122 | 0 | 0 | 0 | 0 | 0 | 0 | 0 | 0 | 0 | 0 | 50.3493 | 51
6 | 20 | 1 | 5 | 1 | 41 | 43 | 0.0051 | 16 | 43 | 50.026 | 50.7625 | 0 | 26772.2 | 0 | 8000.01 | 8000.01 | 1 | 1 | 1 | 0.0032637 | 0.0032637 | 0.0032637 | 0 | 0.125 | 0 | 0.0032637 | 0.0031037 | 0 | 53.1921 | 0.11977 | 20635 | 0 | 0 | 0 | 52.1383 | 0.0032637 | -10227.3 | 9196.67 | 0.125 | 0 | 0 | 0 | 0 | 0 | 0 | 22.2888 | 0 | 0 | 0 | 0 | 0 | 0 | 0 | 0 | 0 | 0 | 50.3562 | 51
6 | 20 | 2 | 5 | 1 | 41 | 43 | 0.0051 | 16 | 43 | 50.0479 | 50.764 | 0 | 26588.4 | 0 | 8000.01 | 8000.01 | 1 | 1 | 1 | 0.0032639 | 0.0032639 | 0.0032639 | 0 | 0.125 | 0 | 0.0032639 | 0.0031039 | 0 | 53.201 | 0.11967 | 20632.9 | 0 | 0 | 0 | 52.1373 | 0.0032639 | -10226.2 | 9195.73 | 0.125 | 0 | 0 | 0 | 0 | 0 | 0 | 22.4421 | 0 | 0 | 0 | 0 | 0 | 0 | 0 | 0 | 0 | 0 | 50.3521 | 51
6 | 20 | 3 | 5 | 1 | 42 | 43 | 0.0055 | 16.5 | 43 | 50.0772 | 50.7663 | 0 | 28552.4 | 0 | 8000.01 | 8000.01 | 1 | 1 | 1 | 0.0032642 | 0.0032642 | 0.0032642 | 0 | 0.125 | 0 | 0.0032642 | 0.0031041 | 0 | 53.4381 | 0.11973 | 23872.3 | 0 | 0 | 0 | 54.1552 | 0.0032642 | -12493.6 | 11206.9 | 0.125 | 0 | 0 | 0 | 0 | 0 | 0 | 22.6614 | 0 | 0 | 0 | 0 | 0 | 0 | 0 | 0 | 0 | 0 | 50.3606 | 51
6 | 20 | 4 | 5 | 1 | 41 | 43 | 0.0051 | 16 | 43 | 50.0816 | 50.7627 | 0 | 26280.9 | 0 | 8000.01 | 8000.01 | 1 | 1 | 1 | 0.0032638 | 0.0032638 | 0.0032638 | 0 | 0.125 | 0 | 0.0032638 | 0.0031037 | 0 | 53.2072 | 0.11961 | 20634.7 | 0 | 0 | 0 | 52.1381 | 0.0032638 | -10227.1 | 9196.51 | 0.125 | 0 | 0 | 0 | 0 | 0 | 0 | 22.7097 | 0 | 0 | 0 | 0 | 0 | 0 | 0 | 0 | 0 | 0 | 50.3446 | 51
6 | 20 | 5 | 5 | 1 | 41 | 42 | 0.0053 | 16 | 43 | 50.0891 | 50.7524 | 0 | 26163.3 | 0 | 8000.01 | 8000.01 | 1 | 1 | 1 | 0.0032625 | 0.0032625 | 0.0032625 | 0 | 0.125 | 0 | 0.0032625 | 0.0031026 | 0 | 53.1898 | 0.11984 | 22061.2 | 0 | 0 | 0 | 52.1591 | 0.0032625 | -11373.9 | 10204.4 | 0.125 | 0 | 0 | 0 | 0 | 0 | 0 | 22.8529 | 0 | 0 | 0 | 0 | 0 | 0 | 0 | 0 | 0 | 0 | 50.3405 | 51
6 | 20 | 6 | 5 | 1 | 43 | 45 | 0.0055 | 16.5 | 43 | 50.1294 | 50.7612 | 0 | 30230.5 | 0 | 8000.01 | 8000.01 | 1 | 1 | 1 | 0.0032636 | 0.0032636 | 0.0032636 | 0 | 0.125 | 0 | 0.0032636 | 0.0031036 | 0 | 53.6636 | 0.1199 | 24420.6 | 0 | 0 | 0 | 56.1448 | 0.0032636 | -12319.8 | 11073.4 | 0.125 | 0 | 0 | 0 | 0 | 0 | 0 | 23.1149 | 0 | 0 | 0 | 0 | 0 | 0 | 0 | 0 | 0 | 0 | 50.3621 | 51
6 | 20 | 7 | 5 | 1 | 44 | 48 | 0.0053 | 17 | 43 | 50.0404 | 50.7914 | 0 | 33355.2 | 0 | 8000.01 | 8000.01 | 1 | 1 | 1 | 0.0032672 | 0.0032672 | 0.0032672 | 0 | 0.125 | 0 | 0.0032672 | 0.003107 | 0 | 53.9245 | 0.11959 | 23655.9 | 0 | 0 | 0 | 58.095 | 0.0032672 | -11155.3 | 10073.1 | 0.125 | 0 | 0 | 0 | 0 | 0 | 0 | 22.1687 | 0 | 0 | 0 | 0 | 0 | 0 | 0 | 0 | 0 | 0 | 50.4001 | 51
6 | 20 | 8 | 5 | 1 | 46 | 52 | 0.0053 | 18 | 44.1624 | 47.0036 | 51.7876 | 0 | 71426.7 | -6852.45 | 8000.01 | 8000.01 | 1 | 1 | 1 | 0.0032243 | 0.0030409 | 0.0030409 | -6.4585 | 0.125 | 0 | 0.0032952 | 0.0032243 | 1 | 55.0752 | 0.11905 | 32451.3 | 0 | 0 | 0 | 61.7532 | 0.0017567 | -10782.1 | 9978.16 | 0.125 | 1000 | 1000 | 0.75924 | 0.7408 | 175.825 | 7215.92 | -3.7537 | -3.7537 | 52 | 51.8388 | 51.7876 | 51.9489 | 0.0053 | 0.0037941 | 0.0032672 | 0.0047731 | 1 | 50.8234 | 51
6 | 20 | 9 | 5 | 1 | 47 | 53 | 0.0056 | 19 | 45.2949 | 47.0032 | 52.0428 | 0 | 75161.8 | -8050.61 | 8000.01 | 8000.01 | 1 | 1 | 1 | 0.0032547 | 0.0030396 | 0.0030396 | -7.5878 | 0.125 | 0 | 0.0033267 | 0.0032547 | 1 | 55.7461 | 0.11334 | 36735.2 | 0 | 0 | 0 | 63.4929 | 0.0015333 | -12203 | 11300.9 | 0.125 | 1000 | 1000 | 0.75972 | 0.74122 | 790.865 | 8419.13 | -5.5891 | -5.5891 | 53 | 52.2728 | 52.0428 | 52.77 | 0.0056 | 0.0038391 | 0.0032243 | 0.0049852 | 1 | 50.9042 | 51
6 | 20 | 10 | 5 | 1 | 48 | 54 | 0.0058 | 19.5 | 45.633 | 46.9418 | 52.0936 | 0 | 77629 | -8667.6 | 8000.01 | 8000.01 | 1 | 1 | 1 | 0.0032498 | 0.0030191 | 0.0030191 | -8.1693 | 0.125 | 0 | 0.0033219 | 0.0032498 | 1 | 55.9697 | 0.11231 | 39636.3 | 0 | 0 | 0 | 64.7774 | 0.001404 | -13297.5 | 12311.1 | 0.125 | 1000 | 1000 | 0.75926 | 0.74074 | 1578.12 | 9037.1 | -6.3918 | -6.3918 | 54 | 52.5526 | 52.0936 | 53.5411 | 0.0058 | 0.0039147 | 0.0032547 | 0.0051401 | 1 | 50.9311 | 51
6 | 20 | 11 | 5 | 1 | 48 | 55 | 0.0056 | 19.5 | 45.6051 | 46.8768 | 52.1044 | 0 | 77445.5 | -7972.89 | 8000.01 | 8000.01 | 1 | 1 | 1 | 0.0032511 | 0.0030385 | 0.0030385 | -7.5145 | 0.125 | 0 | 0.0033232 | 0.0032511 | 1 | 55.9168 | 0.11197 | 37059.6 | 0 | 0 | 0 | 64.0318 | 0.0015497 | -12214.8 | 11320.6 | 0.125 | 1000 | 1000 | 0.75933 | 0.7408 | 2396.3 | 8342.27 | -6.9941 | -6.9941 | 55 | 52.8013 | 52.1044 | 54.3031 | 0.0056 | 0.003859 | 0.0032498 | 0.0049908 | 1 | 50.9248 | 51
6 | 20 | 12 | 5 | 1 | 49 | 57 | 0.0056 | 20 | 45.6454 | 46.8348 | 52.1029 | 0 | 78322.4 | -7968.94 | 8000.01 | 8000.01 | 1 | 1 | 1 | 0.003251 | 0.0030384 | 0.0030384 | -7.5108 | 0.125 | 0 | 0.003323 | 0.003251 | 1 | 55.9622 | 0.11205 | 37441.2 | 0 | 0 | 0 | 64.5038 | 0.0015505 | -12205.7 | 11323.6 | 0.125 | 1000 | 1000 | 0.7593 | 0.74078 | 4053.2 | 8338.4 | -7.3171 | -7.3171 | 57 | 53.2817 | 52.1029 | 55.8213 | 0.0056 | 0.00386 | 0.0032511 | 0.0049911 | 1 | 50.9285 | 51
6 | 20 | 13 | 5 | 1 | 51 | 59 | 0.0062 | 21 | 46.0355 | 46.8385 | 52.1235 | 0 | 82171.8 | -10098.6 | 8000.01 | 8000.01 | 1 | 1 | 1 | 0.0032535 | 0.0029853 | 0.0029853 | -9.518 | 0.125 | 0 | 0.0033256 | 0.0032535 | 1 | 56.3495 | 0.112 | 46161.4 | 0 | 0 | 0 | 67.9255 | 0.0011084 | -15185.9 | 14082.4 | 0.125 | 1000 | 1000 | 0.75932 | 0.7408 | 5691.03 | 10468.2 | -7.4332 | -7.4332 | 59 | 53.7785 | 52.1235 | 57.345 | 0.0062 | 0.0040154 | 0.003251 | 0.0054356 | 1 | 50.9657 | 51
6 | 20 | 14 | 5 | 1 | 52 | 61 | 0.0063 | 21.5 | 46.2159 | 46.8375 | 52.1476 | 0 | 83368.2 | -10438.7 | 8000.01 | 8000.01 | 1 | 1 | 1 | 0.0032564 | 0.0029792 | 0.0029792 | -9.8385 | 0.125 | 0 | 0.0033285 | 0.0032564 | 1 | 56.499 | 0.11154 | 47949.8 | 0 | 0 | 0 | 68.8899 | 0.0010386 | -15687.1 | 14558.5 | 0.125 | 1000 | 1000 | 0.75948 | 0.74095 | 7321.44 | 10808 | -7.6254 | -7.6254 | 61 | 54.2768 | 52.1476 | 58.8708 | 0.0063 | 0.0040427 | 0.0032535 | 0.0055108 | 1 | 50.9746 | 51
6 | 20 | 15 | 5 | 1 | 52 | 61 | 0.0063 | 21.5 | 46.2327 | 46.8164 | 52.1534 | 0 | 83579.7 | -10426.2 | 8000.01 | 8000.01 | 1 | 1 | 1 | 0.0032571 | 0.0029801 | 0.0029801 | -9.8268 | 0.125 | 0 | 0.0033292 | 0.0032571 | 1 | 56.5093 | 0.11142 | 47923.2 | 0 | 0 | 0 | 68.8908 | 0.0010413 | -15684 | 14555.1 | 0.125 | 1000 | 1000 | 0.75953 | 0.741 | 7315.12 | 10795.4 | -7.839 | -7.839 | 61 | 54.2807 | 52.1534 | 58.8727 | 0.0063 | 0.0040447 | 0.0032564 | 0.0055117 | 1 | 50.9766 | 51
6 | 20 | 16 | 5 | 1 | 52 | 61 | 0.0063 | 21.5 | 46.2367 | 46.7957 | 52.155 | 0 | 83772.5 | -10423.6 | 8000.01 | 8000.01 | 1 | 1 | 1 | 0.0032573 | 0.0029804 | 0.0029804 | -9.8243 | 0.125 | 0 | 0.0033294 | 0.0032573 | 1 | 56.5114 | 0.1114 | 47916.3 | 0 | 0 | 0 | 68.8911 | 0.0010421 | -15683 | 14554.2 | 0.125 | 1000 | 1000 | 0.75953 | 0.741 | 7313.72 | 10792.8 | -8.0166 | -8.0166 | 61 | 54.2819 | 52.155 | 58.8731 | 0.0063 | 0.0040452 | 0.0032571 | 0.0055119 | 1 | 50.9779 | 51
6 | 20 | 17 | 5 | 1 | 52 | 62 | 0.0061 | 21.5 | 46.1382 | 49.8886 | 52.0167 | 0 | 54755.8 | -9739.26 | 8000.01 | 8000.01 | 1 | 1 | 1 | 0.0032404 | 0.0029861 | 0.0029861 | -9.1793 | 0.125 | 0 | 0.0033122 | 0.0032404 | 1 | 56.4114 | 0.11138 | 45083.1 | 0 | 0 | 0 | 67.9649 | 0.0012058 | -14542 | 13505.4 | 0.125 | 1000 | 1000 | 0.75953 | 0.741 | 8254.88 | 10082.7 | 17.6948 | 17.6948 | 62 | 54.4174 | 52.0167 | 59.5994 | 0.0061 | 0.0039936 | 0.0032573 | 0.0053638 | 1 | 50.7001 | 51
6 | 20 | 18 | 5 | 1 | 51 | 61 | 0.0058 | 21 | 45.3501 | 50.0597 | 51.8307 | 0 | 49967.5 | -8742.81 | 8000.01 | 8000.01 | 1 | 1 | 1 | 0.0032184 | 0.0029902 | 0.0029902 | -8.2402 | 0.125 | 0 | 0.0032891 | 0.0032184 | 1 | 55.9235 | 0.11494 | 41018.3 | 0 | 0 | 0 | 66.229 | 0.0013927 | -13085.5 | 12155.3 | 0.125 | 1000 | 1000 | 0.75945 | 0.74092 | 7584.49 | 9081.51 | 20.3737 | 20.3737 | 61 | 54.0364 | 51.8307 | 58.7943 | 0.0058 | 0.0039036 | 0.0032404 | 0.0051369 | 1 | 50.6069 | 51
6 | 20 | 19 | 5 | 1 | 51 | 59 | 0.0062 | 21 | 45.3245 | 50.1562 | 51.7738 | 0 | 50332.4 | -10247.1 | 8000.01 | 8000.01 | 1 | 1 | 1 | 0.0032117 | 0.0029444 | 0.0029444 | -9.6579 | 0.125 | 0 | 0.0032821 | 0.0032117 | 1 | 55.9967 | 0.11619 | 46296.7 | 0 | 0 | 0 | 67.7143 | 0.0010734 | -15243.6 | 14134.2 | 0.125 | 1000 | 1000 | 0.75932 | 0.74078 | 5980.64 | 10584.7 | 21.5572 | 21.5572 | 59 | 53.513 | 51.7738 | 57.2608 | 0.0062 | 0.0039913 | 0.0032184 | 0.0054271 | 1 | 50.5879 | 51
6 | 20 | 20 | 5 | 1 | 50 | 57 | 0.0062 | 20.5 | 45.2262 | 50.2085 | 51.7555 | 0 | 49215.8 | -10270 | 8000.01 | 8000.01 | 1 | 1 | 1 | 0.0032095 | 0.0029416 | 0.0029416 | -9.6796 | 0.125 | 0 | 0.0032799 | 0.0032095 | 1 | 55.9233 | 0.11644 | 45898.3 | 0 | 0 | 0 | 67.2404 | 0.0010661 | -15473 | 14333.5 | 0.125 | 1000 | 1000 | 0.75936 | 0.74081 | 4339.59 | 10607.1 | 22.0988 | 22.0988 | 57 | 53.0175 | 51.7555 | 55.738 | 0.0062 | 0.0039862 | 0.0032117 | 0.0054255 | 1 | 50.5697 | 51
6 | 20 | 21 | 5 | 1 | 47 | 51 | 0.006 | 18.5 | 44.1938 | 50.1542 | 50.9386 | 0 | 40561.6 | 0 | 8000.01 | 8000.01 | 1 | 1 | 1 | 0.0032737 | 0.0032737 | 0.0032737 | 0 | 0.125 | 0 | 0.0032737 | 0.0031132 | 0 | 54.9105 | 0.11669 | 29906.1 | 0 | 0 | 0 | 64.5782 | 0.0032737 | -15023.4 | 13545.1 | 0.125 | 0 | 0 | 0 | 0 | 0 | 0 | 22.0241 | 0 | 0 | 0 | 0 | 0 | 0 | 0 | 0 | 0 | 0 | 50.486 | 51
6 | 20 | 22 | 5 | 1 | 48 | 52 | 0.0063 | 19.5 | 44.9392 | 50.2195 | 51.6875 | 0 | 47890.3 | -10417 | 8000.01 | 8000.01 | 1 | 1 | 1 | 0.0032015 | 0.0029302 | 0.0029302 | -9.818 | 0.125 | 0 | 0.0032719 | 0.0032015 | 1 | 55.7316 | 0.11784 | 45757.1 | 0 | 0 | 0 | 66.5554 | 0.001031 | -16094.9 | 14859.3 | 0.125 | 1000 | 1000 | 0.75895 | 0.7405 | 259.058 | 10754.9 | 22.7014 | 22.7014 | 52 | 51.7628 | 51.6875 | 51.9247 | 0.0063 | 0.0040591 | 0.0032737 | 0.0055147 | 1 | 50.5408 | 51
6 | 20 | 23 | 5 | 1 | 46 | 49 | 0.006 | 18 | 43.9025 | 50.1727 | 50.9087 | 0 | 38035.3 | 0 | 8000.01 | 8000.01 | 1 | 1 | 1 | 0.0032701 | 0.0032701 | 0.0032701 | 0 | 0.125 | 0 | 0.0032701 | 0.0031098 | 0 | 54.6499 | 0.11708 | 29247.9 | 0 | 0 | 0 | 62.6136 | 0.0032701 | -15062.6 | 13552.1 | 0.125 | 0 | 0 | 0 | 0 | 0 | 0 | 22.388 | 0 | 0 | 0 | 0 | 0 | 0 | 0 | 0 | 0 | 0 | 50.4554 | 51
6 | 20 | 24 | 5 | 1 | 45 | 48 | 0.0057 | 17.5 | 43.4394 | 50.1262 | 50.8482 | 0 | 35293.9 | 0 | 8000.01 | 8000.01 | 1 | 1 | 1 | 0.0032629 | 0.0032629 | 0.0032629 | 0 | 0.125 | 0 | 0.0032629 | 0.0031029 | 0 | 54.2627 | 0.11827 | 26849.5 | 0 | 0 | 0 | 60.1375 | 0.0032629 | -13422.1 | 12086.7 | 0.125 | 0 | 0 | 0 | 0 | 0 | 0 | 22.4932 | 0 | 0 | 0 | 0 | 0 | 0 | 0 | 0 | 0 | 0 | 50.4217 | 51
6 | 21 | 1 | 6 | 1 | 45 | 48 | 0.0057 | 17.5 | 43.3708 | 50.1311 | 50.8273 | 0 | 35116.4 | 0 | 8000.01 | 8000.01 | 1 | 1 | 1 | 0.0032603 | 0.0032603 | 0.0032603 | 0 | 0.125 | 0 | 0.0032603 | 0.0031005 | 0 | 54.2268 | 0.11874 | 26877.3 | 0 | 0 | 0 | 60.1501 | 0.0032603 | -13436 | 12099.3 | 0.125 | 0 | 0 | 0 | 0 | 0 | 0 | 22.6951 | 0 | 0 | 0 | 0 | 0 | 0 | 0 | 0 | 0 | 0 | 50.4141 | 51
6 | 21 | 2 | 6 | 1 | 43 | 44 | 0.0057 | 16.5 | 43 | 50.11 | 50.805 | 0 | 30803.9 | 0 | 8000.01 | 8000.01 | 1 | 1 | 1 | 0.0032577 | 0.0032577 | 0.0032577 | 0 | 0.125 | 0 | 0.0032577 | 0.003098 | 0 | 53.7472 | 0.11885 | 25714.9 | 0 | 0 | 0 | 56.1931 | 0.0032577 | -13661 | 12252.1 | 0.125 | 0 | 0 | 0 | 0 | 0 | 0 | 22.6829 | 0 | 0 | 0 | 0 | 0 | 0 | 0 | 0 | 0 | 0 | 50.3771 | 51
6 | 21 | 3 | 6 | 1 | 44 | 45 | 0.0059 | 17 | 43.0463 | 50.1261 | 50.7898 | 0 | 32765.7 | 0 | 8000.01 | 8000.01 | 1 | 1 | 1 | 0.0032558 | 0.0032558 | 0.0032558 | 0 | 0.125 | 0 | 0.0032558 | 0.0030962 | 0 | 53.9449 | 0.11937 | 27453 | 0 | 0 | 0 | 58.2089 | 0.0032558 | -14804.5 | 13275.5 | 0.125 | 0 | 0 | 0 | 0 | 0 | 0 | 22.9401 | 0 | 0 | 0 | 0 | 0 | 0 | 0 | 0 | 0 | 0 | 50.3847 | 51
6 | 21 | 4 | 6 | 1 | 43 | 45 | 0.0055 | 16.5 | 43 | 50.1303 | 50.7855 | 0 | 30475.8 | 0 | 8000.01 | 8000.01 | 1 | 1 | 1 | 0.0032553 | 0.0032553 | 0.0032553 | 0 | 0.125 | 0 | 0.0032553 | 0.0030957 | 0 | 53.7122 | 0.11926 | 24510.4 | 0 | 0 | 0 | 56.1858 | 0.0032553 | -12527.8 | 11260.6 | 0.125 | 0 | 0 | 0 | 0 | 0 | 0 | 22.9936 | 0 | 0 | 0 | 0 | 0 | 0 | 0 | 0 | 0 | 0 | 50.3682 | 51
6 | 21 | 5 | 6 | 1 | 43 | 44 | 0.0057 | 16.5 | 43 | 50.1374 | 50.7752 | 0 | 30368.1 | 0 | 8000.01 | 8000.01 | 1 | 1 | 1 | 0.0032541 | 0.0032541 | 0.0032541 | 0 | 0.125 | 0 | 0.0032541 | 0.0030946 | 0 | 53.6957 | 0.1195 | 25752.6 | 0 | 0 | 0 | 56.211 | 0.0032541 | -13681 | 12270.2 | 0.125 | 0 | 0 | 0 | 0 | 0 | 0 | 23.1337 | 0 | 0 | 0 | 0 | 0 | 0 | 0 | 0 | 0 | 0 | 50.3644 | 51
6 | 21 | 6 | 6 | 1 | 46 | 48 | 0.0062 | 18 | 43.5562 | 50.2071 | 50.7981 | 0 | 37041.6 | 0 | 8000.01 | 8000.01 | 1 | 1 | 1 | 0.0032568 | 0.0032568 | 0.0032568 | 0 | 0.125 | 0 | 0.0032568 | 0.0030972 | 0 | 54.4697 | 0.11955 | 30398.8 | 0 | 0 | 0 | 62.7041 | 0.0032568 | -16275 | 14611.5 | 0.125 | 0 | 0 | 0 | 0 | 0 | 0 | 23.5315 | 0 | 0 | 0 | 0 | 0 | 0 | 0 | 0 | 0 | 0 | 50.4139 | 51
6 | 21 | 7 | 6 | 1 | 49 | 52 | 0.0068 | 20 | 45.0774 | 50.3593 | 51.6431 | 0 | 49040 | -12260.7 | 8000.01 | 8000.01 | 1 | 1 | 1 | 0.0031962 | 0.0028771 | 0.0028771 | -11.5558 | 0.125 | 0 | 0.0032666 | 0.0031962 | 1 | 55.9485 | 0.11885 | 52203.1 | 0 | 0 | 0 | 69.0174 | 0.00064343 | -18814.3 | 17356.1 | 0.125 | 1000 | 1000 | 0.75882 | 0.74035 | 296.022 | 12598.8 | 24.1434 | 24.1434 | 52 | 51.7291 | 51.6431 | 51.9139 | 0.0068 | 0.0041768 | 0.0032568 | 0.00588 | 1 | 50.5258 | 51
6 | 21 | 8 | 6 | 1 | 50 | 58 | 0.0059 | 20.5 | 44.9433 | 50.3878 | 51.6939 | 0 | 45818.7 | -9260.82 | 8000.01 | 8000.01 | 1 | 1 | 1 | 0.0032022 | 0.0029606 | 0.0029606 | -8.7284 | 0.125 | 0 | 0.0032725 | 0.0032022 | 1 | 55.714 | 0.11729 | 42214.3 | 0 | 0 | 0 | 65.9878 | 0.0012695 | -13897.2 | 12890.7 | 0.125 | 1000 | 1000 | 0.75938 | 0.74081 | 5217.6 | 9597.26 | 23.9625 | 23.9625 | 58 | 53.2113 | 51.6939 | 56.4827 | 0.0059 | 0.003897 | 0.0031962 | 0.0051992 | 1 | 50.5085 | 51
6 | 21 | 9 | 6 | 1 | 51 | 61 | 0.0058 | 21 | 44.935 | 50.3834 | 51.6845 | 0 | 46030.1 | -8887.59 | 8000.01 | 8000.01 | 1 | 1 | 1 | 0.0032011 | 0.0029694 | 0.0029694 | -8.3766 | 0.125 | 0 | 0.0032714 | 0.0032011 | 1 | 55.7192 | 0.11753 | 41445.6 | 0 | 0 | 0 | 66.2029 | 0.0013472 | -13174 | 12241.1 | 0.125 | 1000 | 1000 | 0.75926 | 0.74071 | 7711.44 | 9224.39 | 24.0048 | 24.0048 | 61 | 53.9271 | 51.6845 | 58.7574 | 0.0058 | 0.0038758 | 0.0032022 | 0.0051264 | 1 | 50.5084 | 51
6 | 21 | 10 | 6 | 1 | 54 | 63 | 0.007 | 22.5 | 45.5294 | 50.4384 | 51.7073 | 0 | 51242.2 | -11852 | 8000.01 | 8000.01 | 1 | 1 | 1 | 0.0032038 | 0.0028948 | 0.0028948 | -11.1706 | 0.125 | 0 | 0.0032741 | 0.0032038 | 1 | 56.3139 | 0.11753 | 53754.4 | 0 | 0 | 0 | 71.2629 | 0.00073139 | -18079.3 | 16758.6 | 0.125 | 1000 | 1000 | 0.75927 | 0.74072 | 9347.96 | 13489 | 24.2846 | 24.2846 | 63 | 54.4258 | 51.7073 | 60.2815 | 0.007 | 0.0041861 | 0.0032011 | 0.006015 | 1 | 50.554 | 51
6 | 21 | 11 | 6 | 1 | 52 | 63 | 0.0058 | 21.5 | 45.0811 | 50.4197 | 51.7123 | 0 | 46411.8 | -8874.54 | 8000.01 | 8000.01 | 1 | 1 | 1 | 0.0032044 | 0.0029727 | 0.0029727 | -8.3643 | 0.125 | 0 | 0.0032746 | 0.0032044 | 1 | 55.8258 | 0.1169 | 41854.7 | 0 | 0 | 0 | 66.6759 | 0.001351 | -13145.3 | 12227.9 | 0.125 | 1000 | 1000 | 0.7595 | 0.74094 | 9334.72 | 9210.65 | 24.0774 | 24.0774 | 63 | 54.4269 | 51.7123 | 60.2853 | 0.0058 | 0.0038764 | 0.0032038 | 0.0051274 | 1 | 50.5154 | 51
6 | 21 | 12 | 6 | 1 | 54 | 65 | 0.0065 | 22.5 | 45.4633 | 50.4435 | 51.7074 | 0 | 50454.9 | -11363.5 | 8000.01 | 8000.01 | 1 | 1 | 1 | 0.0032038 | 0.0029075 | 0.0029075 | -10.7102 | 0.125 | 0 | 0.0032741 | 0.0032038 | 1 | 56.2414 | 0.11743 | 52029.2 | 0 | 0 | 0 | 70.5859 | 0.00083289 | -16604.4 | 15433 | 0.125 | 1000 | 1000 | 0.7593 | 0.74075 | 11002.1 | 11700.4 | 24.3214 | 24.3214 | 65 | 54.9069 | 51.7074 | 61.8005 | 0.0065 | 0.0040588 | 0.0032044 | 0.0056456 | 1 | 50.5468 | 51
6 | 21 | 13 | 6 | 1 | 53 | 64 | 0.0062 | 22 | 45.3236 | 50.447 | 51.7173 | 0 | 48611.7 | -10294.6 | 8000.01 | 8000.01 | 1 | 1 | 1 | 0.003205 | 0.0029363 | 0.0029363 | -9.7027 | 0.125 | 0 | 0.0032752 | 0.003205 | 1 | 56.075 | 0.117 | 47696.7 | 0 | 0 | 0 | 68.8753 | 0.0010553 | -15245.9 | 14174.3 | 0.125 | 1000 | 1000 | 0.75947 | 0.74091 | 10158.9 | 10630.8 | 24.2641 | 24.2641 | 64 | 54.6716 | 51.7173 | 61.0457 | 0.0062 | 0.0039801 | 0.0032038 | 0.0054237 | 1 | 50.533 | 51
6 | 21 | 14 | 6 | 1 | 52 | 63 | 0.0058 | 21.5 | 45.0068 | 50.4211 | 51.7022 | 0 | 46175.7 | -8851.65 | 8000.01 | 8000.01 | 1 | 1 | 1 | 0.0032142 | 0.0029824 | 0.0029824 | -8.3427 | 0.125 | 0 | 0.0032844 | 0.0032142 | 1 | 55.8068 | 0.11719 | 41685.4 | 0 | 0 | 0 | 66.6152 | 0.0013602 | -13094.7 | 12180.3 | 0.125 | 1000 | 1000 | 0.76002 | 0.7415 | 9322.96 | 9186.58 | 24.1104 | 24.1104 | 63 | 54.4134 | 51.7022 | 60.2888 | 0.0058 | 0.0038758 | 0.003205 | 0.0051292 | 1 | 50.5094 | 51
6 | 21 | 15 | 6 | 1 | 52 | 63 | 0.0059 | 21.5 | 45.0167 | 50.4198 | 51.6902 | 0 | 46641.4 | -9176.22 | 8000.01 | 8000.01 | 1 | 1 | 1 | 0.0032128 | 0.0029726 | 0.0029726 | -8.6486 | 0.125 | 0 | 0.003283 | 0.0032128 | 1 | 55.8384 | 0.11752 | 43059.8 | 0 | 0 | 0 | 67.1062 | 0.0012917 | -13630.9 | 12673.8 | 0.125 | 1000 | 1000 | 0.75992 | 0.74141 | 9336.89 | 9511.45 | 24.1935 | 24.1935 | 63 | 54.4055 | 51.6902 | 60.2847 | 0.0059 | 0.0039087 | 0.0032142 | 0.0052055 | 1 | 50.5104 | 51
6 | 21 | 16 | 6 | 1 | 53 | 63 | 0.0064 | 22 | 45.3068 | 50.4499 | 51.7016 | 0 | 49136.4 | -10951.2 | 8000.01 | 8000.01 | 1 | 1 | 1 | 0.0032141 | 0.0029275 | 0.0029275 | -10.3216 | 0.125 | 0 | 0.0032843 | 0.0032141 | 1 | 56.1284 | 0.1175 | 49937.3 | 0 | 0 | 0 | 69.5651 | 0.00092125 | -16264.6 | 15103.6 | 0.125 | 1000 | 1000 | 0.75994 | 0.74142 | 9326.76 | 11286.5 | 24.3533 | 24.3533 | 63 | 54.4139 | 51.7016 | 60.2877 | 0.0064 | 0.0040369 | 0.0032128 | 0.0055759 | 1 | 50.5321 | 51
6 | 21 | 17 | 6 | 1 | 52 | 62 | 0.0061 | 21.5 | 45.1488 | 50.4475 | 51.706 | 0 | 47318.5 | -9880.37 | 8000.01 | 8000.01 | 1 | 1 | 1 | 0.0032146 | 0.0029559 | 0.0029559 | -9.3123 | 0.125 | 0 | 0.0032848 | 0.0032146 | 1 | 55.9516 | 0.11721 | 45598.4 | 0 | 0 | 0 | 67.8554 | 0.0011448 | -14682.5 | 13637.6 | 0.125 | 1000 | 1000 | 0.76005 | 0.74153 | 8493.61 | 10215.2 | 24.2926 | 24.2926 | 62 | 54.176 | 51.706 | 59.53 | 0.0061 | 0.00396 | 0.0032141 | 0.0053541 | 1 | 50.5177 | 51
6 | 21 | 18 | 6 | 1 | 52 | 62 | 0.0061 | 21.5 | 45.1203 | 50.4436 | 51.6972 | 0 | 47294.4 | -9881.04 | 8000.01 | 8000.01 | 1 | 1 | 1 | 0.0032136 | 0.002955 | 0.002955 | -9.313 | 0.125 | 0 | 0.0032838 | 0.0032136 | 1 | 55.9357 | 0.1174 | 45603.5 | 0 | 0 | 0 | 67.8547 | 0.0011444 | -14688.1 | 13642.5 | 0.125 | 1000 | 1000 | 0.75997 | 0.74146 | 8503.47 | 10216.1 | 24.3296 | 24.3296 | 62 | 54.1702 | 51.6972 | 59.5271 | 0.0061 | 0.0039606 | 0.0032146 | 0.005354 | 1 | 50.5155 | 51
6 | 21 | 19 | 6 | 1 | 51 | 60 | 0.006 | 21 | 45.003 | 50.437 | 51.6912 | 0 | 46262.2 | -9530.82 | 8000.01 | 8000.01 | 1 | 1 | 1 | 0.0032129 | 0.0029634 | 0.0029634 | -8.9829 | 0.125 | 0 | 0.0032831 | 0.0032129 | 1 | 55.8207 | 0.11743 | 43770.8 | 0 | 0 | 0 | 66.8934 | 0.0012171 | -14175.9 | 13156.4 | 0.125 | 1000 | 1000 | 0.75997 | 0.74145 | 6857.84 | 9865.84 | 24.319 | 24.319 | 60 | 53.6855 | 51.6912 | 58.0057 | 0.006 | 0.003934 | 0.0032136 | 0.0052796 | 1 | 50.5056 | 51
6 | 21 | 20 | 6 | 1 | 50 | 58 | 0.0059 | 20.5 | 44.9019 | 50.4278 | 51.6771 | 0 | 45345.8 | -9203.43 | 8000.01 | 8000.01 | 1 | 1 | 1 | 0.0032002 | 0.0029602 | 0.0029602 | -8.6743 | 0.125 | 0 | 0.0032705 | 0.0032002 | 1 | 55.6919 | 0.11757 | 42128.8 | 0 | 0 | 0 | 65.9879 | 0.00128 | -13911 | 12900.5 | 0.125 | 1000 | 1000 | 0.75931 | 0.74076 | 5233.22 | 9539.98 | 24.4073 | 24.4073 | 58 | 53.199 | 51.6771 | 56.4781 | 0.0059 | 0.0039095 | 0.0032129 | 0.0052034 | 1 | 50.496 | 51
6 | 21 | 21 | 6 | 1 | 50 | 55 | 0.0066 | 20.5 | 45.205 | 50.454 | 51.6838 | 0 | 48166.8 | -11735.6 | 8000.01 | 8000.01 | 1 | 1 | 1 | 0.003201 | 0.002895 | 0.002895 | -11.0609 | 0.125 | 0 | 0.0032713 | 0.003201 | 1 | 56.0036 | 0.1177 | 50800.8 | 0 | 0 | 0 | 68.7307 | 0.00075308 | -17679.7 | 16348.8 | 0.125 | 1000 | 1000 | 0.75926 | 0.74071 | 2745.26 | 12072.5 | 24.5751 | 24.5751 | 55 | 52.4821 | 51.6838 | 54.2016 | 0.0066 | 0.0040818 | 0.0032002 | 0.0057185 | 1 | 50.5196 | 51
6 | 21 | 22 | 6 | 1 | 50 | 54 | 0.0068 | 20.5 | 45.3399 | 50.476 | 51.7008 | 0 | 48915.5 | -12437.9 | 8000.01 | 8000.01 | 1 | 1 | 1 | 0.003203 | 0.0028786 | 0.0028786 | -11.7228 | 0.125 | 0 | 0.0032733 | 0.003203 | 1 | 56.1181 | 0.11738 | 53055.6 | 0 | 0 | 0 | 69.4871 | 0.00060712 | -18752.8 | 17326.6 | 0.125 | 1000 | 1000 | 0.75938 | 0.74082 | 1902.31 | 12774.5 | 24.6197 | 24.6197 | 54 | 52.2541 | 51.7008 | 53.4468 | 0.0068 | 0.0041338 | 0.003201 | 0.0058672 | 1 | 50.5285 | 51
6 | 21 | 23 | 6 | 1 | 47 | 49 | 0.0065 | 19 | 44.1678 | 50.3818 | 50.8929 | 0 | 38860.9 | 0 | 8000.01 | 8000.01 | 1 | 1 | 1 | 0.0032682 | 0.0032682 | 0.0032682 | 0 | 0.125 | 0 | 0.0032682 | 0.003108 | 0 | 54.9378 | 0.11725 | 32503.7 | 0 | 0 | 0 | 65.1652 | 0.0032682 | -17902 | 16060.3 | 0.125 | 0 | 0 | 0 | 0 | 0 | 0 | 24.1551 | 0 | 0 | 0 | 0 | 0 | 0 | 0 | 0 | 0 | 0 | 50.4354 | 51
6 | 21 | 24 | 6 | 1 | 46 | 48 | 0.0062 | 18 | 43.691 | 50.3172 | 50.829 | 0 | 36251 | 0 | 8000.01 | 8000.01 | 1 | 1 | 1 | 0.0032606 | 0.0032606 | 0.0032606 | 0 | 0.125 | 0 | 0.0032606 | 0.0031007 | 0 | 54.5447 | 0.11855 | 30360.4 | 0 | 0 | 0 | 62.6855 | 0.0032606 | -16254.5 | 14592.9 | 0.125 | 0 | 0 | 0 | 0 | 0 | 0 | 24.1421 | 0 | 0 | 0 | 0 | 0 | 0 | 0 | 0 | 0 | 0 | 50.4028 | 51
6 | 22 | 1 | 7 | 1 | 45 | 47 | 0.006 | 17.5 | 43.3871 | 50.2903 | 50.8007 | 0 | 34107.2 | 0 | 8000.01 | 8000.01 | 1 | 1 | 1 | 0.0032571 | 0.0032571 | 0.0032571 | 0 | 0.125 | 0 | 0.0032571 | 0.0030975 | 0 | 54.2722 | 0.11901 | 28736.7 | 0 | 0 | 0 | 60.6946 | 0.0032571 | -15152.3 | 13605.9 | 0.125 | 0 | 0 | 0 | 0 | 0 | 0 | 24.1409 | 0 | 0 | 0 | 0 | 0 | 0 | 0 | 0 | 0 | 0 | 50.3794 | 51
6 | 22 | 2 | 7 | 1 | 45 | 47 | 0.006 | 17.5 | 43.3398 | 50.2868 | 50.7869 | 0 | 34048.8 | 0 | 8000.01 | 8000.01 | 1 | 1 | 1 | 0.0032555 | 0.0032555 | 0.0032555 | 0 | 0.125 | 0 | 0.0032555 | 0.0030959 | 0 | 54.2475 | 0.11934 | 28754.2 | 0 | 0 | 0 | 60.703 | 0.0032555 | -15161.5 | 13614.2 | 0.125 | 0 | 0 | 0 | 0 | 0 | 0 | 24.2223 | 0 | 0 | 0 | 0 | 0 | 0 | 0 | 0 | 0 | 0 | 50.3755 | 51
6 | 22 | 3 | 7 | 1 | 45 | 48 | 0.0057 | 17.5 | 43.2682 | 50.286 | 50.7815 | 0 | 33441 | 0 | 8000.01 | 8000.01 | 1 | 1 | 1 | 0.0032548 | 0.0032548 | 0.0032548 | 0 | 0.125 | 0 | 0.0032548 | 0.0030953 | 0 | 54.1804 | 0.1194 | 26937.9 | 0 | 0 | 0 | 60.1775 | 0.0032548 | -13466.3 | 12126.7 | 0.125 | 0 | 0 | 0 | 0 | 0 | 0 | 24.2536 | 0 | 0 | 0 | 0 | 0 | 0 | 0 | 0 | 0 | 0 | 50.3687 | 51
6 | 22 | 4 | 7 | 1 | 47 | 48 | 0.0067 | 19 | 43.8616 | 50.3381 | 50.8005 | 0 | 38679.1 | 0 | 8000.01 | 8000.01 | 1 | 1 | 1 | 0.0032571 | 0.0032571 | 0.0032571 | 0 | 0.125 | 0 | 0.0032571 | 0.0030975 | 0 | 54.7806 | 0.11949 | 33469.4 | 0 | 0 | 0 | 65.2485 | 0.0032571 | -19108.6 | 17109.9 | 0.125 | 0 | 0 | 0 | 0 | 0 | 0 | 24.5401 | 0 | 0 | 0 | 0 | 0 | 0 | 0 | 0 | 0 | 0 | 50.4137 | 51
6 | 22 | 5 | 7 | 1 | 48 | 49 | 0.007 | 19.5 | 44.2475 | 50.3871 | 50.837 | 0 | 41235.8 | 0 | 8000.01 | 8000.01 | 1 | 1 | 1 | 0.0032615 | 0.0032615 | 0.0032615 | 0 | 0.125 | 0 | 0.0032615 | 0.0031016 | 0 | 55.1257 | 0.11885 | 35429.3 | 0 | 0 | 0 | 67.7495 | 0.0032615 | -20782.8 | 18597.8 | 0.125 | 0 | 0 | 0 | 0 | 0 | 0 | 24.6492 | 0 | 0 | 0 | 0 | 0 | 0 | 0 | 0 | 0 | 0 | 50.4405 | 51
6 | 22 | 6 | 7 | 1 | 49 | 51 | 0.007 | 20 | 44.5334 | 50.4193 | 50.8611 | 0 | 43272.1 | 0 | 8000.01 | 8000.01 | 1 | 1 | 1 | 0.0032644 | 0.0032644 | 0.0032644 | 0 | 0.125 | 0 | 0.0032644 | 0.0031044 | 0 | 55.3865 | 0.11848 | 36083.7 | 0 | 0 | 0 | 69.7176 | 0.0032644 | -20747.4 | 18598.3 | 0.125 | 0 | 0 | 0 | 0 | 0 | 0 | 24.7225 | 0 | 0 | 0 | 0 | 0 | 0 | 0 | 0 | 0 | 0 | 50.4614 | 51
6 | 22 | 7 | 7 | 1 | 53 | 57 | 0.0077 | 22 | 45.4697 | 50.5021 | 51.6685 | 0 | 50597 | -12158.8 | 8000.01 | 8000.01 | 1 | 1 | 1 | 0.0031883 | 0.0028724 | 0.0028724 | -11.4598 | 0.125 | 0 | 0.0032587 | 0.0031883 | 1 | 56.2669 | 0.11818 | 54355.5 | 0 | 0 | 0 | 71.3616 | 0.0006607 | -20039.2 | 18470.7 | 0.125 | 1000 | 1000 | 0.75853 | 0.74005 | 4426.81 | 15790.4 | 25.1344 | 25.1344 | 57 | 52.9559 | 51.6685 | 55.7126 | 0.0077 | 0.0044174 | 0.0032644 | 0.006547 | 1 | 50.5329 | 51
6 | 22 | 8 | 7 | 1 | 52 | 62 | 0.006 | 21.5 | 45.154 | 50.4961 | 51.6923 | 0 | 46561.3 | -9663.5 | 8000.01 | 8000.01 | 1 | 1 | 1 | 0.0031911 | 0.0029397 | 0.0029397 | -9.1079 | 0.125 | 0 | 0.0032614 | 0.0031911 | 1 | 55.8864 | 0.11719 | 44740.2 | 0 | 0 | 0 | 67.4762 | 0.00118 | -14272.6 | 13264.6 | 0.125 | 1000 | 1000 | 0.75887 | 0.74027 | 8546.59 | 10001 | 24.8883 | 24.8883 | 62 | 54.1778 | 51.6923 | 59.5145 | 0.006 | 0.0039186 | 0.0031883 | 0.0052697 | 1 | 50.5047 | 51
6 | 22 | 9 | 7 | 1 | 54 | 65 | 0.0065 | 22.5 | 45.471 | 50.5108 | 51.691 | 0 | 49905.5 | -11438.2 | 8000.01 | 8000.01 | 1 | 1 | 1 | 0.003191 | 0.0028937 | 0.0028937 | -10.7806 | 0.125 | 0 | 0.0032613 | 0.003191 | 1 | 56.2268 | 0.11758 | 52313.9 | 0 | 0 | 0 | 70.6419 | 0.00081233 | -16896.6 | 15707 | 0.125 | 1000 | 1000 | 0.75871 | 0.74012 | 11042.8 | 11776.3 | 25.031 | 25.031 | 65 | 54.9023 | 51.691 | 61.7886 | 0.0065 | 0.004051 | 0.0031911 | 0.0056401 | 1 | 50.5323 | 51
6 | 22 | 10 | 7 | 1 | 56 | 69 | 0.0067 | 24 | 45.6473 | 50.534 | 51.7121 | 0 | 50984.4 | -11272.7 | 8000.01 | 8000.01 | 1 | 1 | 1 | 0.0031935 | 0.0029002 | 0.0029002 | -10.6246 | 0.125 | 0 | 0.0032638 | 0.0031935 | 1 | 56.379 | 0.1172 | 53159.2 | 0 | 0 | 0 | 71.684 | 0.00084762 | -16736.9 | 15578.3 | 0.125 | 1000 | 1000 | 0.75885 | 0.74025 | 14335.8 | 12482.3 | 25.0552 | 25.0552 | 69 | 55.8811 | 51.7121 | 64.831 | 0.0067 | 0.0041024 | 0.003191 | 0.0057885 | 1 | 50.5451 | 51
6 | 22 | 11 | 7 | 1 | 56 | 70 | 0.0065 | 24 | 45.6659 | 50.5381 | 51.7194 | 0 | 50931.3 | -11234.4 | 8000.01 | 8000.01 | 1 | 1 | 1 | 0.0031943 | 0.002902 | 0.002902 | -10.5885 | 0.125 | 0 | 0.0032646 | 0.0031943 | 1 | 56.3856 | 0.11703 | 53058.7 | 0 | 0 | 0 | 71.626 | 0.00085574 | -16413.8 | 15298.4 | 0.125 | 1000 | 1000 | 0.7589 | 0.74031 | 15155.6 | 11759.4 | 25.0317 | 25.0317 | 70 | 56.1268 | 51.7194 | 65.5926 | 0.0065 | 0.0040521 | 0.0031935 | 0.0056413 | 1 | 50.5463 | 51
6 | 22 | 12 | 7 | 1 | 58 | 73 | 0.007 | 25 | 45.7648 | 50.5455 | 51.7241 | 0 | 51803.9 | -10695 | 8000.01 | 8000.01 | 1 | 1 | 1 | 0.0031949 | 0.0029166 | 0.0029166 | -10.0801 | 0.125 | 0 | 0.0032652 | 0.0031949 | 1 | 56.4831 | 0.11701 | 52761.5 | 0 | 0 | 0 | 72.451 | 0.00096857 | -16521.7 | 15388 | 0.125 | 1000 | 1000 | 0.7589 | 0.74031 | 17638.9 | 13534.5 | 25.0584 | 25.0584 | 73 | 56.8537 | 51.7241 | 67.8704 | 0.007 | 0.0041826 | 0.0031943 | 0.0060117 | 1 | 50.5545 | 51
6 | 22 | 13 | 7 | 1 | 58 | 73 | 0.007 | 25 | 45.7809 | 50.5487 | 51.7289 | 0 | 51807.9 | -10693.6 | 8000.01 | 8000.01 | 1 | 1 | 1 | 0.0031954 | 0.0029171 | 0.0029171 | -10.0788 | 0.125 | 0 | 0.0032657 | 0.0031954 | 1 | 56.4919 | 0.1169 | 52760.3 | 0 | 0 | 0 | 72.4533 | 0.00096893 | -16521 | 15387.4 | 0.125 | 1000 | 1000 | 0.75894 | 0.74035 | 17632.1 | 13530.2 | 25.0461 | 25.0461 | 73 | 56.8566 | 51.7289 | 67.8724 | 0.007 | 0.0041829 | 0.0031949 | 0.006012 | 1 | 50.5555 | 51
6 | 22 | 14 | 7 | 1 | 59 | 75 | 0.0071 | 26 | 45.822 | 50.5516 | 51.7312 | 0 | 52163.4 | -10426.4 | 8000.01 | 8000.01 | 1 | 1 | 1 | 0.0031957 | 0.0029244 | 0.0029244 | -9.827 | 0.125 | 0 | 0.003266 | 0.0031957 | 1 | 56.5318 | 0.11688 | 52562.4 | 0 | 0 | 0 | 72.7867 | 0.0010248 | -16138.3 | 15039.4 | 0.125 | 1000 | 1000 | 0.75894 | 0.74036 | 19287.9 | 13883.7 | 25.0538 | 25.0538 | 75 | 57.3404 | 51.7312 | 69.3908 | 0.0071 | 0.0042092 | 0.0031954 | 0.0060862 | 1 | 50.559 | 51
6 | 22 | 15 | 7 | 1 | 58 | 74 | 0.0067 | 25 | 45.7716 | 50.5478 | 51.7309 | 0 | 51656 | -10697.5 | 8000.01 | 8000.01 | 1 | 1 | 1 | 0.0031957 | 0.0029172 | 0.0029172 | -10.0825 | 0.125 | 0 | 0.003266 | 0.0031957 | 1 | 56.4783 | 0.11684 | 52661.3 | 0 | 0 | 0 | 72.2971 | 0.0009681 | -15876.2 | 14814.4 | 0.125 | 1000 | 1000 | 0.75896 | 0.74038 | 18458.1 | 12459.5 | 25.0239 | 25.0239 | 74 | 57.0988 | 51.7309 | 68.6322 | 0.0067 | 0.0041055 | 0.0031957 | 0.0057902 | 1 | 50.5548 | 51
6 | 22 | 16 | 7 | 1 | 59 | 75 | 0.0071 | 26 | 45.8208 | 50.5502 | 51.7308 | 0 | 52175.2 | -10426.3 | 8000.01 | 8000.01 | 1 | 1 | 1 | 0.0031957 | 0.0029243 | 0.0029243 | -9.8269 | 0.125 | 0 | 0.003266 | 0.0031957 | 1 | 56.5311 | 0.11689 | 52562.5 | 0 | 0 | 0 | 72.7873 | 0.0010248 | -16139.1 | 15040.1 | 0.125 | 1000 | 1000 | 0.75893 | 0.74035 | 19288.7 | 13883.2 | 25.0452 | 25.0452 | 75 | 57.3403 | 51.7308 | 69.3906 | 0.0071 | 0.0042094 | 0.0031957 | 0.0060862 | 1 | 50.5591 | 51
6 | 22 | 17 | 7 | 1 | 60 | 76 | 0.0075 | 26.5 | 45.8594 | 50.5559 | 51.7392 | 0 | 52589.9 | -10184.1 | 8000.01 | 8000.01 | 1 | 1 | 1 | 0.0032076 | 0.0029416 | 0.0029416 | -9.5986 | 0.125 | 0 | 0.0032778 | 0.0032076 | 1 | 56.6025 | 0.11683 | 52467.7 | 0 | 0 | 0 | 73.2622 | 0.0010797 | -16396 | 15260.7 | 0.125 | 1000 | 1000 | 0.75958 | 0.74103 | 20057.2 | 15265.7 | 24.9717 | 24.9717 | 76 | 57.5721 | 51.7392 | 70.1671 | 0.0075 | 0.0043104 | 0.0031957 | 0.0063853 | 1 | 50.5633 | 51
6 | 22 | 18 | 7 | 1 | 60 | 75 | 0.0078 | 26.5 | 45.8896 | 50.5593 | 51.7427 | 0 | 52787.7 | -10164.9 | 8000.01 | 8000.01 | 1 | 1 | 1 | 0.003208 | 0.0029425 | 0.0029425 | -9.5805 | 0.125 | 0 | 0.0032782 | 0.003208 | 1 | 56.6292 | 0.11678 | 52565.2 | 0 | 0 | 0 | 73.4525 | 0.0010838 | -16846.7 | 15650.6 | 0.125 | 1000 | 1000 | 0.7596 | 0.74106 | 19225.5 | 16285.3 | 24.9722 | 24.9722 | 75 | 57.3337 | 51.7427 | 69.409 | 0.0078 | 0.0043967 | 0.0032076 | 0.0066108 | 1 | 50.5657 | 51
6 | 22 | 19 | 7 | 1 | 59 | 73 | 0.0076 | 26 | 45.845 | 50.5557 | 51.7421 | 0 | 52353.6 | -10468.5 | 8000.01 | 8000.01 | 1 | 1 | 1 | 0.0032079 | 0.0029345 | 0.0029345 | -9.8666 | 0.125 | 0 | 0.0032781 | 0.0032079 | 1 | 56.5824 | 0.11675 | 52762 | 0 | 0 | 0 | 73.0306 | 0.0010201 | -16907.3 | 15705.1 | 0.125 | 1000 | 1000 | 0.75961 | 0.74107 | 17572 | 15574 | 24.9463 | 24.9463 | 73 | 56.8523 | 51.7421 | 67.8898 | 0.0076 | 0.0043452 | 0.003208 | 0.0064628 | 1 | 50.5621 | 51
6 | 22 | 20 | 7 | 1 | 58 | 67 | 0.0084 | 25 | 45.8412 | 50.5537 | 51.7402 | 0 | 52388.1 | -10831.3 | 8000.01 | 8000.01 | 1 | 1 | 1 | 0.0032077 | 0.0029248 | 0.0029248 | -10.2085 | 0.125 | 0 | 0.0032779 | 0.0032077 | 1 | 56.5816 | 0.11679 | 53352.4 | 0 | 0 | 0 | 73.0563 | 0.00094436 | -18705.9 | 17278.5 | 0.125 | 1000 | 1000 | 0.75959 | 0.74105 | 12614.9 | 18412.6 | 24.9459 | 24.9459 | 67 | 55.4088 | 51.7402 | 63.3314 | 0.0084 | 0.0045524 | 0.0032079 | 0.0070555 | 1 | 50.562 | 51
6 | 22 | 21 | 7 | 1 | 56 | 64 | 0.0078 | 24 | 45.7609 | 50.5455 | 51.7323 | 0 | 51530.2 | -11383.3 | 8000.01 | 8000.01 | 1 | 1 | 1 | 0.0031959 | 0.0028995 | 0.0028995 | -10.7289 | 0.125 | 0 | 0.0032661 | 0.0031959 | 1 | 56.4651 | 0.11679 | 53646.7 | 0 | 0 | 0 | 72.1561 | 0.00082523 | -18762.9 | 17346.8 | 0.125 | 1000 | 1000 | 0.75897 | 0.74039 | 10167.5 | 16326.8 | 24.9935 | 24.9935 | 64 | 54.6892 | 51.7323 | 61.0432 | 0.0078 | 0.0043999 | 0.0032077 | 0.0066078 | 1 | 50.5543 | 51
6 | 22 | 22 | 7 | 1 | 54 | 61 | 0.0074 | 22.5 | 45.6573 | 50.5342 | 51.7242 | 0 | 50743.8 | -11897.2 | 8000.01 | 8000.01 | 1 | 1 | 1 | 0.0031949 | 0.0028853 | 0.0028853 | -11.2132 | 0.125 | 0 | 0.0032652 | 0.0031949 | 1 | 56.368 | 0.1169 | 53944.7 | 0 | 0 | 0 | 71.3946 | 0.00071796 | -18724 | 17316.6 | 0.125 | 1000 | 1000 | 0.75893 | 0.74034 | 7689.26 | 14950 | 24.965 | 24.965 | 61 | 53.9603 | 51.7242 | 58.7639 | 0.0074 | 0.0042875 | 0.0031959 | 0.0063083 | 1 | 50.5463 | 51
6 | 22 | 23 | 7 | 1 | 56 | 61 | 0.0085 | 24 | 45.7606 | 50.5408 | 51.7243 | 0 | 51807.1 | -11464.1 | 8000.01 | 8000.01 | 1 | 1 | 1 | 0.0031949 | 0.0028966 | 0.0028966 | -10.805 | 0.125 | 0 | 0.0032652 | 0.0031949 | 1 | 56.4785 | 0.11701 | 53944.6 | 0 | 0 | 0 | 72.4124 | 0.00080868 | -19826.9 | 18267.3 | 0.125 | 1000 | 1000 | 0.75889 | 0.7403 | 7690.33 | 18868.1 | 25.0203 | 25.0203 | 61 | 53.9607 | 51.7243 | 58.7636 | 0.0085 | 0.0045727 | 0.0031949 | 0.0071222 | 1 | 50.5549 | 51
6 | 22 | 24 | 7 | 1 | 53 | 57 | 0.0077 | 22 | 45.6348 | 50.5333 | 51.7235 | 0 | 50525.2 | -12233.3 | 8000.01 | 8000.01 | 1 | 1 | 1 | 0.0031948 | 0.0028764 | 0.0028764 | -11.53 | 0.125 | 0 | 0.0032651 | 0.0031948 | 1 | 56.3452 | 0.11689 | 54339.3 | 0 | 0 | 0 | 71.1929 | 0.00064781 | -19810.5 | 18273.4 | 0.125 | 1000 | 1000 | 0.75894 | 0.74035 | 4373.8 | 16019.7 | 24.9614 | 24.9614 | 57 | 52.9955 | 51.7235 | 55.728 | 0.0077 | 0.0043647 | 0.0031949 | 0.0065302 | 1 | 50.5443 | 51
6 | 23 | 1 | 1 | 1 | 53 | 57 | 0.0077 | 22 | 45.614 | 50.5282 | 51.7173 | 0 | 50532.1 | -12235.6 | 8000.01 | 8000.01 | 1 | 1 | 1 | 0.0031941 | 0.0028757 | 0.0028757 | -11.5321 | 0.125 | 0 | 0.0032644 | 0.0031941 | 1 | 56.3337 | 0.11704 | 54341.1 | 0 | 0 | 0 | 71.1915 | 0.00064744 | -19813.8 | 18276.3 | 0.125 | 1000 | 1000 | 0.75888 | 0.74028 | 4379.91 | 16023.9 | 24.9688 | 24.9688 | 57 | 52.9911 | 51.7173 | 55.7263 | 0.0077 | 0.0043649 | 0.0031948 | 0.0065299 | 1 | 50.5432 | 51
6 | 23 | 2 | 1 | 1 | 52 | 55 | 0.0077 | 21.5 | 45.5836 | 50.5258 | 51.7155 | 0 | 50276.3 | -12463.6 | 8000.01 | 8000.01 | 1 | 1 | 1 | 0.0031939 | 0.0028696 | 0.0028696 | -11.747 | 0.125 | 0 | 0.0032641 | 0.0031939 | 1 | 56.3044 | 0.11705 | 54538.9 | 0 | 0 | 0 | 70.9505 | 0.00059981 | -20077.8 | 18506 | 0.125 | 1000 | 1000 | 0.75888 | 0.74028 | 2723.22 | 16026.6 | 24.9623 | 24.9623 | 55 | 52.5075 | 51.7155 | 54.2081 | 0.0077 | 0.0043644 | 0.0031941 | 0.0065297 | 1 | 50.5407 | 51
6 | 23 | 3 | 1 | 1 | 49 | 51 | 0.007 | 20 | 44.7555 | 50.4556 | 50.9173 | 0 | 43465.1 | 0 | 8000.01 | 8000.01 | 1 | 1 | 1 | 0.00326 | 0.00326 | 0.00326 | 0 | 0.125 | 0 | 0.00326 | 0.0031002 | 0 | 55.4786 | 0.11709 | 36126.1 | 0 | 0 | 0 | 69.7396 | 0.00326 | -20771.8 | 18620.3 | 0.125 | 0 | 0 | 0 | 0 | 0 | 0 | 24.6427 | 0 | 0 | 0 | 0 | 0 | 0 | 0 | 0 | 0 | 0 | 50.4745 | 51
6 | 23 | 4 | 1 | 1 | 48 | 50 | 0.0067 | 19.5 | 44.3353 | 50.4017 | 50.8684 | 0 | 40845.3 | 0 | 8000.01 | 8000.01 | 1 | 1 | 1 | 0.0032542 | 0.0032542 | 0.0032542 | 0 | 0.125 | 0 | 0.0032542 | 0.0030946 | 0 | 55.1179 | 0.118 | 34168.6 | 0 | 0 | 0 | 67.2463 | 0.0032542 | -19106.2 | 17138.5 | 0.125 | 0 | 0 | 0 | 0 | 0 | 0 | 24.5924 | 0 | 0 | 0 | 0 | 0 | 0 | 0 | 0 | 0 | 0 | 50.4444 | 51
6 | 23 | 5 | 1 | 1 | 49 | 51 | 0.007 | 20 | 44.5765 | 50.4176 | 50.863 | 0 | 43445.8 | 0 | 8000.01 | 8000.01 | 1 | 1 | 1 | 0.0032535 | 0.0032535 | 0.0032535 | 0 | 0.125 | 0 | 0.0032535 | 0.003094 | 0 | 55.3874 | 0.11842 | 36188.9 | 0 | 0 | 0 | 69.7722 | 0.0032535 | -20807.9 | 18652.9 | 0.125 | 0 | 0 | 0 | 0 | 0 | 0 | 24.7741 | 0 | 0 | 0 | 0 | 0 | 0 | 0 | 0 | 0 | 0 | 50.4641 | 51
6 | 23 | 6 | 1 | 1 | 52 | 54 | 0.0079 | 21.5 | 45.4519 | 50.5007 | 51.6693 | 0 | 50395.8 | -12434 | 8000.01 | 8000.01 | 1 | 1 | 1 | 0.0031884 | 0.0028653 | 0.0028653 | -11.7191 | 0.125 | 0 | 0.0032588 | 0.0031884 | 1 | 56.2458 | 0.11815 | 54651.5 | 0 | 0 | 0 | 71.1605 | 0.00060363 | -20609.9 | 18965.7 | 0.125 | 1000 | 1000 | 0.75854 | 0.74005 | 1935.24 | 16541.3 | 25.1179 | 25.1179 | 54 | 52.232 | 51.6693 | 53.4372 | 0.0079 | 0.0044614 | 0.0032535 | 0.0066922 | 1 | 50.5317 | 51
6 | 23 | 7 | 1 | 1 | 57 | 59 | 0.0096 | 24.5 | 45.8198 | 50.4298 | 51.7305 | 0 | 53672.3 | -11265.3 | 8000.01 | 8000.01 | 1 | 1 | 1 | 0.0031956 | 0.0029026 | 0.0029026 | -10.6177 | 0.125 | 0 | 0.003266 | 0.0031956 | 1 | 56.5532 | 0.11721 | 54139.8 | 0 | 0 | 0 | 73.1796 | 0.00085123 | -21175 | 19431 | 0.125 | 1000 | 1000 | 0.75887 | 0.74026 | 6027.69 | 22806.6 | 24.0908 | 24.0908 | 59 | 53.4834 | 51.7305 | 57.2471 | 0.0096 | 0.0048538 | 0.0031884 | 0.0079346 | 1 | 50.5824 | 51
6 | 23 | 8 | 1 | 1 | 60 | 66 | 0.0098 | 26.5 | 46.0448 | 47.3153 | 51.9349 | 0 | 83653.4 | -10239.4 | 8000.01 | 8000.01 | 1 | 1 | 1 | 0.0032197 | 0.0029485 | 0.0029485 | -9.6507 | 0.125 | 0 | 0.0032911 | 0.0032197 | 1 | 56.7253 | 0.11652 | 53386.7 | 0 | 0 | 0 | 74.2916 | 0.0010499 | -20117.2 | 18495.6 | 0.125 | 1000 | 1000 | 0.75897 | 0.74039 | 11657.2 | 23480.9 | -2.2657 | -2.2657 | 66 | 55.325 | 51.9349 | 62.6099 | 0.0098 | 0.0049102 | 0.0031956 | 0.0080854 | 1 | 50.939 | 51
6 | 23 | 9 | 1 | 1 | 60 | 69 | 0.0091 | 26.5 | 46.7623 | 47.26 | 52.1342 | 0 | 85446.7 | -10187.8 | 8000.01 | 8000.01 | 1 | 1 | 1 | 0.0032437 | 0.0029736 | 0.0029736 | -9.602 | 0.125 | 0 | 0.0033157 | 0.0032437 | 1 | 57.0516 | 0.11187 | 53029.8 | 0 | 0 | 0 | 74.1353 | 0.0010832 | -19020.3 | 17546.1 | 0.125 | 1000 | 1000 | 0.75908 | 0.74052 | 13972 | 20895.9 | -4.1138 | -4.1138 | 69 | 56.1975 | 52.1342 | 64.9368 | 0.0091 | 0.0047455 | 0.0032197 | 0.0075742 | 1 | 50.9797 | 51
6 | 23 | 10 | 1 | 1 | 59 | 72 | 0.0078 | 26 | 46.7571 | 47.1413 | 52.1581 | 0 | 85796.2 | -10337.8 | 8000.01 | 8000.01 | 1 | 1 | 1 | 0.0032466 | 0.0029725 | 0.0029725 | -9.7434 | 0.125 | 0 | 0.0033186 | 0.0032466 | 1 | 57.0061 | 0.11136 | 52727.3 | 0 | 0 | 0 | 73.3597 | 0.0010541 | -17403.3 | 16148.2 | 0.125 | 1000 | 1000 | 0.75914 | 0.74059 | 16433.8 | 16186.9 | -5.236 | -5.236 | 72 | 56.9373 | 52.1581 | 67.2209 | 0.0078 | 0.0044257 | 0.0032437 | 0.006618 | 1 | 50.9861 | 51
6 | 23 | 11 | 1 | 1 | 60 | 75 | 0.0077 | 26.5 | 46.8018 | 47.0735 | 52.1642 | 0 | 86744.9 | -10036.3 | 8000.01 | 8000.01 | 1 | 1 | 1 | 0.0032473 | 0.0029812 | 0.0029812 | -9.4593 | 0.125 | 0 | 0.0033194 | 0.0032473 | 1 | 57.0425 | 0.11128 | 52429.7 | 0 | 0 | 0 | 73.6351 | 0.001118 | -16691.4 | 15515.1 | 0.125 | 1000 | 1000 | 0.75911 | 0.74056 | 18915.6 | 15823.1 | -5.8178 | -5.8178 | 75 | 57.665 | 52.1642 | 69.4991 | 0.0077 | 0.004402 | 0.0032466 | 0.0065446 | 1 | 50.9921 | 51
6 | 23 | 12 | 1 | 1 | 62 | 76 | 0.0088 | 28 | 46.9404 | 47.0388 | 52.1718 | 0 | 88346.4 | -9487.74 | 8000.01 | 8000.01 | 1 | 1 | 1 | 0.0032483 | 0.0029964 | 0.0029964 | -8.9423 | 0.125 | 0 | 0.0033203 | 0.0032483 | 1 | 57.1756 | 0.11121 | 52328.9 | 0 | 0 | 0 | 74.7769 | 0.001233 | -17636.5 | 16329.3 | 0.125 | 1000 | 1000 | 0.75913 | 0.74057 | 19736.5 | 19727.5 | -6.1501 | -6.1501 | 76 | 57.9114 | 52.1718 | 70.2604 | 0.0088 | 0.0046878 | 0.0032473 | 0.0073595 | 1 | 51.0011 | 51
6 | 23 | 13 | 1 | 1 | 62 | 76 | 0.0088 | 28 | 46.9571 | 47.0051 | 52.1779 | 0 | 88668.6 | -9486.15 | 8000.01 | 8000.01 | 1 | 1 | 1 | 0.003249 | 0.0029971 | 0.0029971 | -8.9408 | 0.125 | 0 | 0.003321 | 0.003249 | 1 | 57.1857 | 0.1111 | 52327.5 | 0 | 0 | 0 | 74.7799 | 0.0012335 | -17636 | 16328.9 | 0.125 | 1000 | 1000 | 0.75918 | 0.74063 | 19727.1 | 19719.6 | -6.4676 | -6.4676 | 76 | 57.9148 | 52.1779 | 70.2631 | 0.0088 | 0.0046882 | 0.0032483 | 0.0073601 | 1 | 51.0037 | 51
6 | 23 | 14 | 1 | 1 | 62 | 79 | 0.0081 | 28 | 46.9055 | 46.9574 | 52.1827 | 0 | 88551 | -9456.3 | 8000.01 | 8000.01 | 1 | 1 | 1 | 0.0032607 | 0.0030087 | 0.0030087 | -8.9126 | 0.125 | 0 | 0.0033327 | 0.0032607 | 1 | 57.1663 | 0.11106 | 52037.4 | 0 | 0 | 0 | 74.4734 | 0.0012445 | -16568.2 | 15404.2 | 0.125 | 1000 | 1000 | 0.7598 | 0.74129 | 22150.1 | 17187.1 | -6.9416 | -6.9416 | 79 | 58.6242 | 52.1827 | 72.5585 | 0.0081 | 0.004504 | 0.003249 | 0.006845 | 1 | 51.0027 | 51
6 | 23 | 15 | 1 | 1 | 63 | 78 | 0.009 | 28.5 | 46.9865 | 46.9865 | 52.201 | 0 | 89681.6 | -9206.19 | 8041.27 | 8041.27 | 1 | 1 | 1 | 0.0032629 | 0.0030187 | 0.0030187 | -8.6769 | 0.12436 | 0 | 0.003335 | 0.0032629 | 1 | 57.2477 | 0.11108 | 52129.9 | 0 | 0 | 0 | 75.2236 | 0.0012992 | -17596.4 | 16292.5 | 0.12436 | 1000 | 1000 | 0.75979 | 0.74128 | 21309.9 | 20334.9 | -7.2278 | -7.2278 | 78 | 58.3981 | 52.201 | 71.8028 | 0.009 | 0.0047456 | 0.0032607 | 0.0075151 | 1 | 51.0342 | 51
6 | 23 | 16 | 1 | 1 | 64 | 77 | 0.01 | 29.5 | 47.1393 | 47.1393 | 52.2745 | 0 | 91500.7 | -8938.66 | 8206.02 | 8206.02 | 1 | 1 | 1 | 0.0032719 | 0.0030394 | 0.0030394 | -8.4247 | 0.12186 | 0 | 0.0033441 | 0.0032719 | 1 | 57.3693 | 0.11069 | 52205.6 | 0 | 0 | 0 | 76.0601 | 0.0013637 | -18673.9 | 17222.8 | 0.12186 | 1000 | 1000 | 0.75983 | 0.74132 | 20420 | 23866.2 | -8.0809 | -8.0809 | 77 | 58.2129 | 52.2745 | 71.0616 | 0.01 | 0.0050057 | 0.0032629 | 0.0082573 | 1 | 51.1244 | 51
6 | 23 | 17 | 1 | 1 | 64 | 77 | 0.01 | 29.5 | 47.3234 | 50.077 | 52.1293 | 0 | 62665.5 | -9073.88 | 8000.01 | 8000.01 | 1 | 1 | 1 | 0.0032542 | 0.0030167 | 0.0030167 | -8.5522 | 0.125 | 0 | 0.003326 | 0.0032542 | 1 | 57.4624 | 0.1096 | 52251.3 | 0 | 0 | 0 | 76.0271 | 0.0013547 | -18495.9 | 17054.2 | 0.125 | 1000 | 1000 | 0.75988 | 0.74139 | 20535.4 | 23828.6 | 18.3816 | 18.3816 | 77 | 58.1012 | 52.1293 | 71.028 | 0.01 | 0.0050119 | 0.0032719 | 0.00826 | 1 | 50.7741 | 51
6 | 23 | 18 | 1 | 1 | 64 | 78 | 0.0097 | 29.5 | 46.5821 | 50.2177 | 51.9119 | 0 | 59486.3 | -9052.79 | 8000.01 | 8000.01 | 1 | 1 | 1 | 0.003228 | 0.0029912 | 0.0029912 | -8.5323 | 0.125 | 0 | 0.003299 | 0.003228 | 1 | 57.0948 | 0.11397 | 52220.2 | 0 | 0 | 0 | 75.7421 | 0.0013334 | -18120.3 | 16730 | 0.125 | 1000 | 1000 | 0.75984 | 0.74134 | 21543.9 | 22833.1 | 21.0321 | 21.0321 | 78 | 58.1772 | 51.9119 | 71.7347 | 0.0097 | 0.0049215 | 0.0032542 | 0.0080327 | 1 | 50.6903 | 51
6 | 23 | 19 | 1 | 1 | 64 | 78 | 0.0097 | 29.5 | 46.4025 | 50.3006 | 51.8549 | 0 | 58255.3 | -9072.88 | 8000.01 | 8000.01 | 1 | 1 | 1 | 0.0032213 | 0.002984 | 0.002984 | -8.5512 | 0.125 | 0 | 0.003292 | 0.0032213 | 1 | 57.0051 | 0.11507 | 52237.1 | 0 | 0 | 0 | 75.6545 | 0.0013234 | -18072 | 16688.5 | 0.125 | 1000 | 1000 | 0.75976 | 0.74125 | 21598.1 | 22934 | 22.1017 | 22.1017 | 78 | 58.1359 | 51.8549 | 71.719 | 0.0097 | 0.0049026 | 0.003228 | 0.0080254 | 1 | 50.661 | 51
6 | 23 | 20 | 1 | 1 | 63 | 73 | 0.0102 | 28.5 | 46.3248 | 50.3477 | 51.8327 | 0 | 57509.5 | -9443.48 | 8000.01 | 8000.01 | 1 | 1 | 1 | 0.0032186 | 0.0029717 | 0.0029717 | -8.9006 | 0.125 | 0 | 0.0032892 | 0.0032186 | 1 | 56.9596 | 0.11546 | 52735.1 | 0 | 0 | 0 | 75.4969 | 0.0012435 | -19439.8 | 17889 | 0.125 | 1000 | 1000 | 0.75974 | 0.74122 | 17487.6 | 24732 | 22.6363 | 22.6363 | 73 | 56.9183 | 51.8327 | 67.9144 | 0.0102 | 0.0050272 | 0.0032213 | 0.0083941 | 1 | 50.6461 | 51
6 | 23 | 21 | 1 | 1 | 60 | 69 | 0.0092 | 26.5 | 46.1314 | 50.3619 | 51.8149 | 0 | 55719 | -10287.9 | 8000.01 | 8000.01 | 1 | 1 | 1 | 0.0032165 | 0.0029476 | 0.0029476 | -9.6964 | 0.125 | 0 | 0.003287 | 0.0032165 | 1 | 56.7825 | 0.11566 | 53133.5 | 0 | 0 | 0 | 74.0851 | 0.001065 | -19236.6 | 17733.7 | 0.125 | 1000 | 1000 | 0.75973 | 0.7412 | 14198.4 | 21198.9 | 22.8751 | 22.8751 | 69 | 55.944 | 51.8149 | 64.8709 | 0.0092 | 0.0047666 | 0.0032186 | 0.007652 | 1 | 50.6258 | 51
6 | 23 | 22 | 1 | 1 | 59 | 67 | 0.009 | 26 | 46.0415 | 50.3713 | 51.7993 | 0 | 55064 | -10594.4 | 8000.01 | 8000.01 | 1 | 1 | 1 | 0.0032147 | 0.0029379 | 0.0029379 | -9.9853 | 0.125 | 0 | 0.0032851 | 0.0032147 | 1 | 56.7121 | 0.11593 | 53334.4 | 0 | 0 | 0 | 73.6535 | 0.00099996 | -19298.1 | 17789 | 0.125 | 1000 | 1000 | 0.75966 | 0.74113 | 12562.4 | 20503.8 | 23.066 | 23.066 | 67 | 55.4526 | 51.7993 | 63.3467 | 0.009 | 0.0047137 | 0.0032165 | 0.0075028 | 1 | 50.6157 | 51
6 | 23 | 23 | 1 | 1 | 56 | 62 | 0.0083 | 24 | 45.8765 | 50.3723 | 51.7863 | 0 | 53600.8 | -11434.9 | 8000.01 | 8000.01 | 1 | 1 | 1 | 0.0032132 | 0.0029144 | 0.0029144 | -10.7775 | 0.125 | 0 | 0.0032835 | 0.0032132 | 1 | 56.5573 | 0.11607 | 53829.8 | 0 | 0 | 0 | 72.4035 | 0.00082306 | -19514.5 | 17996.7 | 0.125 | 1000 | 1000 | 0.75964 | 0.7411 | 8441.79 | 18030.6 | 23.1675 | 23.1675 | 62 | 54.2413 | 51.7863 | 59.545 | 0.0083 | 0.0045313 | 0.0032147 | 0.0069834 | 1 | 50.6001 | 51
6 | 23 | 24 | 1 | 1 | 56 | 62 | 0.0083 | 24 | 45.8186 | 50.3785 | 51.7795 | 0 | 53369.8 | -11460.2 | 8000.01 | 8000.01 | 1 | 1 | 1 | 0.0032234 | 0.002923 | 0.002923 | -10.8013 | 0.125 | 0 | 0.0032936 | 0.0032234 | 1 | 56.5505 | 0.11628 | 53834.3 | 0 | 0 | 0 | 72.3835 | 0.00082068 | -19504.5 | 17988.2 | 0.125 | 1000 | 1000 | 0.7602 | 0.74168 | 8427.65 | 17995.4 | 23.211 | 23.211 | 62 | 54.2304 | 51.7795 | 59.5491 | 0.0083 | 0.0045272 | 0.0032132 | 0.006986 | 1 | 50.5947 | 51
6 | 24 | 1 | 2 | 1 | 54 | 59 | 0.0079 | 22.5 | 45.7258 | 50.3828 | 51.7721 | 0 | 52514.7 | -11940.5 | 8000.01 | 8000.01 | 1 | 1 | 1 | 0.0032225 | 0.0029096 | 0.0029096 | -11.254 | 0.125 | 0 | 0.0032927 | 0.0032225 | 1 | 56.464 | 0.11635 | 54130.8 | 0 | 0 | 0 | 71.6832 | 0.00071907 | -19527.8 | 18011.5 | 0.125 | 1000 | 1000 | 0.7602 | 0.74168 | 5960.04 | 16544.1 | 23.298 | 23.298 | 59 | 53.5053 | 51.7721 | 57.2667 | 0.0079 | 0.0044314 | 0.0032234 | 0.0066919 | 1 | 50.5853 | 51
6 | 24 | 2 | 2 | 1 | 54 | 58 | 0.0081 | 22.5 | 45.7142 | 50.3914 | 51.7658 | 0 | 52467.4 | -11976.2 | 8000.01 | 8000.01 | 1 | 1 | 1 | 0.0032217 | 0.0029079 | 0.0029079 | -11.2876 | 0.125 | 0 | 0.003292 | 0.0032217 | 1 | 56.4614 | 0.11648 | 54230.7 | 0 | 0 | 0 | 71.7451 | 0.00071137 | -19858.6 | 18297.7 | 0.125 | 1000 | 1000 | 0.76017 | 0.74164 | 5141.33 | 17257.3 | 23.4132 | 23.4132 | 58 | 53.261 | 51.7658 | 56.5048 | 0.0081 | 0.0044826 | 0.0032225 | 0.0068399 | 1 | 50.5826 | 51
6 | 24 | 3 | 2 | 1 | 55 | 59 | 0.0085 | 23.5 | 45.7649 | 50.4063 | 51.7654 | 0 | 52861.8 | -11707.8 | 8000.01 | 8000.01 | 1 | 1 | 1 | 0.0032217 | 0.0029149 | 0.0029149 | -11.0347 | 0.125 | 0 | 0.0032919 | 0.0032217 | 1 | 56.5153 | 0.11651 | 54132.8 | 0 | 0 | 0 | 72.2304 | 0.00076757 | -20126.3 | 18527.4 | 0.125 | 1000 | 1000 | 0.76017 | 0.74164 | 5966.33 | 18675.2 | 23.5352 | 23.5352 | 59 | 53.5005 | 51.7654 | 57.2649 | 0.0085 | 0.0045854 | 0.0032217 | 0.0071363 | 1 | 50.5845 | 51
6 | 24 | 4 | 2 | 1 | 54 | 58 | 0.0081 | 22.5 | 45.7114 | 50.4128 | 51.7635 | 0 | 52255.6 | -11975.3 | 8000.01 | 8000.01 | 1 | 1 | 1 | 0.0032215 | 0.0029076 | 0.0029076 | -11.2868 | 0.125 | 0 | 0.0032917 | 0.0032215 | 1 | 56.4608 | 0.11649 | 54231.5 | 0 | 0 | 0 | 71.7417 | 0.00071096 | -19856.9 | 18296.2 | 0.125 | 1000 | 1000 | 0.76019 | 0.74167 | 5142.8 | 17258.5 | 23.5987 | 23.5987 | 58 | 53.259 | 51.7635 | 56.5044 | 0.0081 | 0.0044819 | 0.0032217 | 0.0068398 | 1 | 50.5784 | 51
6 | 24 | 5 | 2 | 1 | 54 | 58 | 0.0081 | 22.5 | 45.6989 | 50.4192 | 51.759 | 0 | 52168.9 | -11975.9 | 8000.01 | 8000.01 | 1 | 1 | 1 | 0.0032209 | 0.0029071 | 0.0029071 | -11.2874 | 0.125 | 0 | 0.0032911 | 0.0032209 | 1 | 56.4542 | 0.11657 | 54232.8 | 0 | 0 | 0 | 71.7399 | 0.00071062 | -19858.5 | 18297.6 | 0.125 | 1000 | 1000 | 0.76017 | 0.74164 | 5146.94 | 17261 | 23.6832 | 23.6832 | 58 | 53.2558 | 51.759 | 56.5032 | 0.0081 | 0.0044819 | 0.0032215 | 0.0068396 | 1 | 50.5759 | 51
6 | 24 | 6 | 2 | 1 | 57 | 61 | 0.0092 | 24.5 | 45.8532 | 50.4404 | 51.7631 | 0 | 53503 | -11209.4 | 8000.01 | 8000.01 | 1 | 1 | 1 | 0.0032214 | 0.0029277 | 0.0029277 | -10.565 | 0.125 | 0 | 0.0032916 | 0.0032214 | 1 | 56.6113 | 0.11661 | 53937.3 | 0 | 0 | 0 | 73.11 | 0.00087179 | -20564.7 | 18903.1 | 0.125 | 1000 | 1000 | 0.76017 | 0.74164 | 7617.74 | 21155 | 23.8248 | 23.8248 | 61 | 53.9784 | 51.7631 | 58.7847 | 0.0092 | 0.0047657 | 0.0032209 | 0.0076553 | 1 | 50.5865 | 51
6 | 24 | 7 | 2 | 1 | 61 | 67 | 0.0103 | 27.5 | 46.0744 | 50.3466 | 51.7876 | 0 | 56372.4 | -10106.6 | 8000.01 | 8000.01 | 1 | 1 | 1 | 0.0032243 | 0.0029594 | 0.0029594 | -9.5255 | 0.125 | 0 | 0.0032946 | 0.0032243 | 1 | 56.8237 | 0.11646 | 53341.6 | 0 | 0 | 0 | 74.8439 | 0.0011051 | -20591.4 | 18903.9 | 0.125 | 1000 | 1000 | 0.76023 | 0.74171 | 12542.5 | 25038.4 | 22.8965 | 22.8965 | 67 | 55.4351 | 51.7876 | 63.3525 | 0.0103 | 0.0050497 | 0.0032214 | 0.0084717 | 1 | 50.6242 | 51
6 | 24 | 8 | 2 | 1 | 62 | 71 | 0.0101 | 28 | 46.1854 | 47.2057 | 51.9707 | 0 | 85391.8 | -9587.88 | 8000.01 | 8000.01 | 1 | 1 | 1 | 0.003246 | 0.0029899 | 0.0029899 | -9.0366 | 0.125 | 0 | 0.0033174 | 0.003246 | 1 | 56.8956 | 0.11595 | 52893.1 | 0 | 0 | 0 | 75.2072 | 0.0011968 | -19540 | 17977.1 | 0.125 | 1000 | 1000 | 0.76031 | 0.74181 | 15684.1 | 24311.3 | -3.5197 | -3.5197 | 71 | 56.5319 | 51.9707 | 66.4389 | 0.0101 | 0.0049996 | 0.0032243 | 0.0083248 | 1 | 50.9516 | 51
6 | 24 | 9 | 2 | 1 | 64 | 75 | 0.0105 | 29.5 | 46.9416 | 47.1407 | 52.1598 | 0 | 88152 | -9034.51 | 8000.01 | 8000.01 | 1 | 1 | 1 | 0.0032803 | 0.0030378 | 0.0030378 | -8.5151 | 0.125 | 0 | 0.0033521 | 0.0032803 | 1 | 57.3262 | 0.11171 | 52448.7 | 0 | 0 | 0 | 76.1514 | 0.0013397 | -19125.6 | 17599.4 | 0.125 | 1000 | 1000 | 0.761 | 0.74255 | 18770.6 | 25575.4 | -5.43 | -5.43 | 75 | 57.6185 | 52.1598 | 69.5413 | 0.0105 | 0.0051136 | 0.003246 | 0.0086325 | 1 | 50.9934 | 51
6 | 24 | 10 | 2 | 1 | 64 | 77 | 0.0101 | 29.5 | 47.0189 | 47.036 | 52.186 | 0 | 89171.7 | -8931.38 | 8000.01 | 8000.01 | 1 | 1 | 1 | 0.0032836 | 0.0030435 | 0.0030435 | -8.4179 | 0.125 | 0 | 0.0033553 | 0.0032836 | 1 | 57.3644 | 0.11119 | 52246.1 | 0 | 0 | 0 | 76.1168 | 0.0013634 | -18576 | 17123.3 | 0.125 | 1000 | 1000 | 0.7611 | 0.74267 | 20384.1 | 24032.8 | -6.4608 | -6.4608 | 77 | 58.114 | 52.186 | 71.072 | 0.0101 | 0.0050352 | 0.0032803 | 0.0083451 | 1 | 51.0027 | 51
6 | 24 | 11 | 2 | 1 | 65 | 80 | 0.0101 | 30 | 47.0781 | 47.0781 | 52.2283 | 0 | 90551 | -8603.46 | 8099.46 | 8099.46 | 1 | 1 | 1 | 0.0032888 | 0.0030602 | 0.0030602 | -8.1088 | 0.12347 | 0 | 0.0033606 | 0.0032888 | 1 | 57.414 | 0.11108 | 51939.9 | 0 | 0 | 0 | 76.4953 | 0.0014376 | -18194.1 | 16790.6 | 0.12347 | 1000 | 1000 | 0.76111 | 0.74268 | 22813.1 | 24020.6 | -7.3627 | -7.3627 | 80 | 58.8627 | 52.2283 | 73.3656 | 0.0101 | 0.0050376 | 0.0032836 | 0.008346 | 1 | 51.0629 | 51
6 | 24 | 12 | 2 | 1 | 64 | 80 | 0.0094 | 29.5 | 47.1308 | 47.1308 | 52.2852 | 0 | 90641.5 | -8881.51 | 8175.59 | 8175.59 | 1 | 1 | 1 | 0.0032958 | 0.0030621 | 0.0030621 | -8.3709 | 0.12231 | 0 | 0.0033678 | 0.0032958 | 1 | 57.4043 | 0.11034 | 51922.5 | 0 | 0 | 0 | 75.8866 | 0.0013857 | -17516.5 | 16205.9 | 0.12231 | 1000 | 1000 | 0.76114 | 0.74272 | 22764 | 21532.8 | -8.0681 | -8.0681 | 80 | 58.9053 | 52.2852 | 73.3799 | 0.0094 | 0.0048611 | 0.0032888 | 0.0078277 | 1 | 51.1046 | 51
6 | 24 | 13 | 2 | 1 | 65 | 82 | 0.0096 | 30 | 47.2397 | 47.2397 | 52.3599 | 0 | 91998.7 | -8629.68 | 8320.72 | 8320.72 | 1 | 1 | 1 | 0.0033164 | 0.0030924 | 0.0030924 | -8.1335 | 0.12018 | 0 | 0.0033884 | 0.0033164 | 1 | 57.504 | 0.10983 | 51711.3 | 0 | 0 | 0 | 76.3297 | 0.0014531 | -17196.8 | 15912.3 | 0.12018 | 1000 | 1000 | 0.76175 | 0.74336 | 24283.1 | 22157.3 | -9.1669 | -9.1669 | 82 | 59.4217 | 52.3599 | 74.9382 | 0.0096 | 0.0049137 | 0.0032958 | 0.0079821 | 1 | 51.1818 | 51
6 | 24 | 14 | 2 | 1 | 61 | 81 | 0.0071 | 27.5 | 47.1393 | 47.1393 | 52.366 | 0 | 89412.5 | -9681.45 | 8226.69 | 8226.69 | 1 | 1 | 1 | 0.0033171 | 0.0030635 | 0.0030635 | -9.1248 | 0.12156 | 0 | 0.0033892 | 0.0033171 | 1 | 57.3257 | 0.10891 | 51807.3 | 0 | 0 | 0 | 73.978 | 0.0012308 | -15241.1 | 14241 | 0.12156 | 1000 | 1000 | 0.76179 | 0.74341 | 23454.9 | 13295.6 | -9.1376 | -9.1376 | 81 | 59.187 | 52.366 | 74.179 | 0.0071 | 0.0042872 | 0.0033164 | 0.0061291 | 1 | 51.1309 | 51
6 | 24 | 15 | 2 | 1 | 64 | 78 | 0.0099 | 29.5 | 47.2802 | 47.2802 | 52.4054 | 0 | 92875.3 | -8944.25 | 8415.63 | 8415.63 | 1 | 1 | 1 | 0.003322 | 0.0030927 | 0.0030927 | -8.43 | 0.11883 | 0 | 0.0033942 | 0.003322 | 1 | 57.514 | 0.10952 | 52086.3 | 0 | 0 | 0 | 76.209 | 0.0013927 | -18267 | 16855.1 | 0.11883 | 1000 | 1000 | 0.76169 | 0.7433 | 20973.6 | 23141.8 | -10.0751 | -10.0751 | 78 | 58.5047 | 52.4054 | 71.9006 | 0.0099 | 0.0050069 | 0.0033171 | 0.0082102 | 1 | 51.2327 | 51
6 | 24 | 16 | 2 | 1 | 65 | 75 | 0.0113 | 30.5 | 47.5854 | 47.5854 | 52.5616 | 0 | 95604.5 | -8763.09 | 8724.96 | 8724.96 | 1 | 1 | 1 | 0.0033412 | 0.0031244 | 0.0031244 | -8.2593 | 0.11461 | 0 | 0.0034138 | 0.0033412 | 1 | 57.72 | 0.10831 | 52330.9 | 0 | 0 | 0 | 77.2053 | 0.0014492 | -19925.2 | 18287.7 | 0.11461 | 1000 | 1000 | 0.76179 | 0.74342 | 18379.4 | 28033.7 | -11.6654 | -11.6654 | 75 | 57.9066 | 52.5616 | 69.655 | 0.0113 | 0.005369 | 0.003322 | 0.009253 | 1 | 51.3938 | 51
6 | 24 | 17 | 2 | 1 | 64 | 74 | 0.0108 | 29.5 | 47.85 | 50.1207 | 52.2968 | 0 | 63661 | -9161.31 | 8000.01 | 8000.01 | 1 | 1 | 1 | 0.0033086 | 0.0030662 | 0.0030662 | -8.6346 | 0.125 | 0 | 0.0033805 | 0.0033086 | 1 | 57.8278 | 0.10645 | 52511.5 | 0 | 0 | 0 | 76.5776 | 0.0013694 | -19729.1 | 18120.4 | 0.125 | 1000 | 1000 | 0.76188 | 0.74351 | 17771.1 | 26199.1 | 17.3673 | 17.3673 | 74 | 57.4649 | 52.2968 | 68.8319 | 0.0108 | 0.0052543 | 0.0033412 | 0.0088869 | 1 | 50.8138 | 51
6 | 24 | 18 | 2 | 1 | 64 | 72 | 0.0113 | 29.5 | 46.6842 | 50.1534 | 51.955 | 0 | 60839.7 | -9151.51 | 8000.01 | 8000.01 | 1 | 1 | 1 | 0.0032666 | 0.0030246 | 0.0030246 | -8.6254 | 0.125 | 0 | 0.0033376 | 0.0032666 | 1 | 57.2656 | 0.11346 | 52812.1 | 0 | 0 | 0 | 76.5883 | 0.0013306 | -20502.7 | 18790.4 | 0.125 | 1000 | 1000 | 0.76179 | 0.7434 | 16419.2 | 28082.1 | 20.0301 | 20.0301 | 72 | 56.7299 | 51.955 | 67.2251 | 0.0113 | 0.0053591 | 0.0033086 | 0.0092494 | 1 | 50.7112 | 51
6 | 24 | 19 | 2 | 1 | 65 | 68 | 0.0129 | 30.5 | 46.5759 | 50.2509 | 51.891 | 0 | 60475.7 | -9013.09 | 8000.01 | 8000.01 | 1 | 1 | 1 | 0.003259 | 0.0030208 | 0.0030208 | -8.4949 | 0.125 | 0 | 0.0033296 | 0.003259 | 1 | 57.2672 | 0.11479 | 53221 | 0 | 0 | 0 | 77.4518 | 0.0013534 | -22758.1 | 20753.8 | 0.125 | 1000 | 1000 | 0.76169 | 0.74328 | 13200.8 | 33868.3 | 21.2675 | 21.2675 | 68 | 55.73 | 51.891 | 64.161 | 0.0129 | 0.0057397 | 0.0032666 | 0.010427 | 1 | 50.6873 | 51
6 | 24 | 20 | 2 | 1 | 66 | 68 | 0.0136 | 31 | 46.5967 | 50.3171 | 51.875 | 0 | 60442.8 | -8747.55 | 8000.01 | 8000.01 | 1 | 1 | 1 | 0.003257 | 0.0030259 | 0.0030259 | -8.2446 | 0.125 | 0 | 0.0033276 | 0.003257 | 1 | 57.3165 | 0.11511 | 53226.1 | 0 | 0 | 0 | 78.066 | 0.0014075 | -23422.1 | 21325.9 | 0.125 | 1000 | 1000 | 0.76171 | 0.7433 | 13213 | 36353.6 | 21.9069 | 21.9069 | 68 | 55.7175 | 51.875 | 64.1575 | 0.0136 | 0.0059135 | 0.003259 | 0.010945 | 1 | 50.6789 | 51
6 | 24 | 21 | 2 | 1 | 57 | 60 | 0.0095 | 24.5 | 46.0364 | 50.3077 | 51.8466 | 0 | 55229.4 | -11210.3 | 8000.01 | 8000.01 | 1 | 1 | 1 | 0.0032536 | 0.0029573 | 0.0029573 | -10.5658 | 0.125 | 0 | 0.003324 | 0.0032536 | 1 | 56.7671 | 0.11522 | 54014.7 | 0 | 0 | 0 | 73.3511 | 0.00088306 | -20746.6 | 19044.6 | 0.125 | 1000 | 1000 | 0.76173 | 0.74332 | 6680.39 | 21944.8 | 22.0289 | 22.0289 | 60 | 53.7893 | 51.8466 | 58.0573 | 0.0095 | 0.0048595 | 0.003257 | 0.0078976 | 1 | 50.6301 | 51
6 | 24 | 22 | 2 | 1 | 53 | 55 | 0.0083 | 22 | 45.7704 | 50.2975 | 51.8047 | 0 | 53341 | -12218.1 | 8000.01 | 8000.01 | 1 | 1 | 1 | 0.0032375 | 0.002916 | 0.002916 | -11.5156 | 0.125 | 0 | 0.0033078 | 0.0032375 | 1 | 56.5081 | 0.11587 | 54513.8 | 0 | 0 | 0 | 71.6557 | 0.00066597 | -20508.8 | 18861 | 0.125 | 1000 | 1000 | 0.76089 | 0.74242 | 2627.17 | 17801 | 22.3206 | 22.3206 | 55 | 52.5688 | 51.8047 | 54.236 | 0.0083 | 0.0045535 | 0.0032536 | 0.0070002 | 1 | 50.6063 | 51
6 | 24 | 23 | 2 | 1 | 54 | 57 | 0.0084 | 23 | 45.7556 | 50.3124 | 51.7902 | 0 | 53428.1 | -11977 | 8000.01 | 8000.01 | 1 | 1 | 1 | 0.0032357 | 0.0029208 | 0.0029208 | -11.2884 | 0.125 | 0 | 0.003306 | 0.0032357 | 1 | 56.5158 | 0.1162 | 54322.6 | 0 | 0 | 0 | 71.938 | 0.00071641 | -20310.2 | 18687.9 | 0.125 | 1000 | 1000 | 0.7608 | 0.74231 | 4285.17 | 18218.5 | 22.5502 | 22.5502 | 57 | 53.0364 | 51.7902 | 55.7538 | 0.0084 | 0.0045678 | 0.0032375 | 0.0070697 | 1 | 50.6021 | 51
6 | 24 | 24 | 2 | 1 | 52 | 55 | 0.0077 | 21.5 | 45.6435 | 50.3215 | 51.7822 | 0 | 52326.6 | -12472.6 | 8000.01 | 8000.01 | 1 | 1 | 1 | 0.0032348 | 0.0029068 | 0.0029068 | -11.7555 | 0.125 | 0 | 0.003305 | 0.0032348 | 1 | 56.409 | 0.11625 | 54520.7 | 0 | 0 | 0 | 71.05 | 0.00061108 | -19870.1 | 18310.7 | 0.125 | 1000 | 1000 | 0.76081 | 0.74232 | 2646.61 | 15753.7 | 22.6779 | 22.6779 | 55 | 52.5519 | 51.7822 | 54.2303 | 0.0077 | 0.0043861 | 0.0032357 | 0.0065497 | 1 | 50.5902 | 51
6 | 25 | 1 | 3 | 1 | 50 | 53 | 0.0071 | 20.5 | 45.5532 | 50.3266 | 51.7666 | 0 | 51431.8 | -12917.4 | 8000.01 | 8000.01 | 1 | 1 | 1 | 0.0032218 | 0.0028834 | 0.0028834 | -12.1747 | 0.125 | 0 | 0.0032921 | 0.0032218 | 1 | 56.2934 | 0.11641 | 54720.9 | 0 | 0 | 0 | 70.2634 | 0.00051452 | -19809.6 | 18276.9 | 0.125 | 1000 | 1000 | 0.76014 | 0.74162 | 1017.26 | 13676.9 | 22.8916 | 22.8916 | 53 | 52.0625 | 51.7666 | 52.7042 | 0.0071 | 0.0042335 | 0.0032348 | 0.0061013 | 1 | 50.5796 | 51
6 | 25 | 2 | 3 | 1 | 49 | 52 | 0.0068 | 20 | 45.3807 | 50.3244 | 51.7532 | 0 | 49959.6 | -12328.6 | 8000.01 | 8000.01 | 1 | 1 | 1 | 0.0032203 | 0.0028973 | 0.0028973 | -11.6198 | 0.125 | 0 | 0.0032905 | 0.0032203 | 1 | 56.1308 | 0.11656 | 52223.7 | 0 | 0 | 0 | 68.9753 | 0.00063702 | -18676.8 | 17238.6 | 0.125 | 1000 | 1000 | 0.7601 | 0.74157 | 203.583 | 12663.7 | 22.9717 | 22.9717 | 52 | 51.8124 | 51.7532 | 51.9408 | 0.0068 | 0.0041465 | 0.0032218 | 0.0058753 | 1 | 50.5639 | 51
6 | 25 | 3 | 3 | 1 | 48 | 51 | 0.0065 | 19.5 | 44.4406 | 50.2551 | 50.9394 | 0 | 42310.5 | 0 | 8000.01 | 8000.01 | 1 | 1 | 1 | 0.0032851 | 0.0032851 | 0.0032851 | 0 | 0.125 | 0 | 0.0032851 | 0.003124 | 0 | 55.2055 | 0.11677 | 33026.9 | 0 | 0 | 0 | 67.0635 | 0.0032851 | -17555.3 | 15778.6 | 0.125 | 0 | 0 | 0 | 0 | 0 | 0 | 22.7393 | 0 | 0 | 0 | 0 | 0 | 0 | 0 | 0 | 0 | 0 | 50.4901 | 51
6 | 25 | 4 | 3 | 1 | 46 | 49 | 0.006 | 18.5 | 43.7682 | 50.1919 | 50.8767 | 0 | 37517.8 | 0 | 8000.01 | 8000.01 | 1 | 1 | 1 | 0.0032775 | 0.0032775 | 0.0032775 | 0 | 0.125 | 0 | 0.0032775 | 0.0031168 | 0 | 54.5993 | 0.11778 | 29169 | 0 | 0 | 0 | 62.5769 | 0.0032775 | -15022 | 13515.3 | 0.125 | 0 | 0 | 0 | 0 | 0 | 0 | 22.7162 | 0 | 0 | 0 | 0 | 0 | 0 | 0 | 0 | 0 | 0 | 50.4402 | 51
6 | 25 | 5 | 3 | 1 | 45 | 47 | 0.006 | 17.5 | 43.469 | 50.1689 | 50.8373 | 0 | 35422.7 | 0 | 8000.01 | 8000.01 | 1 | 1 | 1 | 0.0032616 | 0.0032616 | 0.0032616 | 0 | 0.125 | 0 | 0.0032616 | 0.0031017 | 0 | 54.3098 | 0.11848 | 28690.7 | 0 | 0 | 0 | 60.6727 | 0.0032616 | -15128 | 13583.9 | 0.125 | 0 | 0 | 0 | 0 | 0 | 0 | 22.9119 | 0 | 0 | 0 | 0 | 0 | 0 | 0 | 0 | 0 | 0 | 50.4151 | 51
6 | 25 | 6 | 3 | 1 | 46 | 49 | 0.006 | 18 | 43.654 | 50.1939 | 50.8303 | 0 | 37333.6 | 0 | 8000.01 | 8000.01 | 1 | 1 | 1 | 0.0032607 | 0.0032607 | 0.0032607 | 0 | 0.125 | 0 | 0.0032607 | 0.0031009 | 0 | 54.519 | 0.11883 | 29348.9 | 0 | 0 | 0 | 62.6606 | 0.0032607 | -15114.6 | 13599.2 | 0.125 | 0 | 0 | 0 | 0 | 0 | 0 | 23.1738 | 0 | 0 | 0 | 0 | 0 | 0 | 0 | 0 | 0 | 0 | 50.4266 | 51
6 | 25 | 7 | 3 | 1 | 49 | 53 | 0.0066 | 20 | 45.0156 | 50.2024 | 51.662 | 0 | 49735.4 | -11535.2 | 8000.01 | 8000.01 | 1 | 1 | 1 | 0.0031985 | 0.0028982 | 0.0028982 | -10.872 | 0.125 | 0 | 0.0032689 | 0.0031985 | 1 | 55.8719 | 0.11867 | 49908 | 0 | 0 | 0 | 68.267 | 0.00079661 | -17717.9 | 16357.5 | 0.125 | 1000 | 1000 | 0.75883 | 0.74036 | 1109.56 | 11873.4 | 22.7543 | 22.7543 | 53 | 51.9847 | 51.662 | 52.6773 | 0.0066 | 0.0041277 | 0.0032607 | 0.005733 | 1 | 50.5509 | 51
6 | 25 | 8 | 3 | 1 | 50 | 55 | 0.0066 | 20.5 | 45.3398 | 47.1239 | 51.909 | 0 | 79135.8 | -11709.5 | 8000.01 | 8000.01 | 1 | 1 | 1 | 0.0032276 | 0.0029175 | 0.0029175 | -11.0363 | 0.125 | 0 | 0.0032989 | 0.0032276 | 1 | 56.0793 | 0.11695 | 51065.6 | 0 | 0 | 0 | 68.9208 | 0.00074657 | -17700.8 | 16374.2 | 0.125 | 1000 | 1000 | 0.75936 | 0.74079 | 2557.75 | 12075 | -3.6519 | -3.6519 | 55 | 52.6529 | 51.909 | 54.2562 | 0.0066 | 0.0040802 | 0.0031985 | 0.0057183 | 1 | 50.9139 | 51
6 | 25 | 9 | 3 | 1 | 50 | 57 | 0.0061 | 20.5 | 45.8908 | 47.061 | 52.1069 | 0 | 79018.5 | -9822.84 | 8000.01 | 8000.01 | 1 | 1 | 1 | 0.0032514 | 0.0029904 | 0.0029904 | -9.2581 | 0.125 | 0 | 0.0033234 | 0.0032514 | 1 | 56.2285 | 0.11219 | 44527.3 | 0 | 0 | 0 | 66.957 | 0.0011628 | -14874.5 | 13786.8 | 0.125 | 1000 | 1000 | 0.75946 | 0.74091 | 4047.22 | 10191.8 | -5.55 | -5.55 | 57 | 53.2839 | 52.1069 | 55.823 | 0.0061 | 0.0039719 | 0.0032276 | 0.0053558 | 1 | 50.9453 | 51
6 | 25 | 10 | 3 | 1 | 50 | 58 | 0.0059 | 20.5 | 45.8757 | 46.9468 | 52.1254 | 0 | 79346.1 | -9028.65 | 8000.01 | 8000.01 | 1 | 1 | 1 | 0.0032537 | 0.0030134 | 0.0030134 | -8.5096 | 0.125 | 0 | 0.0033258 | 0.0032537 | 1 | 56.1781 | 0.11179 | 41831.8 | 0 | 0 | 0 | 66.2149 | 0.0013309 | -13789.2 | 12790 | 0.125 | 1000 | 1000 | 0.75943 | 0.7409 | 4859.62 | 9397.88 | -6.5909 | -6.5909 | 58 | 53.5386 | 52.1254 | 56.5868 | 0.0059 | 0.0039377 | 0.0032514 | 0.0052138 | 1 | 50.9512 | 51
6 | 25 | 11 | 3 | 1 | 51 | 59 | 0.0062 | 21 | 46.0807 | 46.9008 | 52.1347 | 0 | 81690.9 | -10085.8 | 8000.01 | 8000.01 | 1 | 1 | 1 | 0.0032549 | 0.0029869 | 0.0029869 | -9.5059 | 0.125 | 0 | 0.0033269 | 0.0032549 | 1 | 56.3751 | 0.11172 | 46131.1 | 0 | 0 | 0 | 67.927 | 0.0011115 | -15179.1 | 14075.9 | 0.125 | 1000 | 1000 | 0.75941 | 0.74088 | 5679.75 | 10455.2 | -7.0217 | -7.0217 | 59 | 53.7865 | 52.1347 | 57.3483 | 0.0062 | 0.0040171 | 0.0032537 | 0.0054366 | 1 | 50.9644 | 51
6 | 25 | 12 | 3 | 1 | 52 | 62 | 0.0061 | 21.5 | 46.1293 | 46.8664 | 52.144 | 0 | 82270.6 | -9724.15 | 8000.01 | 8000.01 | 1 | 1 | 1 | 0.003256 | 0.0029974 | 0.0029974 | -9.1651 | 0.125 | 0 | 0.003328 | 0.003256 | 1 | 56.4141 | 0.11155 | 45465.7 | 0 | 0 | 0 | 68.1404 | 0.0011874 | -14626.1 | 13587.3 | 0.125 | 1000 | 1000 | 0.75948 | 0.74095 | 8151.37 | 10093.4 | -7.3693 | -7.3693 | 62 | 54.5145 | 52.144 | 59.6295 | 0.0061 | 0.0039919 | 0.0032549 | 0.005363 | 1 | 50.9687 | 51
6 | 25 | 13 | 3 | 1 | 53 | 64 | 0.0061 | 22 | 46.1902 | 46.8421 | 52.1484 | 0 | 83022.1 | -9719.53 | 8000.01 | 8000.01 | 1 | 1 | 1 | 0.0032565 | 0.002998 | 0.002998 | -9.1607 | 0.125 | 0 | 0.0033286 | 0.0032565 | 1 | 56.4712 | 0.1115 | 45940.8 | 0 | 0 | 0 | 68.6103 | 0.0011887 | -14610.7 | 13587.3 | 0.125 | 1000 | 1000 | 0.7595 | 0.74097 | 9801.31 | 10088.8 | -7.5956 | -7.5956 | 64 | 54.9987 | 52.1484 | 61.1497 | 0.0061 | 0.0039927 | 0.003256 | 0.0053633 | 1 | 50.973 | 51
6 | 25 | 14 | 3 | 1 | 53 | 65 | 0.0059 | 22 | 46.1154 | 46.8114 | 52.1497 | 0 | 82477.3 | -9007.35 | 8000.01 | 8000.01 | 1 | 1 | 1 | 0.0032567 | 0.0030168 | 0.0030168 | -8.4895 | 0.125 | 0 | 0.0033287 | 0.0032567 | 1 | 56.393 | 0.11145 | 43363.1 | 0 | 0 | 0 | 67.8634 | 0.0013374 | -13548.8 | 12613.6 | 0.125 | 1000 | 1000 | 0.75952 | 0.74099 | 10626.3 | 9376.54 | -7.8517 | -7.8517 | 65 | 55.2399 | 52.1497 | 61.9097 | 0.0059 | 0.0039412 | 0.0032565 | 0.0052153 | 1 | 50.971 | 51
6 | 25 | 15 | 3 | 1 | 53 | 66 | 0.0057 | 22 | 46.0292 | 46.7819 | 52.1444 | 0 | 81890.9 | -8298.28 | 8000.01 | 8000.01 | 1 | 1 | 1 | 0.003256 | 0.0030347 | 0.0030347 | -7.8212 | 0.125 | 0 | 0.0033281 | 0.003256 | 1 | 56.3071 | 0.11147 | 40712.2 | 0 | 0 | 0 | 67.1181 | 0.0014851 | -12324.6 | 11486.9 | 0.125 | 1000 | 1000 | 0.75949 | 0.74096 | 11459.2 | 8667.53 | -8.0476 | -8.0476 | 66 | 55.4768 | 52.1444 | 62.6675 | 0.0057 | 0.0038896 | 0.0032567 | 0.0050671 | 1 | 50.9629 | 51
6 | 25 | 16 | 3 | 1 | 52 | 63 | 0.0058 | 21.5 | 45.9894 | 46.7571 | 52.1381 | 0 | 81834 | -8656.34 | 8000.01 | 8000.01 | 1 | 1 | 1 | 0.0032552 | 0.0030246 | 0.0030246 | -8.1587 | 0.125 | 0 | 0.0033273 | 0.0032552 | 1 | 56.2739 | 0.11157 | 41486.9 | 0 | 0 | 0 | 66.9023 | 0.0014099 | -13041.5 | 12131.2 | 0.125 | 1000 | 1000 | 0.75945 | 0.74093 | 8984.59 | 9025.65 | -8.199 | -8.199 | 63 | 54.7509 | 52.1381 | 60.3872 | 0.0058 | 0.0039151 | 0.003256 | 0.0051409 | 1 | 50.9588 | 51
6 | 25 | 17 | 3 | 1 | 53 | 63 | 0.0064 | 22 | 46.2921 | 49.8846 | 52.0132 | 0 | 56642.2 | -10814 | 8000.01 | 8000.01 | 1 | 1 | 1 | 0.00324 | 0.0029577 | 0.0029577 | -10.1922 | 0.125 | 0 | 0.0033118 | 0.00324 | 1 | 56.5803 | 0.11162 | 49423.6 | 0 | 0 | 0 | 69.6751 | 0.00098181 | -16123.6 | 14971.1 | 0.125 | 1000 | 1000 | 0.75944 | 0.74092 | 9088.27 | 11157.8 | 17.696 | 17.696 | 63 | 54.6562 | 52.0132 | 60.357 | 0.0064 | 0.00407 | 0.0032552 | 0.0055853 | 1 | 50.7134 | 51
6 | 25 | 18 | 3 | 1 | 52 | 62 | 0.0061 | 21.5 | 45.5723 | 50.072 | 51.8466 | 0 | 51834.3 | -9805.89 | 8000.01 | 8000.01 | 1 | 1 | 1 | 0.0032203 | 0.0029642 | 0.0029642 | -9.2421 | 0.125 | 0 | 0.0032911 | 0.0032203 | 1 | 56.1349 | 0.11477 | 45415.4 | 0 | 0 | 0 | 67.9389 | 0.0011719 | -14652.3 | 13607.7 | 0.125 | 1000 | 1000 | 0.75953 | 0.74099 | 8395.89 | 10144.7 | 20.3533 | 20.3533 | 62 | 54.2882 | 51.8466 | 59.5584 | 0.0061 | 0.0039808 | 0.00324 | 0.0053592 | 1 | 50.6243 | 51
6 | 25 | 19 | 3 | 1 | 52 | 61 | 0.0063 | 21.5 | 45.4708 | 50.1625 | 51.7891 | 0 | 51433.8 | -10592.1 | 8000.01 | 8000.01 | 1 | 1 | 1 | 0.0032135 | 0.0029371 | 0.0029371 | -9.9831 | 0.125 | 0 | 0.003284 | 0.0032135 | 1 | 56.1276 | 0.11595 | 48096.7 | 0 | 0 | 0 | 68.678 | 0.0010023 | -15750.5 | 14615.3 | 0.125 | 1000 | 1000 | 0.7594 | 0.74085 | 7620.62 | 10929.8 | 21.4922 | 21.4922 | 61 | 54.0052 | 51.7891 | 58.7838 | 0.0063 | 0.0040184 | 0.0032203 | 0.0055019 | 1 | 50.6 | 51
6 | 25 | 20 | 3 | 1 | 50 | 58 | 0.0059 | 20.5 | 45.1066 | 50.1905 | 51.7581 | 0 | 48034.4 | -9197.16 | 8000.01 | 8000.01 | 1 | 1 | 1 | 0.0032098 | 0.0029698 | 0.0029698 | -8.6684 | 0.125 | 0 | 0.0032802 | 0.0032098 | 1 | 55.7924 | 0.11628 | 42027.2 | 0 | 0 | 0 | 66.0003 | 0.0012898 | -13858.3 | 12853 | 0.125 | 1000 | 1000 | 0.75941 | 0.74086 | 5163.85 | 9534.09 | 21.9313 | 21.9313 | 58 | 53.2598 | 51.7581 | 56.4983 | 0.0059 | 0.0039097 | 0.0032135 | 0.0052038 | 1 | 50.5623 | 51
6 | 25 | 21 | 3 | 1 | 50 | 57 | 0.0062 | 20.5 | 45.1732 | 50.2238 | 51.7383 | 0 | 48958.9 | -10279.6 | 8000.01 | 8000.01 | 1 | 1 | 1 | 0.0032075 | 0.0029394 | 0.0029394 | -9.6886 | 0.125 | 0 | 0.0032778 | 0.0032075 | 1 | 55.8954 | 0.11679 | 45928.4 | 0 | 0 | 0 | 67.2377 | 0.0010629 | -15483.7 | 14343.4 | 0.125 | 1000 | 1000 | 0.75928 | 0.74074 | 4355.33 | 10616.8 | 22.3494 | 22.3494 | 57 | 53.0048 | 51.7383 | 55.7334 | 0.0062 | 0.0039851 | 0.0032098 | 0.0054248 | 1 | 50.562 | 51
6 | 25 | 22 | 3 | 1 | 49 | 54 | 0.0063 | 20 | 45.1457 | 50.2492 | 51.7348 | 0 | 48473.1 | -10641.4 | 8000.01 | 8000.01 | 1 | 1 | 1 | 0.0032071 | 0.0029295 | 0.0029295 | -10.0296 | 0.125 | 0 | 0.0032774 | 0.0032071 | 1 | 55.8711 | 0.1168 | 46586.5 | 0 | 0 | 0 | 67.0241 | 0.00098652 | -16040.7 | 14835.1 | 0.125 | 1000 | 1000 | 0.75933 | 0.74078 | 1874.59 | 10978.5 | 22.5717 | 22.5717 | 54 | 52.28 | 51.7348 | 53.4548 | 0.0063 | 0.0040091 | 0.0032075 | 0.0054983 | 1 | 50.5547 | 51
6 | 25 | 23 | 3 | 1 | 47 | 50 | 0.0062 | 19 | 44.1654 | 50.1854 | 50.9266 | 0 | 40234.6 | 0 | 8000.01 | 8000.01 | 1 | 1 | 1 | 0.0032723 | 0.0032723 | 0.0032723 | 0 | 0.125 | 0 | 0.0032723 | 0.0031119 | 0 | 54.8987 | 0.11689 | 30912.1 | 0 | 0 | 0 | 64.6099 | 0.0032723 | -16170.8 | 14546.1 | 0.125 | 0 | 0 | 0 | 0 | 0 | 0 | 22.3599 | 0 | 0 | 0 | 0 | 0 | 0 | 0 | 0 | 0 | 0 | 50.4771 | 51
6 | 25 | 24 | 3 | 1 | 45 | 48 | 0.0057 | 17.5 | 43.483 | 43.483 | 50.8616 | -58026.9 | 80559.6 | 0 | 8000 | 8000 | 1 | 1 | 1 | 0.0059804 | 0.0056409 | 0.0059804 | -12.2854 | 0.125 | 0 | 0.0032645 | 0.0031044 | 0 | 54.286 | 0.11797 | 26831.8 | 0 | 0 | 0 | 60.1295 | 0.0032645 | -13413.3 | 12078.7 | 0.125 | 0 | 0 | 0 | 0 | 0 | 0 | 22.3738 | 0 | 0 | 0 | 0 | 0 | 0 | 0 | 0 | 0 | 0 | 50.4263 | 51
6 | 26 | 1 | 4 | 1 | 45 | 46 | 0.0062 | 17.5 | 43.4161 | 50.1261 | 50.8342 | 0 | 35549.2 | 0 | 8000.01 | 8000.01 | 1 | 1 | 1 | 0.0032724 | 0.0032724 | 0.0032724 | 0 | 0.125 | 0 | 0.0032724 | 0.0031119 | 0 | 54.2979 | 0.11868 | 29612.3 | 0 | 0 | 0 | 60.6422 | 0.0032724 | -16206.6 | 14522.2 | 0.125 | 0 | 0 | 0 | 0 | 0 | 0 | 22.5411 | 0 | 0 | 0 | 0 | 0 | 0 | 0 | 0 | 0 | 0 | 50.4209 | 51
6 | 26 | 2 | 4 | 1 | 44 | 45 | 0.006 | 17 | 43.1606 | 50.1234 | 50.8204 | 0 | 33431.7 | 0 | 8000.01 | 8000.01 | 1 | 1 | 1 | 0.0032707 | 0.0032707 | 0.0032707 | 0 | 0.125 | 0 | 0.0032707 | 0.0031104 | 0 | 54.0557 | 0.11875 | 27992.9 | 0 | 0 | 0 | 58.6421 | 0.0032707 | -15094.1 | 13527.3 | 0.125 | 0 | 0 | 0 | 0 | 0 | 0 | 22.6014 | 0 | 0 | 0 | 0 | 0 | 0 | 0 | 0 | 0 | 0 | 50.3983 | 51
6 | 26 | 3 | 4 | 1 | 45 | 46 | 0.0062 | 18 | 43.3532 | 50.1498 | 50.8148 | 0 | 35359 | 0 | 8000.01 | 8000.01 | 1 | 1 | 1 | 0.00327 | 0.00327 | 0.00327 | 0 | 0.125 | 0 | 0.00327 | 0.0031097 | 0 | 54.2702 | 0.11907 | 29636 | 0 | 0 | 0 | 60.6539 | 0.00327 | -16219.5 | 14533.8 | 0.125 | 0 | 0 | 0 | 0 | 0 | 0 | 22.8638 | 0 | 0 | 0 | 0 | 0 | 0 | 0 | 0 | 0 | 0 | 50.4101 | 51
6 | 26 | 4 | 4 | 1 | 46 | 48 | 0.0062 | 18.5 | 43.6114 | 50.1903 | 50.8285 | 0 | 37256.4 | 0 | 8000.01 | 8000.01 | 1 | 1 | 1 | 0.0032717 | 0.0032717 | 0.0032717 | 0 | 0.125 | 0 | 0.0032717 | 0.0031113 | 0 | 54.5192 | 0.1189 | 30245.5 | 0 | 0 | 0 | 62.6299 | 0.0032717 | -16192.9 | 14537.3 | 0.125 | 0 | 0 | 0 | 0 | 0 | 0 | 23.0807 | 0 | 0 | 0 | 0 | 0 | 0 | 0 | 0 | 0 | 0 | 50.4253 | 51
6 | 26 | 5 | 4 | 1 | 45 | 46 | 0.0062 | 18 | 43.4049 | 50.1904 | 50.8268 | 0 | 35073 | 0 | 8000.01 | 8000.01 | 1 | 1 | 1 | 0.0032715 | 0.0032715 | 0.0032715 | 0 | 0.125 | 0 | 0.0032715 | 0.0031111 | 0 | 54.2998 | 0.11869 | 29621.3 | 0 | 0 | 0 | 60.6467 | 0.0032715 | -16211.5 | 14526.6 | 0.125 | 0 | 0 | 0 | 0 | 0 | 0 | 23.082 | 0 | 0 | 0 | 0 | 0 | 0 | 0 | 0 | 0 | 0 | 50.4063 | 51
6 | 26 | 6 | 4 | 1 | 47 | 49 | 0.0065 | 19 | 43.9024 | 50.2374 | 50.8351 | 0 | 39634.5 | 0 | 8000.01 | 8000.01 | 1 | 1 | 1 | 0.0032725 | 0.0032725 | 0.0032725 | 0 | 0.125 | 0 | 0.0032725 | 0.003112 | 0 | 54.8151 | 0.11896 | 32461.1 | 0 | 0 | 0 | 65.144 | 0.0032725 | -17878.5 | 16039.1 | 0.125 | 0 | 0 | 0 | 0 | 0 | 0 | 23.4115 | 0 | 0 | 0 | 0 | 0 | 0 | 0 | 0 | 0 | 0 | 50.4422 | 51
6 | 26 | 7 | 4 | 1 | 50 | 54 | 0.0069 | 20.5 | 45.2172 | 50.2451 | 51.6806 | 0 | 51197.1 | -12523.2 | 8000.01 | 8000.01 | 1 | 1 | 1 | 0.0032116 | 0.0028844 | 0.0028844 | -11.8032 | 0.125 | 0 | 0.003282 | 0.0032116 | 1 | 56.0985 | 0.11845 | 53630.8 | 0 | 0 | 0 | 69.9359 | 0.00059346 | -19261 | 17778.5 | 0.125 | 1000 | 1000 | 0.75957 | 0.74114 | 1917.61 | 12859.6 | 22.8966 | 22.8966 | 54 | 52.2382 | 51.6806 | 53.4423 | 0.0069 | 0.0042115 | 0.0032725 | 0.005961 | 1 | 50.5629 | 51
6 | 26 | 8 | 4 | 1 | 52 | 57 | 0.0072 | 21.5 | 45.556 | 47.1512 | 51.924 | 0 | 80856.9 | -12313.5 | 8000.01 | 8000.01 | 1 | 1 | 1 | 0.0032405 | 0.0029133 | 0.0029133 | -11.6056 | 0.125 | 0 | 0.0033117 | 0.0032405 | 1 | 56.3231 | 0.11678 | 54279.4 | 0 | 0 | 0 | 70.8295 | 0.00062334 | -18994.5 | 17553.5 | 0.125 | 1000 | 1000 | 0.76006 | 0.74152 | 4188.08 | 14118 | -3.605 | -3.605 | 57 | 53.1419 | 51.924 | 55.7821 | 0.0072 | 0.0042425 | 0.0032116 | 0.0061691 | 1 | 50.9227 | 51
6 | 26 | 9 | 4 | 1 | 52 | 58 | 0.007 | 21.5 | 46.3273 | 47.1038 | 52.1256 | 0 | 82851.5 | -12284.3 | 8000.01 | 8000.01 | 1 | 1 | 1 | 0.0032649 | 0.0029383 | 0.0029383 | -11.578 | 0.125 | 0 | 0.0033368 | 0.0032649 | 1 | 56.6959 | 0.11207 | 54118.9 | 0 | 0 | 0 | 70.9137 | 0.00065207 | -18662.4 | 17265.4 | 0.125 | 1000 | 1000 | 0.76018 | 0.74165 | 4844.47 | 13301.1 | -5.406 | -5.406 | 58 | 53.5344 | 52.1256 | 56.5912 | 0.007 | 0.0042118 | 0.0032405 | 0.0060288 | 1 | 50.9646 | 51
6 | 26 | 10 | 4 | 1 | 52 | 61 | 0.0063 | 21.5 | 46.1788 | 46.9778 | 52.1466 | 0 | 81819.9 | -10367.2 | 8000.01 | 8000.01 | 1 | 1 | 1 | 0.0032675 | 0.002991 | 0.002991 | -9.7711 | 0.125 | 0 | 0.0033394 | 0.0032675 | 1 | 56.5061 | 0.11155 | 47709.4 | 0 | 0 | 0 | 68.8309 | 0.0010556 | -15632 | 14505.3 | 0.125 | 1000 | 1000 | 0.76024 | 0.74173 | 7299.1 | 10735 | -6.5686 | -6.5686 | 61 | 54.2693 | 52.1466 | 58.8773 | 0.0063 | 0.0040488 | 0.0032649 | 0.0055161 | 1 | 50.964 | 51
6 | 26 | 11 | 4 | 1 | 54 | 66 | 0.0063 | 22.5 | 46.281 | 46.9073 | 52.1541 | 0 | 83492.6 | -10334.6 | 8000.01 | 8000.01 | 1 | 1 | 1 | 0.0032796 | 0.0030032 | 0.0030032 | -9.7404 | 0.125 | 0 | 0.0033515 | 0.0032796 | 1 | 56.6393 | 0.11156 | 48779.4 | 0 | 0 | 0 | 69.9382 | 0.0010679 | -15325.7 | 14257.7 | 0.125 | 1000 | 1000 | 0.76078 | 0.74231 | 11389.7 | 10701.7 | -7.2351 | -7.2351 | 66 | 55.4663 | 52.1541 | 62.6877 | 0.0063 | 0.0040489 | 0.0032675 | 0.0055186 | 1 | 50.9725 | 51
6 | 26 | 12 | 4 | 1 | 53 | 66 | 0.0058 | 22 | 46.0236 | 46.8439 | 52.1539 | 0 | 81367 | -8525.29 | 8000.01 | 8000.01 | 1 | 1 | 1 | 0.0032796 | 0.0030506 | 0.0030506 | -8.0351 | 0.125 | 0 | 0.0033515 | 0.0032796 | 1 | 56.3759 | 0.11145 | 41643.1 | 0 | 0 | 0 | 67.4861 | 0.0014479 | -12727.1 | 11854.7 | 0.125 | 1000 | 1000 | 0.76083 | 0.74237 | 11387.3 | 8892.25 | -7.7459 | -7.7459 | 66 | 55.4655 | 52.1539 | 62.6884 | 0.0058 | 0.0039289 | 0.0032796 | 0.0051507 | 1 | 50.9629 | 51
6 | 26 | 13 | 4 | 1 | 55 | 65 | 0.0071 | 23.5 | 46.5056 | 46.8535 | 52.1603 | 0 | 86183.7 | -11445.9 | 8000.01 | 8000.01 | 1 | 1 | 1 | 0.0032804 | 0.0029748 | 0.0029748 | -10.7878 | 0.125 | 0 | 0.0033523 | 0.0032804 | 1 | 56.8619 | 0.11157 | 53424.4 | 0 | 0 | 0 | 71.9407 | 0.00083542 | -17700.8 | 16412.7 | 0.125 | 1000 | 1000 | 0.76072 | 0.74227 | 10564.5 | 13484.1 | -7.7036 | -7.7036 | 65 | 55.2326 | 52.1603 | 61.9277 | 0.0071 | 0.0042642 | 0.0032796 | 0.0061154 | 1 | 50.9868 | 51
6 | 26 | 14 | 4 | 1 | 56 | 67 | 0.0073 | 24 | 46.595 | 46.8397 | 52.176 | 0 | 86818.7 | -11138.9 | 8000.01 | 8000.01 | 1 | 1 | 1 | 0.0032823 | 0.0029845 | 0.0029845 | -10.4985 | 0.125 | 0 | 0.0033542 | 0.0032823 | 1 | 56.9371 | 0.11127 | 53225 | 0 | 0 | 0 | 72.3651 | 0.00089961 | -17635.7 | 16354.3 | 0.125 | 1000 | 1000 | 0.76092 | 0.74246 | 12186.9 | 14177.1 | -7.9431 | -7.9431 | 67 | 55.7201 | 52.176 | 63.4559 | 0.0073 | 0.0043156 | 0.0032804 | 0.0062648 | 1 | 50.9917 | 51
6 | 26 | 15 | 4 | 1 | 56 | 65 | 0.0077 | 24 | 46.595 | 46.8042 | 52.1832 | 0 | 87072 | -11227.1 | 8000.01 | 8000.01 | 1 | 1 | 1 | 0.0032946 | 0.0029933 | 0.0029933 | -10.5816 | 0.125 | 0 | 0.0033664 | 0.0032946 | 1 | 56.9687 | 0.11121 | 53421.7 | 0 | 0 | 0 | 72.4893 | 0.00088466 | -18280.1 | 16912.2 | 0.125 | 1000 | 1000 | 0.76157 | 0.74314 | 10508.2 | 15539.7 | -8.3404 | -8.3404 | 65 | 55.2392 | 52.1832 | 61.9441 | 0.0077 | 0.004417 | 0.0032823 | 0.0065653 | 1 | 50.9927 | 51
6 | 26 | 16 | 4 | 1 | 55 | 63 | 0.0076 | 23.5 | 46.5639 | 46.7802 | 52.1836 | 0 | 86958 | -11473 | 8000.01 | 8000.01 | 1 | 1 | 1 | 0.0032946 | 0.0029869 | 0.0029869 | -10.8134 | 0.125 | 0 | 0.0033664 | 0.0032946 | 1 | 56.9371 | 0.1112 | 53616.7 | 0 | 0 | 0 | 72.1941 | 0.00083258 | -18472 | 17079.8 | 0.125 | 1000 | 1000 | 0.76158 | 0.74316 | 8867.79 | 15144.1 | -8.5355 | -8.5355 | 63 | 54.7625 | 52.1836 | 60.4211 | 0.0076 | 0.0044004 | 0.0032946 | 0.0064942 | 1 | 50.9924 | 51
6 | 26 | 17 | 4 | 1 | 56 | 61 | 0.0086 | 24 | 46.6394 | 49.9244 | 52.0564 | 0 | 59589.2 | -11459.4 | 8000.01 | 8000.01 | 1 | 1 | 1 | 0.0032789 | 0.0029763 | 0.0029763 | -10.8005 | 0.125 | 0 | 0.0033504 | 0.0032789 | 1 | 57.0122 | 0.1112 | 53851.3 | 0 | 0 | 0 | 72.8274 | 0.000858 | -19760.2 | 18192.9 | 0.125 | 1000 | 1000 | 0.76157 | 0.74314 | 7332.81 | 18662.5 | 17.5098 | 17.5098 | 61 | 54.1888 | 52.0564 | 58.8675 | 0.0086 | 0.0046574 | 0.0032946 | 0.0072373 | 1 | 50.7384 | 51
6 | 26 | 18 | 4 | 1 | 57 | 59 | 0.0097 | 24.5 | 46.185 | 50.1342 | 51.8955 | 0 | 57291.8 | -11238.8 | 8000.01 | 8000.01 | 1 | 1 | 1 | 0.0032595 | 0.0029627 | 0.0029627 | -10.5927 | 0.125 | 0 | 0.0033302 | 0.0032595 | 1 | 56.8375 | 0.11444 | 54096.4 | 0 | 0 | 0 | 73.4981 | 0.00088535 | -21117 | 19364.6 | 0.125 | 1000 | 1000 | 0.76155 | 0.74313 | 5825.17 | 22588.4 | 20.3154 | 20.3154 | 59 | 53.5895 | 51.8955 | 57.306 | 0.0097 | 0.0049283 | 0.0032789 | 0.0080506 | 1 | 50.6708 | 51
6 | 26 | 19 | 4 | 1 | 57 | 58 | 0.0099 | 24.5 | 46.0432 | 50.2279 | 51.848 | 0 | 56127.6 | -11285.1 | 8000.01 | 8000.01 | 1 | 1 | 1 | 0.0032538 | 0.0029559 | 0.0029559 | -10.6363 | 0.125 | 0 | 0.0033243 | 0.0032538 | 1 | 56.7719 | 0.11533 | 54208.6 | 0 | 0 | 0 | 73.4948 | 0.00087021 | -21406.1 | 19614.8 | 0.125 | 1000 | 1000 | 0.76153 | 0.7431 | 5044.62 | 23362.6 | 21.3992 | 21.3992 | 58 | 53.315 | 51.848 | 56.533 | 0.0099 | 0.0049654 | 0.0032595 | 0.008194 | 1 | 50.6436 | 51
6 | 26 | 20 | 4 | 1 | 57 | 58 | 0.0099 | 24.5 | 45.9837 | 50.2795 | 51.8274 | 0 | 55506.9 | -11287.9 | 8000.01 | 8000.01 | 1 | 1 | 1 | 0.0032514 | 0.0029533 | 0.0029533 | -10.639 | 0.125 | 0 | 0.0033217 | 0.0032514 | 1 | 56.743 | 0.11569 | 54215 | 0 | 0 | 0 | 73.4725 | 0.00086738 | -21398.8 | 19608.6 | 0.125 | 1000 | 1000 | 0.76152 | 0.74308 | 5061.84 | 23384.2 | 21.9575 | 21.9575 | 58 | 53.2994 | 51.8274 | 56.528 | 0.0099 | 0.0049613 | 0.0032538 | 0.0081925 | 1 | 50.6297 | 51
6 | 26 | 21 | 4 | 1 | 57 | 58 | 0.0099 | 24.5 | 45.9536 | 50.3106 | 51.8164 | 0 | 55146.1 | -11288.8 | 8000.01 | 8000.01 | 1 | 1 | 1 | 0.00325 | 0.002952 | 0.002952 | -10.6398 | 0.125 | 0 | 0.0033203 | 0.00325 | 1 | 56.7285 | 0.11588 | 54218.4 | 0 | 0 | 0 | 73.462 | 0.000866 | -21396.4 | 19606.6 | 0.125 | 1000 | 1000 | 0.76151 | 0.74307 | 5070.96 | 23393.6 | 22.2841 | 22.2841 | 58 | 53.2911 | 51.8164 | 56.5253 | 0.0099 | 0.0049596 | 0.0032514 | 0.0081918 | 1 | 50.6218 | 51
6 | 26 | 22 | 4 | 1 | 56 | 57 | 0.0096 | 24 | 45.8907 | 50.3286 | 51.808 | 0 | 54498.1 | -11515.6 | 8000.01 | 8000.01 | 1 | 1 | 1 | 0.003249 | 0.0029451 | 0.0029451 | -10.8535 | 0.125 | 0 | 0.0033193 | 0.003249 | 1 | 56.6747 | 0.11599 | 54318.5 | 0 | 0 | 0 | 73.0625 | 0.00081716 | -21520.2 | 19730.3 | 0.125 | 1000 | 1000 | 0.76151 | 0.74307 | 4257.84 | 22343.1 | 22.487 | 22.487 | 57 | 53.0463 | 51.808 | 55.7618 | 0.0096 | 0.0048815 | 0.00325 | 0.0079685 | 1 | 50.613 | 51
6 | 26 | 23 | 4 | 1 | 55 | 56 | 0.0092 | 23.5 | 45.816 | 50.3396 | 51.7991 | 0 | 53812.5 | -11781.6 | 8000.01 | 8000.01 | 1 | 1 | 1 | 0.003248 | 0.002937 | 0.002937 | -11.1042 | 0.125 | 0 | 0.0033182 | 0.003248 | 1 | 56.6091 | 0.1161 | 54418.8 | 0 | 0 | 0 | 72.5724 | 0.00076022 | -21252.9 | 19501.1 | 0.125 | 1000 | 1000 | 0.76149 | 0.74305 | 3445.37 | 20941 | 22.6391 | 22.6391 | 56 | 52.8011 | 51.7991 | 54.998 | 0.0092 | 0.0047782 | 0.003249 | 0.0076709 | 1 | 50.6042 | 51
6 | 26 | 24 | 4 | 1 | 55 | 57 | 0.009 | 23.5 | 45.7901 | 50.3518 | 51.7922 | 0 | 53584.7 | -11749.3 | 8000.01 | 8000.01 | 1 | 1 | 1 | 0.0032472 | 0.0029371 | 0.0029371 | -11.0738 | 0.125 | 0 | 0.0033173 | 0.0032472 | 1 | 56.592 | 0.11622 | 54323.4 | 0 | 0 | 0 | 72.5022 | 0.00076658 | -20924.5 | 19217.2 | 0.125 | 1000 | 1000 | 0.76147 | 0.74302 | 4271.58 | 20243.2 | 22.7875 | 22.7875 | 57 | 53.0345 | 51.7922 | 55.7578 | 0.009 | 0.0047261 | 0.003248 | 0.0075218 | 1 | 50.5996 | 51
6 | 27 | 1 | 5 | 1 | 54 | 55 | 0.0089 | 23 | 45.742 | 50.3618 | 51.7868 | 0 | 53101.3 | -12009.8 | 8000.01 | 8000.01 | 1 | 1 | 1 | 0.0032465 | 0.0029296 | 0.0029296 | -11.3194 | 0.125 | 0 | 0.0033166 | 0.0032465 | 1 | 56.549 | 0.11628 | 54520.1 | 0 | 0 | 0 | 72.1705 | 0.000711 | -21084.2 | 19356.8 | 0.125 | 1000 | 1000 | 0.76146 | 0.74301 | 2635.63 | 19894.6 | 22.9057 | 22.9057 | 55 | 52.5533 | 51.7868 | 54.2335 | 0.0089 | 0.0046999 | 0.0032472 | 0.0074473 | 1 | 50.5934 | 51
6 | 27 | 2 | 5 | 1 | 53 | 55 | 0.0083 | 22 | 45.665 | 50.3673 | 51.7795 | 0 | 52404.6 | -12242.3 | 8000.01 | 8000.01 | 1 | 1 | 1 | 0.0032456 | 0.0029226 | 0.0029226 | -11.5385 | 0.125 | 0 | 0.0033157 | 0.0032456 | 1 | 56.4783 | 0.11637 | 54522.4 | 0 | 0 | 0 | 71.6161 | 0.00066131 | -20488.5 | 18843.7 | 0.125 | 1000 | 1000 | 0.76144 | 0.74299 | 2641.8 | 17786.6 | 23.0026 | 23.0026 | 55 | 52.5478 | 51.7795 | 54.2317 | 0.0083 | 0.0045453 | 0.0032465 | 0.0070012 | 1 | 50.5852 | 51
6 | 27 | 3 | 5 | 1 | 53 | 55 | 0.0083 | 22 | 45.648 | 50.3765 | 51.7736 | 0 | 52282.2 | -12243.7 | 8000.01 | 8000.01 | 1 | 1 | 1 | 0.0032449 | 0.0029219 | 0.0029219 | -11.5398 | 0.125 | 0 | 0.003315 | 0.0032449 | 1 | 56.4694 | 0.11648 | 54524.2 | 0 | 0 | 0 | 71.6122 | 0.00066071 | -20489 | 18844.1 | 0.125 | 1000 | 1000 | 0.76142 | 0.74296 | 2646.93 | 17791.7 | 23.1198 | 23.1198 | 55 | 52.5434 | 51.7736 | 54.2302 | 0.0083 | 0.0045448 | 0.0032456 | 0.0070008 | 1 | 50.582 | 51
6 | 27 | 4 | 5 | 1 | 53 | 55 | 0.0083 | 22 | 45.6408 | 50.3871 | 51.7707 | 0 | 52165.6 | -12244 | 8000.01 | 8000.01 | 1 | 1 | 1 | 0.0032446 | 0.0029216 | 0.0029216 | -11.5401 | 0.125 | 0 | 0.0033147 | 0.0032446 | 1 | 56.4659 | 0.11652 | 54525.1 | 0 | 0 | 0 | 71.6092 | 0.00066033 | -20488.3 | 18843.4 | 0.125 | 1000 | 1000 | 0.76142 | 0.74296 | 2649.37 | 17794.4 | 23.2255 | 23.2255 | 55 | 52.5411 | 51.7707 | 54.2295 | 0.0083 | 0.0045443 | 0.0032449 | 0.0070006 | 1 | 50.5793 | 51
6 | 27 | 5 | 5 | 1 | 52 | 54 | 0.008 | 21.5 | 45.6157 | 50.3945 | 51.7627 | 0 | 51737.6 | -12454.3 | 8000.01 | 8000.01 | 1 | 1 | 1 | 0.0032325 | 0.002905 | 0.002905 | -11.7383 | 0.125 | 0 | 0.0033026 | 0.0032325 | 1 | 56.4067 | 0.11656 | 54624.6 | 0 | 0 | 0 | 71.224 | 0.00061285 | -20333 | 18710.7 | 0.125 | 1000 | 1000 | 0.76079 | 0.7423 | 1840.33 | 16782.4 | 23.4008 | 23.4008 | 54 | 52.2978 | 51.7627 | 53.4648 | 0.008 | 0.00447 | 0.0032446 | 0.0067745 | 1 | 50.5742 | 51
6 | 27 | 6 | 5 | 1 | 52 | 54 | 0.008 | 21.5 | 45.6016 | 50.4022 | 51.7586 | 0 | 51609.7 | -12468.7 | 8000.01 | 8000.01 | 1 | 1 | 1 | 0.003232 | 0.0029042 | 0.0029042 | -11.7518 | 0.125 | 0 | 0.0033021 | 0.003232 | 1 | 56.3974 | 0.11663 | 54625.8 | 0 | 0 | 0 | 71.1908 | 0.00060973 | -20300.3 | 18682.6 | 0.125 | 1000 | 1000 | 0.76077 | 0.74228 | 1843.85 | 16827 | 23.493 | 23.493 | 54 | 52.2948 | 51.7586 | 53.4638 | 0.008 | 0.0044612 | 0.0032325 | 0.0067713 | 1 | 50.5715 | 51
6 | 27 | 7 | 5 | 1 | 53 | 55 | 0.0083 | 22 | 45.6416 | 50.2902 | 51.7693 | 0 | 53091.1 | -12243.1 | 8000.01 | 8000.01 | 1 | 1 | 1 | 0.0032333 | 0.0029114 | 0.0029114 | -11.5392 | 0.125 | 0 | 0.0033034 | 0.0032333 | 1 | 56.4405 | 0.11667 | 54524.7 | 0 | 0 | 0 | 71.5879 | 0.00065849 | -20463.9 | 18822.4 | 0.125 | 1000 | 1000 | 0.76077 | 0.74227 | 2657.66 | 17887.8 | 22.5218 | 22.5218 | 55 | 52.5422 | 51.7693 | 54.2271 | 0.0083 | 0.0045382 | 0.003232 | 0.0069938 | 1 | 50.5957 | 51
6 | 27 | 8 | 5 | 1 | 54 | 59 | 0.0079 | 23 | 45.7325 | 47.1471 | 51.9456 | 0 | 82045.1 | -11788 | 8000.01 | 8000.01 | 1 | 1 | 1 | 0.0032431 | 0.0029295 | 0.0029295 | -11.1103 | 0.125 | 0 | 0.0033144 | 0.0032431 | 1 | 56.4674 | 0.11634 | 54076.7 | 0 | 0 | 0 | 71.7755 | 0.00073444 | -19485.1 | 17974.1 | 0.125 | 1000 | 1000 | 0.76016 | 0.74164 | 5817.79 | 16511.7 | -3.7995 | -3.7995 | 59 | 53.6375 | 51.9456 | 57.3081 | 0.0079 | 0.0044389 | 0.0032333 | 0.0066943 | 1 | 50.9319 | 51
6 | 27 | 9 | 5 | 1 | 56 | 63 | 0.0081 | 24 | 46.5256 | 47.1013 | 52.1356 | 0 | 84684.9 | -11288.5 | 8000.01 | 8000.01 | 1 | 1 | 1 | 0.0032661 | 0.0029655 | 0.0029655 | -10.6394 | 0.125 | 0 | 0.003338 | 0.0032661 | 1 | 56.887 | 0.11196 | 53625.6 | 0 | 0 | 0 | 72.5301 | 0.00086134 | -18854.5 | 17409.7 | 0.125 | 1000 | 1000 | 0.76022 | 0.74171 | 8957.7 | 17180.1 | -5.5012 | -5.5012 | 63 | 54.7407 | 52.1356 | 60.395 | 0.0081 | 0.0044976 | 0.0032431 | 0.0068455 | 1 | 50.9749 | 51
6 | 27 | 10 | 5 | 1 | 58 | 66 | 0.0086 | 25.5 | 46.71 | 47.0084 | 52.165 | 0 | 86637.6 | -10732 | 8000.01 | 8000.01 | 1 | 1 | 1 | 0.0032697 | 0.0029836 | 0.0029836 | -10.115 | 0.125 | 0 | 0.0033416 | 0.0032697 | 1 | 57.0304 | 0.11142 | 53322.8 | 0 | 0 | 0 | 73.416 | 0.00098033 | -19013.8 | 17543.7 | 0.125 | 1000 | 1000 | 0.76031 | 0.74182 | 11402.7 | 18859.2 | -6.459 | -6.459 | 66 | 55.481 | 52.165 | 62.684 | 0.0086 | 0.0046432 | 0.0032661 | 0.0072229 | 1 | 50.9894 | 51
6 | 27 | 11 | 5 | 1 | 58 | 68 | 0.0082 | 25.5 | 46.7248 | 46.947 | 52.1745 | 0 | 87092.4 | -10660 | 8000.01 | 8000.01 | 1 | 1 | 1 | 0.0032709 | 0.0029865 | 0.0029865 | -10.0471 | 0.125 | 0 | 0.0033428 | 0.0032709 | 1 | 57.0324 | 0.11124 | 53124.1 | 0 | 0 | 0 | 73.2963 | 0.00099593 | -18368.3 | 16985 | 0.125 | 1000 | 1000 | 0.76036 | 0.74187 | 13040.6 | 17428.4 | -7.0216 | -7.0216 | 68 | 55.9669 | 52.1745 | 64.2076 | 0.0082 | 0.0045423 | 0.0032697 | 0.0069274 | 1 | 50.9934 | 51
6 | 27 | 12 | 5 | 1 | 55 | 69 | 0.0062 | 23.5 | 46.3882 | 46.8766 | 52.1698 | 0 | 84320.7 | -9986.77 | 8000.01 | 8000.01 | 1 | 1 | 1 | 0.0032703 | 0.0030036 | 0.0030036 | -9.4126 | 0.125 | 0 | 0.0033422 | 0.0032703 | 1 | 56.6915 | 0.11119 | 48322.2 | 0 | 0 | 0 | 70.2099 | 0.0011367 | -14832.8 | 13825.4 | 0.125 | 1000 | 1000 | 0.76036 | 0.74187 | 13868.6 | 10354.4 | -7.5514 | -7.5514 | 69 | 56.203 | 52.1698 | 64.9668 | 0.0062 | 0.004027 | 0.0032709 | 0.0054439 | 1 | 50.9801 | 51
6 | 27 | 13 | 5 | 1 | 54 | 68 | 0.0058 | 22.5 | 46.1213 | 46.8209 | 52.1572 | 0 | 82373.8 | -8579.29 | 8000.01 | 8000.01 | 1 | 1 | 1 | 0.0032688 | 0.0030391 | 0.0030391 | -8.086 | 0.125 | 0 | 0.0033407 | 0.0032688 | 1 | 56.431 | 0.11136 | 42356.5 | 0 | 0 | 0 | 68.0159 | 0.0014318 | -12768.6 | 11908.7 | 0.125 | 1000 | 1000 | 0.76022 | 0.74173 | 13062.6 | 8947.26 | -7.8949 | -7.8949 | 68 | 55.9559 | 52.1572 | 64.2012 | 0.0058 | 0.0039236 | 0.0032703 | 0.0051467 | 1 | 50.9698 | 51
6 | 27 | 14 | 5 | 1 | 58 | 70 | 0.0077 | 25 | 46.6683 | 46.8434 | 52.1646 | 0 | 87755.5 | -10640 | 8000.01 | 8000.01 | 1 | 1 | 1 | 0.0032697 | 0.0029862 | 0.0029862 | -10.0282 | 0.125 | 0 | 0.0033417 | 0.0032697 | 1 | 56.9831 | 0.11149 | 52929.4 | 0 | 0 | 0 | 73.0723 | 0.0010017 | -17380.8 | 16115.5 | 0.125 | 1000 | 1000 | 0.76012 | 0.74164 | 14711.8 | 15678.7 | -7.7575 | -7.7575 | 70 | 56.443 | 52.1646 | 65.7216 | 0.0077 | 0.0044136 | 0.0032688 | 0.0065551 | 1 | 50.9963 | 51
6 | 27 | 15 | 5 | 1 | 56 | 68 | 0.007 | 24 | 46.6168 | 46.8219 | 52.1784 | 0 | 87015.4 | -11131 | 8000.01 | 8000.01 | 1 | 1 | 1 | 0.0032714 | 0.0029747 | 0.0029747 | -10.4911 | 0.125 | 0 | 0.0033433 | 0.0032714 | 1 | 56.9162 | 0.11116 | 53122.8 | 0 | 0 | 0 | 72.1926 | 0.00089775 | -17185.4 | 15964.7 | 0.125 | 1000 | 1000 | 0.76035 | 0.74186 | 13038.3 | 13187.4 | -8.0475 | -8.0475 | 68 | 55.9701 | 52.1784 | 64.2083 | 0.007 | 0.0042326 | 0.0032697 | 0.0060371 | 1 | 50.9945 | 51
6 | 27 | 16 | 5 | 1 | 55 | 70 | 0.0059 | 23.5 | 46.2548 | 46.7696 | 52.1697 | 0 | 83926 | -8926.35 | 8000.01 | 8000.01 | 1 | 1 | 1 | 0.0032703 | 0.0030315 | 0.0030315 | -8.4131 | 0.125 | 0 | 0.0033422 | 0.0032703 | 1 | 56.5543 | 0.11118 | 44288.4 | 0 | 0 | 0 | 68.9734 | 0.0013597 | -13267 | 12384.2 | 0.125 | 1000 | 1000 | 0.76031 | 0.74182 | 14695.7 | 9294.14 | -8.4022 | -8.4022 | 70 | 56.4434 | 52.1697 | 65.7263 | 0.0059 | 0.00395 | 0.0032714 | 0.0052213 | 1 | 50.9792 | 51
6 | 27 | 17 | 5 | 1 | 54 | 69 | 0.0056 | 22.5 | 46.021 | 49.8605 | 52.0189 | 0 | 53945.2 | -7899.66 | 8000.01 | 8000.01 | 1 | 1 | 1 | 0.0032518 | 0.0030448 | 0.0030448 | -7.4455 | 0.125 | 0 | 0.0033235 | 0.0032518 | 1 | 56.3284 | 0.11137 | 39265 | 0 | 0 | 0 | 67.0961 | 0.0015956 | -11650.1 | 10875.6 | 0.125 | 1000 | 1000 | 0.76017 | 0.74169 | 14004.4 | 8241.51 | 17.3949 | 17.3949 | 69 | 56.0915 | 52.0189 | 64.9274 | 0.0056 | 0.0038721 | 0.0032703 | 0.0049982 | 1 | 50.6948 | 51
6 | 27 | 18 | 5 | 1 | 53 | 67 | 0.0055 | 22 | 45.3023 | 50.0391 | 51.832 | 0 | 49924.6 | -7619.86 | 8000.01 | 8000.01 | 1 | 1 | 1 | 0.0032296 | 0.00303 | 0.00303 | -7.1818 | 0.125 | 0 | 0.0033003 | 0.0032296 | 1 | 55.9155 | 0.11501 | 37704.7 | 0 | 0 | 0 | 66.1114 | 0.0016331 | -11262.9 | 10504.7 | 0.125 | 1000 | 1000 | 0.76004 | 0.74155 | 12515.9 | 7957.18 | 20.1445 | 20.1445 | 67 | 55.4718 | 51.832 | 63.3602 | 0.0055 | 0.0038329 | 0.0032518 | 0.004919 | 1 | 50.6071 | 51
6 | 27 | 19 | 5 | 1 | 53 | 65 | 0.0059 | 22 | 45.286 | 50.1403 | 51.7782 | 0 | 50261.6 | -9119.5 | 8000.01 | 8000.01 | 1 | 1 | 1 | 0.0032232 | 0.0029845 | 0.0029845 | -8.5952 | 0.125 | 0 | 0.0032936 | 0.0032232 | 1 | 55.9941 | 0.11618 | 43315.2 | 0 | 0 | 0 | 67.5908 | 0.0013137 | -13381 | 12454.1 | 0.125 | 1000 | 1000 | 0.75993 | 0.74144 | 10914.6 | 9455.71 | 21.34 | 21.34 | 65 | 54.9523 | 51.7782 | 61.8259 | 0.0059 | 0.00392 | 0.0032296 | 0.0052095 | 1 | 50.5886 | 51
6 | 27 | 20 | 5 | 1 | 51 | 58 | 0.0065 | 21 | 45.3959 | 50.2114 | 51.7679 | 0 | 50983.6 | -11265.5 | 8000.01 | 8000.01 | 1 | 1 | 1 | 0.003222 | 0.0029271 | 0.0029271 | -10.6178 | 0.125 | 0 | 0.0032923 | 0.003222 | 1 | 56.1285 | 0.11643 | 49845.8 | 0 | 0 | 0 | 68.9 | 0.00086264 | -16786.4 | 15545.5 | 0.125 | 1000 | 1000 | 0.75998 | 0.74148 | 5143.52 | 11601.2 | 21.9758 | 21.9758 | 58 | 53.2637 | 51.7679 | 56.5042 | 0.0065 | 0.0040703 | 0.0032232 | 0.0056529 | 1 | 50.5859 | 51
6 | 27 | 21 | 5 | 1 | 48 | 52 | 0.0063 | 19.5 | 45.1092 | 50.2252 | 51.7527 | 0 | 48140.6 | -10560.4 | 8000.01 | 8000.01 | 1 | 1 | 1 | 0.0032202 | 0.0029437 | 0.0029437 | -9.9532 | 0.125 | 0 | 0.0032904 | 0.0032202 | 1 | 55.8483 | 0.11647 | 45878.6 | 0 | 0 | 0 | 66.5047 | 0.001008 | -15984.9 | 14768 | 0.125 | 1000 | 1000 | 0.76004 | 0.74152 | 204.035 | 10895.7 | 22.1877 | 22.1877 | 52 | 51.8121 | 51.7527 | 51.9407 | 0.0063 | 0.0040176 | 0.003222 | 0.0055044 | 1 | 50.5574 | 51
6 | 27 | 22 | 5 | 1 | 47 | 51 | 0.006 | 19 | 44.135 | 50.1612 | 50.9312 | 0 | 40318.3 | 0 | 8000.01 | 8000.01 | 1 | 1 | 1 | 0.0032841 | 0.0032841 | 0.0032841 | 0 | 0.125 | 0 | 0.0032841 | 0.0031231 | 0 | 54.9008 | 0.11686 | 29792.7 | 0 | 0 | 0 | 64.5267 | 0.0032841 | -14769.5 | 13315.9 | 0.125 | 0 | 0 | 0 | 0 | 0 | 0 | 22.0589 | 0 | 0 | 0 | 0 | 0 | 0 | 0 | 0 | 0 | 0 | 50.4809 | 51
6 | 27 | 23 | 5 | 1 | 46 | 49 | 0.006 | 18 | 43.7876 | 50.1319 | 50.8767 | 0 | 38178.6 | 0 | 8000.01 | 8000.01 | 1 | 1 | 1 | 0.0032663 | 0.0032663 | 0.0032663 | 0 | 0.125 | 0 | 0.0032663 | 0.0031062 | 0 | 54.5861 | 0.11791 | 29289.1 | 0 | 0 | 0 | 62.6328 | 0.0032663 | -15083.8 | 13571.3 | 0.125 | 0 | 0 | 0 | 0 | 0 | 0 | 22.3271 | 0 | 0 | 0 | 0 | 0 | 0 | 0 | 0 | 0 | 0 | 50.4528 | 51
6 | 27 | 24 | 5 | 1 | 47 | 51 | 0.006 | 19 | 43.966 | 50.1614 | 50.8674 | 0 | 40034.4 | 0 | 8000.01 | 8000.01 | 1 | 1 | 1 | 0.0032652 | 0.0032652 | 0.0032652 | 0 | 0.125 | 0 | 0.0032652 | 0.0031051 | 0 | 54.7917 | 0.1183 | 30000.1 | 0 | 0 | 0 | 64.6208 | 0.0032652 | -15070.6 | 13587.9 | 0.125 | 0 | 0 | 0 | 0 | 0 | 0 | 22.6411 | 0 | 0 | 0 | 0 | 0 | 0 | 0 | 0 | 0 | 0 | 50.4627 | 51
6 | 28 | 1 | 6 | 1 | 46 | 48 | 0.0062 | 18 | 43.752 | 50.1661 | 50.8623 | 0 | 37807.7 | 0 | 8000.01 | 8000.01 | 1 | 1 | 1 | 0.0032646 | 0.0032646 | 0.0032646 | 0 | 0.125 | 0 | 0.0032646 | 0.0031045 | 0 | 54.5709 | 0.11817 | 30319.1 | 0 | 0 | 0 | 62.6655 | 0.0032646 | -16232.4 | 14572.9 | 0.125 | 0 | 0 | 0 | 0 | 0 | 0 | 22.7047 | 0 | 0 | 0 | 0 | 0 | 0 | 0 | 0 | 0 | 0 | 50.4422 | 51
6 | 28 | 2 | 6 | 1 | 45 | 48 | 0.0057 | 17.5 | 43.4109 | 50.148 | 50.8379 | 0 | 35032.6 | 0 | 8000.01 | 8000.01 | 1 | 1 | 1 | 0.0032616 | 0.0032616 | 0.0032616 | 0 | 0.125 | 0 | 0.0032616 | 0.0031017 | 0 | 54.2491 | 0.11845 | 26863.2 | 0 | 0 | 0 | 60.1437 | 0.0032616 | -13429 | 12092.9 | 0.125 | 0 | 0 | 0 | 0 | 0 | 0 | 22.7414 | 0 | 0 | 0 | 0 | 0 | 0 | 0 | 0 | 0 | 0 | 50.4143 | 51
6 | 28 | 3 | 6 | 1 | 44 | 47 | 0.0055 | 17 | 43.1164 | 50.1315 | 50.8117 | 0 | 32813.1 | 0 | 8000.01 | 8000.01 | 1 | 1 | 1 | 0.0032585 | 0.0032585 | 0.0032585 | 0 | 0.125 | 0 | 0.0032585 | 0.0030987 | 0 | 53.9811 | 0.11885 | 25061 | 0 | 0 | 0 | 58.1556 | 0.0032585 | -12331.8 | 11107.7 | 0.125 | 0 | 0 | 0 | 0 | 0 | 0 | 22.8073 | 0 | 0 | 0 | 0 | 0 | 0 | 0 | 0 | 0 | 0 | 50.3903 | 51
6 | 28 | 4 | 6 | 1 | 44 | 46 | 0.0057 | 17 | 43.0694 | 50.1365 | 50.7966 | 0 | 32691.7 | 0 | 8000.01 | 8000.01 | 1 | 1 | 1 | 0.0032567 | 0.0032567 | 0.0032567 | 0 | 0.125 | 0 | 0.0032567 | 0.003097 | 0 | 53.9573 | 0.11918 | 26299.7 | 0 | 0 | 0 | 58.1838 | 0.0032567 | -13473.3 | 12107.8 | 0.125 | 0 | 0 | 0 | 0 | 0 | 0 | 22.9654 | 0 | 0 | 0 | 0 | 0 | 0 | 0 | 0 | 0 | 0 | 50.3846 | 51
6 | 28 | 5 | 6 | 1 | 45 | 47 | 0.006 | 17.5 | 43.3563 | 50.1738 | 50.8029 | 0 | 35160 | 0 | 8000.01 | 8000.01 | 1 | 1 | 1 | 0.0032574 | 0.0032574 | 0.0032574 | 0 | 0.125 | 0 | 0.0032574 | 0.0030977 | 0 | 54.251 | 0.11927 | 28734 | 0 | 0 | 0 | 60.6933 | 0.0032574 | -15150.8 | 13604.6 | 0.125 | 0 | 0 | 0 | 0 | 0 | 0 | 23.2198 | 0 | 0 | 0 | 0 | 0 | 0 | 0 | 0 | 0 | 0 | 50.403 | 51
6 | 28 | 6 | 6 | 1 | 48 | 51 | 0.0065 | 19.5 | 44.1665 | 50.2595 | 50.8411 | 0 | 41784.5 | 0 | 8000.01 | 8000.01 | 1 | 1 | 1 | 0.003262 | 0.003262 | 0.003262 | 0 | 0.125 | 0 | 0.003262 | 0.0031021 | 0 | 55.0455 | 0.119 | 33263.6 | 0 | 0 | 0 | 67.1787 | 0.003262 | -17916.9 | 16104.4 | 0.125 | 0 | 0 | 0 | 0 | 0 | 0 | 23.6241 | 0 | 0 | 0 | 0 | 0 | 0 | 0 | 0 | 0 | 0 | 50.4604 | 51
6 | 28 | 7 | 6 | 1 | 51 | 55 | 0.0071 | 21 | 45.378 | 50.3865 | 51.6747 | 0 | 50805.1 | -12636.8 | 8000.01 | 8000.01 | 1 | 1 | 1 | 0.0031891 | 0.0028609 | 0.0028609 | -11.9103 | 0.125 | 0 | 0.0032595 | 0.0031891 | 1 | 56.1692 | 0.1182 | 54550.9 | 0 | 0 | 0 | 70.5642 | 0.00056379 | -19685.6 | 18168.1 | 0.125 | 1000 | 1000 | 0.75841 | 0.73993 | 2762.41 | 13669.6 | 24.1776 | 24.1776 | 55 | 52.478 | 51.6747 | 54.1967 | 0.0071 | 0.0042602 | 0.003262 | 0.0061018 | 1 | 50.5478 | 51
6 | 28 | 8 | 6 | 1 | 54 | 61 | 0.0074 | 22.5 | 45.645 | 50.441 | 51.729 | 0 | 51600.5 | -11911.5 | 8000.01 | 8000.01 | 1 | 1 | 1 | 0.0031954 | 0.0028856 | 0.0028856 | -11.2266 | 0.125 | 0 | 0.0032658 | 0.0031954 | 1 | 56.358 | 0.11699 | 53942.9 | 0 | 0 | 0 | 71.3805 | 0.00071694 | -18703.9 | 17299.3 | 0.125 | 1000 | 1000 | 0.75884 | 0.74023 | 7688.12 | 14980.3 | 24.1934 | 24.1934 | 61 | 53.9648 | 51.729 | 58.7642 | 0.0074 | 0.0042829 | 0.0031891 | 0.0063061 | 1 | 50.5636 | 51
6 | 28 | 9 | 6 | 1 | 57 | 66 | 0.008 | 24.5 | 45.8133 | 50.4619 | 51.7433 | 0 | 52797.6 | -11097.4 | 8000.01 | 8000.01 | 1 | 1 | 1 | 0.0031971 | 0.0029084 | 0.0029084 | -10.4593 | 0.125 | 0 | 0.0032675 | 0.0031971 | 1 | 56.5111 | 0.11677 | 53445.7 | 0 | 0 | 0 | 72.5537 | 0.00088724 | -18411.3 | 17025.6 | 0.125 | 1000 | 1000 | 0.75889 | 0.7403 | 11819.9 | 17087.8 | 24.2557 | 24.2557 | 66 | 55.1807 | 51.7433 | 62.5626 | 0.008 | 0.0044432 | 0.0031954 | 0.0067522 | 1 | 50.5757 | 51
6 | 28 | 10 | 6 | 1 | 57 | 70 | 0.0071 | 24.5 | 45.7959 | 50.4677 | 51.7484 | 0 | 52388.5 | -10996 | 8000.01 | 8000.01 | 1 | 1 | 1 | 0.0031977 | 0.0029115 | 0.0029115 | -10.3638 | 0.125 | 0 | 0.0032681 | 0.0031977 | 1 | 56.4828 | 0.11661 | 53050.1 | 0 | 0 | 0 | 72.2014 | 0.00090816 | -17005.7 | 15808.9 | 0.125 | 1000 | 1000 | 0.75895 | 0.74036 | 15128.5 | 13877.3 | 24.2611 | 24.2611 | 70 | 56.148 | 51.7484 | 65.6004 | 0.0071 | 0.0042105 | 0.0031971 | 0.0060867 | 1 | 50.5731 | 51
6 | 28 | 11 | 6 | 1 | 58 | 70 | 0.0077 | 25 | 45.8559 | 50.4761 | 51.749 | 0 | 52932.1 | -10758 | 8000.01 | 8000.01 | 1 | 1 | 1 | 0.0031978 | 0.0029178 | 0.0029178 | -10.1395 | 0.125 | 0 | 0.0032681 | 0.0031978 | 1 | 56.545 | 0.11664 | 53049.8 | 0 | 0 | 0 | 72.7595 | 0.00095794 | -17601.1 | 16322.5 | 0.125 | 1000 | 1000 | 0.75894 | 0.74035 | 15128.9 | 16009.4 | 24.3253 | 24.3253 | 70 | 56.1487 | 51.749 | 65.6003 | 0.0077 | 0.0043667 | 0.0031977 | 0.006531 | 1 | 50.5772 | 51
6 | 28 | 12 | 6 | 1 | 55 | 72 | 0.0054 | 23 | 45.1797 | 50.425 | 51.7238 | 0 | 46777 | -7492.46 | 8000.01 | 8000.01 | 1 | 1 | 1 | 0.0031948 | 0.0029998 | 0.0029998 | -7.0617 | 0.125 | 0 | 0.0032651 | 0.0031948 | 1 | 55.8655 | 0.11659 | 38175.6 | 0 | 0 | 0 | 66.8995 | 0.0016347 | -10889.8 | 10198.3 | 0.125 | 1000 | 1000 | 0.75896 | 0.74038 | 16805.9 | 7829.82 | 24.0908 | 24.0908 | 72 | 56.6112 | 51.7238 | 67.1126 | 0.0054 | 0.0037695 | 0.0031978 | 0.0048283 | 1 | 50.5224 | 51
6 | 28 | 13 | 6 | 1 | 57 | 74 | 0.0061 | 24.5 | 45.4941 | 50.4414 | 51.7126 | 0 | 50660.6 | -9976.55 | 8000.01 | 8000.01 | 1 | 1 | 1 | 0.0032044 | 0.0029442 | 0.0029442 | -9.403 | 0.125 | 0 | 0.0032747 | 0.0032044 | 1 | 56.2646 | 0.11734 | 49077.5 | 0 | 0 | 0 | 70.7249 | 0.0011227 | -14252.6 | 13332 | 0.125 | 1000 | 1000 | 0.75931 | 0.74077 | 18446.1 | 10313.4 | 24.267 | 24.267 | 74 | 57.077 | 51.7126 | 68.6356 | 0.0061 | 0.0039479 | 0.0031948 | 0.0053469 | 1 | 50.5502 | 51
6 | 28 | 14 | 6 | 1 | 56 | 74 | 0.0056 | 24 | 45.2612 | 50.4377 | 51.717 | 0 | 48038.1 | -8162.89 | 8000.01 | 8000.01 | 1 | 1 | 1 | 0.003205 | 0.0029919 | 0.0029919 | -7.6936 | 0.125 | 0 | 0.0032752 | 0.003205 | 1 | 56.009 | 0.11696 | 41531.8 | 0 | 0 | 0 | 68.2804 | 0.0015002 | -11860.1 | 11111.8 | 0.125 | 1000 | 1000 | 0.75948 | 0.74093 | 18429.4 | 8499.13 | 24.1911 | 24.1911 | 74 | 57.0765 | 51.717 | 68.6405 | 0.0056 | 0.003825 | 0.0032044 | 0.0049794 | 1 | 50.529 | 51
6 | 28 | 15 | 6 | 1 | 56 | 74 | 0.0056 | 24 | 45.2195 | 50.4324 | 51.7041 | 0 | 47999.4 | -8163.93 | 8000.01 | 8000.01 | 1 | 1 | 1 | 0.0032034 | 0.0029904 | 0.0029904 | -7.6946 | 0.125 | 0 | 0.0032737 | 0.0032034 | 1 | 55.9858 | 0.11725 | 41544.8 | 0 | 0 | 0 | 68.2806 | 0.0014994 | -11705.5 | 10966.6 | 0.125 | 1000 | 1000 | 0.75937 | 0.74084 | 18448.4 | 8500.46 | 24.2489 | 24.2489 | 74 | 57.0691 | 51.7041 | 68.635 | 0.0056 | 0.0038257 | 0.003205 | 0.0049793 | 1 | 50.5258 | 51
6 | 28 | 16 | 6 | 1 | 56 | 72 | 0.006 | 24 | 45.3869 | 50.451 | 51.7086 | 0 | 49493.3 | -9589.14 | 8000.01 | 8000.01 | 1 | 1 | 1 | 0.003204 | 0.0029538 | 0.0029538 | -9.0378 | 0.125 | 0 | 0.0032742 | 0.003204 | 1 | 56.1567 | 0.11729 | 46997.5 | 0 | 0 | 0 | 69.7675 | 0.0012025 | -13950.4 | 13036.1 | 0.125 | 1000 | 1000 | 0.75937 | 0.74083 | 16790.1 | 9925.74 | 24.3666 | 24.3666 | 72 | 56.5914 | 51.7086 | 67.1172 | 0.006 | 0.0039282 | 0.0032034 | 0.0052752 | 1 | 50.538 | 51
6 | 28 | 17 | 6 | 1 | 57 | 71 | 0.0068 | 24.5 | 45.6774 | 50.4839 | 51.726 | 0 | 51808.5 | -11018.4 | 8000.01 | 8000.01 | 1 | 1 | 1 | 0.003206 | 0.0029184 | 0.0029184 | -10.3849 | 0.125 | 0 | 0.0032763 | 0.003206 | 1 | 56.4369 | 0.11712 | 52962.3 | 0 | 0 | 0 | 72.0409 | 0.00090547 | -16606 | 15463.1 | 0.125 | 1000 | 1000 | 0.75944 | 0.74089 | 15943.8 | 12760.3 | 24.5017 | 24.5017 | 71 | 56.3626 | 51.726 | 66.3634 | 0.0068 | 0.0041357 | 0.003204 | 0.0058682 | 1 | 50.5596 | 51
6 | 28 | 18 | 6 | 1 | 56 | 71 | 0.0062 | 24 | 45.54 | 50.4821 | 51.7311 | 0 | 50185.1 | -10283.8 | 8000.01 | 8000.01 | 1 | 1 | 1 | 0.0032066 | 0.0029381 | 0.0029381 | -9.6925 | 0.125 | 0 | 0.0032768 | 0.0032066 | 1 | 56.2805 | 0.11683 | 49542.4 | 0 | 0 | 0 | 70.5148 | 0.0010583 | -14983.4 | 13984.3 | 0.125 | 1000 | 1000 | 0.75954 | 0.74099 | 15932.3 | 10619.9 | 24.4411 | 24.4411 | 71 | 56.3645 | 51.7311 | 66.3667 | 0.0062 | 0.0039815 | 0.003206 | 0.0054245 | 1 | 50.547 | 51
6 | 28 | 19 | 6 | 1 | 56 | 69 | 0.0067 | 24 | 45.6572 | 50.4904 | 51.7292 | 0 | 51418.1 | -11280 | 8000.01 | 8000.01 | 1 | 1 | 1 | 0.0032064 | 0.0029119 | 0.0029119 | -10.6315 | 0.125 | 0 | 0.0032766 | 0.0032064 | 1 | 56.4086 | 0.117 | 53158.4 | 0 | 0 | 0 | 71.7179 | 0.00085076 | -16771 | 15607.7 | 0.125 | 1000 | 1000 | 0.75948 | 0.74093 | 14284.2 | 12394.2 | 24.5277 | 24.5277 | 69 | 55.8832 | 51.7292 | 64.846 | 0.0067 | 0.0041117 | 0.0032066 | 0.005795 | 1 | 50.5565 | 51
6 | 28 | 20 | 6 | 1 | 53 | 65 | 0.0059 | 22 | 45.1978 | 50.4578 | 51.7154 | 0 | 47144.4 | -9218.97 | 8000.01 | 8000.01 | 1 | 1 | 1 | 0.0032048 | 0.0029641 | 0.0029641 | -8.6889 | 0.125 | 0 | 0.003275 | 0.0032048 | 1 | 55.9411 | 0.11687 | 43730.3 | 0 | 0 | 0 | 67.6365 | 0.0012791 | -13658.4 | 12715.2 | 0.125 | 1000 | 1000 | 0.75953 | 0.74098 | 10984.8 | 9554.98 | 24.3578 | 24.3578 | 65 | 54.91 | 51.7154 | 61.8055 | 0.0059 | 0.0039041 | 0.0032064 | 0.0052023 | 1 | 50.5189 | 51
6 | 28 | 21 | 6 | 1 | 53 | 63 | 0.0064 | 22 | 45.3561 | 50.4626 | 51.7023 | 0 | 49194 | -11005.5 | 8000.01 | 8000.01 | 1 | 1 | 1 | 0.0032032 | 0.0029161 | 0.0029161 | -10.3728 | 0.125 | 0 | 0.0032735 | 0.0032032 | 1 | 56.1327 | 0.11739 | 50159.1 | 0 | 0 | 0 | 69.624 | 0.00090647 | -16319.9 | 15156.6 | 0.125 | 1000 | 1000 | 0.75934 | 0.7408 | 9349.19 | 11342.2 | 24.5055 | 24.5055 | 63 | 54.4212 | 51.7023 | 60.2811 | 0.0064 | 0.004033 | 0.0032048 | 0.0055718 | 1 | 50.5326 | 51
6 | 28 | 22 | 6 | 1 | 52 | 62 | 0.0061 | 21.5 | 45.182 | 50.4568 | 51.7021 | 0 | 47367.3 | -9943.57 | 8000.01 | 8000.01 | 1 | 1 | 1 | 0.0032032 | 0.0029437 | 0.0029437 | -9.3719 | 0.125 | 0 | 0.0032734 | 0.0032032 | 1 | 55.9474 | 0.1172 | 45844.4 | 0 | 0 | 0 | 67.9127 | 0.0011273 | -14740.2 | 13693.1 | 0.125 | 1000 | 1000 | 0.75943 | 0.74087 | 8518.83 | 10279.9 | 24.4531 | 24.4531 | 62 | 54.1795 | 51.7021 | 59.5226 | 0.0061 | 0.0039539 | 0.0032032 | 0.0053494 | 1 | 50.5173 | 51
6 | 28 | 23 | 6 | 1 | 52 | 60 | 0.0065 | 21.5 | 45.3277 | 50.4674 | 51.6998 | 0 | 48902.9 | -11366.1 | 8000.01 | 8000.01 | 1 | 1 | 1 | 0.0032029 | 0.0029064 | 0.0029064 | -10.7126 | 0.125 | 0 | 0.0032732 | 0.0032029 | 1 | 56.1066 | 0.11741 | 50722.5 | 0 | 0 | 0 | 69.4129 | 0.00083091 | -16871.2 | 15641.5 | 0.125 | 1000 | 1000 | 0.75935 | 0.7408 | 6868.44 | 11702.7 | 24.5609 | 24.5609 | 60 | 53.6972 | 51.6998 | 58.0026 | 0.0065 | 0.0040577 | 0.0032032 | 0.0056455 | 1 | 50.529 | 51
6 | 28 | 24 | 6 | 1 | 52 | 60 | 0.0065 | 21.5 | 45.3504 | 50.4761 | 51.7063 | 0 | 48869.3 | -11364.6 | 8000.01 | 8000.01 | 1 | 1 | 1 | 0.0032037 | 0.0029071 | 0.0029071 | -10.7113 | 0.125 | 0 | 0.0032739 | 0.0032037 | 1 | 56.1194 | 0.11725 | 50719.3 | 0 | 0 | 0 | 69.4134 | 0.00083127 | -16867 | 15637.8 | 0.125 | 1000 | 1000 | 0.75942 | 0.74086 | 6861.14 | 11701 | 24.5789 | 24.5789 | 60 | 53.7016 | 51.7063 | 58.0047 | 0.0065 | 0.0040573 | 0.0032029 | 0.0056456 | 1 | 50.5295 | 51
6 | 29 | 1 | 7 | 1 | 52 | 59 | 0.0068 | 21.5 | 45.4922 | 50.4904 | 51.712 | 0 | 50090.1 | -12374.5 | 8000.01 | 8000.01 | 1 | 1 | 1 | 0.0032044 | 0.0028815 | 0.0028815 | -11.6631 | 0.125 | 0 | 0.0032746 | 0.0032044 | 1 | 56.2608 | 0.11724 | 54147.2 | 0 | 0 | 0 | 70.608 | 0.00062109 | -18405.7 | 17044.5 | 0.125 | 1000 | 1000 | 0.75942 | 0.74086 | 6029.09 | 12762.9 | 24.6529 | 24.6529 | 59 | 53.4653 | 51.712 | 57.2467 | 0.0068 | 0.0041357 | 0.0032037 | 0.005868 | 1 | 50.5404 | 51
6 | 29 | 2 | 7 | 1 | 53 | 61 | 0.0068 | 22 | 45.5417 | 50.4999 | 51.7193 | 0 | 50319.7 | -12146.4 | 8000.01 | 8000.01 | 1 | 1 | 1 | 0.0032052 | 0.0028882 | 0.0028882 | -11.4481 | 0.125 | 0 | 0.0032755 | 0.0032052 | 1 | 56.3008 | 0.11709 | 53948.3 | 0 | 0 | 0 | 70.8495 | 0.00066891 | -18143 | 16815.8 | 0.125 | 1000 | 1000 | 0.75948 | 0.74091 | 7675.78 | 12758 | 24.672 | 24.672 | 61 | 53.9515 | 51.7193 | 58.7678 | 0.0068 | 0.004136 | 0.0032044 | 0.0058684 | 1 | 50.5434 | 51
6 | 29 | 3 | 7 | 1 | 57 | 62 | 0.0089 | 24.5 | 45.7892 | 50.5229 | 51.7306 | 0 | 52454.2 | -11205.5 | 8000.01 | 8000.01 | 1 | 1 | 1 | 0.0032066 | 0.0029141 | 0.0029141 | -10.5612 | 0.125 | 0 | 0.0032768 | 0.0032066 | 1 | 56.5455 | 0.11705 | 53846.5 | 0 | 0 | 0 | 72.9162 | 0.00086654 | -20114.6 | 18514.2 | 0.125 | 1000 | 1000 | 0.75949 | 0.74092 | 8493.04 | 20204.9 | 24.7761 | 24.7761 | 62 | 54.2005 | 51.7306 | 59.5301 | 0.0089 | 0.0046806 | 0.0032052 | 0.0074246 | 1 | 50.5629 | 51
6 | 29 | 4 | 7 | 1 | 57 | 60 | 0.0094 | 24.5 | 45.8535 | 50.5353 | 51.7429 | 0 | 52670.5 | -11230.4 | 8000.01 | 8000.01 | 1 | 1 | 1 | 0.003208 | 0.0029147 | 0.0029147 | -10.5847 | 0.125 | 0 | 0.0032782 | 0.003208 | 1 | 56.5926 | 0.11678 | 54039.7 | 0 | 0 | 0 | 73.146 | 0.00086147 | -20874.3 | 19170.9 | 0.125 | 1000 | 1000 | 0.75958 | 0.74103 | 6826.14 | 21965.1 | 24.7803 | 24.7803 | 60 | 53.7281 | 51.7429 | 58.0149 | 0.0094 | 0.0048105 | 0.0032066 | 0.0077961 | 1 | 50.5668 | 51
6 | 29 | 5 | 7 | 1 | 58 | 60 | 0.01 | 25.5 | 45.9266 | 50.543 | 51.7479 | 0 | 53248.2 | -10992.7 | 8000.01 | 8000.01 | 1 | 1 | 1 | 0.0032086 | 0.0029215 | 0.0029215 | -10.3607 | 0.125 | 0 | 0.0032788 | 0.0032086 | 1 | 56.6619 | 0.11673 | 54038.2 | 0 | 0 | 0 | 73.7058 | 0.00091155 | -21478.2 | 19691.2 | 0.125 | 1000 | 1000 | 0.7596 | 0.74105 | 6821.62 | 24086.4 | 24.8057 | 24.8057 | 60 | 53.7317 | 51.7479 | 58.0162 | 0.01 | 0.0049668 | 0.003208 | 0.0082412 | 1 | 50.5726 | 51
6 | 29 | 6 | 7 | 1 | 60 | 62 | 0.0108 | 26.5 | 46.052 | 50.5557 | 51.7558 | 0 | 54260.3 | -10451.4 | 8000.01 | 8000.01 | 1 | 1 | 1 | 0.0032095 | 0.0029365 | 0.0029365 | -9.8506 | 0.125 | 0 | 0.0032798 | 0.0032095 | 1 | 56.782 | 0.11665 | 53839.2 | 0 | 0 | 0 | 74.6864 | 0.0010252 | -21720.2 | 19881.7 | 0.125 | 1000 | 1000 | 0.75962 | 0.74108 | 8467.49 | 26918.2 | 24.8493 | 24.8493 | 62 | 54.2183 | 51.7558 | 59.5375 | 0.0108 | 0.0051742 | 0.0032086 | 0.0088344 | 1 | 50.5823 | 51
6 | 29 | 7 | 7 | 1 | 61 | 63 | 0.0112 | 27.5 | 46.1277 | 50.5654 | 51.7637 | 0 | 54761.7 | -10179.6 | 8000.01 | 8000.01 | 1 | 1 | 1 | 0.0032105 | 0.0029445 | 0.0029445 | -9.5944 | 0.125 | 0 | 0.0032807 | 0.0032105 | 1 | 56.8491 | 0.11652 | 53738.7 | 0 | 0 | 0 | 75.1785 | 0.0010824 | -21985.7 | 20109.4 | 0.125 | 1000 | 1000 | 0.75967 | 0.74113 | 9285.74 | 28327.5 | 24.8671 | 24.8671 | 63 | 54.4642 | 51.7637 | 60.2996 | 0.0112 | 0.005278 | 0.0032095 | 0.0091315 | 1 | 50.5879 | 51
6 | 29 | 8 | 7 | 1 | 61 | 64 | 0.011 | 27.5 | 46.1312 | 50.5674 | 51.7667 | 0 | 54692.9 | -10144.1 | 8000.01 | 8000.01 | 1 | 1 | 1 | 0.0032108 | 0.0029457 | 0.0029457 | -9.5609 | 0.125 | 0 | 0.0032811 | 0.0032108 | 1 | 56.8475 | 0.11644 | 53639.6 | 0 | 0 | 0 | 75.1153 | 0.0010899 | -21659.3 | 19827.2 | 0.125 | 1000 | 1000 | 0.75969 | 0.74116 | 10108.7 | 27612.2 | 24.8598 | 24.8598 | 64 | 54.7064 | 51.7667 | 61.0603 | 0.011 | 0.0052267 | 0.0032105 | 0.0089838 | 1 | 50.5879 | 51
6 | 29 | 9 | 7 | 1 | 61 | 64 | 0.011 | 27.5 | 46.1313 | 50.5674 | 51.7667 | 0 | 54693.4 | -10143.8 | 8000.01 | 8000.01 | 1 | 1 | 1 | 0.0032108 | 0.0029457 | 0.0029457 | -9.5606 | 0.125 | 0 | 0.0032811 | 0.0032108 | 1 | 56.8475 | 0.11644 | 53639.6 | 0 | 0 | 0 | 75.1163 | 0.0010899 | -21660.4 | 19828.1 | 0.125 | 1000 | 1000 | 0.75969 | 0.74116 | 10108.8 | 27611.1 | 24.8607 | 24.8607 | 64 | 54.7065 | 51.7667 | 61.0602 | 0.011 | 0.005227 | 0.0032108 | 0.0089838 | 1 | 50.5879 | 51
6 | 29 | 10 | 7 | 1 | 62 | 65 | 0.0114 | 28 | 46.1608 | 50.5715 | 51.7725 | 0 | 55088.5 | -9905.6 | 8000.01 | 8000.01 | 1 | 1 | 1 | 0.0032225 | 0.0029628 | 0.0029628 | -9.3361 | 0.125 | 0 | 0.0032927 | 0.0032225 | 1 | 56.9135 | 0.11644 | 53542.9 | 0 | 0 | 0 | 75.5836 | 0.0011444 | -21909.2 | 20041.6 | 0.125 | 1000 | 1000 | 0.76031 | 0.74181 | 10902 | 28955.8 | 24.7932 | 24.7932 | 65 | 54.943 | 51.7725 | 61.8296 | 0.0114 | 0.0053252 | 0.0032108 | 0.0092856 | 1 | 50.5915 | 51
6 | 29 | 11 | 7 | 1 | 64 | 71 | 0.0114 | 29.5 | 46.2537 | 50.5807 | 51.7781 | 0 | 55850.2 | -9219.94 | 8000.01 | 8000.01 | 1 | 1 | 1 | 0.0032232 | 0.0029814 | 0.0029814 | -8.6899 | 0.125 | 0 | 0.0032934 | 0.0032232 | 1 | 57.0036 | 0.11639 | 52953.2 | 0 | 0 | 0 | 76.3267 | 0.0012886 | -20877.8 | 19130.9 | 0.125 | 1000 | 1000 | 0.76034 | 0.74184 | 15841 | 28910.8 | 24.8257 | 24.8257 | 71 | 56.3849 | 51.7781 | 66.3932 | 0.0114 | 0.0053336 | 0.0032225 | 0.0092889 | 1 | 50.5988 | 51
6 | 29 | 12 | 7 | 1 | 65 | 75 | 0.0112 | 30 | 46.3012 | 50.587 | 51.7837 | 0 | 56145.7 | -8849.16 | 8000.01 | 8000.01 | 1 | 1 | 1 | 0.0032239 | 0.0029917 | 0.0029917 | -8.3404 | 0.125 | 0 | 0.0032941 | 0.0032239 | 1 | 57.0448 | 0.1163 | 52559.7 | 0 | 0 | 0 | 76.6187 | 0.0013666 | -19894.2 | 18263.3 | 0.125 | 1000 | 1000 | 0.76037 | 0.74188 | 19130.2 | 28196.8 | 24.8339 | 24.8339 | 75 | 57.347 | 51.7837 | 69.4367 | 0.0112 | 0.0052822 | 0.0032232 | 0.0091411 | 1 | 50.6022 | 51
6 | 29 | 13 | 7 | 1 | 62 | 72 | 0.0098 | 28 | 46.0894 | 50.5712 | 51.7815 | 0 | 54335.8 | -9762.88 | 8000.01 | 8000.01 | 1 | 1 | 1 | 0.0032347 | 0.0029777 | 0.0029777 | -9.2016 | 0.125 | 0 | 0.0033048 | 0.0032347 | 1 | 56.8666 | 0.11625 | 52859.7 | 0 | 0 | 0 | 74.9525 | 0.0011785 | -19185.1 | 17670.7 | 0.125 | 1000 | 1000 | 0.76101 | 0.74256 | 16615.7 | 23185.1 | 24.6615 | 24.6615 | 72 | 56.6136 | 51.7815 | 67.168 | 0.0098 | 0.0049169 | 0.0032239 | 0.008107 | 1 | 50.5862 | 51
6 | 29 | 14 | 7 | 1 | 62 | 69 | 0.0105 | 28 | 46.0954 | 50.5669 | 51.7737 | 0 | 54671.7 | -9813.7 | 8000.01 | 8000.01 | 1 | 1 | 1 | 0.0032338 | 0.0029755 | 0.0029755 | -9.2495 | 0.125 | 0 | 0.0033039 | 0.0032338 | 1 | 56.8871 | 0.11647 | 53154.8 | 0 | 0 | 0 | 75.2695 | 0.0011677 | -20278.8 | 18616.6 | 0.125 | 1000 | 1000 | 0.76094 | 0.74248 | 14160.9 | 25622.7 | 24.6884 | 24.6884 | 69 | 55.8919 | 51.7737 | 64.8818 | 0.0105 | 0.0051057 | 0.0032347 | 0.008629 | 1 | 50.5875 | 51
6 | 29 | 15 | 7 | 1 | 64 | 73 | 0.011 | 29.5 | 46.2059 | 50.5775 | 51.7787 | 0 | 55622.6 | -9175.23 | 8000.01 | 8000.01 | 1 | 1 | 1 | 0.0032344 | 0.0029929 | 0.0029929 | -8.6477 | 0.125 | 0 | 0.0033045 | 0.0032344 | 1 | 56.9968 | 0.11645 | 52762.3 | 0 | 0 | 0 | 76.2008 | 0.0013026 | -19972.3 | 18332.7 | 0.125 | 1000 | 1000 | 0.76095 | 0.74249 | 17444.1 | 27388.2 | 24.7371 | 24.7371 | 73 | 56.8517 | 51.7787 | 67.927 | 0.011 | 0.0052337 | 0.0032338 | 0.0090001 | 1 | 50.5961 | 51
6 | 29 | 16 | 7 | 1 | 64 | 76 | 0.0103 | 29.5 | 46.1888 | 50.5791 | 51.7824 | 0 | 55315.2 | -9111.92 | 8000.01 | 8000.01 | 1 | 1 | 1 | 0.0032348 | 0.0029949 | 0.0029949 | -8.5881 | 0.125 | 0 | 0.0033049 | 0.0032348 | 1 | 56.9721 | 0.11633 | 52468.3 | 0 | 0 | 0 | 75.9133 | 0.0013159 | -18927.3 | 17428.7 | 0.125 | 1000 | 1000 | 0.76099 | 0.74254 | 19903.7 | 24912.6 | 24.7207 | 24.7207 | 76 | 57.5706 | 51.7824 | 70.2118 | 0.0103 | 0.0050535 | 0.0032344 | 0.0084809 | 1 | 50.5942 | 51
6 | 29 | 17 | 7 | 1 | 65 | 76 | 0.011 | 30.5 | 46.2603 | 50.5845 | 51.7843 | 0 | 55982.9 | -8839.97 | 8000.01 | 8000.01 | 1 | 1 | 1 | 0.003235 | 0.0030023 | 0.0030023 | -8.3317 | 0.125 | 0 | 0.0033052 | 0.003235 | 1 | 57.0451 | 0.11636 | 52467.6 | 0 | 0 | 0 | 76.5588 | 0.0013735 | -19598 | 18006.9 | 0.125 | 1000 | 1000 | 0.76098 | 0.74253 | 19903 | 27380.4 | 24.7513 | 24.7513 | 76 | 57.5724 | 51.7843 | 70.212 | 0.011 | 0.0052341 | 0.0032348 | 0.0090007 | 1 | 50.6002 | 51
6 | 29 | 18 | 7 | 1 | 65 | 77 | 0.0108 | 30.5 | 46.264 | 50.5867 | 51.7875 | 0 | 55911.1 | -8805.95 | 8000.01 | 8000.01 | 1 | 1 | 1 | 0.0032354 | 0.0030036 | 0.0030036 | -8.2997 | 0.125 | 0 | 0.0033055 | 0.0032354 | 1 | 57.0436 | 0.11628 | 52369.1 | 0 | 0 | 0 | 76.4938 | 0.0013807 | -19280.6 | 17732.3 | 0.125 | 1000 | 1000 | 0.76101 | 0.74256 | 20719.8 | 26671 | 24.744 | 24.744 | 77 | 57.8131 | 51.7875 | 70.9744 | 0.0108 | 0.0051826 | 0.003235 | 0.0088525 | 1 | 50.6002 | 51
6 | 29 | 19 | 7 | 1 | 65 | 76 | 0.011 | 30.5 | 46.2718 | 50.5872 | 51.7878 | 0 | 55981.8 | -8839.25 | 8000.01 | 8000.01 | 1 | 1 | 1 | 0.0032354 | 0.0030027 | 0.0030027 | -8.331 | 0.125 | 0 | 0.0033056 | 0.0032354 | 1 | 57.0513 | 0.11628 | 52466.8 | 0 | 0 | 0 | 76.5605 | 0.0013737 | -19597.7 | 18006.7 | 0.125 | 1000 | 1000 | 0.76101 | 0.74256 | 19897.9 | 27374.9 | 24.7456 | 24.7456 | 76 | 57.5744 | 51.7878 | 70.2134 | 0.011 | 0.0052343 | 0.0032354 | 0.0090011 | 1 | 50.6008 | 51
6 | 29 | 20 | 7 | 1 | 64 | 72 | 0.0112 | 29.5 | 46.2396 | 50.5846 | 51.7869 | 0 | 55683.5 | -9206.64 | 8000.01 | 8000.01 | 1 | 1 | 1 | 0.0032353 | 0.0029929 | 0.0029929 | -8.6773 | 0.125 | 0 | 0.0033055 | 0.0032353 | 1 | 57.0184 | 0.11627 | 52858 | 0 | 0 | 0 | 76.2712 | 0.0012962 | -20288.6 | 18606.3 | 0.125 | 1000 | 1000 | 0.76101 | 0.74256 | 16611.2 | 28079.6 | 24.7316 | 24.7316 | 72 | 56.6176 | 51.7869 | 67.1693 | 0.0112 | 0.0052858 | 0.0032354 | 0.0091496 | 1 | 50.5982 | 51
6 | 29 | 21 | 7 | 1 | 64 | 71 | 0.0115 | 29.5 | 46.2529 | 50.585 | 51.7861 | 0 | 55848.4 | -9201.85 | 8000.01 | 8000.01 | 1 | 1 | 1 | 0.0032352 | 0.002993 | 0.002993 | -8.6728 | 0.125 | 0 | 0.0033054 | 0.0032352 | 1 | 57.034 | 0.1163 | 52955.9 | 0 | 0 | 0 | 76.4286 | 0.0012973 | -20992.6 | 19229.9 | 0.125 | 1000 | 1000 | 0.761 | 0.74254 | 15790.9 | 29139.6 | 24.7408 | 24.7408 | 71 | 56.3783 | 51.7861 | 66.4078 | 0.0115 | 0.0053631 | 0.0032353 | 0.0093722 | 1 | 50.5994 | 51
6 | 29 | 22 | 7 | 1 | 64 | 69 | 0.0119 | 29.5 | 46.2703 | 50.5869 | 51.7874 | 0 | 55981.4 | -9269.28 | 8000.01 | 8000.01 | 1 | 1 | 1 | 0.0032354 | 0.0029914 | 0.0029914 | -8.7364 | 0.125 | 0 | 0.0033055 | 0.0032354 | 1 | 57.0504 | 0.11629 | 53151 | 0 | 0 | 0 | 76.5598 | 0.0012832 | -21633.5 | 19784.2 | 0.125 | 1000 | 1000 | 0.761 | 0.74255 | 14145.8 | 30549.4 | 24.747 | 24.747 | 69 | 55.9011 | 51.7874 | 64.8862 | 0.0119 | 0.005466 | 0.0032352 | 0.0096693 | 1 | 50.6007 | 51
6 | 29 | 23 | 7 | 1 | 64 | 69 | 0.0119 | 29.5 | 46.2728 | 50.5876 | 51.7881 | 0 | 55980.9 | -9269.12 | 8000.01 | 8000.01 | 1 | 1 | 1 | 0.0032355 | 0.0029915 | 0.0029915 | -8.7362 | 0.125 | 0 | 0.0033056 | 0.0032355 | 1 | 57.0518 | 0.11627 | 53150.8 | 0 | 0 | 0 | 76.5602 | 0.0012833 | -21633.5 | 19784.1 | 0.125 | 1000 | 1000 | 0.76101 | 0.74256 | 14144.8 | 30548.1 | 24.7463 | 24.7463 | 69 | 55.9016 | 51.7881 | 64.8865 | 0.0119 | 0.005466 | 0.0032354 | 0.0096694 | 1 | 50.6009 | 51
6 | 29 | 24 | 7 | 1 | 66 | 71 | 0.0129 | 31 | 46.4074 | 50.5989 | 51.7936 | 0 | 57175.4 | -8658.73 | 8000.01 | 8000.01 | 1 | 1 | 1 | 0.0032361 | 0.0030082 | 0.0030082 | -8.1609 | 0.125 | 0 | 0.0033063 | 0.0032361 | 1 | 57.1862 | 0.11627 | 52953.7 | 0 | 0 | 0 | 77.7175 | 0.0014125 | -22040.5 | 20117.1 | 0.125 | 1000 | 1000 | 0.76101 | 0.74256 | 15783.8 | 34073.4 | 24.7981 | 24.7981 | 71 | 56.3838 | 51.7936 | 66.4099 | 0.0129 | 0.0057235 | 0.0032355 | 0.010412 | 1 | 50.6117 | 51
6 | 30 | 1 | 1 | 1 | 69 | 73 | 0.0147 | 33.5 | 46.6473 | 50.6224 | 51.8088 | 0 | 59121.1 | -7737.93 | 8000.01 | 8000.01 | 1 | 1 | 1 | 0.0032379 | 0.0030342 | 0.0030342 | -7.2931 | 0.125 | 0 | 0.0033082 | 0.0032379 | 1 | 57.4166 | 0.11612 | 52753.9 | 0 | 0 | 0 | 79.612 | 0.0016077 | -23512.9 | 21383.7 | 0.125 | 1000 | 1000 | 0.76106 | 0.74262 | 17411.2 | 40407.7 | 24.8745 | 24.8745 | 73 | 56.8722 | 51.8088 | 67.9366 | 0.0147 | 0.0061867 | 0.0032361 | 0.011749 | 1 | 50.6306 | 51
6 | 30 | 2 | 1 | 1 | 68 | 71 | 0.0144 | 32.5 | 46.6235 | 50.6254 | 51.8176 | 0 | 58590.6 | -8075.12 | 8000.01 | 8000.01 | 1 | 1 | 1 | 0.003239 | 0.0030262 | 0.0030262 | -7.6109 | 0.125 | 0 | 0.0033092 | 0.003239 | 1 | 57.3759 | 0.11587 | 52947.3 | 0 | 0 | 0 | 79.1034 | 0.0015368 | -23472.6 | 21350.8 | 0.125 | 1000 | 1000 | 0.76115 | 0.74272 | 15754.9 | 39328.5 | 24.8287 | 24.8287 | 71 | 56.3994 | 51.8176 | 66.4183 | 0.0144 | 0.0061097 | 0.0032379 | 0.011528 | 1 | 50.6282 | 51
6 | 30 | 3 | 1 | 1 | 67 | 70 | 0.0138 | 32 | 46.5422 | 50.6162 | 51.8132 | 0 | 57920.8 | -8417.56 | 8000.01 | 8000.01 | 1 | 1 | 1 | 0.0032385 | 0.0030167 | 0.0030167 | -7.9336 | 0.125 | 0 | 0.0033087 | 0.0032385 | 1 | 57.2963 | 0.1159 | 53046.2 | 0 | 0 | 0 | 78.4366 | 0.0014643 | -23026.9 | 20967.8 | 0.125 | 1000 | 1000 | 0.76113 | 0.7427 | 14938.5 | 37214.1 | 24.7886 | 24.7886 | 70 | 56.1574 | 51.8132 | 65.6557 | 0.0138 | 0.0059564 | 0.003239 | 0.011083 | 1 | 50.6219 | 51
6 | 30 | 4 | 1 | 1 | 65 | 68 | 0.0128 | 30.5 | 46.3964 | 50.6013 | 51.8041 | 0 | 56738.3 | -9027.85 | 8000.01 | 8000.01 | 1 | 1 | 1 | 0.0032374 | 0.0029996 | 0.0029996 | -8.5088 | 0.125 | 0 | 0.0033076 | 0.0032374 | 1 | 57.1561 | 0.11598 | 53244.2 | 0 | 0 | 0 | 77.2788 | 0.0013349 | -22634.6 | 20647.6 | 0.125 | 1000 | 1000 | 0.7611 | 0.74266 | 13304.8 | 33696.8 | 24.7357 | 24.7357 | 68 | 55.6733 | 51.8041 | 64.1308 | 0.0128 | 0.005699 | 0.0032385 | 0.010339 | 1 | 50.6104 | 51
6 | 30 | 5 | 1 | 1 | 64 | 67 | 0.0124 | 29.5 | 46.3181 | 50.5912 | 51.7951 | 0 | 56241.9 | -9295.54 | 8000.01 | 8000.01 | 1 | 1 | 1 | 0.0032363 | 0.0029915 | 0.0029915 | -8.7611 | 0.125 | 0 | 0.0033065 | 0.0032363 | 1 | 57.088 | 0.11614 | 53344.4 | 0 | 0 | 0 | 76.7895 | 0.0012781 | -22374.4 | 20424.4 | 0.125 | 1000 | 1000 | 0.76105 | 0.7426 | 12493.5 | 32298.7 | 24.7228 | 24.7228 | 67 | 55.4284 | 51.7951 | 63.3667 | 0.0124 | 0.0055959 | 0.0032374 | 0.010042 | 1 | 50.6046 | 51
6 | 30 | 6 | 1 | 1 | 64 | 68 | 0.0121 | 29.5 | 46.3162 | 50.5887 | 51.7874 | 0 | 56190.2 | -9266.66 | 8000.01 | 8000.01 | 1 | 1 | 1 | 0.0032243 | 0.0029812 | 0.0029812 | -8.7339 | 0.125 | 0 | 0.0032945 | 0.0032243 | 1 | 57.0546 | 0.11622 | 53244.8 | 0 | 0 | 0 | 76.6531 | 0.0012791 | -21973.6 | 20078.1 | 0.125 | 1000 | 1000 | 0.7604 | 0.74192 | 13357.5 | 31327.8 | 24.8183 | 24.8183 | 68 | 55.6719 | 51.7874 | 64.1155 | 0.0121 | 0.0055239 | 0.0032363 | 0.0098124 | 1 | 50.6034 | 51
6 | 30 | 7 | 1 | 1 | 65 | 70 | 0.0123 | 30.5 | 46.3595 | 50.4687 | 51.7998 | 0 | 57756.6 | -8980.93 | 8000.01 | 8000.01 | 1 | 1 | 1 | 0.0032258 | 0.0029902 | 0.0029902 | -8.4646 | 0.125 | 0 | 0.0032961 | 0.0032258 | 1 | 57.0986 | 0.11623 | 53044.8 | 0 | 0 | 0 | 77.0477 | 0.0013407 | -21876.5 | 19992.5 | 0.125 | 1000 | 1000 | 0.76039 | 0.7419 | 14995.8 | 32079 | 23.7722 | 23.7722 | 70 | 56.1608 | 51.7998 | 65.639 | 0.0123 | 0.0055667 | 0.0032243 | 0.0099576 | 1 | 50.6296 | 51
6 | 30 | 8 | 1 | 1 | 68 | 73 | 0.0138 | 32.5 | 46.6151 | 47.3285 | 51.9817 | 0 | 88324.2 | -7914.23 | 8000.01 | 8000.01 | 1 | 1 | 1 | 0.0032473 | 0.0030349 | 0.0030349 | -7.4592 | 0.125 | 0 | 0.0033187 | 0.0032473 | 1 | 57.3251 | 0.11588 | 52694.5 | 0 | 0 | 0 | 78.8558 | 0.0015482 | -22571.3 | 20572 | 0.125 | 1000 | 1000 | 0.76041 | 0.74193 | 17316.3 | 37372.1 | -2.6237 | -2.6237 | 73 | 57.0174 | 51.9817 | 67.9642 | 0.0138 | 0.0059547 | 0.0032258 | 0.011071 | 1 | 50.9668 | 51
6 | 30 | 9 | 1 | 1 | 68 | 73 | 0.0138 | 32.5 | 47.3046 | 47.3046 | 52.1836 | 0 | 90462.7 | -7932.88 | 8032 | 8032 | 1 | 1 | 1 | 0.003272 | 0.0030598 | 0.0030598 | -7.4768 | 0.1245 | 0 | 0.0033438 | 0.003272 | 1 | 57.6466 | 0.11152 | 52632.8 | 0 | 0 | 0 | 78.9815 | 0.0015675 | -22546 | 20549.6 | 0.1245 | 1000 | 1000 | 0.76054 | 0.74208 | 17140.3 | 37273.3 | -4.5352 | -4.5352 | 73 | 57.1682 | 52.1836 | 68.0154 | 0.0138 | 0.0059691 | 0.0032473 | 0.011078 | 1 | 51.027 | 51
6 | 30 | 10 | 1 | 1 | 67 | 74 | 0.0128 | 32 | 47.3416 | 47.3416 | 52.2689 | 0 | 91567.3 | -8201.5 | 8188.45 | 8188.45 | 1 | 1 | 1 | 0.0032825 | 0.0030673 | 0.0030673 | -7.73 | 0.12212 | 0 | 0.0033545 | 0.0032825 | 1 | 57.6232 | 0.11078 | 52509 | 0 | 0 | 0 | 78.2736 | 0.0015208 | -21491.8 | 19639.9 | 0.12212 | 1000 | 1000 | 0.76061 | 0.74216 | 17888.5 | 33643.9 | -6.2956 | -6.2956 | 74 | 57.4712 | 52.2689 | 68.7978 | 0.0128 | 0.0057287 | 0.003272 | 0.010343 | 1 | 51.113 | 51
6 | 30 | 11 | 1 | 1 | 67 | 74 | 0.0128 | 32 | 47.5183 | 47.5183 | 52.3918 | 0 | 93389 | -8217.9 | 8420.15 | 8420.15 | 1 | 1 | 1 | 0.0032975 | 0.0030879 | 0.0030879 | -7.7454 | 0.11876 | 0 | 0.0033698 | 0.0032975 | 1 | 57.7092 | 0.10973 | 52470.6 | 0 | 0 | 0 | 78.348 | 0.0015325 | -21472.1 | 19622.6 | 0.11876 | 1000 | 1000 | 0.7606 | 0.74215 | 17788.3 | 33608.3 | -7.8968 | -7.8968 | 74 | 57.5648 | 52.3918 | 68.8269 | 0.0128 | 0.0057365 | 0.0032825 | 0.010346 | 1 | 51.2374 | 51
6 | 30 | 12 | 1 | 1 | 67 | 74 | 0.0128 | 32 | 47.7954 | 47.7954 | 52.5513 | 0 | 95557.6 | -8195.39 | 8718.61 | 8718.61 | 1 | 1 | 1 | 0.0033057 | 0.0031044 | 0.0031044 | -7.7242 | 0.1147 | 0 | 0.0033784 | 0.0033057 | 1 | 57.8262 | 0.10826 | 52415.9 | 0 | 0 | 0 | 78.4748 | 0.0015511 | -21465.4 | 19616.3 | 0.1147 | 1000 | 1000 | 0.76001 | 0.74154 | 17700.5 | 33634.8 | -9.4896 | -9.4896 | 74 | 57.6988 | 52.5513 | 68.8525 | 0.0128 | 0.0057535 | 0.0032975 | 0.010344 | 1 | 51.3937 | 51
6 | 30 | 13 | 1 | 1 | 67 | 75 | 0.0126 | 32 | 48.0984 | 48.0984 | 52.7414 | 0 | 97805 | -8194.25 | 9059.07 | 9059.07 | 1 | 1 | 1 | 0.0033289 | 0.0031352 | 0.0031352 | -7.7231 | 0.11039 | 0 | 0.003402 | 0.0033289 | 1 | 57.9767 | 0.10645 | 52259 | 0 | 0 | 0 | 78.5 | 0.0015741 | -21093.4 | 19294.1 | 0.11039 | 1000 | 1000 | 0.76005 | 0.74159 | 18365.5 | 32891.4 | -11.5532 | -11.5532 | 75 | 58.0824 | 52.7414 | 69.6591 | 0.0126 | 0.0057075 | 0.0033057 | 0.010198 | 1 | 51.5637 | 51
6 | 30 | 14 | 1 | 1 | 68 | 77 | 0.0129 | 32.5 | 48.49 | 48.49 | 52.9762 | 0 | 101602 | -7877.71 | 9528.78 | 9528.78 | 1 | 1 | 1 | 0.0033576 | 0.0031803 | 0.0031803 | -7.4248 | 0.10494 | 0 | 0.003432 | 0.0033576 | 1 | 58.2084 | 0.10456 | 51990.3 | 0 | 0 | 0 | 79.1607 | 0.0016685 | -21100.8 | 19297.8 | 0.10494 | 1000 | 1000 | 0.7601 | 0.74166 | 19817.6 | 33862.2 | -14.4161 | -14.4161 | 77 | 58.7394 | 52.9762 | 71.2368 | 0.0129 | 0.0058015 | 0.0033289 | 0.010427 | 1 | 51.7874 | 51
6 | 30 | 15 | 1 | 1 | 68 | 77 | 0.0129 | 32.5 | 48.9271 | 48.9271 | 53.2633 | 0 | 104891 | -7913.46 | 9999.99 | 9999.99 | 1 | 1 | 1 | 0.0033937 | 0.0032239 | 0.0032239 | -7.4585 | 0.1 | 0 | 0.0034688 | 0.0033937 | 1 | 58.4448 | 0.10217 | 51902 | 0 | 0 | 0 | 79.3395 | 0.0016961 | -21063.1 | 19264.4 | 0.1 | 1000 | 1000 | 0.7602 | 0.74177 | 19573.1 | 33745.9 | -17.318 | -17.318 | 77 | 58.9554 | 53.2633 | 71.3079 | 0.0129 | 0.0058217 | 0.0033576 | 0.010436 | 1 | 52.0601 | 51
6 | 30 | 16 | 1 | 1 | 67 | 76 | 0.0124 | 32 | 49.3382 | 49.3382 | 53.5977 | 0 | 103261 | -8260.38 | 9999.99 | 9999.99 | 1 | 1 | 1 | 0.0034359 | 0.0032587 | 0.0032587 | -7.7855 | 0.1 | 0 | 0.0035117 | 0.0034359 | 1 | 58.674 | 0.1 | 51897 | 0 | 0 | 0 | 78.9766 | 0.0016644 | -20671.7 | 18926.9 | 0.1 | 1000 | 1000 | 0.7603 | 0.74189 | 18465.3 | 31835.4 | -16.2298 | -16.2298 | 76 | 58.9676 | 53.5977 | 70.6301 | 0.0124 | 0.0057183 | 0.0033937 | 0.010075 | 1 | 52.4546 | 51
6 | 30 | 17 | 1 | 1 | 67 | 76 | 0.0123 | 32 | 49.7069 | 50.5887 | 52.8737 | 0 | 66657.9 | -8254.56 | 8000.01 | 8000.01 | 1 | 1 | 1 | 0.0033451 | 0.0031284 | 0.0031284 | -7.78 | 0.125 | 0 | 0.0034187 | 0.0033451 | 1 | 59.0474 | 0.1 | 52123 | 0 | 0 | 0 | 78.7195 | 0.0016116 | -20977.1 | 19192.4 | 0.125 | 1000 | 1000 | 0.76039 | 0.742 | 19054.8 | 31319.6 | 17.2162 | 17.2162 | 76 | 58.415 | 52.8737 | 70.4586 | 0.0123 | 0.0057228 | 0.0034359 | 0.010013 | 1 | 50.9262 | 51
6 | 30 | 18 | 1 | 1 | 67 | 76 | 0.0123 | 32 | 47.1515 | 50.1493 | 52.0202 | 0 | 63448.1 | -8168.9 | 8000.01 | 8000.01 | 1 | 1 | 1 | 0.0032409 | 0.0030267 | 0.0030267 | -7.6992 | 0.125 | 0 | 0.0033123 | 0.0032409 | 1 | 57.517 | 0.11203 | 52386.4 | 0 | 0 | 0 | 78.1686 | 0.0015277 | -21071 | 19276 | 0.125 | 1000 | 1000 | 0.76019 | 0.74174 | 19774.4 | 31671.8 | 19.6937 | 19.6937 | 76 | 57.7708 | 52.0202 | 70.2494 | 0.0123 | 0.0056577 | 0.0033451 | 0.0099873 | 1 | 50.7502 | 51
6 | 30 | 19 | 1 | 1 | 65 | 72 | 0.0118 | 30 | 46.6657 | 50.2259 | 51.9036 | 0 | 60624 | -8914.71 | 8000.01 | 8000.01 | 1 | 1 | 1 | 0.003227 | 0.0029937 | 0.0029937 | -8.4022 | 0.125 | 0 | 0.0032979 | 0.003227 | 1 | 57.2087 | 0.11428 | 52812.6 | 0 | 0 | 0 | 76.9269 | 0.0013607 | -21150.9 | 19364.9 | 0.125 | 1000 | 1000 | 0.7599 | 0.74141 | 16591.7 | 30311.1 | 21.1505 | 21.1505 | 72 | 56.7286 | 51.9036 | 67.1749 | 0.0118 | 0.0054542 | 0.0032409 | 0.0095867 | 1 | 50.6966 | 51
6 | 30 | 20 | 1 | 1 | 64 | 69 | 0.0118 | 29.5 | 46.5134 | 50.2859 | 51.8646 | 0 | 59391.3 | -9262.91 | 8000.01 | 8000.01 | 1 | 1 | 1 | 0.0032224 | 0.0029801 | 0.0029801 | -8.7304 | 0.125 | 0 | 0.0032931 | 0.0032224 | 1 | 57.1117 | 0.11499 | 53118.6 | 0 | 0 | 0 | 76.5235 | 0.0012842 | -21511.7 | 19678.9 | 0.125 | 1000 | 1000 | 0.75981 | 0.7413 | 14152.4 | 30372.7 | 21.9113 | 21.9113 | 69 | 55.9803 | 51.8646 | 64.8843 | 0.0118 | 0.0054448 | 0.003227 | 0.0095822 | 1 | 50.6735 | 51
6 | 30 | 21 | 1 | 1 | 62 | 67 | 0.0109 | 28 | 46.3419 | 50.3139 | 51.8428 | 0 | 57806.8 | -9843.93 | 8000.01 | 8000.01 | 1 | 1 | 1 | 0.0032198 | 0.0029624 | 0.0029624 | -9.278 | 0.125 | 0 | 0.0032905 | 0.0032198 | 1 | 56.9648 | 0.11529 | 53321.7 | 0 | 0 | 0 | 75.4359 | 0.0011605 | -21173.9 | 19405.7 | 0.125 | 1000 | 1000 | 0.75978 | 0.74126 | 12520.1 | 27204.2 | 22.2904 | 22.2904 | 67 | 55.4838 | 51.8428 | 63.359 | 0.0109 | 0.0052089 | 0.0032224 | 0.0089135 | 1 | 50.6534 | 51
6 | 30 | 22 | 1 | 1 | 61 | 65 | 0.0107 | 27.5 | 46.2525 | 50.3317 | 51.8268 | 0 | 57071.3 | -10149.8 | 8000.01 | 8000.01 | 1 | 1 | 1 | 0.0032179 | 0.0029526 | 0.0029526 | -9.5663 | 0.125 | 0 | 0.0032885 | 0.0032179 | 1 | 56.8952 | 0.11556 | 53522.8 | 0 | 0 | 0 | 75.0029 | 0.0010953 | -21234.4 | 19459.8 | 0.125 | 1000 | 1000 | 0.75973 | 0.7412 | 10883.8 | 26511.1 | 22.5506 | 22.5506 | 65 | 54.9919 | 51.8268 | 61.8349 | 0.0107 | 0.0051557 | 0.0032198 | 0.0087642 | 1 | 50.6421 | 51
6 | 30 | 23 | 1 | 1 | 61 | 64 | 0.0109 | 27.5 | 46.2636 | 50.3525 | 51.8152 | 0 | 57022.3 | -10155.5 | 8000.01 | 8000.01 | 1 | 1 | 1 | 0.0032056 | 0.0029411 | 0.0029411 | -9.5716 | 0.125 | 0 | 0.0032762 | 0.0032056 | 1 | 56.8818 | 0.11571 | 53621.5 | 0 | 0 | 0 | 75.0819 | 0.0010893 | -21576.4 | 19755.6 | 0.125 | 1000 | 1000 | 0.75909 | 0.74052 | 10094.2 | 27298.3 | 22.8589 | 22.8589 | 64 | 54.7507 | 51.8152 | 61.0645 | 0.0109 | 0.0052113 | 0.0032179 | 0.0089067 | 1 | 50.6385 | 51
6 | 30 | 24 | 1 | 1 | 61 | 64 | 0.0109 | 27.5 | 46.2522 | 50.3695 | 51.8113 | 0 | 56808.6 | -10168.9 | 8000.01 | 8000.01 | 1 | 1 | 1 | 0.0032051 | 0.0029403 | 0.0029403 | -9.5842 | 0.125 | 0 | 0.0032757 | 0.0032051 | 1 | 56.8745 | 0.11576 | 53622.7 | 0 | 0 | 0 | 75.0481 | 0.0010861 | -21543.2 | 19727 | 0.125 | 1000 | 1000 | 0.75908 | 0.74052 | 10097.5 | 27342.8 | 23.0225 | 23.0225 | 64 | 54.7478 | 51.8113 | 61.0635 | 0.0109 | 0.0052022 | 0.0032056 | 0.0089034 | 1 | 50.6344 | 51
7 | 1 | 1 | 2 | 1 | 61 | 64 | 0.0109 | 27 | 46.2437 | 50.3841 | 51.8077 | 0 | 56651.4 | -10168.7 | 8000.01 | 8000.01 | 1 | 1 | 1 | 0.0032047 | 0.0029398 | 0.0029398 | -9.5841 | 0.125 | 0 | 0.0032753 | 0.0032047 | 1 | 56.8704 | 0.11582 | 53623.8 | 0 | 0 | 0 | 75.0456 | 0.0010857 | -21543.5 | 19727.2 | 0.125 | 1000 | 1000 | 0.75908 | 0.74051 | 10100.6 | 27344.7 | 23.1649 | 23.1649 | 64 | 54.745 | 51.8077 | 61.0626 | 0.0109 | 0.0052019 | 0.0032051 | 0.0089033 | 1 | 50.6312 | 51
7 | 1 | 2 | 2 | 1 | 61 | 64 | 0.0109 | 27 | 46.2635 | 50.399 | 51.8011 | 0 | 56616.7 | -10138.7 | 8000.01 | 8000.01 | 1 | 1 | 1 | 0.0031931 | 0.0029299 | 0.0029299 | -9.5558 | 0.125 | 0 | 0.0032636 | 0.0031931 | 1 | 56.858 | 0.11586 | 53622.8 | 0 | 0 | 0 | 75.0637 | 0.0010875 | -21855.4 | 20012 | 0.125 | 1000 | 1000 | 0.75846 | 0.73986 | 10132.1 | 27415 | 23.3891 | 23.3891 | 64 | 54.7476 | 51.8011 | 61.0535 | 0.0109 | 0.0052066 | 0.0032047 | 0.0088982 | 1 | 50.6292 | 51
7 | 1 | 3 | 2 | 1 | 61 | 64 | 0.0109 | 27 | 46.256 | 50.4112 | 51.7986 | 0 | 56458.2 | -10151.7 | 8000.01 | 8000.01 | 1 | 1 | 1 | 0.0031928 | 0.0029292 | 0.0029292 | -9.5681 | 0.125 | 0 | 0.0032633 | 0.0031928 | 1 | 56.8525 | 0.11589 | 53623.5 | 0 | 0 | 0 | 75.0322 | 0.0010846 | -21823.2 | 19984.2 | 0.125 | 1000 | 1000 | 0.75846 | 0.73985 | 10134.3 | 27457.3 | 23.5042 | 23.5042 | 64 | 54.7458 | 51.7986 | 61.0528 | 0.0109 | 0.005198 | 0.0031931 | 0.0088951 | 1 | 50.6263 | 51
7 | 1 | 4 | 2 | 1 | 61 | 63 | 0.0111 | 27 | 46.2576 | 50.4229 | 51.7962 | 0 | 56408.6 | -10186.1 | 8000.01 | 8000.01 | 1 | 1 | 1 | 0.0031925 | 0.0029281 | 0.0029281 | -9.6005 | 0.125 | 0 | 0.003263 | 0.0031925 | 1 | 56.8573 | 0.11592 | 53723 | 0 | 0 | 0 | 75.0968 | 0.0010772 | -22156.6 | 20272.5 | 0.125 | 1000 | 1000 | 0.75845 | 0.73985 | 9305.78 | 28171.1 | 23.6147 | 23.6147 | 63 | 54.5024 | 51.7962 | 60.2938 | 0.0111 | 0.0052498 | 0.0031928 | 0.0090429 | 1 | 50.6244 | 51
7 | 1 | 5 | 2 | 1 | 61 | 62 | 0.0113 | 27 | 46.261 | 50.4341 | 51.7943 | 0 | 56367.3 | -10220.5 | 8000.01 | 8000.01 | 1 | 1 | 1 | 0.0031923 | 0.002927 | 0.002927 | -9.6329 | 0.125 | 0 | 0.0032628 | 0.0031923 | 1 | 56.863 | 0.11595 | 53822.4 | 0 | 0 | 0 | 75.1616 | 0.0010698 | -22489.8 | 20560.5 | 0.125 | 1000 | 1000 | 0.75846 | 0.73985 | 8476.64 | 28884.4 | 23.7167 | 23.7167 | 62 | 54.2595 | 51.7943 | 59.5349 | 0.0113 | 0.0053016 | 0.0031925 | 0.0091909 | 1 | 50.6226 | 51
7 | 1 | 6 | 2 | 1 | 60 | 61 | 0.0109 | 26.5 | 46.2002 | 50.439 | 51.7901 | 0 | 55750.6 | -10493.3 | 8000.01 | 8000.01 | 1 | 1 | 1 | 0.0031918 | 0.0029194 | 0.0029194 | -9.89 | 0.125 | 0 | 0.0032623 | 0.0031918 | 1 | 56.8044 | 0.11597 | 53922.5 | 0 | 0 | 0 | 74.6686 | 0.0010126 | -22218.5 | 20327.8 | 0.125 | 1000 | 1000 | 0.75846 | 0.73985 | 7649.48 | 27459.9 | 23.7859 | 23.7859 | 61 | 54.0147 | 51.7901 | 58.7754 | 0.0109 | 0.0051974 | 0.0031923 | 0.0088949 | 1 | 50.6159 | 51
7 | 1 | 7 | 2 | 1 | 61 | 63 | 0.0111 | 27 | 46.2363 | 50.3276 | 51.7983 | 0 | 57263.6 | -10188.5 | 8000.01 | 8000.01 | 1 | 1 | 1 | 0.0031927 | 0.0029283 | 0.0029283 | -9.6027 | 0.125 | 0 | 0.0032633 | 0.0031927 | 1 | 56.8468 | 0.11606 | 53722.3 | 0 | 0 | 0 | 75.0957 | 0.0010772 | -22153.5 | 20269.8 | 0.125 | 1000 | 1000 | 0.75844 | 0.73983 | 9304.76 | 28177.1 | 22.8394 | 22.8394 | 63 | 54.5042 | 51.7983 | 60.2941 | 0.0111 | 0.0052493 | 0.0031918 | 0.0090425 | 1 | 50.6392 | 51
7 | 1 | 8 | 2 | 1 | 62 | 64 | 0.0115 | 28 | 46.3412 | 47.2186 | 51.9709 | 0 | 86447.4 | -9768.69 | 8000.01 | 8000.01 | 1 | 1 | 1 | 0.003213 | 0.0029547 | 0.0029547 | -9.2071 | 0.125 | 0 | 0.0032846 | 0.003213 | 1 | 56.9264 | 0.11575 | 53570.1 | 0 | 0 | 0 | 75.653 | 0.001147 | -22356.7 | 20443.4 | 0.125 | 1000 | 1000 | 0.75846 | 0.73985 | 9991.12 | 29596 | -3.2432 | -3.2432 | 64 | 54.8765 | 51.9709 | 61.0945 | 0.0115 | 0.0053539 | 0.0031927 | 0.0093389 | 1 | 50.961 | 51
7 | 1 | 9 | 2 | 1 | 63 | 65 | 0.012 | 28.5 | 47.0748 | 47.1681 | 52.1528 | 0 | 89024.3 | -9470 | 8000.01 | 8000.01 | 1 | 1 | 1 | 0.0032349 | 0.0029843 | 0.0029843 | -8.9255 | 0.125 | 0 | 0.003307 | 0.0032349 | 1 | 57.3099 | 0.11159 | 53415.3 | 0 | 0 | 0 | 76.355 | 0.00123 | -22710.8 | 20746.8 | 0.125 | 1000 | 1000 | 0.75853 | 0.73994 | 10667.2 | 31294.3 | -4.9278 | -4.9278 | 65 | 55.255 | 52.1528 | 61.8978 | 0.012 | 0.0054981 | 0.003213 | 0.0097149 | 1 | 51.002 | 51
7 | 1 | 10 | 2 | 1 | 64 | 66 | 0.0124 | 29.5 | 47.2156 | 47.2156 | 52.2286 | 0 | 91187.2 | -9185.97 | 8138.45 | 8138.45 | 1 | 1 | 1 | 0.0032441 | 0.0030049 | 0.0030049 | -8.6578 | 0.12287 | 0 | 0.0033163 | 0.0032441 | 1 | 57.4121 | 0.11109 | 53293.5 | 0 | 0 | 0 | 76.928 | 0.0012972 | -22701.1 | 20721.4 | 0.12287 | 1000 | 1000 | 0.75862 | 0.74004 | 11430.5 | 32628 | -6.3721 | -6.3721 | 66 | 55.5527 | 52.2286 | 62.6759 | 0.0124 | 0.0056175 | 0.0032349 | 0.010018 | 1 | 51.0907 | 51
7 | 1 | 11 | 2 | 1 | 65 | 67 | 0.0129 | 30 | 47.4598 | 47.4598 | 52.3724 | 0 | 93789.5 | -8893.76 | 8427.36 | 8427.36 | 1 | 1 | 1 | 0.0032616 | 0.0030377 | 0.0030377 | -8.3824 | 0.11866 | 0 | 0.003334 | 0.0032616 | 1 | 57.5662 | 0.11 | 53150.4 | 0 | 0 | 0 | 77.5873 | 0.0013748 | -23035.4 | 21008 | 0.11866 | 1000 | 1000 | 0.75866 | 0.7401 | 12139.1 | 34368.5 | -8.1105 | -8.1105 | 67 | 55.9026 | 52.3724 | 63.4698 | 0.0129 | 0.0057537 | 0.0032441 | 0.01039 | 1 | 51.2454 | 51
7 | 1 | 12 | 2 | 1 | 66 | 70 | 0.0129 | 31 | 47.8102 | 47.8102 | 52.5754 | 0 | 96560.4 | -8576.13 | 8802.2 | 8802.2 | 1 | 1 | 1 | 0.0032862 | 0.0030792 | 0.0030792 | -8.0831 | 0.11361 | 0 | 0.0033591 | 0.0032862 | 1 | 57.7628 | 0.10816 | 52791.8 | 0 | 0 | 0 | 78.0643 | 0.0014648 | -22611.1 | 20638.9 | 0.11361 | 1000 | 1000 | 0.75872 | 0.74017 | 14456.5 | 34296.4 | -10.1962 | -10.1962 | 70 | 56.7795 | 52.5754 | 65.7959 | 0.0129 | 0.0057659 | 0.0032616 | 0.010396 | 1 | 51.4382 | 51
7 | 1 | 13 | 2 | 1 | 68 | 73 | 0.0137 | 32.5 | 48.3109 | 48.3109 | 52.8554 | 0 | 101396 | -7950.31 | 9371.62 | 9371.62 | 1 | 1 | 1 | 0.0033201 | 0.0031396 | 0.0031396 | -7.4932 | 0.1067 | 0 | 0.003394 | 0.0033201 | 1 | 58.0788 | 0.10595 | 52409.5 | 0 | 0 | 0 | 79.33 | 0.0016281 | -22657.3 | 20659.1 | 0.1067 | 1000 | 1000 | 0.7588 | 0.74026 | 16708.2 | 37042.6 | -13.3879 | -13.3879 | 73 | 57.7143 | 52.8554 | 68.1411 | 0.0137 | 0.005991 | 0.0032862 | 0.010995 | 1 | 51.715 | 51
7 | 1 | 14 | 2 | 1 | 69 | 76 | 0.0137 | 33.5 | 48.8874 | 48.8874 | 53.2162 | 0 | 106009 | -7653.46 | 10000 | 10000 | 1 | 1 | 1 | 0.0033647 | 0.0032016 | 0.0032016 | -7.2134 | 0.1 | 0 | 0.0034399 | 0.0033647 | 1 | 58.4041 | 0.10293 | 52002.8 | 0 | 0 | 0 | 79.9057 | 0.0017332 | -22219.3 | 20277.7 | 0.1 | 1000 | 1000 | 0.75892 | 0.74042 | 18887.2 | 36899.8 | -17.101 | -17.101 | 76 | 58.7088 | 53.2162 | 70.5074 | 0.0137 | 0.0060146 | 0.0033201 | 0.011006 | 1 | 52.0569 | 51
7 | 1 | 15 | 2 | 1 | 68 | 76 | 0.013 | 32.5 | 49.4249 | 49.4249 | 53.6414 | 0 | 103849 | -7981.09 | 9999.99 | 9999.99 | 1 | 1 | 1 | 0.003418 | 0.0032479 | 0.0032479 | -7.5222 | 0.1 | 0 | 0.0034941 | 0.003418 | 1 | 58.6975 | 0.1 | 51872.1 | 0 | 0 | 0 | 79.5277 | 0.0017168 | -21482.1 | 19640.9 | 0.1 | 1000 | 1000 | 0.75906 | 0.74058 | 18524.5 | 34231.4 | -15.5725 | -15.5725 | 76 | 59.0285 | 53.6414 | 70.6128 | 0.013 | 0.0058643 | 0.0033647 | 0.0105 | 1 | 52.5634 | 51
7 | 1 | 16 | 2 | 1 | 66 | 74 | 0.012 | 31 | 49.7934 | 49.7934 | 54.0218 | 0 | 102548 | -8633.12 | 10000 | 10000 | 1 | 1 | 1 | 0.0034658 | 0.0032819 | 0.0032819 | -8.1368 | 0.1 | 0 | 0.0035436 | 0.0034658 | 1 | 59.0721 | 0.1 | 51952 | 0 | 0 | 0 | 78.6417 | 0.0016273 | -20750.1 | 19010.6 | 0.1 | 1000 | 1000 | 0.75918 | 0.74072 | 16544 | 30472.6 | -15.329 | -15.329 | 74 | 58.833 | 54.0218 | 69.1888 | 0.012 | 0.0056431 | 0.003418 | 0.0097749 | 1 | 52.8159 | 51
7 | 1 | 17 | 2 | 1 | 66 | 74 | 0.012 | 31 | 50.0398 | 50.638 | 53.0602 | 0 | 67599.6 | -8522.29 | 8000.01 | 8000.01 | 1 | 1 | 1 | 0.0033452 | 0.0031229 | 0.0031229 | -8.0323 | 0.125 | 0 | 0.0034198 | 0.0033452 | 1 | 59.323 | 0.1 | 52251.3 | 0 | 0 | 0 | 78.4028 | 0.0015664 | -21267.9 | 19460 | 0.125 | 1000 | 1000 | 0.75927 | 0.74083 | 17333.9 | 30290.8 | 16.4103 | 16.4103 | 74 | 58.1012 | 53.0602 | 68.9591 | 0.012 | 0.0056776 | 0.0034658 | 0.0097882 | 1 | 50.9525 | 51
7 | 1 | 18 | 2 | 1 | 66 | 74 | 0.012 | 31 | 47.1975 | 50.058 | 52.0333 | 0 | 64139.4 | -8435.03 | 8000.01 | 8000.01 | 1 | 1 | 1 | 0.0032204 | 0.0030008 | 0.0030008 | -7.9501 | 0.125 | 0 | 0.003292 | 0.0032204 | 1 | 57.4671 | 0.1117 | 52567.7 | 0 | 0 | 0 | 77.7123 | 0.001463 | -21351.6 | 19535.4 | 0.125 | 1000 | 1000 | 0.75899 | 0.74048 | 18204.9 | 30759.8 | 18.9855 | 18.9855 | 74 | 57.3275 | 52.0333 | 68.7058 | 0.012 | 0.0055913 | 0.0033452 | 0.0097539 | 1 | 50.7655 | 51
7 | 1 | 19 | 2 | 1 | 66 | 74 | 0.012 | 31 | 46.7937 | 50.1573 | 51.9131 | 0 | 62054.8 | -8559.67 | 8000.01 | 8000.01 | 1 | 1 | 1 | 0.0032062 | 0.0029837 | 0.0029837 | -8.0676 | 0.125 | 0 | 0.0032774 | 0.0032062 | 1 | 57.2474 | 0.11408 | 52601.9 | 0 | 0 | 0 | 77.3539 | 0.0014266 | -21060.4 | 19284.7 | 0.125 | 1000 | 1000 | 0.75865 | 0.74008 | 18330.7 | 31251.8 | 20.6538 | 20.6538 | 74 | 57.2439 | 51.9131 | 68.6692 | 0.012 | 0.0055025 | 0.0032204 | 0.009718 | 1 | 50.7166 | 51
7 | 1 | 20 | 2 | 1 | 64 | 73 | 0.0108 | 29.5 | 46.5498 | 50.2217 | 51.8726 | 0 | 59790.3 | -9160.15 | 8000.01 | 8000.01 | 1 | 1 | 1 | 0.0032015 | 0.0029635 | 0.0029635 | -8.6335 | 0.125 | 0 | 0.0032724 | 0.0032015 | 1 | 57.055 | 0.11472 | 52712.7 | 0 | 0 | 0 | 76.071 | 0.0012976 | -20266.5 | 18617.2 | 0.125 | 1000 | 1000 | 0.75859 | 0.74001 | 17538.3 | 27037.5 | 21.4572 | 21.4572 | 73 | 56.9729 | 51.8726 | 67.8997 | 0.0108 | 0.0051805 | 0.0032062 | 0.0088257 | 1 | 50.6852 | 51
7 | 1 | 21 | 2 | 1 | 64 | 71 | 0.0112 | 29.5 | 46.528 | 50.2667 | 51.8475 | 0 | 59506.8 | -9196.74 | 8000.01 | 8000.01 | 1 | 1 | 1 | 0.0031877 | 0.0029496 | 0.0029496 | -8.668 | 0.125 | 0 | 0.0032586 | 0.0031877 | 1 | 57.0291 | 0.11514 | 52912.6 | 0 | 0 | 0 | 76.2087 | 0.0012834 | -20935.3 | 19195.8 | 0.125 | 1000 | 1000 | 0.7579 | 0.73928 | 15944.1 | 28558.4 | 22.0578 | 22.0578 | 71 | 56.4842 | 51.8475 | 66.3633 | 0.0112 | 0.0052868 | 0.0032015 | 0.0091147 | 1 | 50.6751 | 51
7 | 1 | 22 | 2 | 1 | 64 | 70 | 0.0115 | 29.5 | 46.5215 | 50.2998 | 51.8394 | 0 | 59288.1 | -9205.63 | 8000.01 | 8000.01 | 1 | 1 | 1 | 0.0031867 | 0.0029485 | 0.0029485 | -8.6764 | 0.125 | 0 | 0.0032576 | 0.0031867 | 1 | 57.0337 | 0.11527 | 53014 | 0 | 0 | 0 | 76.329 | 0.0012807 | -21329.1 | 19536.3 | 0.125 | 1000 | 1000 | 0.7579 | 0.73928 | 15118.6 | 29679.8 | 22.3796 | 22.3796 | 70 | 56.2361 | 51.8394 | 65.6033 | 0.0115 | 0.0053549 | 0.0031877 | 0.0093328 | 1 | 50.6691 | 51
7 | 1 | 23 | 2 | 1 | 63 | 68 | 0.0112 | 28.5 | 46.4487 | 50.3189 | 51.8315 | 0 | 58483 | -9554.65 | 8000.01 | 8000.01 | 1 | 1 | 1 | 0.0031858 | 0.0029385 | 0.0029385 | -9.0053 | 0.125 | 0 | 0.0032566 | 0.0031858 | 1 | 56.968 | 0.11535 | 53214.5 | 0 | 0 | 0 | 75.8049 | 0.0012075 | -21290.1 | 19504.7 | 0.125 | 1000 | 1000 | 0.7579 | 0.73928 | 13460.1 | 28611.7 | 22.5873 | 22.5873 | 68 | 55.7458 | 51.8315 | 64.0856 | 0.0112 | 0.005276 | 0.0031867 | 0.0091108 | 1 | 50.6593 | 51
7 | 1 | 24 | 2 | 1 | 63 | 68 | 0.0112 | 28.5 | 46.4291 | 50.3366 | 51.824 | 0 | 58271.9 | -9555.09 | 8000.01 | 8000.01 | 1 | 1 | 1 | 0.0031849 | 0.0029377 | 0.0029377 | -9.0057 | 0.125 | 0 | 0.0032557 | 0.0031849 | 1 | 56.958 | 0.11548 | 53216.7 | 0 | 0 | 0 | 75.8008 | 0.0012069 | -21291.2 | 19505.7 | 0.125 | 1000 | 1000 | 0.75788 | 0.73925 | 13467.7 | 28618.3 | 22.7834 | 22.7834 | 68 | 55.7406 | 51.824 | 64.0834 | 0.0112 | 0.0052755 | 0.0031858 | 0.0091103 | 1 | 50.6545 | 51
7 | 2 | 1 | 3 | 1 | 64 | 69 | 0.0117 | 29.5 | 46.4597 | 50.3577 | 51.8257 | 0 | 58580 | -9275.89 | 8000.01 | 8000.01 | 1 | 1 | 1 | 0.0031959 | 0.0029551 | 0.0029551 | -8.7426 | 0.125 | 0 | 0.0032667 | 0.0031959 | 1 | 57.0295 | 0.11555 | 53121.5 | 0 | 0 | 0 | 76.3592 | 0.0012692 | -21641.7 | 19806.8 | 0.125 | 1000 | 1000 | 0.75849 | 0.73989 | 14262.5 | 30331.5 | 22.8834 | 22.8834 | 69 | 55.9734 | 51.8257 | 64.8523 | 0.0117 | 0.0053998 | 0.0031849 | 0.0094852 | 1 | 50.6547 | 51
7 | 2 | 2 | 3 | 1 | 64 | 69 | 0.0117 | 29.5 | 46.4623 | 50.3759 | 51.8246 | 0 | 58434.5 | -9262.2 | 8000.01 | 8000.01 | 1 | 1 | 1 | 0.0031958 | 0.0029553 | 0.0029553 | -8.7297 | 0.125 | 0 | 0.0032665 | 0.0031958 | 1 | 57.0335 | 0.11554 | 53122 | 0 | 0 | 0 | 76.3866 | 0.0012716 | -21672.4 | 19833.3 | 0.125 | 1000 | 1000 | 0.75852 | 0.73993 | 14261.8 | 30288.2 | 23.0341 | 23.0341 | 69 | 55.9721 | 51.8246 | 64.8525 | 0.0117 | 0.0054076 | 0.0031959 | 0.0094883 | 1 | 50.6519 | 51
7 | 2 | 3 | 3 | 1 | 64 | 68 | 0.0119 | 29.5 | 46.4641 | 50.3913 | 51.8219 | 0 | 58349.7 | -9296.23 | 8000.01 | 8000.01 | 1 | 1 | 1 | 0.0031955 | 0.0029541 | 0.0029541 | -8.7618 | 0.125 | 0 | 0.0032662 | 0.0031955 | 1 | 57.0385 | 0.11558 | 53221.6 | 0 | 0 | 0 | 76.4514 | 0.0012642 | -22001.9 | 20118.1 | 0.125 | 1000 | 1000 | 0.75852 | 0.73993 | 13433.6 | 31000.9 | 23.1759 | 23.1759 | 68 | 55.7286 | 51.8219 | 64.0933 | 0.0119 | 0.0054595 | 0.0031958 | 0.0096363 | 1 | 50.6494 | 51
7 | 2 | 4 | 3 | 1 | 63 | 67 | 0.0115 | 28.5 | 46.402 | 50.4003 | 51.817 | 0 | 57693 | -9568.83 | 8000.01 | 8000.01 | 1 | 1 | 1 | 0.0031949 | 0.0029464 | 0.0029464 | -9.0187 | 0.125 | 0 | 0.0032656 | 0.0031949 | 1 | 56.9793 | 0.11561 | 53321.9 | 0 | 0 | 0 | 75.958 | 0.001207 | -21734.3 | 19888.6 | 0.125 | 1000 | 1000 | 0.75852 | 0.73993 | 12607.2 | 29577.2 | 23.2816 | 23.2816 | 67 | 55.4833 | 51.817 | 63.3337 | 0.0115 | 0.0053552 | 0.0031955 | 0.0093403 | 1 | 50.642 | 51
7 | 2 | 5 | 3 | 1 | 64 | 68 | 0.0119 | 29.5 | 46.4442 | 50.4157 | 51.8138 | 0 | 58074.8 | -9296.28 | 8000.01 | 8000.01 | 1 | 1 | 1 | 0.0031946 | 0.0029532 | 0.0029532 | -8.7618 | 0.125 | 0 | 0.0032652 | 0.0031946 | 1 | 57.0286 | 0.11571 | 53224 | 0 | 0 | 0 | 76.4469 | 0.0012635 | -22003.3 | 20119.4 | 0.125 | 1000 | 1000 | 0.7585 | 0.73991 | 13441.5 | 31007.1 | 23.4293 | 23.4293 | 68 | 55.7228 | 51.8138 | 64.091 | 0.0119 | 0.0054591 | 0.0031949 | 0.0096358 | 1 | 50.6433 | 51
7 | 2 | 6 | 3 | 1 | 63 | 66 | 0.0117 | 28.5 | 46.4236 | 50.427 | 51.8081 | 0 | 57613.2 | -9570.21 | 8000.01 | 8000.01 | 1 | 1 | 1 | 0.0031831 | 0.0029354 | 0.0029354 | -9.02 | 0.125 | 0 | 0.0032537 | 0.0031831 | 1 | 56.972 | 0.1157 | 53419.8 | 0 | 0 | 0 | 76.0425 | 0.0012016 | -22080.5 | 20187.8 | 0.125 | 1000 | 1000 | 0.7579 | 0.73928 | 11814.6 | 30368.9 | 23.6158 | 23.6158 | 66 | 55.2439 | 51.8081 | 62.5642 | 0.0117 | 0.0054121 | 0.0031946 | 0.0094824 | 1 | 50.6382 | 51
7 | 2 | 7 | 3 | 1 | 64 | 68 | 0.0119 | 29.5 | 46.4597 | 50.3184 | 51.8164 | 0 | 59078.1 | -9276.21 | 8000.01 | 8000.01 | 1 | 1 | 1 | 0.003184 | 0.002944 | 0.002944 | -8.7429 | 0.125 | 0 | 0.0032548 | 0.003184 | 1 | 57.0127 | 0.11577 | 53219 | 0 | 0 | 0 | 76.442 | 0.0012637 | -21985.1 | 20103.7 | 0.125 | 1000 | 1000 | 0.75788 | 0.73925 | 13473.8 | 31127.4 | 22.6904 | 22.6904 | 68 | 55.7348 | 51.8164 | 64.0816 | 0.0119 | 0.005456 | 0.0031831 | 0.0096271 | 1 | 50.6603 | 51
7 | 2 | 8 | 3 | 1 | 65 | 69 | 0.0124 | 30 | 46.5725 | 47.2222 | 51.9842 | 0 | 88300.5 | -8813.94 | 8000.01 | 8000.01 | 1 | 1 | 1 | 0.0032037 | 0.0029709 | 0.0029709 | -8.3072 | 0.125 | 0 | 0.0032754 | 0.0032037 | 1 | 57.1016 | 0.11547 | 53068.2 | 0 | 0 | 0 | 77.0914 | 0.0013415 | -22288.2 | 20363.4 | 0.125 | 1000 | 1000 | 0.7579 | 0.73927 | 14165.5 | 32906.4 | -3.2556 | -3.2556 | 69 | 56.1037 | 51.9842 | 64.8805 | 0.0124 | 0.0055869 | 0.003184 | 0.0099972 | 1 | 50.9735 | 51
7 | 2 | 9 | 3 | 1 | 66 | 71 | 0.0126 | 31 | 47.2622 | 47.2622 | 52.1927 | 0 | 90992.3 | -8526.35 | 8085.86 | 8085.86 | 1 | 1 | 1 | 0.0032288 | 0.0030058 | 0.0030058 | -8.0361 | 0.12367 | 0 | 0.003301 | 0.0032288 | 1 | 57.4532 | 0.11144 | 52806.1 | 0 | 0 | 0 | 77.643 | 0.0014253 | -22196.2 | 20281.4 | 0.12367 | 1000 | 1000 | 0.75798 | 0.73937 | 15651.8 | 33538.4 | -5.1897 | -5.1897 | 71 | 56.7444 | 52.1927 | 66.4483 | 0.0126 | 0.0056527 | 0.0032037 | 0.010151 | 1 | 51.0636 | 51
7 | 2 | 10 | 3 | 1 | 67 | 74 | 0.0127 | 31.5 | 47.4969 | 47.4969 | 52.3542 | 0 | 94184.5 | -8147.98 | 8423.34 | 8423.34 | 1 | 1 | 1 | 0.0032483 | 0.0030434 | 0.0030434 | -7.6795 | 0.11872 | 0 | 0.0033208 | 0.0032483 | 1 | 57.5984 | 0.11033 | 52459.9 | 0 | 0 | 0 | 78.2175 | 0.0015223 | -21608.8 | 19756 | 0.11872 | 1000 | 1000 | 0.75806 | 0.73947 | 18007.8 | 33792.6 | -7.5627 | -7.5627 | 74 | 57.5911 | 52.3542 | 68.7631 | 0.0127 | 0.0056964 | 0.0032288 | 0.010232 | 1 | 51.2446 | 51
7 | 2 | 11 | 3 | 1 | 67 | 74 | 0.0127 | 31.5 | 47.8598 | 47.8598 | 52.5797 | 0 | 96932.7 | -8174.79 | 8827.38 | 8827.38 | 1 | 1 | 1 | 0.0032756 | 0.0030793 | 0.0030793 | -7.7048 | 0.11328 | 0 | 0.0033485 | 0.0032756 | 1 | 57.7807 | 0.10817 | 52390.5 | 0 | 0 | 0 | 78.3503 | 0.0015433 | -21570.7 | 19722.5 | 0.11328 | 1000 | 1000 | 0.75813 | 0.73954 | 17815.8 | 33713.1 | -9.9635 | -9.9635 | 74 | 57.7607 | 52.5797 | 68.8189 | 0.0127 | 0.0057101 | 0.0032483 | 0.010238 | 1 | 51.4518 | 51
7 | 2 | 12 | 3 | 1 | 67 | 75 | 0.0124 | 31.5 | 48.255 | 48.255 | 52.8268 | 0 | 99827.6 | -8202.91 | 9271.96 | 9271.96 | 1 | 1 | 1 | 0.0033054 | 0.0031179 | 0.0031179 | -7.7313 | 0.10785 | 0 | 0.0033792 | 0.0033054 | 1 | 57.9775 | 0.1058 | 52215.6 | 0 | 0 | 0 | 78.3523 | 0.0015666 | -21122.4 | 19334.3 | 0.10785 | 1000 | 1000 | 0.75819 | 0.73962 | 18437.1 | 32535.9 | -12.6315 | -12.6315 | 75 | 58.1885 | 52.8268 | 69.6383 | 0.0124 | 0.0056514 | 0.0032756 | 0.010024 | 1 | 51.6685 | 51
7 | 2 | 13 | 3 | 1 | 68 | 77 | 0.0127 | 32.5 | 48.7348 | 48.7348 | 53.1181 | 0 | 104565 | -7886.35 | 9861.86 | 9861.86 | 1 | 1 | 1 | 0.0033411 | 0.0031714 | 0.0031714 | -7.4329 | 0.1014 | 0 | 0.0034162 | 0.0033411 | 1 | 58.2591 | 0.10343 | 51928.2 | 0 | 0 | 0 | 79.0545 | 0.0016672 | -21125.5 | 19334.1 | 0.1014 | 1000 | 1000 | 0.75826 | 0.73971 | 19852.1 | 33487.9 | -16.2836 | -16.2836 | 77 | 58.8914 | 53.1181 | 71.2268 | 0.0127 | 0.0057507 | 0.0033054 | 0.010255 | 1 | 51.9392 | 51
7 | 2 | 14 | 3 | 1 | 68 | 77 | 0.0127 | 32.5 | 49.2363 | 49.2363 | 53.4995 | 0 | 104247 | -7979.99 | 9999.98 | 9999.98 | 1 | 1 | 1 | 0.0034002 | 0.0032302 | 0.0032302 | -7.5212 | 0.1 | 0 | 0.003476 | 0.0034002 | 1 | 58.558 | 0.10061 | 51817 | 0 | 0 | 0 | 79.2568 | 0.0016999 | -21053.3 | 19270.7 | 0.1 | 1000 | 1000 | 0.75899 | 0.7405 | 19475.8 | 33259.6 | -16.172 | -16.172 | 77 | 59.1633 | 53.4995 | 71.3362 | 0.0127 | 0.0057697 | 0.0033411 | 0.010271 | 1 | 52.3982 | 51
7 | 2 | 15 | 3 | 1 | 67 | 74 | 0.0127 | 31.5 | 49.7004 | 49.7004 | 53.9177 | 0 | 103179 | -8352.16 | 9999.96 | 9999.96 | 1 | 1 | 1 | 0.0034526 | 0.0032747 | 0.0032747 | -7.872 | 0.1 | 0 | 0.0035299 | 0.0034526 | 1 | 58.9764 | 0.1 | 51983.9 | 0 | 0 | 0 | 79.2059 | 0.0016733 | -21429.4 | 19596.6 | 0.1 | 1000 | 1000 | 0.75912 | 0.74066 | 16634 | 33029.3 | -15.3135 | -15.3135 | 74 | 58.7551 | 53.9177 | 69.1626 | 0.0127 | 0.0058121 | 0.0034002 | 0.010288 | 1 | 52.7737 | 51
7 | 2 | 16 | 3 | 1 | 67 | 74 | 0.0127 | 31.5 | 50.0619 | 50.0619 | 54.2617 | 0 | 102845 | -8378.5 | 9999.97 | 9999.97 | 1 | 1 | 1 | 0.0034968 | 0.0033182 | 0.0033182 | -7.8968 | 0.1 | 0 | 0.0035752 | 0.0034968 | 1 | 59.3445 | 0.1 | 51878.2 | 0 | 0 | 0 | 79.4673 | 0.0017106 | -21433.8 | 19599.3 | 0.1 | 1000 | 1000 | 0.75925 | 0.74081 | 16340.3 | 32824 | -14.8134 | -14.8134 | 74 | 59.0136 | 54.2617 | 69.248 | 0.0127 | 0.0058495 | 0.0034526 | 0.010303 | 1 | 53.0842 | 51
7 | 2 | 17 | 3 | 1 | 64 | 66 | 0.0124 | 29.5 | 50.2378 | 50.6889 | 53.2016 | 0 | 67711.7 | -9265.62 | 8000.01 | 8000.01 | 1 | 1 | 1 | 0.0033629 | 0.003121 | 0.003121 | -8.7329 | 0.125 | 0 | 0.0034378 | 0.0033629 | 1 | 59.5264 | 0.1 | 52995.6 | 0 | 0 | 0 | 77.9511 | 0.0014277 | -23021.7 | 20994.6 | 0.125 | 1000 | 1000 | 0.75937 | 0.74095 | 10589.9 | 31585.5 | 15.8183 | 15.8183 | 66 | 56.2813 | 53.2016 | 62.9203 | 0.0124 | 0.0058032 | 0.0034968 | 0.010094 | 1 | 50.9656 | 51
7 | 2 | 18 | 3 | 1 | 65 | 66 | 0.0131 | 30 | 47.2354 | 50.0076 | 52.0448 | 0 | 64788.3 | -8889.5 | 8000.01 | 8000.01 | 1 | 1 | 1 | 0.0032218 | 0.0029903 | 0.0029903 | -8.3784 | 0.125 | 0 | 0.0032934 | 0.0032218 | 1 | 57.4924 | 0.11154 | 53352.8 | 0 | 0 | 0 | 77.8277 | 0.0013695 | -23822.2 | 21687.7 | 0.125 | 1000 | 1000 | 0.75901 | 0.7405 | 11564.2 | 34603 | 18.4993 | 18.4993 | 66 | 55.4078 | 52.0448 | 62.637 | 0.0131 | 0.0058896 | 0.0033629 | 0.010573 | 1 | 50.7753 | 51
7 | 2 | 19 | 3 | 1 | 65 | 66 | 0.0131 | 30 | 46.8214 | 50.1186 | 51.9221 | 0 | 62541.6 | -9033.96 | 8000.01 | 8000.01 | 1 | 1 | 1 | 0.0032073 | 0.0029725 | 0.0029725 | -8.5146 | 0.125 | 0 | 0.0032785 | 0.0032073 | 1 | 57.2647 | 0.11396 | 53388.8 | 0 | 0 | 0 | 77.4263 | 0.001329 | -23485 | 21397.6 | 0.125 | 1000 | 1000 | 0.75865 | 0.74008 | 11683.3 | 35161.6 | 20.2797 | 20.2797 | 66 | 55.3198 | 51.9221 | 62.6024 | 0.0131 | 0.0057894 | 0.0032218 | 0.010533 | 1 | 50.7248 | 51
7 | 2 | 20 | 3 | 1 | 65 | 66 | 0.0131 | 30 | 46.7156 | 50.2011 | 51.8857 | 0 | 61500.3 | -9044.67 | 8000.01 | 8000.01 | 1 | 1 | 1 | 0.003203 | 0.002968 | 0.002968 | -8.5247 | 0.125 | 0 | 0.003274 | 0.003203 | 1 | 57.212 | 0.11462 | 53399.7 | 0 | 0 | 0 | 77.3769 | 0.0013231 | -23460.6 | 21376.6 | 0.125 | 1000 | 1000 | 0.7586 | 0.74002 | 11716.2 | 35222.4 | 21.2005 | 21.2005 | 66 | 55.2929 | 51.8857 | 62.5928 | 0.0131 | 0.0057792 | 0.0032073 | 0.010528 | 1 | 50.7032 | 51
7 | 2 | 21 | 3 | 1 | 65 | 66 | 0.0131 | 30 | 46.6705 | 50.2509 | 51.8689 | 0 | 60920.8 | -9046.44 | 8000.01 | 8000.01 | 1 | 1 | 1 | 0.003201 | 0.002966 | 0.002966 | -8.5263 | 0.125 | 0 | 0.003272 | 0.003201 | 1 | 57.1904 | 0.1149 | 53404.9 | 0 | 0 | 0 | 77.3599 | 0.0013209 | -23455.8 | 21372.6 | 0.125 | 1000 | 1000 | 0.75858 | 0.74 | 11730.8 | 35239.7 | 21.7172 | 21.7172 | 66 | 55.2804 | 51.8689 | 62.5885 | 0.0131 | 0.0057762 | 0.003203 | 0.010527 | 1 | 50.6914 | 51
7 | 2 | 22 | 3 | 1 | 64 | 66 | 0.0124 | 29.5 | 46.5711 | 50.2779 | 51.8564 | 0 | 59867.6 | -9324.77 | 8000.01 | 8000.01 | 1 | 1 | 1 | 0.0031996 | 0.0029573 | 0.0029573 | -8.7887 | 0.125 | 0 | 0.0032704 | 0.0031996 | 1 | 57.104 | 0.11506 | 53408.7 | 0 | 0 | 0 | 76.7008 | 0.0012617 | -22758 | 20771.5 | 0.125 | 1000 | 1000 | 0.75858 | 0.73999 | 11741.5 | 32755.2 | 22.0219 | 22.0219 | 66 | 55.271 | 51.8564 | 62.5854 | 0.0124 | 0.0055928 | 0.003201 | 0.010008 | 1 | 50.6782 | 51
7 | 2 | 23 | 3 | 1 | 64 | 65 | 0.0126 | 29.5 | 46.5524 | 50.3015 | 51.8468 | 0 | 59661.1 | -9359.97 | 8000.01 | 8000.01 | 1 | 1 | 1 | 0.0031984 | 0.0029553 | 0.0029553 | -8.8218 | 0.125 | 0 | 0.0032692 | 0.0031984 | 1 | 57.0983 | 0.11523 | 53510.3 | 0 | 0 | 0 | 76.761 | 0.0012536 | -23087.8 | 21056.6 | 0.125 | 1000 | 1000 | 0.75855 | 0.73996 | 10920.8 | 33477.4 | 22.2811 | 22.2811 | 65 | 55.0227 | 51.8468 | 61.8241 | 0.0126 | 0.0056441 | 0.0031996 | 0.010155 | 1 | 50.6726 | 51
7 | 2 | 24 | 3 | 1 | 63 | 65 | 0.012 | 28.5 | 46.4763 | 50.3178 | 51.8392 | 0 | 58844.4 | -9598.51 | 8000.01 | 8000.01 | 1 | 1 | 1 | 0.0031975 | 0.0029482 | 0.0029482 | -9.0467 | 0.125 | 0 | 0.0032683 | 0.0031975 | 1 | 57.0285 | 0.11531 | 53512.6 | 0 | 0 | 0 | 76.1984 | 0.0012032 | -22490 | 20541.6 | 0.125 | 1000 | 1000 | 0.75855 | 0.73996 | 10927.1 | 31344.8 | 22.4646 | 22.4646 | 65 | 55.0169 | 51.8392 | 61.8223 | 0.012 | 0.0054872 | 0.0031984 | 0.0097112 | 1 | 50.663 | 51
7 | 3 | 1 | 4 | 1 | 63 | 64 | 0.0122 | 28.5 | 46.4648 | 50.3354 | 51.8322 | 0 | 58711.7 | -9633.49 | 8000.01 | 8000.01 | 1 | 1 | 1 | 0.0031967 | 0.0029466 | 0.0029466 | -9.0796 | 0.125 | 0 | 0.0032674 | 0.0031967 | 1 | 57.0264 | 0.11543 | 53613.4 | 0 | 0 | 0 | 76.2608 | 0.0011954 | -23132.6 | 21112.2 | 0.125 | 1000 | 1000 | 0.75852 | 0.73992 | 10103.8 | 32064 | 22.6566 | 22.6566 | 64 | 54.7705 | 51.8322 | 61.0617 | 0.0122 | 0.0055389 | 0.0031975 | 0.0098587 | 1 | 50.659 | 51
7 | 3 | 2 | 4 | 1 | 63 | 65 | 0.012 | 28.5 | 46.4486 | 50.3524 | 51.828 | 0 | 58454 | -9599.1 | 8000.01 | 8000.01 | 1 | 1 | 1 | 0.0031962 | 0.0029469 | 0.0029469 | -9.0472 | 0.125 | 0 | 0.0032669 | 0.0031962 | 1 | 57.0147 | 0.11549 | 53515.9 | 0 | 0 | 0 | 76.1908 | 0.0012021 | -22490.5 | 20542.1 | 0.125 | 1000 | 1000 | 0.75852 | 0.73992 | 10937.6 | 31354.6 | 22.8219 | 22.8219 | 65 | 55.0088 | 51.828 | 61.8192 | 0.012 | 0.0054862 | 0.0031967 | 0.0097105 | 1 | 50.6546 | 51
7 | 3 | 3 | 4 | 1 | 63 | 64 | 0.0122 | 28.5 | 46.4471 | 50.3688 | 51.8243 | 0 | 58352.1 | -9633.48 | 8000.01 | 8000.01 | 1 | 1 | 1 | 0.0031958 | 0.0029456 | 0.0029456 | -9.0796 | 0.125 | 0 | 0.0032665 | 0.0031958 | 1 | 57.018 | 0.11555 | 53615.8 | 0 | 0 | 0 | 76.2545 | 0.0011945 | -23132.2 | 21111.9 | 0.125 | 1000 | 1000 | 0.75851 | 0.73992 | 10110.5 | 32069.2 | 22.9798 | 22.9798 | 64 | 54.7645 | 51.8243 | 61.0597 | 0.0122 | 0.0055379 | 0.0031962 | 0.0098583 | 1 | 50.6516 | 51
7 | 3 | 4 | 4 | 1 | 63 | 64 | 0.0122 | 28.5 | 46.4406 | 50.384 | 51.8212 | 0 | 58192.6 | -9633.31 | 8000.01 | 8000.01 | 1 | 1 | 1 | 0.0031954 | 0.0029453 | 0.0029453 | -9.0795 | 0.125 | 0 | 0.0032661 | 0.0031954 | 1 | 57.015 | 0.11559 | 53616.8 | 0 | 0 | 0 | 76.2522 | 0.0011942 | -23132.2 | 21111.9 | 0.125 | 1000 | 1000 | 0.75852 | 0.73992 | 10113 | 32070.6 | 23.1226 | 23.1226 | 64 | 54.7622 | 51.8212 | 61.059 | 0.0122 | 0.0055376 | 0.0031958 | 0.0098582 | 1 | 50.6484 | 51
7 | 3 | 5 | 4 | 1 | 58 | 58 | 0.0104 | 25 | 46.0992 | 50.3693 | 51.805 | 0 | 55017.1 | -11250 | 8000.01 | 8000.01 | 1 | 1 | 1 | 0.0031935 | 0.0029014 | 0.0029014 | -10.6032 | 0.125 | 0 | 0.0032641 | 0.0031935 | 1 | 56.6771 | 0.11563 | 54214.3 | 0 | 0 | 0 | 73.3488 | 0.00085644 | -21847.2 | 20027 | 0.125 | 1000 | 1000 | 0.75852 | 0.73992 | 5144.2 | 23706.2 | 23.1186 | 23.1186 | 58 | 53.301 | 51.805 | 56.504 | 0.0098512 | 0.0049265 | 0.0031954 | 0.0081202 | 1 | 50.6192 | 51
7 | 3 | 6 | 4 | 1 | 61 | 61 | 0.0116 | 27 | 46.2057 | 50.3841 | 51.7931 | 0 | 56366.7 | -10462.2 | 8000.01 | 8000.01 | 1 | 1 | 1 | 0.0031921 | 0.0029207 | 0.0029207 | -9.8607 | 0.125 | 0 | 0.0032627 | 0.0031921 | 1 | 56.8095 | 0.11602 | 53921.3 | 0 | 0 | 0 | 74.7542 | 0.0010204 | -22308.4 | 20405.3 | 0.125 | 1000 | 1000 | 0.75838 | 0.73977 | 7649.42 | 27765.8 | 23.3329 | 23.3329 | 61 | 54.0176 | 51.7931 | 58.7755 | 0.010984 | 0.005221 | 0.0031935 | 0.008957 | 1 | 50.6263 | 51
7 | 3 | 7 | 4 | 1 | 65 | 66 | 0.0131 | 30 | 46.5147 | 50.3049 | 51.8181 | 0 | 60050.9 | -9052.64 | 8000.01 | 8000.01 | 1 | 1 | 1 | 0.0031951 | 0.0029601 | 0.0029601 | -8.5322 | 0.125 | 0 | 0.0032658 | 0.0031951 | 1 | 57.1136 | 0.11593 | 53419.8 | 0 | 0 | 0 | 77.3191 | 0.0013153 | -23450.9 | 21368.5 | 0.125 | 1000 | 1000 | 0.75844 | 0.73983 | 11780 | 35301.2 | 22.5181 | 22.5181 | 66 | 55.2439 | 51.8181 | 62.5742 | 0.0131 | 0.0057698 | 0.0031921 | 0.010522 | 1 | 50.6685 | 51
7 | 3 | 8 | 4 | 1 | 66 | 68 | 0.0134 | 31 | 46.6573 | 47.2069 | 51.9948 | 0 | 89155.7 | -8554.71 | 8000.01 | 8000.01 | 1 | 1 | 1 | 0.0032158 | 0.0029889 | 0.0029889 | -8.0629 | 0.125 | 0 | 0.0032875 | 0.0032158 | 1 | 57.215 | 0.11536 | 53168.2 | 0 | 0 | 0 | 77.9045 | 0.0014008 | -23422.6 | 21341.7 | 0.125 | 1000 | 1000 | 0.75856 | 0.73997 | 13287.9 | 36340.1 | -3.5136 | -3.5136 | 68 | 55.8591 | 51.9948 | 64.1357 | 0.0134 | 0.0058486 | 0.0031951 | 0.010746 | 1 | 50.9781 | 51
7 | 3 | 9 | 4 | 1 | 66 | 71 | 0.0127 | 31 | 47.2581 | 47.2581 | 52.2068 | 0 | 91233.8 | -8513.13 | 8110.04 | 8110.04 | 1 | 1 | 1 | 0.0032415 | 0.0030186 | 0.0030186 | -8.0237 | 0.1233 | 0 | 0.0033136 | 0.0032415 | 1 | 57.481 | 0.11138 | 52806.8 | 0 | 0 | 0 | 77.7434 | 0.0014342 | -22305.9 | 20376 | 0.1233 | 1000 | 1000 | 0.75864 | 0.74007 | 15597.4 | 33761.3 | -5.6092 | -5.6092 | 71 | 56.7427 | 52.2068 | 66.4641 | 0.0127 | 0.0056811 | 0.0032158 | 0.010235 | 1 | 51.0751 | 51
7 | 3 | 10 | 4 | 1 | 65 | 71 | 0.012 | 30 | 47.3872 | 47.3872 | 52.3324 | 0 | 92725.5 | -8788.92 | 8332.55 | 8332.55 | 1 | 1 | 1 | 0.0032567 | 0.0030329 | 0.0030329 | -8.2836 | 0.12001 | 0 | 0.0033291 | 0.0032567 | 1 | 57.5113 | 0.11019 | 52768.3 | 0 | 0 | 0 | 77.2065 | 0.0013914 | -21629 | 19792.2 | 0.12001 | 1000 | 1000 | 0.75869 | 0.74013 | 15489.8 | 31170.2 | -7.5354 | -7.5354 | 71 | 56.8371 | 52.3324 | 66.4954 | 0.012 | 0.0055175 | 0.0032415 | 0.0097239 | 1 | 51.1952 | 51
7 | 3 | 11 | 4 | 1 | 68 | 73 | 0.0137 | 32.5 | 47.8295 | 47.8295 | 52.5631 | 0 | 97877.2 | -7920.06 | 8841.76 | 8841.76 | 1 | 1 | 1 | 0.0032847 | 0.0030941 | 0.0030941 | -7.4647 | 0.1131 | 0 | 0.0033576 | 0.0032847 | 1 | 57.8313 | 0.10875 | 52499.4 | 0 | 0 | 0 | 79.1479 | 0.0016 | -22696 | 20693.4 | 0.1131 | 1000 | 1000 | 0.7587 | 0.74014 | 16957.5 | 37164.2 | -10.3035 | -10.3035 | 73 | 57.4945 | 52.5631 | 68.0686 | 0.0137 | 0.0059705 | 0.0032567 | 0.010986 | 1 | 51.4581 | 51
7 | 3 | 12 | 4 | 1 | 68 | 75 | 0.0132 | 32.5 | 48.324 | 48.324 | 52.869 | 0 | 101235 | -7925.19 | 9382.42 | 9382.42 | 1 | 1 | 1 | 0.0033218 | 0.003142 | 0.003142 | -7.4695 | 0.10658 | 0 | 0.0033957 | 0.0033218 | 1 | 58.0748 | 0.10573 | 52208.3 | 0 | 0 | 0 | 79.1043 | 0.0016346 | -21899.8 | 20004.4 | 0.10658 | 1000 | 1000 | 0.75884 | 0.74031 | 18352.8 | 35263.2 | -13.4884 | -13.4884 | 75 | 58.2062 | 52.869 | 69.6628 | 0.0132 | 0.0058596 | 0.0032847 | 0.010625 | 1 | 51.72 | 51
7 | 3 | 13 | 4 | 1 | 69 | 77 | 0.0135 | 33.5 | 48.8909 | 48.8909 | 53.2234 | 0 | 105979 | -7619.06 | 10000 | 10000 | 1 | 1 | 1 | 0.0033656 | 0.0032032 | 0.0032032 | -7.181 | 0.1 | 0 | 0.0034408 | 0.0033656 | 1 | 58.4028 | 0.10288 | 51901.9 | 0 | 0 | 0 | 79.8469 | 0.0017413 | -21592.9 | 19721.2 | 0.1 | 1000 | 1000 | 0.75892 | 0.74041 | 19710.5 | 36183.4 | -17.1304 | -17.1304 | 77 | 58.9555 | 53.2234 | 71.2679 | 0.0135 | 0.0059639 | 0.0033218 | 0.010858 | 1 | 52.0662 | 51
7 | 3 | 14 | 4 | 1 | 68 | 77 | 0.0128 | 32.5 | 49.4064 | 49.4064 | 53.6481 | 0 | 103769 | -7991.75 | 9999.97 | 9999.97 | 1 | 1 | 1 | 0.0034305 | 0.0032596 | 0.0032596 | -7.5323 | 0.1 | 0 | 0.0035065 | 0.0034305 | 1 | 58.7104 | 0.1 | 51777.4 | 0 | 0 | 0 | 79.4376 | 0.0017213 | -21142.7 | 19347.3 | 0.1 | 1000 | 1000 | 0.75967 | 0.74123 | 19297.8 | 33433.6 | -15.9098 | -15.9098 | 77 | 59.2601 | 53.6481 | 71.388 | 0.0128 | 0.005807 | 0.0033656 | 0.010359 | 1 | 52.5584 | 51
7 | 3 | 15 | 4 | 1 | 68 | 79 | 0.0123 | 32.5 | 49.8584 | 49.8584 | 54.0715 | 0 | 103057 | -7991.97 | 9999.99 | 9999.99 | 1 | 1 | 1 | 0.003484 | 0.003313 | 0.003313 | -7.5325 | 0.1 | 0 | 0.0035619 | 0.003484 | 1 | 59.1687 | 0.1 | 51450.5 | 0 | 0 | 0 | 79.538 | 0.0017735 | -20123.9 | 18450 | 0.1 | 1000 | 1000 | 0.7598 | 0.74138 | 20590.2 | 31413.9 | -15.2189 | -15.2189 | 79 | 60.0594 | 54.0715 | 73.0121 | 0.0123 | 0.0057244 | 0.0034305 | 0.010006 | 1 | 52.9113 | 51
7 | 3 | 16 | 4 | 1 | 69 | 79 | 0.0131 | 33.5 | 50.2726 | 50.2726 | 54.4412 | 0 | 103215 | -7712.28 | 9999.99 | 9999.99 | 1 | 1 | 1 | 0.0035321 | 0.0033667 | 0.0033667 | -7.2689 | 0.1 | 0 | 0.0036107 | 0.0035321 | 1 | 59.5898 | 0.1 | 51337 | 0 | 0 | 0 | 80.5496 | 0.0018786 | -20891.6 | 19110.9 | 0.1 | 1000 | 1000 | 0.75993 | 0.74154 | 20273.4 | 34036.5 | -14.4244 | -14.4244 | 79 | 60.337 | 54.4412 | 73.1043 | 0.0131 | 0.0059694 | 0.003484 | 0.010615 | 1 | 53.2958 | 51
7 | 3 | 17 | 4 | 1 | 68 | 76 | 0.013 | 32.5 | 50.5957 | 50.7623 | 53.3237 | 0 | 69815.4 | -7930.14 | 8000.01 | 8000.01 | 1 | 1 | 1 | 0.0033897 | 0.0031819 | 0.0031819 | -7.4742 | 0.125 | 0 | 0.0034648 | 0.0033897 | 1 | 59.9207 | 0.1 | 51980.2 | 0 | 0 | 0 | 79.8007 | 0.0017268 | -22049.8 | 20131.4 | 0.125 | 1000 | 1000 | 0.76008 | 0.74172 | 18707.6 | 33489.6 | 15.4841 | 15.4841 | 76 | 58.7641 | 53.3237 | 70.5596 | 0.013 | 0.0059775 | 0.0035321 | 0.010555 | 1 | 50.9889 | 51
7 | 3 | 18 | 4 | 1 | 67 | 74 | 0.0128 | 31.5 | 47.3348 | 49.9905 | 52.0667 | 0 | 65695.8 | -8112.96 | 8000.01 | 8000.01 | 1 | 1 | 1 | 0.0032355 | 0.0030233 | 0.0030233 | -7.6465 | 0.125 | 0 | 0.003307 | 0.0032355 | 1 | 57.6085 | 0.11125 | 52564.2 | 0 | 0 | 0 | 78.5475 | 0.0015379 | -22226.7 | 20289.6 | 0.125 | 1000 | 1000 | 0.75975 | 0.7413 | 18119.7 | 33339 | 18.1394 | 18.1394 | 74 | 57.3362 | 52.0667 | 68.7306 | 0.0128 | 0.0058241 | 0.0033897 | 0.010366 | 1 | 50.7862 | 51
7 | 3 | 19 | 4 | 1 | 66 | 73 | 0.0123 | 31 | 46.8301 | 50.0987 | 51.9339 | 0 | 62759.5 | -8578.93 | 8000.01 | 8000.01 | 1 | 1 | 1 | 0.0032196 | 0.0029958 | 0.0029958 | -8.0857 | 0.125 | 0 | 0.0032908 | 0.0032196 | 1 | 57.299 | 0.11381 | 52699.9 | 0 | 0 | 0 | 77.5304 | 0.0014294 | -21499.5 | 19664.2 | 0.125 | 1000 | 1000 | 0.75931 | 0.74079 | 17435 | 32178 | 19.9755 | 19.9755 | 73 | 57.0043 | 51.9339 | 67.9297 | 0.0123 | 0.0055851 | 0.0032355 | 0.0099504 | 1 | 50.729 | 51
7 | 3 | 20 | 4 | 1 | 65 | 72 | 0.0118 | 30 | 46.6447 | 50.1772 | 51.8909 | 0 | 61074.5 | -8901.18 | 8000.01 | 8000.01 | 1 | 1 | 1 | 0.0032145 | 0.0029825 | 0.0029825 | -8.3894 | 0.125 | 0 | 0.0032855 | 0.0032145 | 1 | 57.1725 | 0.11456 | 52811 | 0 | 0 | 0 | 76.8947 | 0.001358 | -21112.7 | 19331.9 | 0.125 | 1000 | 1000 | 0.75923 | 0.74069 | 16649 | 30471.3 | 20.9138 | 20.9138 | 72 | 56.7326 | 51.8909 | 67.1583 | 0.0118 | 0.0054446 | 0.0032196 | 0.009575 | 1 | 50.7013 | 51
7 | 3 | 21 | 4 | 1 | 65 | 70 | 0.0122 | 30 | 46.6028 | 50.2285 | 51.871 | 0 | 60609.7 | -8972.46 | 8000.01 | 8000.01 | 1 | 1 | 1 | 0.0032122 | 0.0029783 | 0.0029783 | -8.4566 | 0.125 | 0 | 0.0032831 | 0.0032122 | 1 | 57.1595 | 0.11493 | 53013.8 | 0 | 0 | 0 | 77.0078 | 0.0013413 | -21754.3 | 19886.9 | 0.125 | 1000 | 1000 | 0.75918 | 0.74064 | 15012.2 | 31915.7 | 21.4666 | 21.4666 | 70 | 56.2367 | 51.871 | 65.6343 | 0.0122 | 0.005545 | 0.0032145 | 0.0098695 | 1 | 50.6897 | 51
7 | 3 | 22 | 4 | 1 | 65 | 69 | 0.0125 | 30 | 46.5964 | 50.2657 | 51.862 | 0 | 60379.6 | -8968.01 | 8000.01 | 8000.01 | 1 | 1 | 1 | 0.0032111 | 0.0029774 | 0.0029774 | -8.4524 | 0.125 | 0 | 0.0032819 | 0.0032111 | 1 | 57.1661 | 0.11508 | 53115 | 0 | 0 | 0 | 77.1569 | 0.0013412 | -22172.9 | 20248.6 | 0.125 | 1000 | 1000 | 0.75918 | 0.74064 | 14191.6 | 32990 | 21.8272 | 21.8272 | 69 | 55.9891 | 51.862 | 64.8729 | 0.0125 | 0.0056211 | 0.0032122 | 0.010091 | 1 | 50.6833 | 51
7 | 3 | 23 | 4 | 1 | 65 | 67 | 0.013 | 30 | 46.6086 | 50.2953 | 51.8571 | 0 | 60321.5 | -8996.99 | 8000.01 | 8000.01 | 1 | 1 | 1 | 0.0032105 | 0.002976 | 0.002976 | -8.4797 | 0.125 | 0 | 0.0032813 | 0.0032105 | 1 | 57.1858 | 0.11516 | 53313.6 | 0 | 0 | 0 | 77.3767 | 0.0013345 | -23235.3 | 21181.8 | 0.125 | 1000 | 1000 | 0.75919 | 0.74064 | 12539.4 | 34769.2 | 22.0991 | 22.0991 | 67 | 55.5037 | 51.8571 | 63.3534 | 0.013 | 0.00575 | 0.0032111 | 0.010461 | 1 | 50.6797 | 51
7 | 3 | 24 | 4 | 1 | 64 | 66 | 0.0125 | 29.5 | 46.5064 | 50.3106 | 51.8539 | 0 | 59358.8 | -9342.1 | 8000.01 | 8000.01 | 1 | 1 | 1 | 0.0032211 | 0.0029768 | 0.0029768 | -8.805 | 0.125 | 0 | 0.0032918 | 0.0032211 | 1 | 57.1241 | 0.11521 | 53416.7 | 0 | 0 | 0 | 76.7658 | 0.0012664 | -22848.6 | 20849.6 | 0.125 | 1000 | 1000 | 0.75982 | 0.7413 | 11683.4 | 32911.4 | 22.1843 | 22.1843 | 66 | 55.2515 | 51.8539 | 62.6023 | 0.0125 | 0.0056137 | 0.0032105 | 0.010097 | 1 | 50.6689 | 51
7 | 4 | 1 | 8 | 1 | 64 | 67 | 0.0123 | 29.5 | 46.4806 | 50.3273 | 51.8458 | 0 | 59113.9 | -9295.18 | 8000.01 | 8000.01 | 1 | 1 | 1 | 0.0032202 | 0.0029771 | 0.0029771 | -8.7608 | 0.125 | 0 | 0.0032908 | 0.0032202 | 1 | 57.1092 | 0.11535 | 53320.8 | 0 | 0 | 0 | 76.726 | 0.0012756 | -22555.6 | 20596.2 | 0.125 | 1000 | 1000 | 0.75979 | 0.74127 | 12517.3 | 32168.5 | 22.3769 | 22.3769 | 67 | 55.4859 | 51.8458 | 63.3598 | 0.0123 | 0.0055701 | 0.0032211 | 0.009951 | 1 | 50.6638 | 51
7 | 4 | 2 | 8 | 1 | 65 | 67 | 0.013 | 30 | 46.5445 | 50.3517 | 51.8441 | 0 | 59590.1 | -9020.74 | 8000.01 | 8000.01 | 1 | 1 | 1 | 0.00322 | 0.0029841 | 0.0029841 | -8.5021 | 0.125 | 0 | 0.0032906 | 0.00322 | 1 | 57.1787 | 0.11542 | 53321.3 | 0 | 0 | 0 | 77.3694 | 0.0013328 | -23247.6 | 21192.4 | 0.125 | 1000 | 1000 | 0.75979 | 0.74127 | 12518.9 | 34652.8 | 22.5837 | 22.5837 | 67 | 55.4848 | 51.8441 | 63.3594 | 0.013 | 0.0057505 | 0.0032202 | 0.01047 | 1 | 50.6657 | 51
7 | 4 | 3 | 8 | 1 | 64 | 65 | 0.0127 | 29.5 | 46.4877 | 50.3661 | 51.8414 | 0 | 58875 | -9362.85 | 8000.01 | 8000.01 | 1 | 1 | 1 | 0.0032197 | 0.0029748 | 0.0029748 | -8.8246 | 0.125 | 0 | 0.0032903 | 0.0032197 | 1 | 57.1214 | 0.1154 | 53518.8 | 0 | 0 | 0 | 76.8521 | 0.0012606 | -23207.7 | 21159.9 | 0.125 | 1000 | 1000 | 0.75981 | 0.7413 | 10867.8 | 33586.4 | 22.715 | 22.715 | 65 | 55.0019 | 51.8414 | 61.8395 | 0.0127 | 0.0056725 | 0.00322 | 0.010247 | 1 | 50.6581 | 51
7 | 4 | 4 | 8 | 1 | 64 | 66 | 0.0125 | 29.5 | 46.4653 | 50.3788 | 51.8354 | 0 | 58650 | -9328.72 | 8000.01 | 8000.01 | 1 | 1 | 1 | 0.0032189 | 0.002975 | 0.002975 | -8.7924 | 0.125 | 0 | 0.0032895 | 0.0032189 | 1 | 57.1062 | 0.1155 | 53422.3 | 0 | 0 | 0 | 76.7841 | 0.0012673 | -22882.8 | 20879.2 | 0.125 | 1000 | 1000 | 0.75979 | 0.74127 | 11699.9 | 32882.5 | 22.8617 | 22.8617 | 66 | 55.2379 | 51.8354 | 62.5975 | 0.0125 | 0.0056208 | 0.0032197 | 0.010099 | 1 | 50.6538 | 51
7 | 4 | 5 | 8 | 1 | 65 | 67 | 0.013 | 30 | 46.5235 | 50.3987 | 51.8343 | 0 | 59099.2 | -9020.11 | 8000.01 | 8000.01 | 1 | 1 | 1 | 0.0032188 | 0.0029829 | 0.0029829 | -8.5015 | 0.125 | 0 | 0.0032894 | 0.0032188 | 1 | 57.169 | 0.11556 | 53324.4 | 0 | 0 | 0 | 77.3625 | 0.0013318 | -23248.2 | 21193 | 0.125 | 1000 | 1000 | 0.75979 | 0.74127 | 12527 | 34657.3 | 23.0285 | 23.0285 | 67 | 55.4773 | 51.8343 | 63.357 | 0.013 | 0.0057496 | 0.0032189 | 0.010469 | 1 | 50.6559 | 51
7 | 4 | 6 | 8 | 1 | 66 | 67 | 0.0137 | 31 | 46.6013 | 50.4207 | 51.8372 | 0 | 59625.1 | -8744.88 | 8000.01 | 8000.01 | 1 | 1 | 1 | 0.0032192 | 0.0029904 | 0.0029904 | -8.2421 | 0.125 | 0 | 0.0032897 | 0.0032192 | 1 | 57.2459 | 0.11553 | 53323.6 | 0 | 0 | 0 | 78.0083 | 0.0013894 | -23612.2 | 21490.5 | 0.125 | 1000 | 1000 | 0.75981 | 0.7413 | 12523.3 | 37134 | 23.1825 | 23.1825 | 67 | 55.4791 | 51.8372 | 63.3581 | 0.0137 | 0.0059304 | 0.0032188 | 0.010989 | 1 | 50.6593 | 51
7 | 4 | 7 | 8 | 1 | 67 | 68 | 0.0142 | 32 | 46.6736 | 50.4416 | 51.8407 | 0 | 60090.2 | -8437.45 | 8000.01 | 8000.01 | 1 | 1 | 1 | 0.0032196 | 0.0029989 | 0.0029989 | -7.9524 | 0.125 | 0 | 0.0032902 | 0.0032196 | 1 | 57.316 | 0.11548 | 53224.5 | 0 | 0 | 0 | 78.5843 | 0.0014539 | -23967.3 | 21795.5 | 0.125 | 1000 | 1000 | 0.75984 | 0.74133 | 13344.7 | 38879.8 | 23.3213 | 23.3213 | 68 | 55.7215 | 51.8407 | 64.1192 | 0.014195 | 0.0060582 | 0.0032192 | 0.011355 | 1 | 50.6627 | 51
7 | 4 | 8 | 8 | 1 | 67 | 69 | 0.014 | 32 | 46.6724 | 50.4548 | 51.8414 | 0 | 59907 | -8400.31 | 8000.01 | 8000.01 | 1 | 1 | 1 | 0.0032197 | 0.0029999 | 0.0029999 | -7.9173 | 0.125 | 0 | 0.0032902 | 0.0032197 | 1 | 57.3125 | 0.11544 | 53126.2 | 0 | 0 | 0 | 78.5234 | 0.0014615 | -23649.6 | 21520.9 | 0.125 | 1000 | 1000 | 0.75987 | 0.74136 | 14168.4 | 38184.7 | 23.4201 | 23.4201 | 69 | 55.9618 | 51.8414 | 64.8797 | 0.014 | 0.0060078 | 0.0032196 | 0.011212 | 1 | 50.6603 | 51
7 | 4 | 9 | 8 | 1 | 68 | 72 | 0.014 | 32.5 | 46.7088 | 50.4687 | 51.8408 | 0 | 60169.7 | -8062.32 | 8000.01 | 8000.01 | 1 | 1 | 1 | 0.0032196 | 0.0030087 | 0.0030087 | -7.5988 | 0.125 | 0 | 0.0032902 | 0.0032196 | 1 | 57.3515 | 0.11547 | 52831.8 | 0 | 0 | 0 | 78.8797 | 0.0015321 | -23268.4 | 21189.7 | 0.125 | 1000 | 1000 | 0.75986 | 0.74136 | 16646.3 | 38184.7 | 23.5355 | 23.5355 | 72 | 56.6817 | 51.8408 | 67.159 | 0.014 | 0.0060079 | 0.0032197 | 0.011212 | 1 | 50.6615 | 51
7 | 4 | 10 | 8 | 1 | 71 | 75 | 0.0157 | 35 | 46.9327 | 50.4988 | 51.8494 | 0 | 62063.8 | -7058.18 | 8000.01 | 8000.01 | 1 | 1 | 1 | 0.0032206 | 0.0030359 | 0.0030359 | -6.6524 | 0.125 | 0 | 0.0032912 | 0.0032206 | 1 | 57.5749 | 0.11545 | 52534.6 | 0 | 0 | 0 | 80.8071 | 0.0017432 | -24205.6 | 21978.5 | 0.125 | 1000 | 1000 | 0.75988 | 0.74138 | 19115.2 | 44203.3 | 23.715 | 23.715 | 75 | 57.4084 | 51.8494 | 69.4411 | 0.0157 | 0.0064473 | 0.0032196 | 0.012472 | 1 | 50.6774 | 51
7 | 4 | 11 | 8 | 1 | 70 | 76 | 0.0147 | 34.5 | 46.8688 | 50.5081 | 51.8542 | 0 | 61122.2 | -7337.24 | 8000.01 | 8000.01 | 1 | 1 | 1 | 0.0032212 | 0.0030291 | 0.0030291 | -6.9154 | 0.125 | 0 | 0.0032918 | 0.0032212 | 1 | 57.4978 | 0.11524 | 52435.8 | 0 | 0 | 0 | 80.0022 | 0.0016845 | -23112.1 | 21035.6 | 0.125 | 1000 | 1000 | 0.75997 | 0.74148 | 19929.7 | 40642 | 23.747 | 23.747 | 76 | 57.65 | 51.8542 | 70.2042 | 0.0147 | 0.0061883 | 0.0032206 | 0.011732 | 1 | 50.6699 | 51
7 | 4 | 12 | 8 | 1 | 71 | 78 | 0.015 | 35 | 46.886 | 50.5161 | 51.8549 | 0 | 61445.8 | -7042.32 | 8000.01 | 8000.01 | 1 | 1 | 1 | 0.0032323 | 0.0030473 | 0.0030473 | -6.6374 | 0.125 | 0 | 0.0033028 | 0.0032323 | 1 | 57.5579 | 0.11534 | 52245.6 | 0 | 0 | 0 | 80.4847 | 0.0017527 | -23132.9 | 21051.7 | 0.125 | 1000 | 1000 | 0.76055 | 0.74209 | 21527.1 | 41602.9 | 23.7508 | 23.7508 | 78 | 58.1152 | 51.8549 | 71.7396 | 0.015 | 0.006259 | 0.0032212 | 0.011962 | 1 | 50.6711 | 51
7 | 4 | 13 | 8 | 1 | 71 | 78 | 0.015 | 35 | 46.8908 | 50.5255 | 51.8551 | 0 | 61388.9 | -7029.57 | 8000.01 | 8000.01 | 1 | 1 | 1 | 0.0032323 | 0.0030477 | 0.0030477 | -6.6254 | 0.125 | 0 | 0.0033029 | 0.0032323 | 1 | 57.5627 | 0.11532 | 52245.7 | 0 | 0 | 0 | 80.5126 | 0.0017552 | -23162.6 | 21077.3 | 0.125 | 1000 | 1000 | 0.76058 | 0.74212 | 21524.8 | 41558.7 | 23.8222 | 23.8222 | 78 | 58.1148 | 51.8551 | 71.7403 | 0.015 | 0.0062669 | 0.0032323 | 0.011965 | 1 | 50.6701 | 51
7 | 4 | 14 | 8 | 1 | 70 | 79 | 0.014 | 34.5 | 46.7961 | 50.5251 | 51.8502 | 0 | 60484.9 | -7306.91 | 8000.01 | 8000.01 | 1 | 1 | 1 | 0.0032317 | 0.0030398 | 0.0030398 | -6.8868 | 0.125 | 0 | 0.0033023 | 0.0032317 | 1 | 57.4693 | 0.11534 | 52149.4 | 0 | 0 | 0 | 79.7089 | 0.0016963 | -22077.5 | 20141.2 | 0.125 | 1000 | 1000 | 0.76058 | 0.74212 | 22352 | 38026.7 | 23.8528 | 23.8528 | 79 | 58.3505 | 51.8502 | 72.4997 | 0.014 | 0.0060091 | 0.0032323 | 0.011223 | 1 | 50.6612 | 51
7 | 4 | 15 | 8 | 1 | 69 | 75 | 0.0141 | 33.5 | 46.7354 | 50.5247 | 51.8427 | 0 | 60024.2 | -7714.83 | 8000.01 | 8000.01 | 1 | 1 | 1 | 0.0032309 | 0.0030283 | 0.0030283 | -7.2713 | 0.125 | 0 | 0.0033013 | 0.0032309 | 1 | 57.4166 | 0.11546 | 52543 | 0 | 0 | 0 | 79.325 | 0.00161 | -22676.7 | 20661.4 | 0.125 | 1000 | 1000 | 0.76054 | 0.74208 | 19068 | 38388.1 | 23.9061 | 23.9061 | 75 | 57.3879 | 51.8427 | 69.4548 | 0.0141 | 0.0060349 | 0.0032317 | 0.011297 | 1 | 50.6555 | 51
7 | 4 | 16 | 8 | 1 | 66 | 71 | 0.0128 | 31 | 46.5312 | 50.5131 | 51.831 | 0 | 58226.6 | -8668.89 | 8000.01 | 8000.01 | 1 | 1 | 1 | 0.0032295 | 0.0030018 | 0.0030018 | -8.1705 | 0.125 | 0 | 0.0032999 | 0.0032295 | 1 | 57.2179 | 0.11553 | 52938.2 | 0 | 0 | 0 | 77.6491 | 0.0014084 | -22238.7 | 20303.6 | 0.125 | 1000 | 1000 | 0.76052 | 0.74206 | 15785.2 | 33802.6 | 23.8965 | 23.8965 | 71 | 56.4215 | 51.831 | 66.4095 | 0.0128 | 0.0056991 | 0.0032309 | 0.010332 | 1 | 50.6381 | 51
7 | 4 | 17 | 8 | 1 | 66 | 69 | 0.0133 | 31 | 46.524 | 50.5143 | 51.8213 | 0 | 58399.5 | -8699.04 | 8000.01 | 8000.01 | 1 | 1 | 1 | 0.0032283 | 0.003 | 0.003 | -8.1989 | 0.125 | 0 | 0.0032987 | 0.0032283 | 1 | 57.2262 | 0.11577 | 53136.6 | 0 | 0 | 0 | 77.8691 | 0.0014018 | -22982.7 | 20946.5 | 0.125 | 1000 | 1000 | 0.76045 | 0.74197 | 14150.8 | 35586.1 | 23.9819 | 23.9819 | 69 | 55.9365 | 51.8213 | 64.8848 | 0.0133 | 0.005828 | 0.0032295 | 0.010701 | 1 | 50.6371 | 51
7 | 4 | 18 | 8 | 1 | 67 | 68 | 0.0143 | 32 | 46.6081 | 50.5285 | 51.8235 | 0 | 59103.3 | -8443.73 | 8000.01 | 8000.01 | 1 | 1 | 1 | 0.0032286 | 0.003007 | 0.003007 | -7.9583 | 0.125 | 0 | 0.003299 | 0.0032286 | 1 | 57.3119 | 0.11578 | 53233.9 | 0 | 0 | 0 | 78.6174 | 0.0014556 | -24026.8 | 21846.7 | 0.125 | 1000 | 1000 | 0.76045 | 0.74198 | 13324.8 | 38925.3 | 24.0791 | 24.0791 | 68 | 55.6986 | 51.8235 | 64.125 | 0.014244 | 0.0060707 | 0.0032283 | 0.011402 | 1 | 50.6426 | 51
7 | 4 | 19 | 8 | 1 | 68 | 68 | 0.015 | 32.5 | 46.618 | 50.5374 | 51.8262 | 0 | 59038.3 | -8443.22 | 8000.01 | 8000.01 | 1 | 1 | 1 | 0.0032289 | 0.0030073 | 0.0030073 | -7.9578 | 0.125 | 0 | 0.0032993 | 0.0032289 | 1 | 57.3175 | 0.11571 | 53233.2 | 0 | 0 | 0 | 78.6174 | 0.0014557 | -24025.1 | 21845.3 | 0.125 | 1000 | 1000 | 0.76049 | 0.74201 | 13320.8 | 38918.7 | 24.1284 | 24.1284 | 68 | 55.7001 | 51.8262 | 64.1262 | 0.014244 | 0.0060704 | 0.0032286 | 0.011402 | 1 | 50.6421 | 51
7 | 4 | 20 | 8 | 1 | 67 | 68 | 0.0143 | 32 | 46.617 | 50.5425 | 51.8255 | 0 | 58988.5 | -8442.67 | 8000.01 | 8000.01 | 1 | 1 | 1 | 0.0032288 | 0.0030072 | 0.0030072 | -7.9573 | 0.125 | 0 | 0.0032992 | 0.0032288 | 1 | 57.3171 | 0.11571 | 53233.5 | 0 | 0 | 0 | 78.6179 | 0.0014557 | -24026.3 | 21846.3 | 0.125 | 1000 | 1000 | 0.76049 | 0.74201 | 13321.3 | 38917.3 | 24.1746 | 24.1746 | 68 | 55.6995 | 51.8255 | 64.126 | 0.014244 | 0.0060707 | 0.0032289 | 0.011402 | 1 | 50.641 | 51
7 | 4 | 21 | 8 | 1 | 65 | 67 | 0.013 | 30.5 | 46.4685 | 50.5348 | 51.8186 | 0 | 57631.2 | -9039.25 | 8000.01 | 8000.01 | 1 | 1 | 1 | 0.003228 | 0.0029907 | 0.0029907 | -8.5196 | 0.125 | 0 | 0.0032984 | 0.003228 | 1 | 57.1699 | 0.11573 | 53333.6 | 0 | 0 | 0 | 77.3513 | 0.0013296 | -22941.7 | 20913.1 | 0.125 | 1000 | 1000 | 0.76049 | 0.74201 | 12503.4 | 34522.3 | 24.1607 | 24.1607 | 67 | 55.4547 | 51.8186 | 63.3639 | 0.013 | 0.0057497 | 0.0032288 | 0.010479 | 1 | 50.6283 | 51
7 | 4 | 22 | 8 | 1 | 66 | 67 | 0.0138 | 31 | 46.5245 | 50.5405 | 51.814 | 0 | 58307.9 | -8747.53 | 8000.01 | 8000.01 | 1 | 1 | 1 | 0.0032275 | 0.0029979 | 0.0029979 | -8.2446 | 0.125 | 0 | 0.0032978 | 0.0032275 | 1 | 57.2371 | 0.1159 | 53334.7 | 0 | 0 | 0 | 78.0414 | 0.0013909 | -23675.8 | 21545.4 | 0.125 | 1000 | 1000 | 0.76043 | 0.74195 | 12510.2 | 37186.6 | 24.2445 | 24.2445 | 67 | 55.4521 | 51.814 | 63.3619 | 0.013751 | 0.0059434 | 0.003228 | 0.011035 | 1 | 50.6325 | 51
7 | 4 | 23 | 8 | 1 | 67 | 67 | 0.0145 | 32 | 46.5317 | 50.5476 | 51.8159 | 0 | 58253 | -8747.8 | 8000.01 | 8000.01 | 1 | 1 | 1 | 0.0032277 | 0.0029981 | 0.0029981 | -8.2449 | 0.125 | 0 | 0.003298 | 0.0032277 | 1 | 57.2412 | 0.11584 | 53334.2 | 0 | 0 | 0 | 78.0392 | 0.0013908 | -23672.4 | 21542.4 | 0.125 | 1000 | 1000 | 0.76046 | 0.74198 | 12507.1 | 37183.8 | 24.2841 | 24.2841 | 67 | 55.4532 | 51.8159 | 63.3628 | 0.013751 | 0.0059426 | 0.0032275 | 0.011035 | 1 | 50.6319 | 51
7 | 4 | 24 | 8 | 1 | 66 | 67 | 0.0138 | 31 | 46.5306 | 50.5516 | 51.8153 | 0 | 58213.1 | -8747.39 | 8000.01 | 8000.01 | 1 | 1 | 1 | 0.0032276 | 0.002998 | 0.002998 | -8.2445 | 0.125 | 0 | 0.003298 | 0.0032276 | 1 | 57.2407 | 0.11585 | 53334.4 | 0 | 0 | 0 | 78.0396 | 0.0013908 | -23673.3 | 21543.2 | 0.125 | 1000 | 1000 | 0.76046 | 0.74198 | 12507.6 | 37182.9 | 24.321 | 24.321 | 67 | 55.4526 | 51.8153 | 63.3626 | 0.013751 | 0.0059428 | 0.0032277 | 0.011036 | 1 | 50.6311 | 51
7 | 5 | 1 | 6 | 1 | 65 | 66 | 0.0133 | 30.5 | 46.4391 | 50.5485 | 51.8155 | 0 | 57501.6 | -9071.49 | 8000.01 | 8000.01 | 1 | 1 | 1 | 0.0032387 | 0.0029998 | 0.0029998 | -8.5499 | 0.125 | 0 | 0.003309 | 0.0032387 | 1 | 57.1869 | 0.11586 | 53436 | 0 | 0 | 0 | 77.4782 | 0.0013274 | -23339.9 | 21257 | 0.125 | 1000 | 1000 | 0.76108 | 0.74263 | 11653.4 | 35500.9 | 24.2357 | 24.2357 | 66 | 55.2044 | 51.8155 | 62.611 | 0.0133 | 0.0058199 | 0.0032276 | 0.010708 | 1 | 50.6242 | 51
7 | 5 | 2 | 6 | 1 | 65 | 65 | 0.0135 | 30.5 | 46.3679 | 50.5442 | 51.8088 | 0 | 56953.5 | -9342.68 | 8000.01 | 8000.01 | 1 | 1 | 1 | 0.0032379 | 0.0029919 | 0.0029919 | -8.8055 | 0.125 | 0 | 0.0033082 | 0.0032379 | 1 | 57.1224 | 0.11595 | 53535.6 | 0 | 0 | 0 | 76.9786 | 0.0012697 | -23067.3 | 21023.1 | 0.125 | 1000 | 1000 | 0.76106 | 0.74261 | 10838.3 | 33893.5 | 24.2498 | 24.2498 | 65 | 54.9607 | 51.8088 | 61.8481 | 0.012854 | 0.0057137 | 0.0032387 | 0.010379 | 1 | 50.6181 | 51
7 | 5 | 3 | 6 | 1 | 65 | 65 | 0.0135 | 30.5 | 46.356 | 50.5453 | 51.8049 | 0 | 56918.2 | -9343.56 | 8000.01 | 8000.01 | 1 | 1 | 1 | 0.0032375 | 0.0029915 | 0.0029915 | -8.8064 | 0.125 | 0 | 0.0033077 | 0.0032375 | 1 | 57.1161 | 0.11603 | 53536.7 | 0 | 0 | 0 | 76.9762 | 0.0012693 | -23067.5 | 21023.3 | 0.125 | 1000 | 1000 | 0.76104 | 0.74258 | 10842.6 | 33900 | 24.2877 | 24.2877 | 65 | 54.9581 | 51.8049 | 61.8468 | 0.012854 | 0.0057133 | 0.0032379 | 0.010379 | 1 | 50.6167 | 51
7 | 5 | 4 | 6 | 1 | 66 | 66 | 0.014 | 31 | 46.4162 | 50.5538 | 51.8063 | 0 | 57443.6 | -9052.48 | 8000.01 | 8000.01 | 1 | 1 | 1 | 0.0032377 | 0.0029993 | 0.0029993 | -8.532 | 0.125 | 0 | 0.0033079 | 0.0032377 | 1 | 57.1779 | 0.11605 | 53438.5 | 0 | 0 | 0 | 77.5206 | 0.0013308 | -23391.4 | 21301.4 | 0.125 | 1000 | 1000 | 0.76103 | 0.74258 | 11663.2 | 35540.1 | 24.3462 | 24.3462 | 66 | 55.1982 | 51.8063 | 62.6082 | 0.013319 | 0.0058326 | 0.0032375 | 0.010724 | 1 | 50.621 | 51
7 | 5 | 5 | 6 | 1 | 65 | 66 | 0.0133 | 30.5 | 46.4221 | 50.5589 | 51.8084 | 0 | 57390.7 | -9059.36 | 8000.01 | 8000.01 | 1 | 1 | 1 | 0.0032379 | 0.0029993 | 0.0029993 | -8.5385 | 0.125 | 0 | 0.0033081 | 0.0032379 | 1 | 57.1802 | 0.116 | 53438 | 0 | 0 | 0 | 77.5033 | 0.0013293 | -23371.7 | 21284.4 | 0.125 | 1000 | 1000 | 0.76106 | 0.74261 | 11660.3 | 35468.7 | 24.37 | 24.37 | 66 | 55.1994 | 51.8084 | 62.609 | 0.0133 | 0.0058276 | 0.0032377 | 0.01071 | 1 | 50.6206 | 51
7 | 5 | 6 | 6 | 1 | 66 | 66 | 0.014 | 31 | 46.4234 | 50.5617 | 51.8081 | 0 | 57383 | -9051.64 | 8000.01 | 8000.01 | 1 | 1 | 1 | 0.0032379 | 0.0029995 | 0.0029995 | -8.5312 | 0.125 | 0 | 0.0033081 | 0.0032379 | 1 | 57.182 | 0.116 | 53438.1 | 0 | 0 | 0 | 77.5212 | 0.0013309 | -23391 | 21301 | 0.125 | 1000 | 1000 | 0.76106 | 0.74261 | 11660.6 | 35534.7 | 24.395 | 24.395 | 66 | 55.1991 | 51.8081 | 62.609 | 0.013319 | 0.0058327 | 0.0032379 | 0.010724 | 1 | 50.6203 | 51
7 | 5 | 7 | 6 | 1 | 67 | 67 | 0.0145 | 32 | 46.5106 | 50.5706 | 51.8066 | 0 | 58014 | -8734.66 | 8000.01 | 8000.01 | 1 | 1 | 1 | 0.0032266 | 0.0029973 | 0.0029973 | -8.2325 | 0.125 | 0 | 0.0032969 | 0.0032266 | 1 | 57.2329 | 0.116 | 53337 | 0 | 0 | 0 | 78.0643 | 0.0013927 | -23706.1 | 21571.5 | 0.125 | 1000 | 1000 | 0.76044 | 0.74196 | 12516 | 37150.3 | 24.5359 | 24.5359 | 67 | 55.4464 | 51.8066 | 63.3602 | 0.013751 | 0.0059506 | 0.0032379 | 0.011038 | 1 | 50.6257 | 51
7 | 5 | 8 | 6 | 1 | 64 | 66 | 0.0126 | 29.5 | 46.3807 | 50.5636 | 51.8038 | 0 | 56737.7 | -9307.84 | 8000.01 | 8000.01 | 1 | 1 | 1 | 0.0032262 | 0.0029819 | 0.0029819 | -8.7727 | 0.125 | 0 | 0.0032965 | 0.0032262 | 1 | 57.0981 | 0.11593 | 53436 | 0 | 0 | 0 | 76.8545 | 0.0012718 | -22679.2 | 20687.9 | 0.125 | 1000 | 1000 | 0.76046 | 0.74198 | 11693.5 | 33121.5 | 24.4979 | 24.4979 | 66 | 55.2044 | 51.8038 | 62.5994 | 0.0126 | 0.0056451 | 0.0032266 | 0.010181 | 1 | 50.6145 | 51
7 | 5 | 9 | 6 | 1 | 64 | 65 | 0.0128 | 29.5 | 46.3672 | 50.5612 | 51.7974 | 0 | 56793.4 | -9342.46 | 8000.01 | 8000.01 | 1 | 1 | 1 | 0.0032255 | 0.0029804 | 0.0029804 | -8.8053 | 0.125 | 0 | 0.0032958 | 0.0032255 | 1 | 57.0944 | 0.11608 | 53535.6 | 0 | 0 | 0 | 76.9194 | 0.0012644 | -23004.6 | 20969.2 | 0.125 | 1000 | 1000 | 0.7604 | 0.74192 | 10877.5 | 33837.4 | 24.5282 | 24.5282 | 65 | 54.9607 | 51.7974 | 61.8367 | 0.0128 | 0.0056971 | 0.0032262 | 0.010329 | 1 | 50.6135 | 51
7 | 5 | 10 | 6 | 1 | 66 | 68 | 0.0135 | 31 | 46.4811 | 50.5733 | 51.8013 | 0 | 57802.1 | -8734.39 | 8000.01 | 8000.01 | 1 | 1 | 1 | 0.0032259 | 0.0029968 | 0.0029968 | -8.2322 | 0.125 | 0 | 0.0032963 | 0.0032259 | 1 | 57.2094 | 0.1161 | 53240.5 | 0 | 0 | 0 | 77.919 | 0.0013925 | -23303.2 | 21223.6 | 0.125 | 1000 | 1000 | 0.7604 | 0.74192 | 13345.8 | 36314.2 | 24.5972 | 24.5972 | 68 | 55.6825 | 51.8013 | 64.1189 | 0.0135 | 0.0058772 | 0.0032255 | 0.010848 | 1 | 50.6223 | 51
7 | 5 | 11 | 6 | 1 | 66 | 69 | 0.0133 | 31 | 46.4899 | 50.5789 | 51.806 | 0 | 57706.5 | -8699.78 | 8000.01 | 8000.01 | 1 | 1 | 1 | 0.0032265 | 0.0029982 | 0.0029982 | -8.1996 | 0.125 | 0 | 0.0032968 | 0.0032265 | 1 | 57.2106 | 0.11598 | 53141.3 | 0 | 0 | 0 | 77.854 | 0.0013998 | -22979 | 20943.3 | 0.125 | 1000 | 1000 | 0.76045 | 0.74197 | 14163.3 | 35598.4 | 24.6059 | 24.6059 | 69 | 55.9248 | 51.806 | 64.8811 | 0.0133 | 0.0058254 | 0.0032259 | 0.010701 | 1 | 50.6222 | 51
7 | 5 | 12 | 6 | 1 | 66 | 71 | 0.0128 | 31 | 46.464 | 50.5782 | 51.8047 | 0 | 57462.3 | -8670.38 | 8000.01 | 8000.01 | 1 | 1 | 1 | 0.0032264 | 0.0029988 | 0.0029988 | -8.1719 | 0.125 | 0 | 0.0032966 | 0.0032264 | 1 | 57.1847 | 0.11598 | 52945.8 | 0 | 0 | 0 | 77.6315 | 0.0014058 | -22239.6 | 20304.4 | 0.125 | 1000 | 1000 | 0.76045 | 0.74197 | 15811.8 | 33829.7 | 24.609 | 24.609 | 71 | 56.403 | 51.8047 | 66.4017 | 0.0128 | 0.0056968 | 0.0032265 | 0.01033 | 1 | 50.6199 | 51
7 | 5 | 13 | 6 | 1 | 67 | 73 | 0.0131 | 32 | 46.5191 | 50.5837 | 51.8056 | 0 | 57980.1 | -8329.75 | 8000.01 | 8000.01 | 1 | 1 | 1 | 0.0032265 | 0.0030078 | 0.0030078 | -7.8509 | 0.125 | 0 | 0.0032968 | 0.0032265 | 1 | 57.2419 | 0.11601 | 52749.5 | 0 | 0 | 0 | 78.1451 | 0.0014776 | -21968.5 | 20053 | 0.125 | 1000 | 1000 | 0.76044 | 0.74196 | 17459.3 | 34891.8 | 24.6477 | 24.6477 | 73 | 56.883 | 51.8056 | 67.9226 | 0.0131 | 0.0057742 | 0.0032264 | 0.010552 | 1 | 50.6241 | 51
7 | 5 | 14 | 6 | 1 | 69 | 75 | 0.0142 | 33.5 | 46.6432 | 50.5982 | 51.8173 | 0 | 59123.1 | -7721.9 | 8000.01 | 8000.01 | 1 | 1 | 1 | 0.003239 | 0.0030356 | 0.0030356 | -7.2779 | 0.125 | 0 | 0.0033092 | 0.003239 | 1 | 57.3992 | 0.11595 | 52556 | 0 | 0 | 0 | 79.3655 | 0.0016119 | -22752.1 | 20726.5 | 0.125 | 1000 | 1000 | 0.76108 | 0.74264 | 19045.8 | 38676.3 | 24.6202 | 24.6202 | 75 | 57.3561 | 51.8173 | 69.4612 | 0.0142 | 0.0060506 | 0.0032265 | 0.011376 | 1 | 50.6348 | 51
7 | 5 | 15 | 6 | 1 | 68 | 74 | 0.0137 | 32.5 | 46.5996 | 50.599 | 51.8209 | 0 | 58538.4 | -8012.88 | 8000.01 | 8000.01 | 1 | 1 | 1 | 0.0032394 | 0.0030283 | 0.0030283 | -7.5522 | 0.125 | 0 | 0.0033097 | 0.0032394 | 1 | 57.3466 | 0.11581 | 52653.1 | 0 | 0 | 0 | 78.8194 | 0.0015504 | -22428.1 | 20448.2 | 0.125 | 1000 | 1000 | 0.76114 | 0.74271 | 18216.8 | 36859.8 | 24.5952 | 24.5952 | 74 | 57.1186 | 51.8209 | 68.7023 | 0.0137 | 0.0059305 | 0.003239 | 0.011008 | 1 | 50.6306 | 51
7 | 5 | 16 | 6 | 1 | 69 | 75 | 0.0142 | 33.5 | 46.6588 | 50.6033 | 51.8211 | 0 | 59134.1 | -7707.52 | 8000.01 | 8000.01 | 1 | 1 | 1 | 0.0032394 | 0.0030364 | 0.0030364 | -7.2644 | 0.125 | 0 | 0.0033097 | 0.0032394 | 1 | 57.4094 | 0.11587 | 52555.2 | 0 | 0 | 0 | 79.399 | 0.001615 | -22785 | 20754.8 | 0.125 | 1000 | 1000 | 0.76112 | 0.74269 | 19039.8 | 38623.9 | 24.6306 | 24.6306 | 75 | 57.3581 | 51.8211 | 69.463 | 0.0142 | 0.0060597 | 0.0032394 | 0.01138 | 1 | 50.6354 | 51
7 | 5 | 17 | 6 | 1 | 68 | 75 | 0.0134 | 32.5 | 46.5826 | 50.5994 | 51.8204 | 0 | 58361.1 | -8017.44 | 8000.01 | 8000.01 | 1 | 1 | 1 | 0.0032393 | 0.0030281 | 0.0030281 | -7.5565 | 0.125 | 0 | 0.0033096 | 0.0032393 | 1 | 57.3291 | 0.1158 | 52555.7 | 0 | 0 | 0 | 78.6629 | 0.0015493 | -22016.9 | 20092.9 | 0.125 | 1000 | 1000 | 0.76114 | 0.74271 | 19038.4 | 35800.7 | 24.6021 | 24.6021 | 75 | 57.357 | 51.8204 | 69.4634 | 0.0134 | 0.0058536 | 0.0032394 | 0.010786 | 1 | 50.6289 | 51
7 | 5 | 18 | 6 | 1 | 68 | 74 | 0.0137 | 32.5 | 46.5887 | 50.5987 | 51.8172 | 0 | 58520.9 | -8012.26 | 8000.01 | 8000.01 | 1 | 1 | 1 | 0.0032389 | 0.0030279 | 0.0030279 | -7.5516 | 0.125 | 0 | 0.0033092 | 0.0032389 | 1 | 57.3409 | 0.11589 | 52654 | 0 | 0 | 0 | 78.8205 | 0.0015504 | -22431.5 | 20451.2 | 0.125 | 1000 | 1000 | 0.76111 | 0.74268 | 18222.1 | 36863.3 | 24.6221 | 24.6221 | 74 | 57.1164 | 51.8172 | 68.7008 | 0.0137 | 0.0059311 | 0.0032393 | 0.011008 | 1 | 50.6295 | 51
7 | 5 | 19 | 6 | 1 | 67 | 73 | 0.0131 | 32 | 46.5122 | 50.5937 | 51.8144 | 0 | 57816.8 | -8356.18 | 8000.01 | 8000.01 | 1 | 1 | 1 | 0.0032386 | 0.0030185 | 0.0030185 | -7.8758 | 0.125 | 0 | 0.0033088 | 0.0032386 | 1 | 57.2639 | 0.11588 | 52752.7 | 0 | 0 | 0 | 78.1491 | 0.0014775 | -21980.7 | 20063.6 | 0.125 | 1000 | 1000 | 0.76112 | 0.74268 | 17402.6 | 34749.4 | 24.601 | 24.601 | 73 | 56.8752 | 51.8144 | 67.9391 | 0.0131 | 0.0057764 | 0.0032389 | 0.010563 | 1 | 50.6231 | 51
7 | 5 | 20 | 6 | 1 | 66 | 71 | 0.0129 | 31 | 46.4513 | 50.5876 | 51.8085 | 0 | 57377.2 | -8656.27 | 8000.01 | 8000.01 | 1 | 1 | 1 | 0.0032379 | 0.0030099 | 0.0030099 | -8.1586 | 0.125 | 0 | 0.0033081 | 0.0032379 | 1 | 57.2088 | 0.11597 | 52949.6 | 0 | 0 | 0 | 77.7276 | 0.0014139 | -22351.2 | 20400.6 | 0.125 | 1000 | 1000 | 0.76109 | 0.74265 | 15766.5 | 34050.4 | 24.5963 | 24.5963 | 71 | 56.3936 | 51.8085 | 66.4149 | 0.0129 | 0.005725 | 0.0032386 | 0.010414 | 1 | 50.6182 | 51
7 | 5 | 21 | 6 | 1 | 66 | 71 | 0.0129 | 31 | 46.4419 | 50.5867 | 51.8056 | 0 | 57366.2 | -8656.99 | 8000.01 | 8000.01 | 1 | 1 | 1 | 0.0032376 | 0.0030096 | 0.0030096 | -8.1593 | 0.125 | 0 | 0.0033078 | 0.0032376 | 1 | 57.2038 | 0.11603 | 52950.4 | 0 | 0 | 0 | 77.7256 | 0.0014136 | -22351.1 | 20400.5 | 0.125 | 1000 | 1000 | 0.76107 | 0.74262 | 15770.2 | 34056 | 24.6113 | 24.6113 | 71 | 56.3918 | 51.8056 | 66.4138 | 0.0129 | 0.0057247 | 0.0032379 | 0.010413 | 1 | 50.6175 | 51
7 | 5 | 22 | 6 | 1 | 65 | 67 | 0.0131 | 30.5 | 46.4347 | 50.5861 | 51.8002 | 0 | 57174.8 | -8987.61 | 8000.01 | 8000.01 | 1 | 1 | 1 | 0.0032258 | 0.0029899 | 0.0029899 | -8.4709 | 0.125 | 0 | 0.0032961 | 0.0032258 | 1 | 57.1608 | 0.11604 | 53339 | 0 | 0 | 0 | 77.4615 | 0.0013387 | -23072.5 | 21025.8 | 0.125 | 1000 | 1000 | 0.76044 | 0.74197 | 12520.8 | 34850.7 | 24.7042 | 24.7042 | 67 | 55.4414 | 51.8002 | 63.3588 | 0.0131 | 0.0057824 | 0.0032376 | 0.010555 | 1 | 50.6156 | 51
7 | 5 | 23 | 6 | 1 | 64 | 66 | 0.0126 | 29.5 | 46.3607 | 50.5803 | 51.7961 | 0 | 56536.9 | -9308 | 8000.01 | 8000.01 | 1 | 1 | 1 | 0.0032253 | 0.0029811 | 0.0029811 | -8.7729 | 0.125 | 0 | 0.0032956 | 0.0032253 | 1 | 57.088 | 0.11607 | 53438.2 | 0 | 0 | 0 | 76.8509 | 0.0012712 | -22681.1 | 20689.5 | 0.125 | 1000 | 1000 | 0.76043 | 0.74195 | 11701.2 | 33128.3 | 24.6884 | 24.6884 | 66 | 55.1989 | 51.7961 | 62.5971 | 0.0126 | 0.0056449 | 0.0032258 | 0.010181 | 1 | 50.6094 | 51
7 | 5 | 24 | 6 | 1 | 64 | 65 | 0.0128 | 29.5 | 46.3565 | 50.5792 | 51.7927 | 0 | 56597.1 | -9342.59 | 8000.01 | 8000.01 | 1 | 1 | 1 | 0.0032249 | 0.0029798 | 0.0029798 | -8.8055 | 0.125 | 0 | 0.0032952 | 0.0032249 | 1 | 57.0893 | 0.11615 | 53537.1 | 0 | 0 | 0 | 76.9153 | 0.0012638 | -23004 | 20968.7 | 0.125 | 1000 | 1000 | 0.7604 | 0.74191 | 10881.5 | 33841.1 | 24.706 | 24.706 | 65 | 54.9571 | 51.7927 | 61.8355 | 0.0128 | 0.0056964 | 0.0032253 | 0.010329 | 1 | 50.6092 | 51
7 | 6 | 1 | 7 | 1 | 63 | 64 | 0.0124 | 29 | 46.2951 | 50.5753 | 51.79 | 0 | 56041.8 | -9626.1 | 8000.01 | 8000.01 | 1 | 1 | 1 | 0.0032246 | 0.002972 | 0.002972 | -9.0727 | 0.125 | 0 | 0.0032948 | 0.0032246 | 1 | 57.0283 | 0.11615 | 53635.9 | 0 | 0 | 0 | 76.3904 | 0.001204 | -23017.9 | 20997.6 | 0.125 | 1000 | 1000 | 0.7604 | 0.74191 | 10059.7 | 32290.8 | 24.6929 | 24.6929 | 64 | 54.7155 | 51.79 | 61.0745 | 0.012361 | 0.0055828 | 0.0032249 | 0.010003 | 1 | 50.604 | 51
7 | 6 | 2 | 7 | 1 | 63 | 63 | 0.0126 | 29 | 46.2248 | 50.5688 | 51.7844 | 0 | 55497.1 | -9908.05 | 8000.01 | 8000.01 | 1 | 1 | 1 | 0.0032239 | 0.002964 | 0.002964 | -9.3384 | 0.125 | 0 | 0.0032942 | 0.0032239 | 1 | 56.9627 | 0.11622 | 53735.5 | 0 | 0 | 0 | 75.87 | 0.0011444 | -22719.3 | 20741.4 | 0.125 | 1000 | 1000 | 0.76038 | 0.74189 | 9241.36 | 30760.2 | 24.6823 | 24.6823 | 63 | 54.4719 | 51.7844 | 60.3125 | 0.011927 | 0.0054707 | 0.0032246 | 0.0096806 | 1 | 50.5983 | 51
7 | 6 | 3 | 7 | 1 | 61 | 62 | 0.0115 | 27.5 | 46.1542 | 50.5624 | 51.7786 | 0 | 54955.9 | -10187.6 | 8000.01 | 8000.01 | 1 | 1 | 1 | 0.0032233 | 0.002956 | 0.002956 | -9.6018 | 0.125 | 0 | 0.0032934 | 0.0032233 | 1 | 56.8973 | 0.1163 | 53835.2 | 0 | 0 | 0 | 75.3555 | 0.0010854 | -22427.4 | 20490.9 | 0.125 | 1000 | 1000 | 0.76035 | 0.74186 | 8423.02 | 29257.4 | 24.6744 | 24.6744 | 62 | 54.2281 | 51.7786 | 59.5505 | 0.0115 | 0.0053603 | 0.0032239 | 0.0093636 | 1 | 50.5927 | 51
7 | 6 | 4 | 7 | 1 | 61 | 61 | 0.0117 | 27.5 | 46.0865 | 50.5563 | 51.7728 | 0 | 54438.9 | -10457.2 | 8000.01 | 8000.01 | 1 | 1 | 1 | 0.0032226 | 0.0029483 | 0.0029483 | -9.856 | 0.125 | 0 | 0.0032927 | 0.0032226 | 1 | 56.8346 | 0.11638 | 53934.9 | 0 | 0 | 0 | 74.8645 | 0.0010285 | -22160.8 | 20262.2 | 0.125 | 1000 | 1000 | 0.76033 | 0.74183 | 7604.45 | 27845.1 | 24.6675 | 24.6675 | 61 | 53.9843 | 51.7728 | 58.7885 | 0.011099 | 0.0052565 | 0.0032233 | 0.0090657 | 1 | 50.5872 | 51
7 | 6 | 5 | 7 | 1 | 60 | 60 | 0.0113 | 26.5 | 46.0194 | 50.5504 | 51.7672 | 0 | 53926.7 | -10724.3 | 8000.01 | 8000.01 | 1 | 1 | 1 | 0.0032219 | 0.0029407 | 0.0029407 | -10.1077 | 0.125 | 0 | 0.0032921 | 0.0032219 | 1 | 56.7727 | 0.11645 | 54034.6 | 0 | 0 | 0 | 74.3797 | 0.00097208 | -21900.8 | 20039.3 | 0.125 | 1000 | 1000 | 0.76031 | 0.7418 | 6785.59 | 26456.4 | 24.6621 | 24.6621 | 60 | 53.7406 | 51.7672 | 58.0267 | 0.010705 | 0.0051544 | 0.0032226 | 0.0087728 | 1 | 50.5818 | 51
7 | 6 | 6 | 7 | 1 | 62 | 62 | 0.0121 | 28 | 46.1225 | 50.5588 | 51.7685 | 0 | 54926.1 | -10188.3 | 8000.01 | 8000.01 | 1 | 1 | 1 | 0.0032221 | 0.0029549 | 0.0029549 | -9.6026 | 0.125 | 0 | 0.0032922 | 0.0032221 | 1 | 56.8806 | 0.11653 | 53838.1 | 0 | 0 | 0 | 75.3548 | 0.001085 | -22434 | 20496.6 | 0.125 | 1000 | 1000 | 0.76028 | 0.74178 | 8433.77 | 29295.6 | 24.7228 | 24.7228 | 62 | 54.2212 | 51.7685 | 59.5474 | 0.011506 | 0.0053611 | 0.0032219 | 0.009367 | 1 | 50.59 | 51
7 | 6 | 7 | 7 | 1 | 64 | 67 | 0.0123 | 29.5 | 46.2922 | 50.577 | 51.7795 | 0 | 56280.5 | -9317.45 | 8000.01 | 8000.01 | 1 | 1 | 1 | 0.0032234 | 0.002979 | 0.002979 | -8.7818 | 0.125 | 0 | 0.0032936 | 0.0032234 | 1 | 57.0433 | 0.11641 | 53344.8 | 0 | 0 | 0 | 76.6816 | 0.0012684 | -22261.1 | 20326.8 | 0.125 | 1000 | 1000 | 0.76033 | 0.74183 | 12544 | 32096.2 | 24.7877 | 24.7877 | 67 | 55.4274 | 51.7795 | 63.3521 | 0.0123 | 0.0055657 | 0.0032221 | 0.0099563 | 1 | 50.6032 | 51
7 | 6 | 8 | 7 | 1 | 66 | 71 | 0.0128 | 31 | 46.426 | 50.5928 | 51.7915 | 0 | 57238.7 | -8672.74 | 8000.01 | 8000.01 | 1 | 1 | 1 | 0.0032248 | 0.0029972 | 0.0029972 | -8.1741 | 0.125 | 0 | 0.003295 | 0.0032248 | 1 | 57.1654 | 0.11624 | 52949.4 | 0 | 0 | 0 | 77.6212 | 0.0014044 | -22238 | 20303.1 | 0.125 | 1000 | 1000 | 0.76039 | 0.7419 | 15826.6 | 33849.9 | 24.8239 | 24.8239 | 71 | 56.3941 | 51.7915 | 66.3974 | 0.0128 | 0.0056951 | 0.0032234 | 0.010328 | 1 | 50.6133 | 51
7 | 6 | 9 | 7 | 1 | 68 | 74 | 0.0136 | 32.5 | 46.5724 | 50.6081 | 51.8026 | 0 | 58369.6 | -8023.59 | 8000.01 | 8000.01 | 1 | 1 | 1 | 0.0032261 | 0.0030155 | 0.0030155 | -7.5623 | 0.125 | 0 | 0.0032964 | 0.0032261 | 1 | 57.3026 | 0.1161 | 52652.4 | 0 | 0 | 0 | 78.7189 | 0.0015415 | -22321.3 | 20356.1 | 0.125 | 1000 | 1000 | 0.76043 | 0.74195 | 18285.9 | 36665 | 24.8636 | 24.8636 | 74 | 57.1204 | 51.8026 | 68.6822 | 0.0136 | 0.0059021 | 0.0032248 | 0.010923 | 1 | 50.6248 | 51
7 | 6 | 10 | 7 | 1 | 68 | 77 | 0.0129 | 32.5 | 46.5607 | 50.6101 | 51.808 | 0 | 58069.7 | -7959.85 | 8000.01 | 8000.01 | 1 | 1 | 1 | 0.0032268 | 0.0030178 | 0.0030178 | -7.5022 | 0.125 | 0 | 0.003297 | 0.0032268 | 1 | 57.2806 | 0.11595 | 52357.3 | 0 | 0 | 0 | 78.4325 | 0.001555 | -21272.7 | 19449.6 | 0.125 | 1000 | 1000 | 0.76048 | 0.74201 | 20748.4 | 34178.6 | 24.8372 | 24.8372 | 77 | 57.8419 | 51.808 | 70.9661 | 0.0129 | 0.0057218 | 0.0032261 | 0.010404 | 1 | 50.6234 | 51
7 | 6 | 11 | 7 | 1 | 68 | 79 | 0.0124 | 32.5 | 46.5326 | 50.6066 | 51.8062 | 0 | 57847.8 | -7930.37 | 8000.01 | 8000.01 | 1 | 1 | 1 | 0.0032265 | 0.0030184 | 0.0030184 | -7.4744 | 0.125 | 0 | 0.0032968 | 0.0032265 | 1 | 57.2534 | 0.11596 | 52161.9 | 0 | 0 | 0 | 78.2106 | 0.0015611 | -20544.8 | 18820.1 | 0.125 | 1000 | 1000 | 0.76047 | 0.742 | 22398.1 | 32411.2 | 24.823 | 24.823 | 79 | 58.3199 | 51.8062 | 72.4864 | 0.0124 | 0.0055934 | 0.0032268 | 0.010033 | 1 | 50.6214 | 51
7 | 6 | 12 | 7 | 1 | 70 | 81 | 0.0135 | 34.5 | 46.6737 | 50.6177 | 51.8109 | 0 | 59145.1 | -7278.07 | 8000.01 | 8000.01 | 1 | 1 | 1 | 0.0032271 | 0.0030361 | 0.0030361 | -6.8596 | 0.125 | 0 | 0.0032974 | 0.0032271 | 1 | 57.3963 | 0.11599 | 51964.4 | 0 | 0 | 0 | 79.4619 | 0.0016987 | -21048.8 | 19237.1 | 0.125 | 1000 | 1000 | 0.76046 | 0.74199 | 24042.6 | 36300 | 24.8802 | 24.8802 | 81 | 58.8028 | 51.8109 | 74.0081 | 0.0135 | 0.0058772 | 0.0032265 | 0.010849 | 1 | 50.6329 | 51
7 | 6 | 13 | 7 | 1 | 70 | 82 | 0.0133 | 34.5 | 46.6875 | 50.6226 | 51.8174 | 0 | 59067.9 | -7244.33 | 8000.01 | 8000.01 | 1 | 1 | 1 | 0.0032279 | 0.0030376 | 0.0030376 | -6.8278 | 0.125 | 0 | 0.0032982 | 0.0032279 | 1 | 57.4 | 0.11583 | 51865.1 | 0 | 0 | 0 | 79.397 | 0.0017061 | -20733.3 | 18964.2 | 0.125 | 1000 | 1000 | 0.76052 | 0.74206 | 24855.1 | 35582.4 | 24.8682 | 24.8682 | 82 | 59.0456 | 51.8174 | 74.7718 | 0.0133 | 0.0058253 | 0.0032271 | 0.010702 | 1 | 50.6336 | 51
7 | 6 | 14 | 7 | 1 | 71 | 83 | 0.0139 | 35 | 46.7669 | 50.6288 | 51.821 | 0 | 59771.1 | -6898.03 | 8000.01 | 8000.01 | 1 | 1 | 1 | 0.0032283 | 0.0030472 | 0.0030472 | -6.5015 | 0.125 | 0 | 0.0032986 | 0.0032283 | 1 | 57.4785 | 0.11583 | 51766 | 0 | 0 | 0 | 80.0711 | 0.0017792 | -21179.2 | 19347.7 | 0.125 | 1000 | 1000 | 0.76052 | 0.74206 | 25675.7 | 37699.2 | 24.8931 | 24.8931 | 83 | 59.2878 | 51.821 | 75.5332 | 0.0139 | 0.0059807 | 0.0032279 | 0.011147 | 1 | 50.6401 | 51
7 | 6 | 15 | 7 | 1 | 69 | 84 | 0.0121 | 33.5 | 46.6008 | 50.6164 | 51.8175 | 0 | 58176.5 | -7487.35 | 8000.01 | 8000.01 | 1 | 1 | 1 | 0.0032279 | 0.0030312 | 0.0030312 | -7.0569 | 0.125 | 0 | 0.0032982 | 0.0032279 | 1 | 57.3067 | 0.11574 | 51669.6 | 0 | 0 | 0 | 78.5309 | 0.0016547 | -19353 | 17771.9 | 0.125 | 1000 | 1000 | 0.76055 | 0.74209 | 26498.7 | 31334.9 | 24.815 | 24.815 | 84 | 59.5237 | 51.8175 | 76.2938 | 0.0121 | 0.0055164 | 0.0032283 | 0.0098119 | 1 | 50.6263 | 51
7 | 6 | 16 | 7 | 1 | 72 | 84 | 0.0145 | 36 | 46.8313 | 50.6312 | 51.82 | 0 | 60480.3 | -6551.79 | 8000.01 | 8000.01 | 1 | 1 | 1 | 0.0032282 | 0.0030562 | 0.0030562 | -6.1751 | 0.125 | 0 | 0.0032985 | 0.0032282 | 1 | 57.5493 | 0.11593 | 51667.9 | 0 | 0 | 0 | 80.7437 | 0.0018522 | -21626.3 | 19732.1 | 0.125 | 1000 | 1000 | 0.76048 | 0.74201 | 26504.2 | 39825.1 | 24.9233 | 24.9233 | 84 | 59.5277 | 51.82 | 76.2922 | 0.0145 | 0.0061359 | 0.0032279 | 0.011592 | 1 | 50.6459 | 51
7 | 6 | 17 | 7 | 1 | 70 | 83 | 0.0131 | 34.5 | 46.7041 | 50.6268 | 51.8247 | 0 | 59002.6 | -7210.14 | 8000.01 | 8000.01 | 1 | 1 | 1 | 0.0032287 | 0.0030393 | 0.0030393 | -6.7956 | 0.125 | 0 | 0.0032991 | 0.0032287 | 1 | 57.4051 | 0.11566 | 51765.6 | 0 | 0 | 0 | 79.3336 | 0.0017136 | -20419 | 18692.2 | 0.125 | 1000 | 1000 | 0.76058 | 0.74213 | 25666.4 | 34862.9 | 24.8455 | 24.8455 | 83 | 59.2888 | 51.8247 | 75.5359 | 0.0131 | 0.0057739 | 0.0032282 | 0.010554 | 1 | 50.6344 | 51
7 | 6 | 18 | 7 | 1 | 70 | 80 | 0.0138 | 34.5 | 46.717 | 50.6236 | 51.8195 | 0 | 59322 | -7271.44 | 8000.01 | 8000.01 | 1 | 1 | 1 | 0.0032281 | 0.0030372 | 0.0030372 | -6.8534 | 0.125 | 0 | 0.0032985 | 0.0032281 | 1 | 57.4277 | 0.11582 | 52060.3 | 0 | 0 | 0 | 79.6255 | 0.0017006 | -21457.5 | 19590.3 | 0.125 | 1000 | 1000 | 0.76052 | 0.74206 | 23206.6 | 37342.9 | 24.862 | 24.862 | 80 | 58.5682 | 51.8195 | 73.2512 | 0.0138 | 0.0059555 | 0.0032287 | 0.011073 | 1 | 50.6362 | 51
7 | 6 | 19 | 7 | 1 | 70 | 78 | 0.0142 | 34.5 | 46.7352 | 50.6258 | 51.8211 | 0 | 59453.4 | -7339.96 | 8000.01 | 8000.01 | 1 | 1 | 1 | 0.0032283 | 0.0030356 | 0.0030356 | -6.918 | 0.125 | 0 | 0.0032987 | 0.0032283 | 1 | 57.4444 | 0.11579 | 52255.8 | 0 | 0 | 0 | 79.7553 | 0.0016863 | -22396.4 | 20417.1 | 0.125 | 1000 | 1000 | 0.76053 | 0.74207 | 21557.2 | 38756.4 | 24.8675 | 24.8675 | 78 | 58.0902 | 51.8211 | 71.7309 | 0.0142 | 0.0060581 | 0.0032281 | 0.01137 | 1 | 50.6376 | 51
7 | 6 | 20 | 7 | 1 | 68 | 74 | 0.0136 | 32.5 | 46.619 | 50.6163 | 51.817 | 0 | 58391.4 | -8020.55 | 8000.01 | 8000.01 | 1 | 1 | 1 | 0.0032278 | 0.0030172 | 0.0030172 | -7.5594 | 0.125 | 0 | 0.0032981 | 0.0032278 | 1 | 57.3271 | 0.11577 | 52648.8 | 0 | 0 | 0 | 78.7281 | 0.0015428 | -22321.8 | 20356.6 | 0.125 | 1000 | 1000 | 0.76053 | 0.74207 | 18266.3 | 36635.4 | 24.8189 | 24.8189 | 74 | 57.1291 | 51.817 | 68.6879 | 0.0136 | 0.0059034 | 0.0032283 | 0.010925 | 1 | 50.628 | 51
7 | 6 | 21 | 7 | 1 | 66 | 72 | 0.0126 | 31 | 46.4669 | 50.6005 | 51.806 | 0 | 57198.8 | -8634.21 | 8000.01 | 8000.01 | 1 | 1 | 1 | 0.0032265 | 0.0029998 | 0.0029998 | -8.1378 | 0.125 | 0 | 0.0032968 | 0.0032265 | 1 | 57.1834 | 0.1159 | 52847.8 | 0 | 0 | 0 | 77.5677 | 0.0014131 | -21919.6 | 20027.7 | 0.125 | 1000 | 1000 | 0.76049 | 0.74202 | 16631.6 | 33111.9 | 24.7744 | 24.7744 | 72 | 56.6427 | 51.806 | 67.1633 | 0.0126 | 0.0056457 | 0.0032278 | 0.010182 | 1 | 50.6162 | 51
7 | 6 | 22 | 7 | 1 | 65 | 69 | 0.0125 | 30.5 | 46.3924 | 50.5911 | 51.7969 | 0 | 56734.9 | -9010.22 | 8000.01 | 8000.01 | 1 | 1 | 1 | 0.0032254 | 0.002989 | 0.002989 | -8.4922 | 0.125 | 0 | 0.0032957 | 0.0032254 | 1 | 57.1194 | 0.11606 | 53144.1 | 0 | 0 | 0 | 77.116 | 0.0013337 | -22204.3 | 20275.9 | 0.125 | 1000 | 1000 | 0.76043 | 0.74196 | 14171.5 | 32771.2 | 24.768 | 24.768 | 69 | 55.9182 | 51.7969 | 64.8787 | 0.0125 | 0.0056195 | 0.0032265 | 0.010107 | 1 | 50.6105 | 51
7 | 6 | 23 | 7 | 1 | 63 | 66 | 0.0118 | 29 | 46.2925 | 50.5808 | 51.7853 | 0 | 55801.9 | -9586.9 | 8000.01 | 8000.01 | 1 | 1 | 1 | 0.003213 | 0.0029623 | 0.0029623 | -9.0357 | 0.125 | 0 | 0.0032833 | 0.003213 | 1 | 56.9883 | 0.11614 | 53437.8 | 0 | 0 | 0 | 76.1341 | 0.0012073 | -22225.8 | 20313.3 | 0.125 | 1000 | 1000 | 0.75979 | 0.74128 | 11741.2 | 30381.2 | 24.8283 | 24.8283 | 66 | 55.1998 | 51.7853 | 62.5855 | 0.0118 | 0.0054439 | 0.0032254 | 0.0095815 | 1 | 50.6013 | 51
7 | 6 | 24 | 7 | 1 | 62 | 65 | 0.0114 | 28 | 46.2149 | 50.5725 | 51.7774 | 0 | 55259.3 | -9871.26 | 8000.01 | 8000.01 | 1 | 1 | 1 | 0.0032121 | 0.002954 | 0.002954 | -9.3037 | 0.125 | 0 | 0.0032823 | 0.0032121 | 1 | 56.9185 | 0.11626 | 53538.3 | 0 | 0 | 0 | 75.6123 | 0.0011476 | -21928.1 | 20057.8 | 0.125 | 1000 | 1000 | 0.75974 | 0.74122 | 10924 | 29014.6 | 24.8213 | 24.8213 | 65 | 54.9542 | 51.7774 | 61.8232 | 0.0114 | 0.0053317 | 0.003213 | 0.0092813 | 1 | 50.5953 | 51
7 | 7 | 1 | 1 | 1 | 61 | 65 | 0.0107 | 27.5 | 46.1277 | 50.5644 | 51.7707 | 0 | 54576.8 | -10147.4 | 8000.01 | 8000.01 | 1 | 1 | 1 | 0.0032113 | 0.0029461 | 0.0029461 | -9.564 | 0.125 | 0 | 0.0032815 | 0.0032113 | 1 | 56.8369 | 0.11634 | 53540.2 | 0 | 0 | 0 | 74.9619 | 0.0010893 | -21235.7 | 19461.1 | 0.125 | 1000 | 1000 | 0.75972 | 0.74119 | 10930.7 | 26540.2 | 24.8058 | 24.8058 | 65 | 54.9495 | 51.7707 | 61.8212 | 0.0107 | 0.0051501 | 0.0032121 | 0.008762 | 1 | 50.5882 | 51
7 | 7 | 2 | 1 | 1 | 60 | 66 | 0.0099 | 26.5 | 46.0417 | 50.5561 | 51.7635 | 0 | 53922.3 | -10350.2 | 8000.01 | 8000.01 | 1 | 1 | 1 | 0.0032105 | 0.00294 | 0.00294 | -9.7552 | 0.125 | 0 | 0.0032807 | 0.0032105 | 1 | 56.7572 | 0.11644 | 53444 | 0 | 0 | 0 | 74.3381 | 0.0010465 | -20316.4 | 18667.9 | 0.125 | 1000 | 1000 | 0.75969 | 0.74115 | 11764.3 | 23710.6 | 24.7924 | 24.7924 | 66 | 55.1848 | 51.7635 | 62.5788 | 0.0099 | 0.0049427 | 0.0032113 | 0.0081686 | 1 | 50.5814 | 51
7 | 7 | 3 | 1 | 1 | 60 | 64 | 0.0103 | 26.5 | 46.0436 | 50.5553 | 51.76 | 0 | 54049.1 | -10419.9 | 8000.01 | 8000.01 | 1 | 1 | 1 | 0.00321 | 0.0029378 | 0.0029378 | -9.8208 | 0.125 | 0 | 0.0032803 | 0.00321 | 1 | 56.7653 | 0.11653 | 53641.5 | 0 | 0 | 0 | 74.4674 | 0.0010319 | -20969.7 | 19233 | 0.125 | 1000 | 1000 | 0.75966 | 0.74112 | 10115.8 | 25134.8 | 24.8139 | 24.8139 | 64 | 54.7018 | 51.76 | 61.0582 | 0.0103 | 0.0050458 | 0.0032105 | 0.0084647 | 1 | 50.5816 | 51
7 | 7 | 4 | 1 | 1 | 59 | 64 | 0.0097 | 26 | 45.9791 | 50.5512 | 51.7575 | 0 | 53459.1 | -10655.9 | 8000.01 | 8000.01 | 1 | 1 | 1 | 0.0032097 | 0.0029313 | 0.0029313 | -10.0433 | 0.125 | 0 | 0.00328 | 0.0032097 | 1 | 56.7009 | 0.11653 | 53642.3 | 0 | 0 | 0 | 73.9109 | 0.00098218 | -20375.7 | 18721.1 | 0.125 | 1000 | 1000 | 0.75966 | 0.74112 | 10117.7 | 23008.7 | 24.7982 | 24.7982 | 64 | 54.6998 | 51.7575 | 61.0576 | 0.0097 | 0.0048902 | 0.00321 | 0.0080199 | 1 | 50.5762 | 51
7 | 7 | 5 | 1 | 1 | 60 | 65 | 0.0101 | 26.5 | 46.0255 | 50.5543 | 51.7565 | 0 | 53961.4 | -10386.8 | 8000.01 | 8000.01 | 1 | 1 | 1 | 0.0032096 | 0.0029382 | 0.0029382 | -9.7896 | 0.125 | 0 | 0.0032798 | 0.0032096 | 1 | 56.7521 | 0.1166 | 53544.2 | 0 | 0 | 0 | 74.399 | 0.0010386 | -20642.8 | 18950.3 | 0.125 | 1000 | 1000 | 0.75964 | 0.74109 | 10946.1 | 24430.6 | 24.8323 | 24.8323 | 65 | 54.9397 | 51.7565 | 61.8167 | 0.0101 | 0.0049937 | 0.0032097 | 0.0083161 | 1 | 50.5799 | 51
7 | 7 | 6 | 1 | 1 | 62 | 65 | 0.0114 | 28 | 46.1725 | 50.5689 | 51.7643 | 0 | 55198.8 | -9875.67 | 8000.01 | 8000.01 | 1 | 1 | 1 | 0.0032105 | 0.0029525 | 0.0029525 | -9.3079 | 0.125 | 0 | 0.0032808 | 0.0032105 | 1 | 56.896 | 0.11655 | 53541.9 | 0 | 0 | 0 | 75.6018 | 0.0011461 | -21926.2 | 20056.2 | 0.125 | 1000 | 1000 | 0.75966 | 0.74112 | 10938.7 | 29037.7 | 24.8922 | 24.8922 | 65 | 54.9454 | 51.7643 | 61.8189 | 0.0114 | 0.00533 | 0.0032096 | 0.0092797 | 1 | 50.5915 | 51
7 | 7 | 7 | 1 | 1 | 67 | 72 | 0.0133 | 32 | 46.4959 | 50.4766 | 51.7945 | 0 | 59047 | -8341.55 | 8000.01 | 8000.01 | 1 | 1 | 1 | 0.0032141 | 0.0029961 | 0.0029961 | -7.862 | 0.125 | 0 | 0.0032845 | 0.0032141 | 1 | 57.2091 | 0.11639 | 52844.9 | 0 | 0 | 0 | 78.2 | 0.0014698 | -22581.9 | 20598.4 | 0.125 | 1000 | 1000 | 0.75971 | 0.74118 | 16695.1 | 35761.9 | 23.9376 | 23.9376 | 72 | 56.6496 | 51.7945 | 67.1449 | 0.0133 | 0.0058219 | 0.0032105 | 0.010689 | 1 | 50.6396 | 51
7 | 7 | 8 | 1 | 1 | 69 | 77 | 0.0136 | 33.5 | 46.6918 | 47.3483 | 51.9847 | 0 | 88706.8 | -7513.15 | 8000.01 | 8000.01 | 1 | 1 | 1 | 0.0032366 | 0.0030354 | 0.0030354 | -7.0812 | 0.125 | 0 | 0.0033081 | 0.0032366 | 1 | 57.3565 | 0.11575 | 52295.8 | 0 | 0 | 0 | 79.1452 | 0.0016267 | -21860.5 | 19955.6 | 0.125 | 1000 | 1000 | 0.75984 | 0.74133 | 20658.7 | 36792.1 | -2.4321 | -2.4321 | 77 | 57.9925 | 51.9847 | 70.9922 | 0.0136 | 0.0059007 | 0.0032141 | 0.010913 | 1 | 50.9703 | 51
7 | 7 | 9 | 1 | 1 | 71 | 80 | 0.0145 | 35 | 47.499 | 47.499 | 52.2464 | 0 | 92929.1 | -6854.24 | 8215.46 | 8215.46 | 1 | 1 | 1 | 0.0032685 | 0.0030892 | 0.0030892 | -6.4602 | 0.12172 | 0 | 0.0033405 | 0.0032685 | 1 | 57.8028 | 0.11148 | 51920.9 | 0 | 0 | 0 | 80.4839 | 0.0017955 | -22306.8 | 20336.7 | 0.12172 | 1000 | 1000 | 0.75993 | 0.74144 | 22910.6 | 39882.5 | -5.024 | -5.024 | 80 | 58.9091 | 52.2464 | 73.3373 | 0.0145 | 0.0061488 | 0.0032366 | 0.011588 | 1 | 51.1293 | 51
7 | 7 | 10 | 1 | 1 | 72 | 82 | 0.0148 | 36 | 47.875 | 47.875 | 52.495 | 0 | 97158 | -6531.01 | 8711.08 | 8711.08 | 1 | 1 | 1 | 0.0032988 | 0.0031374 | 0.0031374 | -6.1555 | 0.1148 | 0 | 0.0033714 | 0.0032988 | 1 | 58.0189 | 0.10954 | 51648.8 | 0 | 0 | 0 | 81.1679 | 0.0018925 | -22015.5 | 20067.5 | 0.1148 | 1000 | 1000 | 0.76006 | 0.74159 | 24343.7 | 40808.1 | -8.2963 | -8.2963 | 82 | 59.5744 | 52.495 | 74.9206 | 0.0148 | 0.0062483 | 0.0032685 | 0.01182 | 1 | 51.3897 | 51
7 | 7 | 11 | 1 | 1 | 73 | 84 | 0.0152 | 37 | 48.4541 | 48.4541 | 52.8489 | 0 | 102487 | -6195.08 | 9399.48 | 9399.48 | 1 | 1 | 1 | 0.003342 | 0.0031998 | 0.0031998 | -5.8389 | 0.10639 | 0 | 0.0034156 | 0.003342 | 1 | 58.3411 | 0.1065 | 51343.6 | 0 | 0 | 0 | 81.9817 | 0.0020054 | -22089.4 | 20128.2 | 0.10639 | 1000 | 1000 | 0.76014 | 0.7417 | 25693.1 | 42099.5 | -12.433 | -12.433 | 84 | 60.3207 | 52.8489 | 76.5281 | 0.0152 | 0.0063729 | 0.0032988 | 0.012126 | 1 | 51.727 | 51
7 | 7 | 12 | 1 | 1 | 72 | 85 | 0.0142 | 36 | 49.0247 | 49.0247 | 53.2439 | 0 | 105882 | -6519.19 | 9999.97 | 9999.97 | 1 | 1 | 1 | 0.0033913 | 0.0032507 | 0.0032507 | -6.1444 | 0.1 | 0 | 0.0034663 | 0.0033913 | 1 | 58.6005 | 0.10281 | 51124.3 | 0 | 0 | 0 | 81.4337 | 0.0019855 | -20974.9 | 19165.3 | 0.1 | 1000 | 1000 | 0.76026 | 0.74185 | 26178.7 | 38387 | -16.1759 | -16.1759 | 85 | 60.857 | 53.2439 | 77.3869 | 0.0142 | 0.0061451 | 0.003342 | 0.011397 | 1 | 52.0807 | 51
7 | 7 | 13 | 1 | 1 | 73 | 86 | 0.0148 | 37 | 49.6941 | 49.6941 | 53.7545 | 0 | 104639 | -6241.9 | 9999.97 | 9999.97 | 1 | 1 | 1 | 0.0034557 | 0.0033208 | 0.0033208 | -5.883 | 0.1 | 0 | 0.0035318 | 0.0034557 | 1 | 59.0333 | 0.1 | 50868.8 | 0 | 0 | 0 | 82.4207 | 0.0021073 | -21351.6 | 19487.6 | 0.1 | 1000 | 1000 | 0.76036 | 0.74197 | 26571.2 | 40315.2 | -14.0927 | -14.0927 | 86 | 61.4818 | 53.7545 | 78.2728 | 0.0148 | 0.0063351 | 0.0033913 | 0.011856 | 1 | 52.7467 | 51
7 | 7 | 14 | 1 | 1 | 73 | 87 | 0.0145 | 37 | 50.3129 | 50.3129 | 54.3283 | 0 | 103685 | -6321.11 | 9999.98 | 9999.98 | 1 | 1 | 1 | 0.0035294 | 0.0033927 | 0.0033927 | -5.9577 | 0.1 | 0 | 0.0036078 | 0.0035294 | 1 | 59.6621 | 0.1 | 50595 | 0 | 0 | 0 | 82.6371 | 0.0021628 | -20888.2 | 19085.3 | 0.1 | 1000 | 1000 | 0.76056 | 0.7422 | 26900.7 | 38993 | -13.0975 | -13.0975 | 87 | 62.1514 | 54.3283 | 79.177 | 0.0145 | 0.0063029 | 0.0034557 | 0.011653 | 1 | 53.2254 | 51
7 | 7 | 15 | 1 | 1 | 73 | 87 | 0.0145 | 37 | 50.7746 | 50.7746 | 54.7715 | 0 | 103305 | -6354.59 | 9999.96 | 9999.96 | 1 | 1 | 1 | 0.0035872 | 0.0034496 | 0.0034496 | -5.9893 | 0.1 | 0 | 0.0036665 | 0.0035872 | 1 | 60.1334 | 0.1 | 50459.6 | 0 | 0 | 0 | 82.9875 | 0.0022119 | -20909.9 | 19102.7 | 0.1 | 1000 | 1000 | 0.76074 | 0.74242 | 26515.1 | 38699.3 | -12.4967 | -12.4967 | 87 | 62.4824 | 54.7715 | 79.2891 | 0.0145 | 0.0063553 | 0.0035294 | 0.011674 | 1 | 53.6303 | 51
7 | 7 | 16 | 1 | 1 | 74 | 88 | 0.0152 | 38 | 51.2403 | 51.2403 | 55.196 | 0 | 103491 | -6021.71 | 9999.96 | 9999.96 | 1 | 1 | 1 | 0.0036433 | 0.0035127 | 0.0035127 | -5.6755 | 0.1 | 0 | 0.0037246 | 0.0036433 | 1 | 60.6068 | 0.1 | 50231.7 | 0 | 0 | 0 | 84.0521 | 0.0023369 | -21435.9 | 19554.2 | 0.1 | 1000 | 1000 | 0.76089 | 0.74259 | 26971.6 | 40936.6 | -11.683 | -11.683 | 88 | 63.0396 | 55.196 | 80.1563 | 0.0152 | 0.0065764 | 0.0035872 | 0.012211 | 1 | 54.0722 | 51
7 | 7 | 17 | 1 | 1 | 73 | 86 | 0.0148 | 37 | 51.6031 | 51.6031 | 54.0103 | 0 | 77278.6 | -6199.22 | 8825.15 | 8825.15 | 1 | 1 | 1 | 0.003488 | 0.0033399 | 0.0033399 | -5.8428 | 0.11331 | 0 | 0.0035653 | 0.003488 | 1 | 60.9782 | 0.1 | 50798.4 | 0 | 0 | 0 | 83.1403 | 0.0021807 | -21916.9 | 19974.4 | 0.11331 | 1000 | 1000 | 0.76106 | 0.74279 | 26283.4 | 39298.1 | 11.5588 | 11.5588 | 86 | 61.6539 | 54.0103 | 78.3564 | 0.0148 | 0.0065129 | 0.0036433 | 0.01193 | 1 | 51.446 | 51
7 | 7 | 18 | 1 | 1 | 74 | 86 | 0.0156 | 38 | 48.6578 | 50.218 | 52.3436 | 0 | 70237.7 | -5667.94 | 8000.01 | 8000.01 | 1 | 1 | 1 | 0.0032803 | 0.0031313 | 0.0031313 | -5.3421 | 0.125 | 0 | 0.0033522 | 0.0032803 | 1 | 58.5197 | 0.10587 | 51312 | 0 | 0 | 0 | 82.8616 | 0.0020879 | -22917.6 | 20841.9 | 0.125 | 1000 | 1000 | 0.76068 | 0.74234 | 27696.6 | 42739 | 17.9325 | 17.9325 | 86 | 60.3981 | 52.3436 | 77.9455 | 0.0156 | 0.0066088 | 0.003488 | 0.012479 | 1 | 50.8707 | 51
7 | 7 | 19 | 1 | 1 | 71 | 82 | 0.014 | 35 | 47.2751 | 50.1361 | 51.9988 | 0 | 65670.2 | -6897.67 | 8000.01 | 8000.01 | 1 | 1 | 1 | 0.0032383 | 0.0030574 | 0.0030574 | -6.5011 | 0.125 | 0 | 0.0033096 | 0.0032383 | 1 | 57.7022 | 0.11273 | 51804.9 | 0 | 0 | 0 | 80.2664 | 0.0017915 | -21477.6 | 19605.2 | 0.125 | 1000 | 1000 | 0.76021 | 0.74176 | 24737.7 | 37910 | 19.7362 | 19.7362 | 82 | 59.1929 | 51.9988 | 74.806 | 0.014 | 0.0060485 | 0.0032803 | 0.011232 | 1 | 50.7627 | 51
7 | 7 | 20 | 1 | 1 | 71 | 79 | 0.0147 | 35 | 47.0872 | 50.219 | 51.9295 | 0 | 64666.4 | -6995.25 | 8000.01 | 8000.01 | 1 | 1 | 1 | 0.0032301 | 0.0030469 | 0.0030469 | -6.5931 | 0.125 | 0 | 0.0033011 | 0.0032301 | 1 | 57.6211 | 0.11412 | 52118.2 | 0 | 0 | 0 | 80.4317 | 0.0017648 | -22753.7 | 20723.7 | 0.125 | 1000 | 1000 | 0.75999 | 0.74151 | 22341.7 | 40574.6 | 20.9056 | 20.9056 | 79 | 58.4267 | 51.9295 | 72.5028 | 0.0147 | 0.006201 | 0.0032383 | 0.011737 | 1 | 50.7348 | 51
7 | 7 | 21 | 1 | 1 | 70 | 76 | 0.0146 | 34.5 | 46.9776 | 50.2739 | 51.9066 | 0 | 63500.4 | -7376.56 | 8000.01 | 8000.01 | 1 | 1 | 1 | 0.0032274 | 0.0030342 | 0.0030342 | -6.9525 | 0.125 | 0 | 0.0032983 | 0.0032274 | 1 | 57.542 | 0.11448 | 52419.6 | 0 | 0 | 0 | 79.9541 | 0.0016824 | -23020.6 | 20956.6 | 0.125 | 1000 | 1000 | 0.75997 | 0.74149 | 19885.8 | 40252.6 | 21.5068 | 21.5068 | 76 | 57.6896 | 51.9066 | 70.217 | 0.0146 | 0.0061693 | 0.0032301 | 0.011661 | 1 | 50.7171 | 51
7 | 7 | 22 | 1 | 1 | 68 | 74 | 0.0135 | 32.5 | 46.7983 | 50.2976 | 51.8878 | 0 | 61785.1 | -8032.97 | 8000.01 | 8000.01 | 1 | 1 | 1 | 0.0032251 | 0.0030149 | 0.0030149 | -7.5711 | 0.125 | 0 | 0.003296 | 0.0032251 | 1 | 57.3811 | 0.11472 | 52621.5 | 0 | 0 | 0 | 78.6892 | 0.001543 | -22524.7 | 20546.9 | 0.125 | 1000 | 1000 | 0.75995 | 0.74145 | 18252.7 | 36372.6 | 21.8305 | 21.8305 | 74 | 57.1959 | 51.8878 | 68.6919 | 0.0135 | 0.0058833 | 0.0032274 | 0.010844 | 1 | 50.6975 | 51
7 | 7 | 23 | 1 | 1 | 68 | 73 | 0.0138 | 32.5 | 46.7784 | 50.3214 | 51.8748 | 0 | 61658.9 | -8028.73 | 8000.01 | 8000.01 | 1 | 1 | 1 | 0.0032236 | 0.0030135 | 0.0030135 | -7.5671 | 0.125 | 0 | 0.0032944 | 0.0032236 | 1 | 57.3798 | 0.11497 | 52723.2 | 0 | 0 | 0 | 78.8399 | 0.0015429 | -22946.3 | 20911.2 | 0.125 | 1000 | 1000 | 0.75989 | 0.74138 | 17442.4 | 37452.9 | 22.118 | 22.118 | 73 | 56.9472 | 51.8748 | 67.9275 | 0.0138 | 0.00596 | 0.0032251 | 0.011065 | 1 | 50.6919 | 51
7 | 7 | 24 | 1 | 1 | 68 | 73 | 0.0138 | 32.5 | 46.7663 | 50.3443 | 51.8696 | 0 | 61414 | -8029.34 | 8000.01 | 8000.01 | 1 | 1 | 1 | 0.003223 | 0.0030129 | 0.0030129 | -7.5677 | 0.125 | 0 | 0.0032937 | 0.003223 | 1 | 57.3742 | 0.11505 | 52724.8 | 0 | 0 | 0 | 78.8337 | 0.0015422 | -22944 | 20909.2 | 0.125 | 1000 | 1000 | 0.75989 | 0.74139 | 17446.5 | 37458 | 22.3365 | 22.3365 | 73 | 56.9433 | 51.8696 | 67.9263 | 0.0138 | 0.0059588 | 0.0032236 | 0.011065 | 1 | 50.6872 | 51
7 | 8 | 1 | 2 | 1 | 67 | 73 | 0.013 | 32 | 46.6715 | 50.3565 | 51.8619 | 0 | 60442.5 | -8342.77 | 8000.01 | 8000.01 | 1 | 1 | 1 | 0.0032221 | 0.0030038 | 0.0030038 | -7.8631 | 0.125 | 0 | 0.0032928 | 0.0032221 | 1 | 57.2847 | 0.11511 | 52727.2 | 0 | 0 | 0 | 78.091 | 0.0014757 | -22163.3 | 20236.5 | 0.125 | 1000 | 1000 | 0.75989 | 0.74138 | 17453 | 34627.2 | 22.4881 | 22.4881 | 73 | 56.9375 | 51.8619 | 67.9245 | 0.013 | 0.0057515 | 0.003223 | 0.010471 | 1 | 50.6766 | 51
7 | 8 | 2 | 2 | 1 | 67 | 71 | 0.0135 | 32 | 46.6767 | 50.3731 | 51.8552 | 0 | 60495.8 | -8371.92 | 8000.01 | 8000.01 | 1 | 1 | 1 | 0.0032213 | 0.0030023 | 0.0030023 | -7.8906 | 0.125 | 0 | 0.003292 | 0.0032213 | 1 | 57.3 | 0.11525 | 52925.4 | 0 | 0 | 0 | 78.3119 | 0.0014692 | -22907.8 | 20880 | 0.125 | 1000 | 1000 | 0.75985 | 0.74134 | 15809.5 | 36406.8 | 22.6713 | 22.6713 | 71 | 56.4528 | 51.8552 | 66.4024 | 0.0135 | 0.0058805 | 0.0032221 | 0.010842 | 1 | 50.6743 | 51
7 | 8 | 3 | 2 | 1 | 67 | 71 | 0.0135 | 32 | 46.6713 | 50.39 | 51.8525 | 0 | 60322.7 | -8372.09 | 8000.01 | 8000.01 | 1 | 1 | 1 | 0.003221 | 0.0030019 | 0.0030019 | -7.8908 | 0.125 | 0 | 0.0032916 | 0.003221 | 1 | 57.2977 | 0.11528 | 52926.3 | 0 | 0 | 0 | 78.3084 | 0.0014687 | -22906.5 | 20878.8 | 0.125 | 1000 | 1000 | 0.75986 | 0.74135 | 15811.2 | 36408.6 | 22.825 | 22.825 | 71 | 56.4506 | 51.8525 | 66.4019 | 0.0135 | 0.0058799 | 0.0032213 | 0.010841 | 1 | 50.671 | 51
7 | 8 | 4 | 2 | 1 | 66 | 70 | 0.013 | 31 | 46.5976 | 50.3993 | 51.8467 | 0 | 59564 | -8680.38 | 8000.01 | 8000.01 | 1 | 1 | 1 | 0.0032203 | 0.0029932 | 0.0029932 | -8.1813 | 0.125 | 0 | 0.0032909 | 0.0032203 | 1 | 57.2277 | 0.11533 | 53026.3 | 0 | 0 | 0 | 77.7252 | 0.0014035 | -22546.2 | 20569.4 | 0.125 | 1000 | 1000 | 0.75986 | 0.74135 | 14990.3 | 34638.8 | 22.9397 | 22.9397 | 70 | 56.2061 | 51.8467 | 65.6406 | 0.013 | 0.0057503 | 0.003221 | 0.010471 | 1 | 50.6627 | 51
7 | 8 | 5 | 2 | 1 | 66 | 71 | 0.0128 | 31 | 46.5739 | 50.4101 | 51.8404 | 0 | 59354.3 | -8646.54 | 8000.01 | 8000.01 | 1 | 1 | 1 | 0.0032195 | 0.0029934 | 0.0029934 | -8.1494 | 0.125 | 0 | 0.0032901 | 0.0032195 | 1 | 57.2118 | 0.11544 | 52929.9 | 0 | 0 | 0 | 77.6565 | 0.0014102 | -22225.1 | 20291.7 | 0.125 | 1000 | 1000 | 0.75983 | 0.74132 | 15823.1 | 33936.9 | 23.0729 | 23.0729 | 71 | 56.4419 | 51.8404 | 66.3985 | 0.0128 | 0.0056984 | 0.0032203 | 0.010322 | 1 | 50.6587 | 51
7 | 8 | 6 | 2 | 1 | 68 | 72 | 0.014 | 32.5 | 46.7071 | 50.4347 | 51.8424 | 0 | 60489.5 | -8063.53 | 8000.01 | 8000.01 | 1 | 1 | 1 | 0.0032198 | 0.0030089 | 0.0030089 | -7.5999 | 0.125 | 0 | 0.0032904 | 0.0032198 | 1 | 57.3494 | 0.11549 | 52831 | 0 | 0 | 0 | 78.882 | 0.0015325 | -23268.7 | 21190 | 0.125 | 1000 | 1000 | 0.75983 | 0.74131 | 16647.6 | 38191.4 | 23.256 | 23.256 | 72 | 56.6838 | 51.8424 | 67.1587 | 0.014 | 0.0060083 | 0.0032195 | 0.011211 | 1 | 50.6669 | 51
7 | 8 | 7 | 2 | 1 | 69 | 74 | 0.0143 | 33.5 | 46.809 | 50.3358 | 51.8552 | 0 | 62176.2 | -7677.98 | 8000.01 | 8000.01 | 1 | 1 | 1 | 0.0032103 | 0.0030101 | 0.0030101 | -7.2366 | 0.125 | 0 | 0.0032811 | 0.0032103 | 1 | 57.409 | 0.11538 | 52625.4 | 0 | 0 | 0 | 79.4314 | 0.0016086 | -23321.3 | 21233.4 | 0.125 | 1000 | 1000 | 0.75926 | 0.74072 | 18331.9 | 39342.8 | 22.4286 | 22.4286 | 74 | 57.1863 | 51.8552 | 68.6689 | 0.0143 | 0.0060926 | 0.0032198 | 0.011427 | 1 | 50.6915 | 51
7 | 8 | 8 | 2 | 1 | 71 | 78 | 0.0149 | 35 | 46.9739 | 47.2213 | 52.0184 | 0 | 91753.9 | -6852.47 | 8000.01 | 8000.01 | 1 | 1 | 1 | 0.0032296 | 0.0030462 | 0.0030462 | -6.4585 | 0.125 | 0 | 0.0033012 | 0.0032296 | 1 | 57.5474 | 0.11506 | 52181.2 | 0 | 0 | 0 | 80.4975 | 0.0017623 | -22982.8 | 20921.8 | 0.125 | 1000 | 1000 | 0.75928 | 0.74075 | 21505.8 | 41502.5 | -3.6317 | -3.6317 | 78 | 58.2725 | 52.0184 | 71.7458 | 0.0149 | 0.0062408 | 0.0032103 | 0.011869 | 1 | 50.9929 | 51
7 | 8 | 9 | 2 | 1 | 72 | 82 | 0.0148 | 36 | 47.6228 | 47.6228 | 52.3555 | 0 | 96481.4 | -6492.85 | 8510.23 | 8510.23 | 1 | 1 | 1 | 0.0032706 | 0.0031069 | 0.0031069 | -6.1196 | 0.11751 | 0 | 0.0033429 | 0.0032706 | 1 | 57.8715 | 0.1112 | 51683.9 | 0 | 0 | 0 | 81.0525 | 0.0018776 | -21984.7 | 20041.2 | 0.11751 | 1000 | 1000 | 0.75938 | 0.74087 | 24527.9 | 41061 | -7.457 | -7.457 | 82 | 59.4885 | 52.3555 | 74.867 | 0.0148 | 0.0062279 | 0.0032296 | 0.011802 | 1 | 51.2874 | 51
7 | 8 | 10 | 2 | 1 | 73 | 84 | 0.0152 | 37 | 48.2492 | 48.2492 | 52.7567 | 0 | 102296 | -6206.16 | 9271.09 | 9271.09 | 1 | 1 | 1 | 0.0033308 | 0.0031864 | 0.0031864 | -5.8494 | 0.10786 | 0 | 0.0034039 | 0.0033308 | 1 | 58.235 | 0.10767 | 51371.7 | 0 | 0 | 0 | 81.8754 | 0.0019922 | -22050.2 | 20094.8 | 0.10786 | 1000 | 1000 | 0.7601 | 0.74164 | 25773.6 | 42208.2 | -12.3387 | -12.3387 | 84 | 60.252 | 52.7567 | 76.5047 | 0.0152 | 0.0063527 | 0.0032706 | 0.012118 | 1 | 51.6661 | 51
7 | 8 | 11 | 2 | 1 | 74 | 85 | 0.0158 | 38 | 49.0591 | 49.0591 | 53.2859 | 0 | 107521 | -5916.2 | 9999.96 | 9999.96 | 1 | 1 | 1 | 0.0033965 | 0.0032687 | 0.0032687 | -5.5761 | 0.1 | 0 | 0.0034717 | 0.0033965 | 1 | 58.689 | 0.10345 | 51110.9 | 0 | 0 | 0 | 82.8957 | 0.0021176 | -22448.3 | 20435.5 | 0.1 | 1000 | 1000 | 0.76023 | 0.74181 | 26147.4 | 44089.6 | -16.205 | -16.205 | 85 | 60.8899 | 53.2859 | 77.396 | 0.0158 | 0.0065502 | 0.0033308 | 0.012581 | 1 | 52.2258 | 51
7 | 8 | 12 | 2 | 1 | 74 | 86 | 0.0156 | 38 | 49.903 | 49.903 | 53.9551 | 0 | 105198 | -5972.5 | 9999.98 | 9999.98 | 1 | 1 | 1 | 0.003481 | 0.0033517 | 0.0033517 | -5.6291 | 0.1 | 0 | 0.0035583 | 0.003481 | 1 | 59.2454 | 0.1 | 50807.3 | 0 | 0 | 0 | 83.2425 | 0.0021886 | -22044.6 | 20084.6 | 0.1 | 1000 | 1000 | 0.76043 | 0.74204 | 26398.9 | 43111.2 | -13.8186 | -13.8186 | 86 | 61.6322 | 53.9551 | 78.3229 | 0.0156 | 0.0065445 | 0.0033965 | 0.012452 | 1 | 53.0017 | 51
7 | 8 | 13 | 2 | 1 | 75 | 86 | 0.0165 | 39 | 50.7275 | 50.7275 | 54.6801 | 0 | 104663 | -5717.83 | 9999.98 | 9999.98 | 1 | 1 | 1 | 0.0035753 | 0.0034512 | 0.0034512 | -5.3891 | 0.1 | 0 | 0.0036544 | 0.0035753 | 1 | 60.0813 | 0.1 | 50584.6 | 0 | 0 | 0 | 84.5516 | 0.0023347 | -22836.6 | 20765.4 | 0.1 | 1000 | 1000 | 0.76065 | 0.7423 | 25777.8 | 45945.8 | -12.1314 | -12.1314 | 86 | 62.1766 | 54.6801 | 78.5035 | 0.0165 | 0.006836 | 0.003481 | 0.013145 | 1 | 53.6727 | 51
7 | 8 | 14 | 2 | 1 | 76 | 89 | 0.0167 | 39.5 | 51.4256 | 51.4256 | 55.3156 | 0 | 104274 | -5375 | 9999.97 | 9999.97 | 1 | 1 | 1 | 0.0036594 | 0.0035424 | 0.0035424 | -5.066 | 0.1 | 0 | 0.0037409 | 0.0036594 | 1 | 60.7934 | 0.1 | 50097.1 | 0 | 0 | 0 | 85.5599 | 0.0024891 | -22330 | 20308.8 | 0.1 | 1000 | 1000 | 0.76092 | 0.74262 | 27692.5 | 46261.4 | -10.9103 | -10.9103 | 89 | 63.3689 | 55.3156 | 80.9467 | 0.0167 | 0.0069533 | 0.0035753 | 0.013322 | 1 | 54.2686 | 51
7 | 8 | 15 | 2 | 1 | 75 | 90 | 0.0156 | 39 | 51.9089 | 51.9089 | 55.8124 | 0 | 103246 | -5738.07 | 9999.95 | 9999.95 | 1 | 1 | 1 | 0.0037263 | 0.0036014 | 0.0036014 | -5.4082 | 0.1 | 0 | 0.0038091 | 0.0037263 | 1 | 61.2887 | 0.1 | 49847.9 | 0 | 0 | 0 | 85.0621 | 0.0024777 | -21207.5 | 19338.3 | 0.1 | 1000 | 1000 | 0.76115 | 0.7429 | 28078.8 | 42042.3 | -10.5834 | -10.5834 | 90 | 63.9781 | 55.8124 | 81.8343 | 0.0156 | 0.0067294 | 0.0036594 | 0.01253 | 1 | 54.663 | 51
7 | 8 | 16 | 2 | 1 | 75 | 88 | 0.0161 | 39 | 52.3137 | 52.3137 | 56.2076 | 0 | 103242 | -5808.15 | 9999.99 | 9999.99 | 1 | 1 | 1 | 0.0037804 | 0.003654 | 0.003654 | -5.4742 | 0.1 | 0 | 0.003865 | 0.0037804 | 1 | 61.7006 | 0.1 | 49922.1 | 0 | 0 | 0 | 85.6012 | 0.0025159 | -21939.1 | 19970.1 | 0.1 | 1000 | 1000 | 0.76129 | 0.74306 | 26096.6 | 43539.3 | -10.1136 | -10.1136 | 88 | 63.7968 | 56.2076 | 80.4108 | 0.0161 | 0.0069056 | 0.0037263 | 0.012921 | 1 | 55.0569 | 51
7 | 8 | 17 | 2 | 1 | 75 | 88 | 0.0161 | 39 | 52.6701 | 52.6701 | 55.0326 | 0 | 87342.2 | -5651.35 | 9999.93 | 9999.93 | 1 | 1 | 1 | 0.0036338 | 0.0035139 | 0.0035139 | -5.3264 | 0.1 | 0 | 0.0037142 | 0.0036338 | 1 | 62.0963 | 0.1 | 50298.1 | 0 | 0 | 0 | 85.2541 | 0.0024352 | -22516.4 | 20471.3 | 0.1 | 1000 | 1000 | 0.76205 | 0.74388 | 26975 | 43211.1 | 3.9112 | 3.9112 | 88 | 62.8772 | 55.0326 | 80.1553 | 0.0161 | 0.0069357 | 0.0037804 | 0.012945 | 1 | 52.3016 | 51
7 | 8 | 18 | 2 | 1 | 75 | 86 | 0.0165 | 39 | 50.0742 | 50.3779 | 52.8306 | 0 | 73666.1 | -5324.08 | 8000.01 | 8000.01 | 1 | 1 | 1 | 0.0033513 | 0.0032105 | 0.0032105 | -5.018 | 0.125 | 0 | 0.0034241 | 0.0033513 | 1 | 59.4812 | 0.1 | 51173.9 | 0 | 0 | 0 | 84.1916 | 0.0022247 | -23602.1 | 21415.1 | 0.125 | 1000 | 1000 | 0.76168 | 0.74344 | 27182.5 | 45205.8 | 15.7072 | 15.7072 | 86 | 60.7356 | 52.8306 | 78.095 | 0.0165 | 0.0069347 | 0.0036338 | 0.013199 | 1 | 50.9762 | 51
7 | 8 | 19 | 2 | 1 | 75 | 85 | 0.0168 | 39 | 47.7978 | 49.9748 | 52.0891 | 0 | 70875.1 | -5463.97 | 8000.01 | 8000.01 | 1 | 1 | 1 | 0.0032604 | 0.0031165 | 0.0031165 | -5.1498 | 0.125 | 0 | 0.0033318 | 0.0032604 | 1 | 58.1579 | 0.11141 | 51493.8 | 0 | 0 | 0 | 83.3674 | 0.002109 | -23895.9 | 21686.6 | 0.125 | 1000 | 1000 | 0.76104 | 0.74266 | 27043.1 | 47395.7 | 17.7346 | 17.7346 | 85 | 59.9536 | 52.0891 | 77.1355 | 0.0168 | 0.0068121 | 0.0033513 | 0.013339 | 1 | 50.8269 | 51
7 | 8 | 20 | 2 | 1 | 75 | 82 | 0.0175 | 39 | 47.5204 | 50.0842 | 51.9947 | 0 | 69334.1 | -5605.24 | 8000.01 | 8000.01 | 1 | 1 | 1 | 0.0032489 | 0.0031015 | 0.0031015 | -5.283 | 0.125 | 0 | 0.0033202 | 0.0032489 | 1 | 58.0282 | 0.11329 | 51813.1 | 0 | 0 | 0 | 83.399 | 0.0020696 | -24730.3 | 22408.4 | 0.125 | 1000 | 1000 | 0.76077 | 0.74235 | 24682.7 | 50243 | 19.2956 | 19.2956 | 82 | 59.1727 | 51.9947 | 74.822 | 0.0175 | 0.0069292 | 0.0032604 | 0.013831 | 1 | 50.7908 | 51
7 | 8 | 21 | 2 | 1 | 74 | 80 | 0.0171 | 38 | 47.3777 | 50.1606 | 51.9654 | 0 | 67764.2 | -5991.03 | 8000.01 | 8000.01 | 1 | 1 | 1 | 0.0032454 | 0.0030879 | 0.0030879 | -5.6466 | 0.125 | 0 | 0.0033165 | 0.0032454 | 1 | 57.9241 | 0.11375 | 52017.5 | 0 | 0 | 0 | 82.7552 | 0.0019852 | -24578.5 | 22279.3 | 0.125 | 1000 | 1000 | 0.76075 | 0.74232 | 23064.2 | 48879 | 20.1143 | 20.1143 | 80 | 58.6728 | 51.9654 | 73.2926 | 0.0171 | 0.006818 | 0.0032489 | 0.013531 | 1 | 50.7688 | 51
7 | 8 | 22 | 2 | 1 | 73 | 78 | 0.0167 | 37 | 47.2656 | 50.2052 | 51.9463 | 0 | 66575.6 | -6370.12 | 8000.01 | 8000.01 | 1 | 1 | 1 | 0.0032432 | 0.0030757 | 0.0030757 | -6.0039 | 0.125 | 0 | 0.0033142 | 0.0032432 | 1 | 57.8344 | 0.11404 | 52218.8 | 0 | 0 | 0 | 82.137 | 0.0019035 | -24445.1 | 22166.1 | 0.125 | 1000 | 1000 | 0.76071 | 0.74228 | 21437.8 | 47487.7 | 20.6085 | 20.6085 | 78 | 58.1807 | 51.9463 | 71.7656 | 0.0167 | 0.006713 | 0.0032454 | 0.013232 | 1 | 50.7531 | 51
7 | 8 | 23 | 2 | 1 | 72 | 76 | 0.0163 | 36 | 47.1657 | 50.2353 | 51.9318 | 0 | 65550.9 | -6749.08 | 8000.01 | 8000.01 | 1 | 1 | 1 | 0.0032414 | 0.003064 | 0.003064 | -6.3611 | 0.125 | 0 | 0.0033124 | 0.0032414 | 1 | 57.7504 | 0.11424 | 52418.7 | 0 | 0 | 0 | 81.5232 | 0.0018223 | -24660.3 | 22369.2 | 0.125 | 1000 | 1000 | 0.76068 | 0.74224 | 19806.8 | 46090.8 | 20.9538 | 20.9538 | 76 | 57.6919 | 51.9318 | 70.2399 | 0.0163 | 0.0066087 | 0.0032432 | 0.012934 | 1 | 50.7402 | 51
7 | 8 | 24 | 2 | 1 | 73 | 77 | 0.0169 | 37 | 47.2174 | 50.2705 | 51.9249 | 0 | 65922.3 | -6404.07 | 8000.01 | 8000.01 | 1 | 1 | 1 | 0.0032406 | 0.0030723 | 0.0030723 | -6.0359 | 0.125 | 0 | 0.0033115 | 0.0032406 | 1 | 57.8147 | 0.11441 | 52322.7 | 0 | 0 | 0 | 82.1884 | 0.0018943 | -25112.7 | 22758 | 0.125 | 1000 | 1000 | 0.76065 | 0.7422 | 20638.2 | 48221.8 | 21.2875 | 21.2875 | 77 | 57.9267 | 51.9249 | 70.9982 | 0.0169 | 0.0067626 | 0.0032414 | 0.013379 | 1 | 50.7396 | 51
7 | 9 | 1 | 3 | 1 | 72 | 75 | 0.0166 | 36 | 47.156 | 50.2951 | 51.9202 | 0 | 65105.4 | -6744.32 | 8000.01 | 8000.01 | 1 | 1 | 1 | 0.00324 | 0.0030628 | 0.0030628 | -6.3566 | 0.125 | 0 | 0.0033109 | 0.00324 | 1 | 57.7556 | 0.11442 | 52520.1 | 0 | 0 | 0 | 81.67 | 0.001822 | -25072.4 | 22724.9 | 0.125 | 1000 | 1000 | 0.76067 | 0.74223 | 18993.7 | 47159.9 | 21.514 | 21.514 | 75 | 57.4439 | 51.9202 | 69.4764 | 0.0166 | 0.0066842 | 0.0032406 | 0.013156 | 1 | 50.7306 | 51
7 | 9 | 2 | 3 | 1 | 72 | 75 | 0.0166 | 36 | 47.1387 | 50.3176 | 51.9132 | 0 | 64861.9 | -6743.63 | 8000.01 | 8000.01 | 1 | 1 | 1 | 0.0032392 | 0.003062 | 0.003062 | -6.3559 | 0.125 | 0 | 0.0033101 | 0.0032392 | 1 | 57.7471 | 0.11454 | 52522.1 | 0 | 0 | 0 | 81.6675 | 0.0018215 | -25074.8 | 22727 | 0.125 | 1000 | 1000 | 0.76065 | 0.7422 | 19001.4 | 47167 | 21.7452 | 21.7452 | 75 | 57.439 | 51.9132 | 69.4741 | 0.0166 | 0.0066842 | 0.00324 | 0.013156 | 1 | 50.7258 | 51
7 | 9 | 3 | 3 | 1 | 71 | 74 | 0.016 | 35 | 47.0521 | 50.3333 | 51.9057 | 0 | 63938.8 | -7088.75 | 8000.01 | 8000.01 | 1 | 1 | 1 | 0.0032383 | 0.0030521 | 0.0030521 | -6.6812 | 0.125 | 0 | 0.0033091 | 0.0032383 | 1 | 57.6658 | 0.1146 | 52622.3 | 0 | 0 | 0 | 80.9923 | 0.0017481 | -24622.6 | 22338.4 | 0.125 | 1000 | 1000 | 0.76065 | 0.7422 | 18184.7 | 45052.1 | 21.9235 | 21.9235 | 74 | 57.1941 | 51.9057 | 68.7117 | 0.016 | 0.0065289 | 0.0032392 | 0.01271 | 1 | 50.7157 | 51
7 | 9 | 4 | 3 | 1 | 71 | 74 | 0.016 | 35 | 47.0328 | 50.3513 | 51.8982 | 0 | 63731.1 | -7088.48 | 8000.01 | 8000.01 | 1 | 1 | 1 | 0.0032374 | 0.0030512 | 0.0030512 | -6.681 | 0.125 | 0 | 0.0033082 | 0.0032374 | 1 | 57.6561 | 0.11474 | 52624.3 | 0 | 0 | 0 | 80.9892 | 0.0017476 | -24624.5 | 22340.1 | 0.125 | 1000 | 1000 | 0.76062 | 0.74216 | 18193.3 | 45061.7 | 22.1235 | 22.1235 | 74 | 57.189 | 51.8982 | 68.7092 | 0.016 | 0.0065287 | 0.0032383 | 0.01271 | 1 | 50.7112 | 51
7 | 9 | 5 | 3 | 1 | 71 | 74 | 0.016 | 35 | 47.0235 | 50.3705 | 51.894 | 0 | 63529.4 | -7088.64 | 8000.01 | 8000.01 | 1 | 1 | 1 | 0.0032369 | 0.0030507 | 0.0030507 | -6.6811 | 0.125 | 0 | 0.0033077 | 0.0032369 | 1 | 57.6518 | 0.11479 | 52625.6 | 0 | 0 | 0 | 80.9854 | 0.001747 | -24623.8 | 22339.5 | 0.125 | 1000 | 1000 | 0.76061 | 0.74216 | 18197 | 45065.3 | 22.3069 | 22.3069 | 74 | 57.1859 | 51.894 | 68.7081 | 0.016 | 0.0065281 | 0.0032374 | 0.012709 | 1 | 50.7073 | 51
7 | 9 | 6 | 3 | 1 | 71 | 74 | 0.016 | 35 | 47.0156 | 50.3886 | 51.8903 | 0 | 63342.9 | -7088.44 | 8000.01 | 8000.01 | 1 | 1 | 1 | 0.0032365 | 0.0030503 | 0.0030503 | -6.6809 | 0.125 | 0 | 0.0033072 | 0.0032365 | 1 | 57.6482 | 0.11485 | 52626.7 | 0 | 0 | 0 | 80.9828 | 0.0017467 | -24624 | 22339.7 | 0.125 | 1000 | 1000 | 0.76061 | 0.74216 | 18200.1 | 45067.4 | 22.477 | 22.477 | 74 | 57.1831 | 51.8903 | 68.7072 | 0.016 | 0.0065278 | 0.0032369 | 0.012709 | 1 | 50.7039 | 51
7 | 9 | 7 | 3 | 1 | 73 | 77 | 0.0169 | 37 | 47.1444 | 50.293 | 51.9016 | 0 | 65541.2 | -6404.85 | 8000.01 | 8000.01 | 1 | 1 | 1 | 0.0032379 | 0.0030696 | 0.0030696 | -6.0366 | 0.125 | 0 | 0.0033086 | 0.0032379 | 1 | 57.7809 | 0.11489 | 52329.5 | 0 | 0 | 0 | 82.1692 | 0.0018917 | -24756.4 | 22435.2 | 0.125 | 1000 | 1000 | 0.76061 | 0.74216 | 20660.4 | 48247.2 | 21.6336 | 21.6336 | 77 | 57.9099 | 51.9016 | 70.9917 | 0.0169 | 0.0067595 | 0.0032365 | 0.013377 | 1 | 50.7299 | 51
7 | 9 | 8 | 3 | 1 | 73 | 79 | 0.0165 | 37 | 47.1797 | 47.1797 | 52.0629 | 0 | 93866.4 | -6190.54 | 8023.85 | 8023.85 | 1 | 1 | 1 | 0.0032572 | 0.0030903 | 0.0030903 | -5.8346 | 0.12463 | 0 | 0.0033287 | 0.0032572 | 1 | 57.7898 | 0.11455 | 52084.2 | 0 | 0 | 0 | 82.0983 | 0.0019178 | -24067.3 | 21839.5 | 0.12463 | 1000 | 1000 | 0.76067 | 0.74222 | 22168.9 | 46818.3 | -4.626 | -4.626 | 79 | 58.5099 | 52.0629 | 72.553 | 0.0165 | 0.0066565 | 0.0032379 | 0.013081 | 1 | 51.0222 | 51
7 | 9 | 9 | 3 | 1 | 76 | 82 | 0.0184 | 40 | 47.999 | 47.999 | 52.5554 | 0 | 103174 | -5205.25 | 9045.52 | 9045.52 | 1 | 1 | 1 | 0.0033175 | 0.0031923 | 0.0031923 | -4.906 | 0.11055 | 0 | 0.0033901 | 0.0033175 | 1 | 58.2914 | 0.11084 | 51637.8 | 0 | 0 | 0 | 84.4342 | 0.002185 | -25360.1 | 22949.4 | 0.11055 | 1000 | 1000 | 0.76071 | 0.74228 | 24228.1 | 53446.2 | -10.9055 | -10.9055 | 82 | 59.6013 | 52.5554 | 74.9542 | 0.0184 | 0.0071599 | 0.0032572 | 0.014497 | 1 | 51.5562 | 51
7 | 9 | 10 | 3 | 1 | 76 | 83 | 0.0182 | 40 | 49.0263 | 49.0263 | 53.2417 | 0 | 109190 | -5265.85 | 9999.99 | 9999.99 | 1 | 1 | 1 | 0.0034026 | 0.0032879 | 0.0032879 | -4.9631 | 0.1 | 0 | 0.0034775 | 0.0034026 | 1 | 58.7942 | 0.10464 | 51328.8 | 0 | 0 | 0 | 84.7712 | 0.0022559 | -24932.2 | 22578.1 | 0.1 | 1000 | 1000 | 0.7609 | 0.74251 | 24466.9 | 52479.6 | -16.2358 | -16.2358 | 83 | 60.3569 | 53.2417 | 75.8847 | 0.0182 | 0.0071496 | 0.0033175 | 0.014368 | 1 | 52.2376 | 51
7 | 9 | 11 | 3 | 1 | 76 | 85 | 0.0177 | 40 | 50.0724 | 50.0724 | 54.0678 | 0 | 106157 | -5348.16 | 9999.99 | 9999.99 | 1 | 1 | 1 | 0.0035075 | 0.0033909 | 0.0033909 | -5.0407 | 0.1 | 0 | 0.0035852 | 0.0035075 | 1 | 59.4496 | 0.1 | 50878.7 | 0 | 0 | 0 | 85.0688 | 0.0023419 | -23764.7 | 21552.6 | 0.1 | 1000 | 1000 | 0.7611 | 0.74276 | 25410.5 | 50368.3 | -13.2398 | -13.2398 | 85 | 61.4575 | 54.0678 | 77.6103 | 0.0177 | 0.0070805 | 0.0034026 | 0.014022 | 1 | 53.2055 | 51
7 | 9 | 12 | 3 | 1 | 77 | 88 | 0.018 | 41 | 51.0608 | 51.0608 | 54.9459 | 0 | 105224 | -5016.61 | 9999.98 | 9999.98 | 1 | 1 | 1 | 0.0036223 | 0.0035126 | 0.0035126 | -4.7282 | 0.1 | 0 | 0.0037027 | 0.0036223 | 1 | 60.4517 | 0.1 | 50315.9 | 0 | 0 | 0 | 86.2863 | 0.0025248 | -23611.4 | 21415.6 | 0.1 | 1000 | 1000 | 0.76137 | 0.74307 | 27123.2 | 50992.9 | -11.2998 | -11.2998 | 88 | 62.8337 | 54.9459 | 80.1122 | 0.018 | 0.007231 | 0.0035075 | 0.014276 | 1 | 53.9899 | 51
7 | 9 | 13 | 3 | 1 | 76 | 85 | 0.0178 | 40 | 51.7385 | 51.7385 | 55.6202 | 0 | 104023 | -5554.08 | 9999.96 | 9999.96 | 1 | 1 | 1 | 0.0037259 | 0.0036042 | 0.0036042 | -5.2348 | 0.1 | 0 | 0.003808 | 0.0037259 | 1 | 61.178 | 0.1 | 50410 | 0 | 0 | 0 | 86.2418 | 0.0025085 | -23799 | 21578.1 | 0.1 | 1000 | 1000 | 0.7623 | 0.7441 | 24013.8 | 49686.2 | -10.7315 | -10.7315 | 85 | 62.6037 | 55.6202 | 78.0165 | 0.0178 | 0.0072504 | 0.0036223 | 0.014172 | 1 | 54.54 | 51
7 | 9 | 14 | 3 | 1 | 76 | 85 | 0.0178 | 40 | 52.2741 | 52.2741 | 56.1398 | 0 | 103693 | -5590.64 | 9999.98 | 9999.98 | 1 | 1 | 1 | 0.003797 | 0.0036743 | 0.0036743 | -5.2692 | 0.1 | 0 | 0.0038812 | 0.003797 | 1 | 61.7245 | 0.1 | 50250.5 | 0 | 0 | 0 | 86.6971 | 0.0025701 | -23868 | 21636.2 | 0.1 | 1000 | 1000 | 0.76251 | 0.74435 | 23568.2 | 49274.2 | -10.0848 | -10.0848 | 85 | 62.9937 | 56.1398 | 78.1461 | 0.0178 | 0.007324 | 0.0037259 | 0.014202 | 1 | 55.0259 | 51
7 | 9 | 15 | 3 | 1 | 75 | 84 | 0.0171 | 39 | 52.6889 | 52.6889 | 56.5601 | 0 | 103067 | -5955.18 | 9999.98 | 9999.98 | 1 | 1 | 1 | 0.0038426 | 0.0037125 | 0.0037125 | -5.6128 | 0.1 | 0 | 0.0039279 | 0.0038426 | 1 | 62.1163 | 0.1 | 50211.6 | 0 | 0 | 0 | 86.3152 | 0.0025412 | -23382.5 | 21217.4 | 0.1 | 1000 | 1000 | 0.76207 | 0.74391 | 22450.1 | 46655 | -9.6522 | -9.6522 | 84 | 63.0888 | 56.5601 | 77.4712 | 0.0171 | 0.0072038 | 0.003797 | 0.013693 | 1 | 55.3873 | 51
7 | 9 | 16 | 3 | 1 | 73 | 83 | 0.0156 | 37 | 52.8869 | 52.8869 | 56.8302 | 0 | 102139 | -6671.69 | 9999.96 | 9999.96 | 1 | 1 | 1 | 0.0038803 | 0.0037349 | 0.0037349 | -6.2881 | 0.1 | 0 | 0.0039664 | 0.0038803 | 1 | 62.3202 | 0.1 | 50225.9 | 0 | 0 | 0 | 85.0426 | 0.0024259 | -22443.1 | 20422.8 | 0.1 | 1000 | 1000 | 0.76219 | 0.74404 | 21400.6 | 41213 | -10.1201 | -10.1201 | 83 | 63.0538 | 56.8302 | 76.7764 | 0.0156 | 0.006852 | 0.0038426 | 0.012591 | 1 | 55.5644 | 51
7 | 9 | 17 | 3 | 1 | 70 | 82 | 0.0133 | 34.5 | 52.8397 | 52.8397 | 55.3567 | 0 | 85492.4 | -7365.03 | 9999.94 | 9999.94 | 1 | 1 | 1 | 0.0036776 | 0.0035212 | 0.0035212 | -6.9416 | 0.1 | 0 | 0.0037587 | 0.0036776 | 1 | 62.2752 | 0.1 | 50782.9 | 0 | 0 | 0 | 82.3667 | 0.0021138 | -21080.6 | 19253.1 | 0.1 | 1000 | 1000 | 0.76223 | 0.74409 | 21784.2 | 33012.3 | 2.6634 | 2.6634 | 82 | 61.6918 | 55.3567 | 75.6649 | 0.0133 | 0.0062909 | 0.0038803 | 0.010889 | 1 | 52.4398 | 51
7 | 9 | 18 | 3 | 1 | 71 | 80 | 0.0146 | 35 | 49.9707 | 50.2559 | 52.901 | 0 | 72766.5 | -6686.81 | 8000.01 | 8000.01 | 1 | 1 | 1 | 0.0033599 | 0.003183 | 0.003183 | -6.3024 | 0.125 | 0 | 0.0034332 | 0.0033599 | 1 | 59.3778 | 0.1 | 51736.8 | 0 | 0 | 0 | 81.8874 | 0.001945 | -22978.2 | 20898 | 0.125 | 1000 | 1000 | 0.76168 | 0.74345 | 22207.7 | 38375.6 | 14.2389 | 14.2389 | 80 | 59.3592 | 52.901 | 73.5417 | 0.0146 | 0.0064798 | 0.0036776 | 0.011798 | 1 | 50.9786 | 51
7 | 9 | 19 | 3 | 1 | 69 | 77 | 0.0137 | 33.5 | 47.3862 | 49.8093 | 52.0827 | 0 | 68213.6 | -7548.27 | 8000.01 | 8000.01 | 1 | 1 | 1 | 0.0032596 | 0.0030609 | 0.0030609 | -7.1143 | 0.125 | 0 | 0.003331 | 0.0032596 | 1 | 57.7392 | 0.11138 | 52276.8 | 0 | 0 | 0 | 79.6001 | 0.0016697 | -22287.4 | 20323.4 | 0.125 | 1000 | 1000 | 0.76096 | 0.74257 | 20481.4 | 36453.4 | 16.4623 | 16.4623 | 77 | 58.039 | 52.0827 | 71.0438 | 0.0137 | 0.0060217 | 0.0033599 | 0.011038 | 1 | 50.8128 | 51
7 | 9 | 20 | 3 | 1 | 66 | 73 | 0.0124 | 31 | 46.8464 | 49.9137 | 51.9694 | 0 | 64438.4 | -8595.61 | 8000.01 | 8000.01 | 1 | 1 | 1 | 0.0032459 | 0.0030201 | 0.0030201 | -8.1014 | 0.125 | 0 | 0.0033171 | 0.0032459 | 1 | 57.3604 | 0.11347 | 52700 | 0 | 0 | 0 | 77.6418 | 0.0014393 | -21617.7 | 19766 | 0.125 | 1000 | 1000 | 0.76061 | 0.74216 | 17311.9 | 32275.1 | 18.1247 | 18.1247 | 73 | 57.0039 | 51.9694 | 67.9655 | 0.0124 | 0.0056164 | 0.0032596 | 0.010043 | 1 | 50.7566 | 51
7 | 9 | 21 | 3 | 1 | 62 | 69 | 0.0105 | 28 | 46.4778 | 49.9788 | 51.9208 | 0 | 61078.9 | -9793.94 | 8000.01 | 8000.01 | 1 | 1 | 1 | 0.0032401 | 0.002983 | 0.002983 | -9.2309 | 0.125 | 0 | 0.0033111 | 0.0032401 | 1 | 57.0476 | 0.1142 | 53105.9 | 0 | 0 | 0 | 75.3701 | 0.0011832 | -20259.3 | 18599.3 | 0.125 | 1000 | 1000 | 0.76049 | 0.74202 | 14066.3 | 25628.7 | 18.997 | 18.997 | 69 | 56.0115 | 51.9208 | 64.9093 | 0.0105 | 0.0051173 | 0.0032459 | 0.0086286 | 1 | 50.7172 | 51
7 | 9 | 22 | 3 | 1 | 61 | 67 | 0.0103 | 27.5 | 46.3501 | 50.0277 | 51.8915 | 0 | 59982 | -10101 | 8000.01 | 8000.01 | 1 | 1 | 1 | 0.0032367 | 0.0029717 | 0.0029717 | -9.5203 | 0.125 | 0 | 0.0033075 | 0.0032367 | 1 | 56.9577 | 0.11472 | 53310.2 | 0 | 0 | 0 | 74.927 | 0.0011167 | -20598.6 | 18909.7 | 0.125 | 1000 | 1000 | 0.76037 | 0.74189 | 12449.2 | 24955.3 | 19.6043 | 19.6043 | 67 | 55.5119 | 51.8915 | 63.3796 | 0.0103 | 0.0050624 | 0.0032401 | 0.0084777 | 1 | 50.6995 | 51
7 | 9 | 23 | 3 | 1 | 59 | 64 | 0.0097 | 26 | 46.2085 | 50.0626 | 51.8739 | 0 | 58552.1 | -10673.4 | 8000.01 | 8000.01 | 1 | 1 | 1 | 0.0032346 | 0.0029546 | 0.0029546 | -10.0598 | 0.125 | 0 | 0.0033053 | 0.0032346 | 1 | 56.8346 | 0.11495 | 53609.5 | 0 | 0 | 0 | 74.004 | 0.00099481 | -20390.1 | 18733.1 | 0.125 | 1000 | 1000 | 0.76035 | 0.74185 | 9992.98 | 22849.7 | 20.0095 | 20.0095 | 64 | 54.7799 | 51.8739 | 61.0939 | 0.0097 | 0.0049051 | 0.0032367 | 0.0080315 | 1 | 50.6822 | 51
7 | 9 | 24 | 3 | 1 | 57 | 61 | 0.0092 | 24.5 | 46.0793 | 50.0884 | 51.8574 | 0 | 57317.6 | -11206.7 | 8000.01 | 8000.01 | 1 | 1 | 1 | 0.0032326 | 0.0029387 | 0.0029387 | -10.5624 | 0.125 | 0 | 0.0033033 | 0.0032326 | 1 | 56.7223 | 0.11518 | 53908.5 | 0 | 0 | 0 | 73.1775 | 0.00088162 | -20561.9 | 18900.3 | 0.125 | 1000 | 1000 | 0.7603 | 0.7418 | 7535.73 | 21093.9 | 20.3361 | 20.3361 | 61 | 54.0489 | 51.8574 | 58.8085 | 0.0092 | 0.0047748 | 0.0032346 | 0.0076597 | 1 | 50.6671 | 51
7 | 10 | 1 | 4 | 1 | 57 | 60 | 0.0094 | 24.5 | 46.0557 | 50.1186 | 51.8462 | 0 | 57043.2 | -11242.6 | 8000.01 | 8000.01 | 1 | 1 | 1 | 0.0032313 | 0.0029365 | 0.0029365 | -10.5963 | 0.125 | 0 | 0.0033019 | 0.0032313 | 1 | 56.7137 | 0.11538 | 54009.9 | 0 | 0 | 0 | 73.2351 | 0.00087335 | -20892.2 | 19186 | 0.125 | 1000 | 1000 | 0.76026 | 0.74175 | 6721.89 | 21812.1 | 20.6599 | 20.6599 | 60 | 53.801 | 51.8462 | 58.0452 | 0.0094 | 0.0048253 | 0.0032326 | 0.0078073 | 1 | 50.6603 | 51
7 | 10 | 2 | 4 | 1 | 55 | 59 | 0.0084 | 23.5 | 45.9209 | 50.1382 | 51.8353 | 0 | 55654.2 | -11745.7 | 8000.01 | 8000.01 | 1 | 1 | 1 | 0.00323 | 0.0029221 | 0.0029221 | -11.0704 | 0.125 | 0 | 0.0033006 | 0.00323 | 1 | 56.5865 | 0.11547 | 54111.3 | 0 | 0 | 0 | 72.1874 | 0.00076658 | -20023.1 | 18438.1 | 0.125 | 1000 | 1000 | 0.76026 | 0.74175 | 5906.46 | 18280.3 | 20.8928 | 20.8928 | 59 | 53.553 | 51.8353 | 57.2823 | 0.0084 | 0.0045661 | 0.0032313 | 0.0070652 | 1 | 50.6454 | 51
7 | 10 | 3 | 4 | 1 | 55 | 58 | 0.0087 | 23.5 | 45.9087 | 50.163 | 51.825 | 0 | 55536.7 | -11742.6 | 8000.01 | 8000.01 | 1 | 1 | 1 | 0.0032288 | 0.002921 | 0.002921 | -11.0674 | 0.125 | 0 | 0.0032993 | 0.0032288 | 1 | 56.5886 | 0.11567 | 54212.4 | 0 | 0 | 0 | 72.3393 | 0.00076674 | -20454.9 | 18811.3 | 0.125 | 1000 | 1000 | 0.76021 | 0.74169 | 5091.65 | 19350.1 | 21.1679 | 21.1679 | 58 | 53.3057 | 51.825 | 56.5193 | 0.0087 | 0.0046429 | 0.00323 | 0.007287 | 1 | 50.6403 | 51
7 | 10 | 4 | 4 | 1 | 56 | 59 | 0.009 | 24 | 45.9429 | 50.1925 | 51.8215 | 0 | 55676.6 | -11513.3 | 8000.01 | 8000.01 | 1 | 1 | 1 | 0.0032284 | 0.0029266 | 0.0029266 | -10.8513 | 0.125 | 0 | 0.0032989 | 0.0032284 | 1 | 56.6289 | 0.11574 | 54115.5 | 0 | 0 | 0 | 72.7298 | 0.00081436 | -20622.6 | 18954.8 | 0.125 | 1000 | 1000 | 0.76021 | 0.74169 | 5919 | 20415.4 | 21.4286 | 21.4286 | 59 | 53.5428 | 51.8215 | 57.2787 | 0.009 | 0.0047195 | 0.0032288 | 0.0075093 | 1 | 50.6384 | 51
7 | 10 | 5 | 4 | 1 | 56 | 59 | 0.009 | 24 | 45.9643 | 50.2199 | 51.8148 | 0 | 55521 | -11490.1 | 8000.01 | 8000.01 | 1 | 1 | 1 | 0.0032165 | 0.0029164 | 0.0029164 | -10.8295 | 0.125 | 0 | 0.0032871 | 0.0032165 | 1 | 56.6171 | 0.11576 | 54115.8 | 0 | 0 | 0 | 72.7414 | 0.00081535 | -20636 | 18966.3 | 0.125 | 1000 | 1000 | 0.75961 | 0.74106 | 5939.49 | 20467 | 21.7516 | 21.7516 | 59 | 53.5421 | 51.8148 | 57.2727 | 0.009 | 0.0047229 | 0.0032284 | 0.0075055 | 1 | 50.6348 | 51
7 | 10 | 6 | 4 | 1 | 56 | 61 | 0.0086 | 24 | 45.9378 | 50.2404 | 51.81 | 0 | 55128.1 | -11434.6 | 8000.01 | 8000.01 | 1 | 1 | 1 | 0.0032159 | 0.0029173 | 0.0029173 | -10.7772 | 0.125 | 0 | 0.0032865 | 0.0032159 | 1 | 56.5946 | 0.11581 | 53920.6 | 0 | 0 | 0 | 72.5766 | 0.00082648 | -19941.9 | 18366.1 | 0.125 | 1000 | 1000 | 0.7596 | 0.74105 | 7596.79 | 19091.1 | 21.9495 | 21.9495 | 61 | 54.0193 | 51.81 | 58.7908 | 0.0086 | 0.0046105 | 0.0032165 | 0.007206 | 1 | 50.6289 | 51
7 | 10 | 7 | 4 | 1 | 58 | 65 | 0.0088 | 25 | 46.0019 | 50.143 | 51.818 | 0 | 56760 | -10906.8 | 8000.01 | 8000.01 | 1 | 1 | 1 | 0.0032169 | 0.002932 | 0.002932 | -10.2798 | 0.125 | 0 | 0.0032875 | 0.0032169 | 1 | 56.665 | 0.11589 | 53524.9 | 0 | 0 | 0 | 73.2386 | 0.0009378 | -19350.1 | 17835.8 | 0.125 | 1000 | 1000 | 0.75959 | 0.74104 | 10897.2 | 19803 | 21.1154 | 21.1154 | 65 | 54.987 | 51.818 | 61.831 | 0.0088 | 0.004662 | 0.0032159 | 0.007354 | 1 | 50.6508 | 51
7 | 10 | 8 | 4 | 1 | 60 | 70 | 0.0089 | 26.5 | 46.127 | 47.026 | 51.9837 | 0 | 85982.8 | -10155 | 8000.01 | 8000.01 | 1 | 1 | 1 | 0.0032365 | 0.0029665 | 0.0029665 | -9.5711 | 0.125 | 0 | 0.003308 | 0.0032365 | 1 | 56.7667 | 0.1156 | 52982 | 0 | 0 | 0 | 73.9891 | 0.0010765 | -18739.4 | 17303.4 | 0.125 | 1000 | 1000 | 0.75962 | 0.74108 | 14891.6 | 20151.4 | -4.9832 | -4.9832 | 70 | 56.3143 | 51.9837 | 65.6693 | 0.0089 | 0.0046883 | 0.0032169 | 0.0074285 | 1 | 50.9598 | 51
7 | 10 | 9 | 4 | 1 | 62 | 73 | 0.0095 | 28 | 46.8796 | 46.9815 | 52.159 | 0 | 88789.4 | -9594.11 | 8000.01 | 8000.01 | 1 | 1 | 1 | 0.0032578 | 0.0030023 | 0.0030023 | -9.0425 | 0.125 | 0 | 0.0033298 | 0.0032578 | 1 | 57.1818 | 0.11161 | 52633.4 | 0 | 0 | 0 | 75.0146 | 0.001214 | -18669.3 | 17223.5 | 0.125 | 1000 | 1000 | 0.75971 | 0.74118 | 17220.5 | 22200.9 | -6.5744 | -6.5744 | 73 | 57.1669 | 52.159 | 67.9921 | 0.0095 | 0.0048576 | 0.0032365 | 0.0078789 | 1 | 51.0003 | 51
7 | 10 | 10 | 4 | 1 | 64 | 77 | 0.01 | 29.5 | 47.0693 | 47.0693 | 52.2438 | 0 | 91461.2 | -8938.25 | 8166.8 | 8166.8 | 1 | 1 | 1 | 0.0032682 | 0.0030346 | 0.0030346 | -8.4244 | 0.12245 | 0 | 0.0033403 | 0.0032682 | 1 | 57.334 | 0.11111 | 52215 | 0 | 0 | 0 | 76.0359 | 0.0013603 | -18672.3 | 17221.5 | 0.12245 | 1000 | 1000 | 0.75981 | 0.7413 | 20447.1 | 23886.8 | -8.0574 | -8.0574 | 77 | 58.19 | 52.2438 | 71.0537 | 0.01 | 0.005002 | 0.0032578 | 0.0082558 | 1 | 51.1032 | 51
7 | 10 | 11 | 4 | 1 | 65 | 80 | 0.01 | 30 | 47.3186 | 47.3186 | 52.39 | 0 | 93674.8 | -8619.81 | 8441.08 | 8441.08 | 1 | 1 | 1 | 0.003286 | 0.0030678 | 0.0030678 | -8.1242 | 0.11847 | 0 | 0.0033584 | 0.003286 | 1 | 57.4791 | 0.10985 | 51875.6 | 0 | 0 | 0 | 76.4718 | 0.001444 | -18006.6 | 16628.2 | 0.11847 | 1000 | 1000 | 0.75987 | 0.74138 | 22798.1 | 23842.9 | -9.6895 | -9.6895 | 80 | 59.0199 | 52.39 | 73.37 | 0.01 | 0.0050092 | 0.0032682 | 0.008259 | 1 | 51.2501 | 51
7 | 10 | 12 | 4 | 1 | 65 | 82 | 0.0095 | 30 | 47.594 | 47.594 | 52.5575 | 0 | 95264.7 | -8607.24 | 8719.84 | 8719.84 | 1 | 1 | 1 | 0.0033065 | 0.0030954 | 0.0030954 | -8.1124 | 0.11468 | 0 | 0.0033792 | 0.0033065 | 1 | 57.6076 | 0.10811 | 51627.8 | 0 | 0 | 0 | 76.3556 | 0.0014664 | -17257.9 | 15979.5 | 0.11468 | 1000 | 1000 | 0.75993 | 0.74145 | 24305.6 | 22002.9 | -11.2964 | -11.2964 | 82 | 59.6259 | 52.5575 | 74.9316 | 0.0095 | 0.0048927 | 0.003286 | 0.0078933 | 1 | 51.3945 | 51
7 | 10 | 13 | 4 | 1 | 63 | 82 | 0.0081 | 28.5 | 47.7499 | 47.7499 | 52.6804 | 0 | 95113.2 | -9160.17 | 8872.3 | 8872.3 | 1 | 1 | 1 | 0.0033215 | 0.003101 | 0.003101 | -8.6335 | 0.11271 | 0 | 0.0033944 | 0.0033215 | 1 | 57.6229 | 0.10645 | 51590.1 | 0 | 0 | 0 | 75.1627 | 0.0013651 | -15922.2 | 14826.3 | 0.11271 | 1000 | 1000 | 0.75997 | 0.7415 | 24200 | 16969.8 | -12.3717 | -12.3717 | 82 | 59.718 | 52.6804 | 74.9623 | 0.0081 | 0.0045456 | 0.0033065 | 0.0068609 | 1 | 51.4714 | 51
7 | 10 | 14 | 4 | 1 | 64 | 82 | 0.0088 | 29.5 | 47.9768 | 47.9768 | 52.8053 | 0 | 97618.2 | -8897.11 | 9138.46 | 9138.46 | 1 | 1 | 1 | 0.0033367 | 0.0031287 | 0.0031287 | -8.3856 | 0.10943 | 0 | 0.0034101 | 0.0033367 | 1 | 57.7749 | 0.10558 | 51551.1 | 0 | 0 | 0 | 75.8954 | 0.0014356 | -16585.1 | 15398.1 | 0.10943 | 1000 | 1000 | 0.75996 | 0.74149 | 24098 | 19395.5 | -13.9375 | -13.9375 | 82 | 59.8133 | 52.8053 | 74.992 | 0.0088 | 0.0047377 | 0.0033215 | 0.0073837 | 1 | 51.6025 | 51
7 | 10 | 15 | 4 | 1 | 63 | 83 | 0.0079 | 28.5 | 48.1646 | 48.1646 | 52.9359 | 0 | 98367.7 | -9147.96 | 9340.82 | 9340.82 | 1 | 1 | 1 | 0.0033527 | 0.0031434 | 0.0031434 | -8.622 | 0.10706 | 0 | 0.0034269 | 0.0033527 | 1 | 57.8423 | 0.10414 | 51413.2 | 0 | 0 | 0 | 75.271 | 0.0013982 | -15587.1 | 14535 | 0.10706 | 1000 | 1000 | 0.76002 | 0.74157 | 24808.8 | 16150.3 | -15.2863 | -15.2863 | 83 | 60.1506 | 52.9359 | 75.7853 | 0.0079 | 0.004516 | 0.0033367 | 0.0067207 | 1 | 51.6994 | 51
7 | 10 | 16 | 4 | 1 | 64 | 83 | 0.0086 | 29.5 | 48.4265 | 48.4265 | 53.0855 | 0 | 101346 | -8890.36 | 9663.82 | 9663.82 | 1 | 1 | 1 | 0.0033713 | 0.0031746 | 0.0031746 | -8.3792 | 0.10348 | 0 | 0.0034461 | 0.0033713 | 1 | 58.0157 | 0.1031 | 51366.9 | 0 | 0 | 0 | 76.0143 | 0.0014705 | -16242.3 | 15100.1 | 0.10348 | 1000 | 1000 | 0.76004 | 0.74159 | 24683.5 | 18569.5 | -17.2931 | -17.2931 | 83 | 60.2638 | 53.0855 | 75.8217 | 0.0086 | 0.0047086 | 0.0033527 | 0.007244 | 1 | 51.8495 | 51
7 | 10 | 17 | 4 | 1 | 63 | 82 | 0.0081 | 28.5 | 48.6638 | 50.1824 | 52.5438 | 0 | 64020.5 | -9230.69 | 8000.01 | 8000.01 | 1 | 1 | 1 | 0.0033048 | 0.0030629 | 0.0030629 | -8.7 | 0.125 | 0 | 0.0033774 | 0.0033048 | 1 | 58.1219 | 0.10153 | 51634.3 | 0 | 0 | 0 | 75.2775 | 0.0013695 | -16153.5 | 15026.5 | 0.125 | 1000 | 1000 | 0.76012 | 0.74168 | 24297.5 | 16728.3 | 16.2998 | 16.2998 | 82 | 59.6098 | 52.5438 | 74.934 | 0.0081 | 0.0045928 | 0.0033713 | 0.0068785 | 1 | 50.875 | 51
7 | 10 | 18 | 4 | 1 | 63 | 80 | 0.0086 | 28.5 | 46.715 | 50.0157 | 51.9835 | 0 | 61087.3 | -9214.42 | 8000.01 | 8000.01 | 1 | 1 | 1 | 0.0032365 | 0.0029953 | 0.0029953 | -8.6847 | 0.125 | 0 | 0.0033079 | 0.0032365 | 1 | 57.1218 | 0.11267 | 52002.6 | 0 | 0 | 0 | 75.1215 | 0.0013069 | -16923.7 | 15695.2 | 0.125 | 1000 | 1000 | 0.75994 | 0.74145 | 23127.4 | 18748.9 | 18.9062 | 18.9062 | 80 | 58.7093 | 51.9835 | 73.2743 | 0.0086 | 0.0046738 | 0.0033048 | 0.0072309 | 1 | 50.7313 | 51
7 | 10 | 19 | 4 | 1 | 63 | 77 | 0.0093 | 28.5 | 46.4351 | 50.1099 | 51.8918 | 0 | 59705.4 | -9341.18 | 8000.01 | 8000.01 | 1 | 1 | 1 | 0.0032256 | 0.0029814 | 0.0029814 | -8.8041 | 0.125 | 0 | 0.0032966 | 0.0032256 | 1 | 56.9911 | 0.11453 | 52323.8 | 0 | 0 | 0 | 75.2027 | 0.0012717 | -18072.6 | 16705.5 | 0.125 | 1000 | 1000 | 0.75976 | 0.74124 | 20742 | 21486.9 | 20.3184 | 20.3184 | 77 | 57.9238 | 51.8918 | 70.968 | 0.0093 | 0.0048054 | 0.0032365 | 0.007731 | 1 | 50.6939 | 51
7 | 10 | 20 | 4 | 1 | 61 | 71 | 0.0093 | 27 | 46.2725 | 50.1724 | 51.861 | 0 | 58115.5 | -10024.4 | 8000.01 | 8000.01 | 1 | 1 | 1 | 0.003222 | 0.0029599 | 0.0029599 | -9.4481 | 0.125 | 0 | 0.0032927 | 0.003222 | 1 | 56.8693 | 0.11502 | 52922.7 | 0 | 0 | 0 | 74.4507 | 0.0011254 | -18817.3 | 17354.3 | 0.125 | 1000 | 1000 | 0.75973 | 0.74121 | 15812.5 | 21527.9 | 21.0362 | 21.0362 | 71 | 56.4595 | 51.861 | 66.4015 | 0.0093 | 0.0047976 | 0.0032256 | 0.007728 | 1 | 50.67 | 51
7 | 10 | 21 | 4 | 1 | 58 | 67 | 0.0084 | 25 | 46.0722 | 50.2002 | 51.8377 | 0 | 56266.4 | -10831 | 8000.01 | 8000.01 | 1 | 1 | 1 | 0.0032192 | 0.0029361 | 0.0029361 | -10.2083 | 0.125 | 0 | 0.0032899 | 0.0032192 | 1 | 56.6937 | 0.11534 | 53322.7 | 0 | 0 | 0 | 73.1272 | 0.0009546 | -18704.5 | 17277 | 0.125 | 1000 | 1000 | 0.75969 | 0.74116 | 12529.2 | 18354.8 | 21.4259 | 21.4259 | 67 | 55.4813 | 51.8377 | 63.3564 | 0.0084 | 0.0045623 | 0.003222 | 0.0070597 | 1 | 50.6477 | 51
7 | 10 | 22 | 4 | 1 | 58 | 67 | 0.0084 | 25 | 46.0265 | 50.226 | 51.8219 | 0 | 55924.5 | -10834.1 | 8000.01 | 8000.01 | 1 | 1 | 1 | 0.0032174 | 0.0029343 | 0.0029343 | -10.2112 | 0.125 | 0 | 0.0032879 | 0.0032174 | 1 | 56.6698 | 0.11564 | 53327.2 | 0 | 0 | 0 | 73.1159 | 0.000953 | -18704.1 | 17276.7 | 0.125 | 1000 | 1000 | 0.75963 | 0.74108 | 12545.6 | 18370 | 21.749 | 21.749 | 67 | 55.4703 | 51.8219 | 63.3516 | 0.0084 | 0.0045606 | 0.0032192 | 0.0070586 | 1 | 50.6394 | 51
7 | 10 | 23 | 4 | 1 | 56 | 62 | 0.0083 | 24 | 45.9289 | 50.2441 | 51.8117 | 0 | 54933.4 | -11438.1 | 8000.01 | 8000.01 | 1 | 1 | 1 | 0.0032162 | 0.0029173 | 0.0029173 | -10.7805 | 0.125 | 0 | 0.0032867 | 0.0032162 | 1 | 56.5814 | 0.11575 | 53821.8 | 0 | 0 | 0 | 72.4206 | 0.00082563 | -19511.9 | 17994.4 | 0.125 | 1000 | 1000 | 0.75962 | 0.74108 | 8421.38 | 18022.5 | 21.9656 | 21.9656 | 62 | 54.2608 | 51.8117 | 59.551 | 0.0083 | 0.0045334 | 0.0032174 | 0.006984 | 1 | 50.6275 | 51
7 | 10 | 24 | 4 | 1 | 55 | 61 | 0.008 | 23.5 | 45.8585 | 50.2591 | 51.8011 | 0 | 54291.3 | -11670.3 | 8000.01 | 8000.01 | 1 | 1 | 1 | 0.0032149 | 0.0029101 | 0.0029101 | -10.9994 | 0.125 | 0 | 0.0032854 | 0.0032149 | 1 | 56.5227 | 0.11591 | 53923.3 | 0 | 0 | 0 | 72.0182 | 0.00077635 | -19343.5 | 17850.3 | 0.125 | 1000 | 1000 | 0.75959 | 0.74104 | 7604.67 | 16965.6 | 22.1634 | 22.1634 | 61 | 54.0126 | 51.8011 | 58.7885 | 0.008 | 0.004455 | 0.0032162 | 0.0067612 | 1 | 50.6185 | 51
7 | 11 | 1 | 5 | 1 | 56 | 61 | 0.0085 | 24 | 45.8932 | 50.2815 | 51.7961 | 0 | 54561.1 | -11474.8 | 8000.01 | 8000.01 | 1 | 1 | 1 | 0.0032143 | 0.0029146 | 0.0029146 | -10.8151 | 0.125 | 0 | 0.0032848 | 0.0032143 | 1 | 56.5666 | 0.11603 | 53924.8 | 0 | 0 | 0 | 72.4756 | 0.00081692 | -19843.4 | 18281.2 | 0.125 | 1000 | 1000 | 0.75957 | 0.74101 | 7609.48 | 18745.1 | 22.3795 | 22.3795 | 61 | 54.009 | 51.7961 | 58.7871 | 0.0085 | 0.0045837 | 0.0032149 | 0.0071312 | 1 | 50.6177 | 51
7 | 11 | 2 | 5 | 1 | 55 | 60 | 0.0082 | 23.5 | 45.8446 | 50.2973 | 51.7922 | 0 | 53954.5 | -11704.9 | 8000.01 | 8000.01 | 1 | 1 | 1 | 0.0032138 | 0.0029081 | 0.0029081 | -11.0319 | 0.125 | 0 | 0.0032843 | 0.0032138 | 1 | 56.52 | 0.11604 | 54024.4 | 0 | 0 | 0 | 72.076 | 0.00076814 | -19672.8 | 18135.3 | 0.125 | 1000 | 1000 | 0.75958 | 0.74103 | 6785.39 | 17681.7 | 22.5314 | 22.5314 | 60 | 53.7655 | 51.7922 | 58.0267 | 0.0082 | 0.0045054 | 0.0032143 | 0.0069089 | 1 | 50.6105 | 51
7 | 11 | 3 | 5 | 1 | 55 | 59 | 0.0084 | 23.5 | 45.8375 | 50.3129 | 51.7868 | 0 | 53850.3 | -11739.4 | 8000.01 | 8000.01 | 1 | 1 | 1 | 0.0032132 | 0.0029066 | 0.0029066 | -11.0645 | 0.125 | 0 | 0.0032836 | 0.0032132 | 1 | 56.5201 | 0.11614 | 54124.4 | 0 | 0 | 0 | 72.1392 | 0.00076055 | -20005.2 | 18422.9 | 0.125 | 1000 | 1000 | 0.75957 | 0.74101 | 5963.63 | 18394.2 | 22.6958 | 22.6958 | 59 | 53.5211 | 51.7868 | 57.2657 | 0.0084 | 0.004557 | 0.0032138 | 0.0070568 | 1 | 50.6071 | 51
7 | 11 | 4 | 5 | 1 | 53 | 57 | 0.0078 | 22 | 45.7378 | 50.3206 | 51.7798 | 0 | 52862.4 | -12201.1 | 8000.01 | 8000.01 | 1 | 1 | 1 | 0.0032124 | 0.0028937 | 0.0028937 | -11.4996 | 0.125 | 0 | 0.0032827 | 0.0032124 | 1 | 56.4245 | 0.11618 | 54323.2 | 0 | 0 | 0 | 71.3425 | 0.00066327 | -19931.8 | 18377.8 | 0.125 | 1000 | 1000 | 0.75957 | 0.74101 | 4315.88 | 16268.4 | 22.806 | 22.806 | 57 | 53.0349 | 51.7798 | 55.7449 | 0.0078 | 0.0044011 | 0.0032132 | 0.0066121 | 1 | 50.5965 | 51
7 | 11 | 5 | 5 | 1 | 54 | 58 | 0.0081 | 22.5 | 45.7622 | 50.3354 | 51.774 | 0 | 53124.6 | -11971.8 | 8000.01 | 8000.01 | 1 | 1 | 1 | 0.0032117 | 0.0028991 | 0.0028991 | -11.2835 | 0.125 | 0 | 0.003282 | 0.0032117 | 1 | 56.459 | 0.11633 | 54226.6 | 0 | 0 | 0 | 71.7352 | 0.00071103 | -19836.8 | 18278.9 | 0.125 | 1000 | 1000 | 0.75953 | 0.74097 | 5148.23 | 17338.2 | 22.9688 | 22.9688 | 58 | 53.2711 | 51.774 | 56.5028 | 0.0081 | 0.0044784 | 0.0032124 | 0.006834 | 1 | 50.5959 | 51
7 | 11 | 6 | 5 | 1 | 56 | 62 | 0.0083 | 24 | 45.8371 | 50.3569 | 51.7754 | 0 | 53662.5 | -11441.3 | 8000.01 | 8000.01 | 1 | 1 | 1 | 0.0032119 | 0.0029131 | 0.0029131 | -10.7835 | 0.125 | 0 | 0.0032822 | 0.0032119 | 1 | 56.5353 | 0.11633 | 53832.8 | 0 | 0 | 0 | 72.394 | 0.00082181 | -19512 | 17994.6 | 0.125 | 1000 | 1000 | 0.75955 | 0.74099 | 8454.06 | 18048.9 | 23.1293 | 23.1293 | 62 | 54.2339 | 51.7754 | 59.5415 | 0.0083 | 0.0045296 | 0.0032117 | 0.0069821 | 1 | 50.5991 | 51
7 | 11 | 7 | 5 | 1 | 60 | 68 | 0.0094 | 26.5 | 46.0439 | 50.2657 | 51.7947 | 0 | 56488.8 | -10332.2 | 8000.01 | 8000.01 | 1 | 1 | 1 | 0.0032141 | 0.0029443 | 0.0029443 | -9.7382 | 0.125 | 0 | 0.0032846 | 0.0032141 | 1 | 56.7402 | 0.11629 | 53237 | 0 | 0 | 0 | 74.1308 | 0.0010554 | -19555.1 | 18009.5 | 0.125 | 1000 | 1000 | 0.75958 | 0.74102 | 13397.5 | 21947.1 | 22.262 | 22.262 | 68 | 55.6908 | 51.7947 | 64.1038 | 0.0094 | 0.0048144 | 0.0032119 | 0.0077974 | 1 | 50.6342 | 51
7 | 11 | 8 | 5 | 1 | 62 | 72 | 0.0097 | 28 | 46.2295 | 47.1591 | 51.9707 | 0 | 86008.6 | -9581.28 | 8000.01 | 8000.01 | 1 | 1 | 1 | 0.0032239 | 0.0029697 | 0.0029697 | -9.0304 | 0.125 | 0 | 0.0032955 | 0.0032239 | 1 | 56.854 | 0.11582 | 52784.7 | 0 | 0 | 0 | 74.9739 | 0.0011903 | -19015 | 17523.2 | 0.125 | 1000 | 1000 | 0.75904 | 0.74047 | 16596.1 | 23052.4 | -3.7715 | -3.7715 | 72 | 56.797 | 51.9707 | 67.1737 | 0.0097 | 0.0048974 | 0.0032141 | 0.0080167 | 1 | 50.958 | 51
7 | 11 | 9 | 5 | 1 | 64 | 78 | 0.0097 | 29.5 | 46.9829 | 47.1118 | 52.1539 | 0 | 88668.8 | -8927.32 | 8000.01 | 8000.01 | 1 | 1 | 1 | 0.0032461 | 0.0030088 | 0.0030088 | -8.4141 | 0.125 | 0 | 0.0033181 | 0.0032461 | 1 | 57.2542 | 0.11163 | 52137.5 | 0 | 0 | 0 | 75.7798 | 0.0013477 | -18202.8 | 16815.7 | 0.125 | 1000 | 1000 | 0.75913 | 0.74057 | 21407.9 | 23008.6 | -5.4408 | -5.4408 | 78 | 58.3796 | 52.1539 | 71.7743 | 0.0097 | 0.004904 | 0.0032239 | 0.0080199 | 1 | 50.9994 | 51
7 | 11 | 10 | 5 | 1 | 66 | 81 | 0.0104 | 31 | 47.1821 | 47.1821 | 52.2365 | 0 | 91429.6 | -8301.26 | 8156.1 | 8156.1 | 1 | 1 | 1 | 0.0032561 | 0.0030393 | 0.0030393 | -7.824 | 0.12261 | 0 | 0.0033283 | 0.0032561 | 1 | 57.4146 | 0.11112 | 51817.4 | 0 | 0 | 0 | 76.8708 | 0.0014873 | -18274.4 | 16858.6 | 0.12261 | 1000 | 1000 | 0.75922 | 0.74068 | 23815.3 | 25406.1 | -6.925 | -6.925 | 81 | 59.1623 | 52.2365 | 74.0742 | 0.0104 | 0.0051012 | 0.0032461 | 0.0085448 | 1 | 51.0988 | 51
7 | 11 | 11 | 5 | 1 | 67 | 85 | 0.0102 | 31.5 | 47.4156 | 47.4156 | 52.3797 | 0 | 93619.4 | -7946.59 | 8426.79 | 8426.79 | 1 | 1 | 1 | 0.0032736 | 0.0030723 | 0.0030723 | -7.4897 | 0.11867 | 0 | 0.003346 | 0.0032736 | 1 | 57.5479 | 0.1099 | 51379.9 | 0 | 0 | 0 | 77.2392 | 0.0015779 | -17549.4 | 16228.3 | 0.11867 | 1000 | 1000 | 0.75928 | 0.74076 | 27001.2 | 24652.5 | -8.5967 | -8.5967 | 85 | 60.2319 | 52.3797 | 77.1477 | 0.0102 | 0.0050563 | 0.0032561 | 0.0083999 | 1 | 51.2438 | 51
7 | 11 | 12 | 5 | 1 | 65 | 86 | 0.0086 | 30 | 47.5622 | 47.5622 | 52.5028 | 0 | 93406.1 | -8472.1 | 8575.7 | 8575.7 | 1 | 1 | 1 | 0.0032885 | 0.0030779 | 0.0030779 | -7.985 | 0.11661 | 0 | 0.0033612 | 0.0032885 | 1 | 57.5496 | 0.10818 | 51243.9 | 0 | 0 | 0 | 75.9682 | 0.0014827 | -15883.2 | 14788.6 | 0.11661 | 1000 | 1000 | 0.75933 | 0.74082 | 27721.3 | 18905.6 | -9.6983 | -9.6983 | 86 | 60.5645 | 52.5028 | 77.9383 | 0.0086 | 0.004654 | 0.0032736 | 0.0072195 | 1 | 51.3215 | 51
7 | 11 | 13 | 5 | 1 | 68 | 88 | 0.0103 | 32.5 | 47.9173 | 47.9173 | 52.6773 | 0 | 97895.1 | -7597.21 | 8986.85 | 8986.85 | 1 | 1 | 1 | 0.0033098 | 0.0031292 | 0.0031292 | -7.1604 | 0.11127 | 0 | 0.0033828 | 0.0033098 | 1 | 57.8265 | 0.10728 | 50992.6 | 0 | 0 | 0 | 77.8844 | 0.0016867 | -16996.7 | 15731.8 | 0.11127 | 1000 | 1000 | 0.75931 | 0.74081 | 29234.1 | 24887.9 | -11.8879 | -11.8879 | 88 | 61.179 | 52.6773 | 79.4984 | 0.0103 | 0.0051059 | 0.0032885 | 0.0084827 | 1 | 51.5292 | 51
7 | 11 | 14 | 5 | 1 | 67 | 88 | 0.0095 | 31.5 | 48.2272 | 48.2272 | 52.8946 | 0 | 99329.2 | -7978.71 | 9325.37 | 9325.37 | 1 | 1 | 1 | 0.0033476 | 0.0031643 | 0.0031643 | -7.52 | 0.10723 | 0 | 0.0034215 | 0.0033476 | 1 | 57.9757 | 0.10494 | 50935.8 | 0 | 0 | 0 | 77.2516 | 0.0016378 | -16205.8 | 15048.5 | 0.10723 | 1000 | 1000 | 0.76006 | 0.7416 | 28964.6 | 21905.2 | -14.2094 | -14.2094 | 88 | 61.3179 | 52.8946 | 79.5767 | 0.0095 | 0.0049093 | 0.0033098 | 0.0079005 | 1 | 51.692 | 51
7 | 11 | 15 | 5 | 1 | 66 | 89 | 0.0086 | 31 | 48.4819 | 48.4819 | 53.0691 | 0 | 100871 | -8216.16 | 9621.32 | 9621.32 | 1 | 1 | 1 | 0.0033692 | 0.0031863 | 0.0031863 | -7.7438 | 0.10394 | 0 | 0.0034439 | 0.0033692 | 1 | 58.0811 | 0.10318 | 50784.1 | 0 | 0 | 0 | 76.7042 | 0.0016091 | -15266 | 14235.4 | 0.10394 | 1000 | 1000 | 0.7601 | 0.74166 | 29640.3 | 18582.3 | -16.2011 | -16.2011 | 89 | 61.6889 | 53.0691 | 80.3802 | 0.0086 | 0.0047045 | 0.0033476 | 0.0072431 | 1 | 51.83 | 51
7 | 11 | 16 | 5 | 1 | 65 | 87 | 0.0083 | 30 | 48.7036 | 48.7036 | 53.2236 | 0 | 102554 | -8570.89 | 9899.07 | 9899.07 | 1 | 1 | 1 | 0.0033887 | 0.0032033 | 0.0032033 | -8.0781 | 0.10102 | 0 | 0.0034637 | 0.0033887 | 1 | 58.18 | 0.10173 | 50932.8 | 0 | 0 | 0 | 76.3043 | 0.0015538 | -15227.3 | 14203.7 | 0.10102 | 1000 | 1000 | 0.76014 | 0.74171 | 27858.9 | 17441.5 | -18.1694 | -18.1694 | 87 | 61.3253 | 53.2236 | 78.8983 | 0.0083 | 0.0046428 | 0.0033692 | 0.0070264 | 1 | 51.9554 | 51
7 | 11 | 17 | 5 | 1 | 66 | 85 | 0.0095 | 31 | 49.0383 | 50.3016 | 52.6068 | 0 | 65306.3 | -8338.43 | 8000.01 | 8000.01 | 1 | 1 | 1 | 0.0033125 | 0.0030939 | 0.0030939 | -7.859 | 0.125 | 0 | 0.0033852 | 0.0033125 | 1 | 58.4065 | 0.10045 | 51321.2 | 0 | 0 | 0 | 76.9913 | 0.0015636 | -17142.7 | 15876.6 | 0.125 | 1000 | 1000 | 0.76018 | 0.74175 | 26713.8 | 21613.4 | 16.8079 | 16.8079 | 85 | 60.3755 | 52.6068 | 77.2313 | 0.0095 | 0.0049669 | 0.0033887 | 0.0079218 | 1 | 50.8943 | 51
7 | 11 | 18 | 5 | 1 | 67 | 81 | 0.0112 | 31.5 | 47.0363 | 50.0946 | 52.002 | 0 | 63276.4 | -8074.3 | 8000.01 | 8000.01 | 1 | 1 | 1 | 0.0032386 | 0.0030272 | 0.0030272 | -7.6101 | 0.125 | 0 | 0.0033101 | 0.0032386 | 1 | 57.4274 | 0.11243 | 51899.8 | 0 | 0 | 0 | 77.6619 | 0.0015469 | -19307.8 | 17750.8 | 0.125 | 1000 | 1000 | 0.76003 | 0.74156 | 23928.3 | 27915.8 | 19.3991 | 19.3991 | 81 | 58.9606 | 52.002 | 74.0414 | 0.0112 | 0.0053509 | 0.0033125 | 0.0091616 | 1 | 50.7477 | 51
7 | 11 | 19 | 5 | 1 | 67 | 79 | 0.0116 | 31.5 | 46.735 | 50.1857 | 51.9082 | 0 | 61715.4 | -8209.39 | 8000.01 | 8000.01 | 1 | 1 | 1 | 0.0032276 | 0.0030127 | 0.0030127 | -7.7374 | 0.125 | 0 | 0.0032985 | 0.0032276 | 1 | 57.2792 | 0.11432 | 52123.5 | 0 | 0 | 0 | 77.5705 | 0.0015091 | -19779.9 | 18160.3 | 0.125 | 1000 | 1000 | 0.75987 | 0.74138 | 22369.8 | 29614.1 | 20.7989 | 20.7989 | 79 | 58.4136 | 51.9082 | 72.4946 | 0.0116 | 0.0054011 | 0.0032386 | 0.0094376 | 1 | 50.7087 | 51
7 | 11 | 20 | 5 | 1 | 65 | 74 | 0.0113 | 30 | 46.5527 | 50.2441 | 51.876 | 0 | 59981.5 | -8896.99 | 8000.01 | 8000.01 | 1 | 1 | 1 | 0.0032237 | 0.002991 | 0.002991 | -8.3855 | 0.125 | 0 | 0.0032945 | 0.0032237 | 1 | 57.1389 | 0.11483 | 52624.3 | 0 | 0 | 0 | 76.66 | 0.0013618 | -20384 | 18701.9 | 0.125 | 1000 | 1000 | 0.75984 | 0.74134 | 18270.4 | 28595.2 | 21.4946 | 21.4946 | 74 | 57.1892 | 51.876 | 68.6867 | 0.0113 | 0.0053156 | 0.0032276 | 0.009212 | 1 | 50.6837 | 51
7 | 11 | 21 | 5 | 1 | 64 | 72 | 0.0111 | 29.5 | 46.4799 | 50.2799 | 51.8525 | 0 | 59189.4 | -9166.87 | 8000.01 | 8000.01 | 1 | 1 | 1 | 0.00321 | 0.0029711 | 0.0029711 | -8.6398 | 0.125 | 0 | 0.0032808 | 0.00321 | 1 | 57.0557 | 0.11516 | 52822.4 | 0 | 0 | 0 | 76.2457 | 0.0012986 | -20455.8 | 18765.8 | 0.125 | 1000 | 1000 | 0.75917 | 0.74063 | 16684.5 | 27977 | 22.0088 | 22.0088 | 72 | 56.7046 | 51.8525 | 67.1479 | 0.0111 | 0.0052666 | 0.0032237 | 0.0090571 | 1 | 50.6705 | 51
7 | 11 | 22 | 5 | 1 | 65 | 69 | 0.0125 | 30 | 46.5577 | 50.3159 | 51.8463 | 0 | 59819.6 | -8968.31 | 8000.01 | 8000.01 | 1 | 1 | 1 | 0.0032093 | 0.0029756 | 0.0029756 | -8.4527 | 0.125 | 0 | 0.00328 | 0.0032093 | 1 | 57.147 | 0.11533 | 53119.6 | 0 | 0 | 0 | 77.147 | 0.0013397 | -22174.3 | 20249.9 | 0.125 | 1000 | 1000 | 0.75914 | 0.74059 | 14206.9 | 33003.3 | 22.3428 | 22.3428 | 69 | 55.9779 | 51.8463 | 64.8685 | 0.0125 | 0.0056199 | 0.00321 | 0.01009 | 1 | 50.6717 | 51
7 | 11 | 23 | 5 | 1 | 64 | 69 | 0.0118 | 29.5 | 46.4835 | 50.3355 | 51.8422 | 0 | 58895.4 | -9244.15 | 8000.01 | 8000.01 | 1 | 1 | 1 | 0.0032088 | 0.0029679 | 0.0029679 | -8.7127 | 0.125 | 0 | 0.0032795 | 0.0032088 | 1 | 57.0736 | 0.11532 | 53121.2 | 0 | 0 | 0 | 76.494 | 0.0012813 | -21785.5 | 19930.7 | 0.125 | 1000 | 1000 | 0.75918 | 0.74063 | 14208.1 | 30514.2 | 22.5249 | 22.5249 | 69 | 55.9741 | 51.8422 | 64.8681 | 0.0118 | 0.0054374 | 0.0032093 | 0.0095718 | 1 | 50.6618 | 51
7 | 11 | 24 | 5 | 1 | 64 | 71 | 0.0113 | 29.5 | 46.4383 | 50.3495 | 51.8338 | 0 | 58467.4 | -9214.97 | 8000.01 | 8000.01 | 1 | 1 | 1 | 0.0032078 | 0.0029677 | 0.0029677 | -8.6852 | 0.125 | 0 | 0.0032785 | 0.0032078 | 1 | 57.0379 | 0.11545 | 52926.6 | 0 | 0 | 0 | 76.2662 | 0.0012867 | -20745.4 | 19016.5 | 0.125 | 1000 | 1000 | 0.75915 | 0.7406 | 15873.2 | 28743.7 | 22.6987 | 22.6987 | 71 | 56.4499 | 51.8338 | 66.3839 | 0.0113 | 0.0053077 | 0.0032088 | 0.0092011 | 1 | 50.6552 | 51
7 | 12 | 1 | 6 | 1 | 64 | 71 | 0.0113 | 29.5 | 46.3976 | 50.3632 | 51.8319 | 0 | 58173.2 | -9250.85 | 8000.01 | 8000.01 | 1 | 1 | 1 | 0.0032185 | 0.0029767 | 0.0029767 | -8.719 | 0.125 | 0 | 0.0032891 | 0.0032185 | 1 | 57.0401 | 0.11554 | 52931.9 | 0 | 0 | 0 | 76.2387 | 0.0012836 | -20730.1 | 19003.3 | 0.125 | 1000 | 1000 | 0.75976 | 0.74124 | 15834.7 | 28676.5 | 22.7641 | 22.7641 | 71 | 56.4368 | 51.8319 | 66.3951 | 0.0113 | 0.0053018 | 0.0032078 | 0.009206 | 1 | 50.6502 | 51
7 | 12 | 2 | 6 | 1 | 63 | 71 | 0.0107 | 28.5 | 46.3263 | 50.373 | 51.8253 | 0 | 57462 | -9473.27 | 8000.01 | 8000.01 | 1 | 1 | 1 | 0.0032178 | 0.0029701 | 0.0029701 | -8.9286 | 0.125 | 0 | 0.0032883 | 0.0032178 | 1 | 56.9745 | 0.1156 | 52934 | 0 | 0 | 0 | 75.7104 | 0.0012362 | -20177 | 18526.6 | 0.125 | 1000 | 1000 | 0.75976 | 0.74124 | 15840.1 | 26511.8 | 22.8886 | 22.8886 | 71 | 56.4318 | 51.8253 | 66.3935 | 0.0107 | 0.0051544 | 0.0032185 | 0.0087641 | 1 | 50.642 | 51
7 | 12 | 3 | 6 | 1 | 64 | 69 | 0.0118 | 29.5 | 46.4 | 50.3928 | 51.8227 | 0 | 58120.8 | -9267.14 | 8000.01 | 8000.01 | 1 | 1 | 1 | 0.0032175 | 0.0029752 | 0.0029752 | -8.7343 | 0.125 | 0 | 0.003288 | 0.0032175 | 1 | 57.0562 | 0.11571 | 53131.1 | 0 | 0 | 0 | 76.4866 | 0.0012793 | -21504.9 | 19673.1 | 0.125 | 1000 | 1000 | 0.75974 | 0.74121 | 14191.6 | 30416 | 23.0672 | 23.0672 | 69 | 55.9498 | 51.8227 | 64.8729 | 0.0118 | 0.0054388 | 0.0032178 | 0.009579 | 1 | 50.6453 | 51
7 | 12 | 4 | 6 | 1 | 63 | 67 | 0.0116 | 28.5 | 46.3566 | 50.405 | 51.8216 | 0 | 57535.5 | -9570.3 | 8000.01 | 8000.01 | 1 | 1 | 1 | 0.0032173 | 0.0029671 | 0.0029671 | -9.0201 | 0.125 | 0 | 0.0032878 | 0.0032173 | 1 | 57.0109 | 0.11567 | 53328.2 | 0 | 0 | 0 | 76.0618 | 0.0012154 | -21862.1 | 19998.8 | 0.125 | 1000 | 1000 | 0.75977 | 0.74125 | 12538.4 | 29704.1 | 23.1702 | 23.1702 | 67 | 55.4679 | 51.8216 | 63.3537 | 0.0116 | 0.0053865 | 0.0032175 | 0.009431 | 1 | 50.6392 | 51
7 | 12 | 5 | 6 | 1 | 64 | 70 | 0.0116 | 29.5 | 46.3858 | 50.4191 | 51.8185 | 0 | 57781.2 | -9232.33 | 8000.01 | 8000.01 | 1 | 1 | 1 | 0.003217 | 0.0029756 | 0.0029756 | -8.7015 | 0.125 | 0 | 0.0032874 | 0.003217 | 1 | 57.046 | 0.11575 | 53034.3 | 0 | 0 | 0 | 76.4174 | 0.0012859 | -21182.5 | 19394.3 | 0.125 | 1000 | 1000 | 0.75975 | 0.74123 | 15020.3 | 29707.1 | 23.3061 | 23.3061 | 70 | 56.1866 | 51.8185 | 65.6319 | 0.0116 | 0.0053865 | 0.0032173 | 0.0094308 | 1 | 50.6395 | 51
7 | 12 | 6 | 6 | 1 | 63 | 69 | 0.0111 | 28.5 | 46.3184 | 50.4263 | 51.815 | 0 | 57053.6 | -9540.88 | 8000.01 | 8000.01 | 1 | 1 | 1 | 0.0032165 | 0.0029671 | 0.0029671 | -8.9924 | 0.125 | 0 | 0.003287 | 0.0032165 | 1 | 56.9792 | 0.11575 | 53133.7 | 0 | 0 | 0 | 75.834 | 0.0012208 | -21110.5 | 19349.1 | 0.125 | 1000 | 1000 | 0.75977 | 0.74124 | 14196.3 | 27934.5 | 23.3866 | 23.3866 | 69 | 55.9434 | 51.815 | 64.8715 | 0.0111 | 0.0052567 | 0.003217 | 0.0090602 | 1 | 50.6319 | 51
7 | 12 | 7 | 6 | 1 | 65 | 73 | 0.0116 | 30 | 46.4122 | 50.4437 | 51.8139 | 0 | 57919.1 | -8894.35 | 8000.01 | 8000.01 | 1 | 1 | 1 | 0.0032164 | 0.0029839 | 0.0029839 | -8.383 | 0.125 | 0 | 0.0032869 | 0.0032164 | 1 | 57.0801 | 0.11585 | 52740.9 | 0 | 0 | 0 | 76.7705 | 0.0013562 | -20800.9 | 19062.5 | 0.125 | 1000 | 1000 | 0.75974 | 0.74121 | 17503.4 | 29711.3 | 23.5361 | 23.5361 | 73 | 56.9041 | 51.8139 | 67.9098 | 0.0116 | 0.0053861 | 0.0032165 | 0.0094305 | 1 | 50.6376 | 51
7 | 12 | 8 | 6 | 1 | 65 | 76 | 0.0109 | 30 | 46.3886 | 50.4546 | 51.815 | 0 | 57504.2 | -8830.73 | 8000.01 | 8000.01 | 1 | 1 | 1 | 0.0032165 | 0.0029856 | 0.0029856 | -8.323 | 0.125 | 0 | 0.003287 | 0.0032165 | 1 | 57.0523 | 0.11577 | 52446.2 | 0 | 0 | 0 | 76.4788 | 0.0013692 | -19734.4 | 18139.9 | 0.125 | 1000 | 1000 | 0.75978 | 0.74126 | 19977.7 | 27225.9 | 23.6123 | 23.6123 | 76 | 57.6247 | 51.815 | 70.1902 | 0.0109 | 0.0052045 | 0.0032164 | 0.008912 | 1 | 50.6336 | 51
7 | 12 | 9 | 6 | 1 | 64 | 77 | 0.01 | 29.5 | 46.2983 | 50.4557 | 51.8085 | 0 | 56671.8 | -9070.84 | 8000.01 | 8000.01 | 1 | 1 | 1 | 0.0032158 | 0.0029786 | 0.0029786 | -8.5493 | 0.125 | 0 | 0.0032862 | 0.0032158 | 1 | 56.9659 | 0.11583 | 52349.8 | 0 | 0 | 0 | 75.7649 | 0.0013183 | -18732.6 | 17275.1 | 0.125 | 1000 | 1000 | 0.75977 | 0.74125 | 20810.1 | 24037.6 | 23.667 | 23.667 | 77 | 57.8604 | 51.8085 | 70.9482 | 0.01 | 0.0049718 | 0.0032165 | 0.0082448 | 1 | 50.6249 | 51
7 | 12 | 10 | 6 | 1 | 66 | 79 | 0.0109 | 31 | 46.4052 | 50.4717 | 51.8075 | 0 | 57694.7 | -8492.83 | 8000.01 | 8000.01 | 1 | 1 | 1 | 0.0032157 | 0.0029936 | 0.0029936 | -8.0046 | 0.125 | 0 | 0.0032861 | 0.0032157 | 1 | 57.0809 | 0.11594 | 52153.2 | 0 | 0 | 0 | 76.8326 | 0.0014395 | -19086.2 | 17562.4 | 0.125 | 1000 | 1000 | 0.75973 | 0.74121 | 22466.2 | 27233.4 | 23.8047 | 23.8047 | 79 | 58.341 | 51.8075 | 72.4665 | 0.0109 | 0.0052044 | 0.0032158 | 0.0089114 | 1 | 50.6321 | 51
7 | 12 | 11 | 6 | 1 | 65 | 82 | 0.0095 | 30 | 46.3096 | 50.4749 | 51.8066 | 0 | 56626.9 | -8704.15 | 8000.01 | 8000.01 | 1 | 1 | 1 | 0.0032156 | 0.0029879 | 0.0029879 | -8.2037 | 0.125 | 0 | 0.003286 | 0.0032156 | 1 | 56.9797 | 0.11585 | 51859.3 | 0 | 0 | 0 | 75.8936 | 0.0013947 | -17363.7 | 16073.4 | 0.125 | 1000 | 1000 | 0.75978 | 0.74126 | 24940.8 | 22267.5 | 23.8325 | 23.8325 | 82 | 59.0597 | 51.8066 | 74.7469 | 0.0095 | 0.0048416 | 0.0032157 | 0.007874 | 1 | 50.6225 | 51
7 | 12 | 12 | 6 | 1 | 67 | 84 | 0.0105 | 31.5 | 46.4259 | 50.4899 | 51.8057 | 0 | 57763 | -8086.17 | 8000.01 | 8000.01 | 1 | 1 | 1 | 0.0032154 | 0.003004 | 0.003004 | -7.6213 | 0.125 | 0 | 0.0032859 | 0.0032154 | 1 | 57.1046 | 0.11598 | 51662.6 | 0 | 0 | 0 | 77.0557 | 0.0015242 | -18074.7 | 16684.6 | 0.125 | 1000 | 1000 | 0.75974 | 0.74122 | 26598.2 | 25815.7 | 23.9628 | 23.9628 | 84 | 59.5408 | 51.8057 | 76.2649 | 0.0105 | 0.0051006 | 0.0032156 | 0.0086149 | 1 | 50.6308 | 51
7 | 12 | 13 | 6 | 1 | 68 | 82 | 0.0117 | 32.5 | 46.5418 | 50.5102 | 51.8139 | 0 | 58583.5 | -7840.42 | 8000.01 | 8000.01 | 1 | 1 | 1 | 0.0032164 | 0.0030114 | 0.0030114 | -7.3896 | 0.125 | 0 | 0.0032869 | 0.0032164 | 1 | 57.2139 | 0.11586 | 51857.2 | 0 | 0 | 0 | 77.9265 | 0.0015761 | -19475.3 | 17894.8 | 0.125 | 1000 | 1000 | 0.75979 | 0.74128 | 24933.8 | 30062.1 | 24.0631 | 24.0631 | 82 | 59.065 | 51.8139 | 74.7489 | 0.0117 | 0.0054106 | 0.0032154 | 0.0095049 | 1 | 50.6383 | 51
7 | 12 | 14 | 6 | 1 | 68 | 84 | 0.0113 | 32.5 | 46.5405 | 50.5191 | 51.8172 | 0 | 58380.1 | -7771.26 | 8000.01 | 8000.01 | 1 | 1 | 1 | 0.0032168 | 0.0030135 | 0.0030135 | -7.3245 | 0.125 | 0 | 0.0032872 | 0.0032168 | 1 | 57.2064 | 0.11576 | 51660.2 | 0 | 0 | 0 | 77.7966 | 0.0015906 | -18575 | 17100.8 | 0.125 | 1000 | 1000 | 0.75983 | 0.74132 | 26578.6 | 28636.3 | 24.1075 | 24.1075 | 84 | 59.5466 | 51.8172 | 76.2706 | 0.0113 | 0.0053075 | 0.0032164 | 0.009209 | 1 | 50.6367 | 51
7 | 12 | 15 | 6 | 1 | 68 | 85 | 0.011 | 32.5 | 46.5192 | 50.5227 | 51.815 | 0 | 58161 | -7775.71 | 8000.01 | 8000.01 | 1 | 1 | 1 | 0.0032165 | 0.0030132 | 0.0030132 | -7.3287 | 0.125 | 0 | 0.003287 | 0.0032165 | 1 | 57.1866 | 0.11578 | 51562.6 | 0 | 0 | 0 | 77.6388 | 0.0015894 | -18169 | 16749.5 | 0.125 | 1000 | 1000 | 0.75982 | 0.74132 | 27406.8 | 27572.7 | 24.1523 | 24.1523 | 85 | 59.7852 | 51.815 | 77.0297 | 0.011 | 0.0052302 | 0.0032168 | 0.0089866 | 1 | 50.634 | 51
7 | 12 | 16 | 6 | 1 | 69 | 84 | 0.012 | 33.5 | 46.5789 | 50.5336 | 51.8201 | 0 | 58815.2 | -7541.79 | 8000.01 | 8000.01 | 1 | 1 | 1 | 0.0032282 | 0.0030302 | 0.0030302 | -7.1082 | 0.125 | 0 | 0.0032986 | 0.0032282 | 1 | 57.2855 | 0.11582 | 51667.3 | 0 | 0 | 0 | 78.4144 | 0.0016447 | -19227.7 | 17663.9 | 0.125 | 1000 | 1000 | 0.76044 | 0.74196 | 26508.9 | 31038.6 | 24.1452 | 24.1452 | 84 | 59.5292 | 51.8201 | 76.2909 | 0.012 | 0.005483 | 0.0032165 | 0.0097336 | 1 | 50.6389 | 51
7 | 12 | 17 | 6 | 1 | 69 | 85 | 0.0118 | 33.5 | 46.5834 | 50.541 | 51.8224 | 0 | 58718.6 | -7494.77 | 8000.01 | 8000.01 | 1 | 1 | 1 | 0.0032284 | 0.0030317 | 0.0030317 | -7.0639 | 0.125 | 0 | 0.0032988 | 0.0032284 | 1 | 57.2864 | 0.11575 | 51569.1 | 0 | 0 | 0 | 78.3784 | 0.0016544 | -18945.1 | 17419.1 | 0.125 | 1000 | 1000 | 0.76048 | 0.74201 | 27326.4 | 30285.4 | 24.1855 | 24.1855 | 85 | 59.7692 | 51.8224 | 77.0531 | 0.0118 | 0.0054396 | 0.0032282 | 0.0095885 | 1 | 50.6381 | 51
7 | 12 | 18 | 6 | 1 | 68 | 82 | 0.0117 | 32.5 | 46.53 | 50.5411 | 51.8194 | 0 | 58209.9 | -7868.71 | 8000.01 | 8000.01 | 1 | 1 | 1 | 0.0032281 | 0.0030215 | 0.0030215 | -7.4163 | 0.125 | 0 | 0.0032985 | 0.0032281 | 1 | 57.2339 | 0.11577 | 51863.9 | 0 | 0 | 0 | 77.9306 | 0.0015756 | -19222.2 | 17661.1 | 0.125 | 1000 | 1000 | 0.76047 | 0.74201 | 24858.1 | 29931.2 | 24.2073 | 24.2073 | 82 | 59.0484 | 51.8194 | 74.771 | 0.0117 | 0.005414 | 0.0032284 | 0.0095144 | 1 | 50.633 | 51
7 | 12 | 19 | 6 | 1 | 68 | 81 | 0.012 | 32.5 | 46.5384 | 50.5451 | 51.8167 | 0 | 58331.2 | -7863.7 | 8000.01 | 8000.01 | 1 | 1 | 1 | 0.0032278 | 0.0030214 | 0.0030214 | -7.4116 | 0.125 | 0 | 0.0032981 | 0.0032278 | 1 | 57.2471 | 0.11583 | 51962.5 | 0 | 0 | 0 | 78.0875 | 0.0015765 | -19910.4 | 18271.1 | 0.125 | 1000 | 1000 | 0.76045 | 0.74198 | 24038.6 | 30995.3 | 24.2591 | 24.2591 | 81 | 58.8075 | 51.8167 | 74.0093 | 0.012 | 0.0054914 | 0.0032281 | 0.0097367 | 1 | 50.6331 | 51
7 | 12 | 20 | 6 | 1 | 67 | 77 | 0.0122 | 32 | 46.5047 | 50.547 | 51.8151 | 0 | 57985 | -8233.28 | 8000.01 | 8000.01 | 1 | 1 | 1 | 0.0032276 | 0.0030115 | 0.0030115 | -7.7599 | 0.125 | 0 | 0.0032979 | 0.0032276 | 1 | 57.2136 | 0.11583 | 52354.9 | 0 | 0 | 0 | 77.7962 | 0.0014987 | -20602.4 | 18871.7 | 0.125 | 1000 | 1000 | 0.76046 | 0.74199 | 20744.6 | 31702.4 | 24.2855 | 24.2855 | 77 | 57.8479 | 51.8151 | 70.9672 | 0.0122 | 0.0055427 | 0.0032278 | 0.0098851 | 1 | 50.6295 | 51
7 | 12 | 21 | 6 | 1 | 67 | 75 | 0.0126 | 32 | 46.5131 | 50.5508 | 51.8132 | 0 | 58083.4 | -8301.1 | 8000.01 | 8000.01 | 1 | 1 | 1 | 0.0032274 | 0.0030095 | 0.0030095 | -7.8239 | 0.125 | 0 | 0.0032977 | 0.0032274 | 1 | 57.2254 | 0.11588 | 52551.3 | 0 | 0 | 0 | 77.9271 | 0.0014843 | -21237.5 | 19421.1 | 0.125 | 1000 | 1000 | 0.76045 | 0.74197 | 19099.8 | 33118.6 | 24.3303 | 24.3303 | 75 | 57.3677 | 51.8132 | 69.4455 | 0.0126 | 0.0056459 | 0.0032276 | 0.010182 | 1 | 50.6296 | 51
7 | 12 | 22 | 6 | 1 | 66 | 73 | 0.0124 | 31 | 46.4641 | 50.5508 | 51.8109 | 0 | 57607.3 | -8602.85 | 8000.01 | 8000.01 | 1 | 1 | 1 | 0.0032271 | 0.0030013 | 0.0030013 | -8.1082 | 0.125 | 0 | 0.0032974 | 0.0032271 | 1 | 57.1766 | 0.11588 | 52748 | 0 | 0 | 0 | 77.5043 | 0.0014207 | -21595.6 | 19747.5 | 0.125 | 1000 | 1000 | 0.76045 | 0.74198 | 17453.8 | 32412 | 24.3455 | 24.3455 | 73 | 56.8867 | 51.8109 | 67.9242 | 0.0124 | 0.0055941 | 0.0032274 | 0.010033 | 1 | 50.6249 | 51
7 | 12 | 23 | 6 | 1 | 64 | 72 | 0.0112 | 29.5 | 46.3132 | 50.5403 | 51.8022 | 0 | 56306.7 | -9182.83 | 8000.01 | 8000.01 | 1 | 1 | 1 | 0.003226 | 0.0029851 | 0.0029851 | -8.6549 | 0.125 | 0 | 0.0032963 | 0.003226 | 1 | 57.0301 | 0.11594 | 52848.5 | 0 | 0 | 0 | 76.2778 | 0.0012981 | -20556.8 | 18853.1 | 0.125 | 1000 | 1000 | 0.76043 | 0.74196 | 16638.7 | 28175.2 | 24.3252 | 24.3252 | 72 | 56.6409 | 51.8022 | 67.1613 | 0.0112 | 0.0052845 | 0.0032271 | 0.0091426 | 1 | 50.6123 | 51
7 | 12 | 24 | 6 | 1 | 64 | 70 | 0.0116 | 29.5 | 46.3042 | 50.5395 | 51.7951 | 0 | 56412.5 | -9251.97 | 8000.01 | 8000.01 | 1 | 1 | 1 | 0.0032252 | 0.0029825 | 0.0029825 | -8.7201 | 0.125 | 0 | 0.0032955 | 0.0032252 | 1 | 57.0324 | 0.11611 | 53046.2 | 0 | 0 | 0 | 76.4062 | 0.0012834 | -21201.4 | 19410.7 | 0.125 | 1000 | 1000 | 0.76038 | 0.74189 | 15000.4 | 29599.9 | 24.3736 | 24.3736 | 70 | 56.1574 | 51.7951 | 65.6377 | 0.0116 | 0.0053875 | 0.003226 | 0.0094386 | 1 | 50.6114 | 51
7 | 13 | 1 | 7 | 1 | 64 | 71 | 0.0114 | 29.5 | 46.2944 | 50.5425 | 51.7939 | 0 | 56303 | -9218.78 | 8000.01 | 8000.01 | 1 | 1 | 1 | 0.0032251 | 0.0029832 | 0.0029832 | -8.6888 | 0.125 | 0 | 0.0032953 | 0.0032251 | 1 | 57.0237 | 0.11613 | 52948.6 | 0 | 0 | 0 | 76.3377 | 0.0012902 | -20877.8 | 19130.8 | 0.125 | 1000 | 1000 | 0.76038 | 0.74189 | 15825.2 | 28895.6 | 24.4053 | 24.4053 | 71 | 56.3961 | 51.7939 | 66.3979 | 0.0114 | 0.0053352 | 0.0032252 | 0.00929 | 1 | 50.6099 | 51
7 | 13 | 2 | 7 | 1 | 65 | 69 | 0.0126 | 30.5 | 46.3922 | 50.5539 | 51.7968 | 0 | 57169.5 | -8974.44 | 8000.01 | 8000.01 | 1 | 1 | 1 | 0.0032254 | 0.00299 | 0.00299 | -8.4585 | 0.125 | 0 | 0.0032957 | 0.0032254 | 1 | 57.1231 | 0.11614 | 53143.7 | 0 | 0 | 0 | 77.2069 | 0.0013418 | -22299.6 | 20358.1 | 0.125 | 1000 | 1000 | 0.76038 | 0.74189 | 14175 | 33138.2 | 24.4762 | 24.4762 | 69 | 55.9191 | 51.7968 | 64.8777 | 0.0126 | 0.0056448 | 0.0032251 | 0.01018 | 1 | 50.6172 | 51
7 | 13 | 3 | 7 | 1 | 66 | 71 | 0.0129 | 31 | 46.4373 | 50.5642 | 51.8068 | 0 | 57544.2 | -8672.14 | 8000.01 | 8000.01 | 1 | 1 | 1 | 0.0032377 | 0.0030094 | 0.0030094 | -8.1736 | 0.125 | 0 | 0.0033079 | 0.0032377 | 1 | 57.1987 | 0.11605 | 52949.8 | 0 | 0 | 0 | 77.6945 | 0.0014109 | -22316.6 | 20370.8 | 0.125 | 1000 | 1000 | 0.76104 | 0.74259 | 15771.2 | 34105 | 24.4256 | 24.4256 | 71 | 56.3932 | 51.8068 | 66.4136 | 0.0129 | 0.0057158 | 0.0032254 | 0.01041 | 1 | 50.6212 | 51
7 | 13 | 4 | 7 | 1 | 66 | 71 | 0.0129 | 31 | 46.4481 | 50.5686 | 51.809 | 0 | 57549.9 | -8658 | 8000.01 | 8000.01 | 1 | 1 | 1 | 0.003238 | 0.00301 | 0.00301 | -8.1602 | 0.125 | 0 | 0.0033082 | 0.003238 | 1 | 57.2065 | 0.11599 | 52949.3 | 0 | 0 | 0 | 77.7265 | 0.0014138 | -22349.2 | 20398.9 | 0.125 | 1000 | 1000 | 0.76106 | 0.74262 | 15767.6 | 34057.1 | 24.4427 | 24.4427 | 71 | 56.3944 | 51.809 | 66.4146 | 0.0129 | 0.0057246 | 0.0032377 | 0.010413 | 1 | 50.6214 | 51
7 | 13 | 5 | 7 | 1 | 66 | 70 | 0.0131 | 31 | 46.4561 | 50.5714 | 51.8093 | 0 | 57598 | -8691.3 | 8000.01 | 8000.01 | 1 | 1 | 1 | 0.003238 | 0.0030091 | 0.0030091 | -8.1916 | 0.125 | 0 | 0.0033082 | 0.003238 | 1 | 57.2144 | 0.11599 | 53046.9 | 0 | 0 | 0 | 77.7927 | 0.0014068 | -22670.9 | 20677 | 0.125 | 1000 | 1000 | 0.76107 | 0.74262 | 14945.6 | 34760.8 | 24.4637 | 24.4637 | 70 | 56.1556 | 51.8093 | 65.6536 | 0.0131 | 0.0057762 | 0.003238 | 0.010562 | 1 | 50.6217 | 51
7 | 13 | 6 | 7 | 1 | 67 | 72 | 0.0134 | 32 | 46.5159 | 50.5786 | 51.8116 | 0 | 58106.8 | -8352.58 | 8000.01 | 8000.01 | 1 | 1 | 1 | 0.0032383 | 0.0030183 | 0.0030183 | -7.8724 | 0.125 | 0 | 0.0033085 | 0.0032383 | 1 | 57.274 | 0.11599 | 52850.8 | 0 | 0 | 0 | 78.3054 | 0.0014785 | -22393.3 | 20420.1 | 0.125 | 1000 | 1000 | 0.76107 | 0.74263 | 16586.7 | 35817.7 | 24.5045 | 24.5045 | 72 | 56.6352 | 51.8116 | 67.1764 | 0.0134 | 0.0058534 | 0.003238 | 0.010785 | 1 | 50.6261 | 51
7 | 13 | 7 | 7 | 1 | 67 | 74 | 0.0129 | 32 | 46.4983 | 50.5805 | 51.813 | 0 | 57854.6 | -8323.64 | 8000.01 | 8000.01 | 1 | 1 | 1 | 0.0032384 | 0.0030192 | 0.0030192 | -7.8451 | 0.125 | 0 | 0.0033087 | 0.0032384 | 1 | 57.2526 | 0.11593 | 52655.2 | 0 | 0 | 0 | 78.0825 | 0.0014845 | -21663.6 | 19789.4 | 0.125 | 1000 | 1000 | 0.76109 | 0.74265 | 18227 | 34050.8 | 24.5075 | 24.5075 | 74 | 57.1136 | 51.813 | 68.6994 | 0.0129 | 0.0057247 | 0.0032383 | 0.010414 | 1 | 50.6241 | 51
7 | 13 | 8 | 7 | 1 | 68 | 74 | 0.0136 | 32.5 | 46.5692 | 50.5875 | 51.8147 | 0 | 58504.7 | -8052.12 | 8000.01 | 8000.01 | 1 | 1 | 1 | 0.0032387 | 0.0030266 | 0.0030266 | -7.5892 | 0.125 | 0 | 0.0033089 | 0.0032387 | 1 | 57.3253 | 0.11595 | 52654.6 | 0 | 0 | 0 | 78.7269 | 0.001542 | -22335.1 | 20368 | 0.125 | 1000 | 1000 | 0.76108 | 0.74264 | 18226.3 | 36518.5 | 24.5525 | 24.5525 | 74 | 57.1151 | 51.8147 | 68.6996 | 0.0136 | 0.005905 | 0.0032384 | 0.010933 | 1 | 50.6296 | 51
7 | 13 | 9 | 7 | 1 | 69 | 77 | 0.0137 | 33.5 | 46.6311 | 50.5961 | 51.8199 | 0 | 58945.5 | -7679.85 | 8000.01 | 8000.01 | 1 | 1 | 1 | 0.0032393 | 0.003037 | 0.003037 | -7.2383 | 0.125 | 0 | 0.0033095 | 0.0032393 | 1 | 57.3825 | 0.11588 | 52360.1 | 0 | 0 | 0 | 79.1741 | 0.0016207 | -22054.2 | 20123.2 | 0.125 | 1000 | 1000 | 0.76111 | 0.74268 | 20684.2 | 36865.6 | 24.5823 | 24.5823 | 77 | 57.8351 | 51.8199 | 70.9848 | 0.0137 | 0.0059306 | 0.0032387 | 0.011008 | 1 | 50.6341 | 51
7 | 13 | 10 | 7 | 1 | 71 | 82 | 0.0142 | 35 | 46.7611 | 50.6097 | 51.8273 | 0 | 60015.4 | -6930.13 | 8000.01 | 8000.01 | 1 | 1 | 1 | 0.0032401 | 0.0030576 | 0.0030576 | -6.5317 | 0.125 | 0 | 0.0033105 | 0.0032401 | 1 | 57.5085 | 0.11582 | 51869.6 | 0 | 0 | 0 | 80.2269 | 0.0017794 | -21599.2 | 19710.7 | 0.125 | 1000 | 1000 | 0.76113 | 0.7427 | 24783.2 | 38621.6 | 24.6369 | 24.6369 | 82 | 59.0345 | 51.8273 | 74.7927 | 0.0142 | 0.0060594 | 0.0032393 | 0.01138 | 1 | 50.6442 | 51
7 | 13 | 11 | 7 | 1 | 72 | 83 | 0.0147 | 36 | 46.8466 | 50.621 | 51.8358 | 0 | 60595 | -6625.31 | 8000.01 | 8000.01 | 1 | 1 | 1 | 0.0032412 | 0.0030665 | 0.0030665 | -6.2444 | 0.125 | 0 | 0.0033115 | 0.0032412 | 1 | 57.5851 | 0.11568 | 51769.9 | 0 | 0 | 0 | 80.8066 | 0.0018443 | -21946.6 | 20009.2 | 0.125 | 1000 | 1000 | 0.76118 | 0.74276 | 25592.4 | 40371.3 | 24.663 | 24.663 | 83 | 59.2784 | 51.8358 | 75.5574 | 0.0147 | 0.0061881 | 0.0032401 | 0.011752 | 1 | 50.6505 | 51
7 | 13 | 12 | 7 | 1 | 72 | 84 | 0.0145 | 36 | 46.851 | 50.6239 | 51.8392 | 0 | 60520.2 | -6591.17 | 8000.01 | 8000.01 | 1 | 1 | 1 | 0.0032416 | 0.0030678 | 0.0030678 | -6.2122 | 0.125 | 0 | 0.0033119 | 0.0032416 | 1 | 57.5838 | 0.1156 | 51671.5 | 0 | 0 | 0 | 80.7433 | 0.0018516 | -21634.9 | 19739.5 | 0.125 | 1000 | 1000 | 0.76121 | 0.74279 | 26407.8 | 39658.1 | 24.6595 | 24.6595 | 84 | 59.5189 | 51.8392 | 76.3203 | 0.0145 | 0.006137 | 0.0032412 | 0.011604 | 1 | 50.6506 | 51
7 | 13 | 13 | 7 | 1 | 71 | 85 | 0.0135 | 35 | 46.759 | 50.6164 | 51.8354 | 0 | 59693 | -6866.65 | 8000.01 | 8000.01 | 1 | 1 | 1 | 0.0032411 | 0.0030601 | 0.0030601 | -6.4719 | 0.125 | 0 | 0.0033114 | 0.0032411 | 1 | 57.4916 | 0.1156 | 51575 | 0 | 0 | 0 | 79.9432 | 0.0017931 | -20569.2 | 18819.8 | 0.125 | 1000 | 1000 | 0.76121 | 0.74279 | 27232.2 | 36134.5 | 24.6264 | 24.6264 | 85 | 59.7549 | 51.8354 | 77.0805 | 0.0135 | 0.0058801 | 0.0032416 | 0.010861 | 1 | 50.643 | 51
7 | 13 | 14 | 7 | 1 | 70 | 84 | 0.0129 | 34.5 | 46.6674 | 50.607 | 51.8278 | 0 | 59001 | -7209.81 | 8000.01 | 8000.01 | 1 | 1 | 1 | 0.0032402 | 0.0030502 | 0.0030502 | -6.7953 | 0.125 | 0 | 0.0033105 | 0.0032402 | 1 | 57.4067 | 0.1157 | 51674.6 | 0 | 0 | 0 | 79.2723 | 0.0017202 | -20128.1 | 18440.4 | 0.125 | 1000 | 1000 | 0.76117 | 0.74275 | 26421.3 | 34028 | 24.6082 | 24.6082 | 84 | 59.5114 | 51.8278 | 76.3163 | 0.0129 | 0.0057259 | 0.0032411 | 0.010415 | 1 | 50.6358 | 51
7 | 13 | 15 | 7 | 1 | 72 | 87 | 0.0138 | 36 | 46.7904 | 50.6163 | 51.829 | 0 | 60211.7 | -6528.5 | 8000.01 | 8000.01 | 1 | 1 | 1 | 0.0032403 | 0.0030683 | 0.0030683 | -6.1532 | 0.125 | 0 | 0.0033107 | 0.0032403 | 1 | 57.5362 | 0.1158 | 51380.7 | 0 | 0 | 0 | 80.4528 | 0.0018642 | -20312.9 | 18581.4 | 0.125 | 1000 | 1000 | 0.76114 | 0.74272 | 28887.9 | 37207.2 | 24.6777 | 24.6777 | 87 | 60.23 | 51.829 | 78.599 | 0.0138 | 0.0059571 | 0.0032402 | 0.011083 | 1 | 50.6458 | 51
7 | 13 | 16 | 7 | 1 | 72 | 86 | 0.0141 | 36 | 46.8268 | 50.6239 | 51.8355 | 0 | 60351.8 | -6524.22 | 8000.01 | 8000.01 | 1 | 1 | 1 | 0.0032411 | 0.0030692 | 0.0030692 | -6.1491 | 0.125 | 0 | 0.0033115 | 0.0032411 | 1 | 57.564 | 0.11566 | 51477.1 | 0 | 0 | 0 | 80.6098 | 0.0018655 | -20710.1 | 18924.9 | 0.125 | 1000 | 1000 | 0.76119 | 0.74277 | 28055.1 | 38254.7 | 24.6873 | 24.6873 | 86 | 59.9943 | 51.8355 | 77.8412 | 0.0141 | 0.0060337 | 0.0032403 | 0.011307 | 1 | 50.6482 | 51
7 | 13 | 17 | 7 | 1 | 71 | 85 | 0.0135 | 35 | 46.7541 | 50.6189 | 51.8337 | 0 | 59658.4 | -6866.82 | 8000.01 | 8000.01 | 1 | 1 | 1 | 0.0032409 | 0.0030599 | 0.0030599 | -6.472 | 0.125 | 0 | 0.0033112 | 0.0032409 | 1 | 57.4891 | 0.11563 | 51575.5 | 0 | 0 | 0 | 79.9418 | 0.0017929 | -20275 | 18550.7 | 0.125 | 1000 | 1000 | 0.7612 | 0.74279 | 27234.4 | 36137 | 24.659 | 24.659 | 85 | 59.7538 | 51.8337 | 77.0799 | 0.0135 | 0.0058799 | 0.0032411 | 0.010861 | 1 | 50.6421 | 51
7 | 13 | 18 | 7 | 1 | 70 | 82 | 0.0134 | 34.5 | 46.6625 | 50.6107 | 51.8315 | 0 | 59065.3 | -7286.01 | 8000.01 | 8000.01 | 1 | 1 | 1 | 0.0032518 | 0.0030592 | 0.0030592 | -6.8671 | 0.125 | 0 | 0.0033221 | 0.0032518 | 1 | 57.4398 | 0.11571 | 51876.5 | 0 | 0 | 0 | 79.463 | 0.0017105 | -20829.7 | 19047.4 | 0.125 | 1000 | 1000 | 0.76179 | 0.7434 | 24711.2 | 35699.2 | 24.5527 | 24.5527 | 82 | 59.0178 | 51.8315 | 74.8137 | 0.0134 | 0.0058477 | 0.0032409 | 0.010793 | 1 | 50.6359 | 51
7 | 13 | 19 | 7 | 1 | 68 | 80 | 0.0123 | 32.5 | 46.5101 | 50.5969 | 51.8222 | 0 | 57809.5 | -7917.45 | 8000.01 | 8000.01 | 1 | 1 | 1 | 0.0032507 | 0.0030414 | 0.0030414 | -7.4623 | 0.125 | 0 | 0.0033209 | 0.0032507 | 1 | 57.2934 | 0.1158 | 52074 | 0 | 0 | 0 | 78.2466 | 0.0015759 | -20072.5 | 18396.5 | 0.125 | 1000 | 1000 | 0.76177 | 0.74338 | 23082.5 | 31797.9 | 24.5094 | 24.5094 | 80 | 58.5348 | 51.8222 | 73.2873 | 0.0123 | 0.0055737 | 0.0032518 | 0.0099781 | 1 | 50.6237 | 51
7 | 13 | 20 | 7 | 1 | 64 | 76 | 0.0103 | 29.5 | 46.2476 | 50.5712 | 51.8006 | 0 | 55545.7 | -9093.91 | 8000.01 | 8000.01 | 1 | 1 | 1 | 0.003237 | 0.0029974 | 0.0029974 | -8.5711 | 0.125 | 0 | 0.0033071 | 0.003237 | 1 | 57.0048 | 0.11596 | 52463.6 | 0 | 0 | 0 | 75.9591 | 0.0013206 | -18963.2 | 17459.6 | 0.125 | 1000 | 1000 | 0.7611 | 0.74267 | 19879.9 | 24842.7 | 24.5191 | 24.5191 | 76 | 57.582 | 51.8006 | 70.2187 | 0.0103 | 0.0050647 | 0.0032507 | 0.008486 | 1 | 50.6017 | 51
7 | 13 | 21 | 7 | 1 | 61 | 72 | 0.0092 | 27.5 | 46.0292 | 50.5478 | 51.7805 | 0 | 53975.6 | -9981.84 | 8000.01 | 8000.01 | 1 | 1 | 1 | 0.0032346 | 0.0029718 | 0.0029718 | -9.4079 | 0.125 | 0 | 0.0033047 | 0.0032346 | 1 | 56.8057 | 0.11626 | 52859.8 | 0 | 0 | 0 | 74.4362 | 0.0011325 | -18640.6 | 17201.2 | 0.125 | 1000 | 1000 | 0.76099 | 0.74254 | 16618 | 21025.1 | 24.4839 | 24.4839 | 72 | 56.6132 | 51.7805 | 67.1673 | 0.0092 | 0.0047722 | 0.003237 | 0.0076647 | 1 | 50.5848 | 51
7 | 13 | 22 | 7 | 1 | 60 | 69 | 0.0092 | 26.5 | 45.9543 | 50.539 | 51.7687 | 0 | 53586.4 | -10319.5 | 8000.01 | 8000.01 | 1 | 1 | 1 | 0.0032332 | 0.0029617 | 0.0029617 | -9.7262 | 0.125 | 0 | 0.0033033 | 0.0032332 | 1 | 56.7463 | 0.11649 | 53156.2 | 0 | 0 | 0 | 74.0733 | 0.0010609 | -19019 | 17530.6 | 0.125 | 1000 | 1000 | 0.76092 | 0.74245 | 14166.3 | 21040.5 | 24.503 | 24.503 | 69 | 55.8884 | 51.7687 | 64.8802 | 0.0092 | 0.004771 | 0.0032346 | 0.0076636 | 1 | 50.5791 | 51
7 | 13 | 23 | 7 | 1 | 60 | 69 | 0.0092 | 26.5 | 45.9425 | 50.5391 | 51.7651 | 0 | 53558.9 | -10321.2 | 8000.01 | 8000.01 | 1 | 1 | 1 | 0.0032328 | 0.0029612 | 0.0029612 | -9.7278 | 0.125 | 0 | 0.0033028 | 0.0032328 | 1 | 56.74 | 0.11656 | 53157.2 | 0 | 0 | 0 | 74.0689 | 0.0010604 | -19016.9 | 17528.8 | 0.125 | 1000 | 1000 | 0.76089 | 0.74243 | 14170.4 | 21047.4 | 24.5303 | 24.5303 | 69 | 55.8861 | 51.7651 | 64.8791 | 0.0092 | 0.0047701 | 0.0032332 | 0.0076631 | 1 | 50.578 | 51
7 | 13 | 24 | 7 | 1 | 59 | 67 | 0.0091 | 26 | 45.9017 | 50.5374 | 51.7627 | 0 | 53198.1 | -10583.1 | 8000.01 | 8000.01 | 1 | 1 | 1 | 0.0032325 | 0.002954 | 0.002954 | -9.9747 | 0.125 | 0 | 0.0033026 | 0.0032325 | 1 | 56.7005 | 0.11658 | 53353.5 | 0 | 0 | 0 | 73.7386 | 0.001005 | -19172.5 | 17665.1 | 0.125 | 1000 | 1000 | 0.76089 | 0.74243 | 12528.1 | 20696.3 | 24.5341 | 24.5341 | 67 | 55.406 | 51.7627 | 63.3567 | 0.0091 | 0.004744 | 0.0032328 | 0.0075888 | 1 | 50.5743 | 51
7 | 14 | 1 | 1 | 1 | 61 | 66 | 0.0106 | 27.5 | 46.0414 | 50.5499 | 51.7663 | 0 | 54485.9 | -10112.6 | 8000.01 | 8000.01 | 1 | 1 | 1 | 0.0032329 | 0.0029669 | 0.0029669 | -9.5312 | 0.125 | 0 | 0.003303 | 0.0032329 | 1 | 56.8436 | 0.11663 | 53450.1 | 0 | 0 | 0 | 75.0003 | 0.0011047 | -20753.5 | 19028.8 | 0.125 | 1000 | 1000 | 0.76088 | 0.74241 | 11703.7 | 25990.3 | 24.6096 | 24.6096 | 66 | 55.1699 | 51.7663 | 62.5964 | 0.0106 | 0.0051303 | 0.0032325 | 0.0087022 | 1 | 50.5854 | 51
7 | 14 | 2 | 1 | 1 | 61 | 66 | 0.0106 | 27.5 | 46.0627 | 50.5565 | 51.7727 | 0 | 54466.1 | -10111.2 | 8000.01 | 8000.01 | 1 | 1 | 1 | 0.0032337 | 0.0029676 | 0.0029676 | -9.5299 | 0.125 | 0 | 0.0033037 | 0.0032337 | 1 | 56.8552 | 0.11648 | 53448.4 | 0 | 0 | 0 | 75.0018 | 0.001105 | -20750.8 | 19026.5 | 0.125 | 1000 | 1000 | 0.76094 | 0.74247 | 11695.7 | 25982.4 | 24.6127 | 24.6127 | 66 | 55.174 | 51.7727 | 62.5988 | 0.0106 | 0.0051301 | 0.0032329 | 0.0087028 | 1 | 50.5863 | 51
7 | 14 | 3 | 1 | 1 | 58 | 63 | 0.0094 | 25.5 | 45.895 | 50.5432 | 51.7664 | 0 | 52956.3 | -10910.1 | 8000.01 | 8000.01 | 1 | 1 | 1 | 0.0032329 | 0.0029458 | 0.0029458 | -10.2828 | 0.125 | 0 | 0.003303 | 0.0032329 | 1 | 56.6866 | 0.11646 | 53743.7 | 0 | 0 | 0 | 73.5439 | 0.00093607 | -20246.9 | 18611.2 | 0.125 | 1000 | 1000 | 0.76094 | 0.74247 | 9234.63 | 21747.3 | 24.5509 | 24.5509 | 63 | 54.4519 | 51.7664 | 60.3145 | 0.0094 | 0.0048217 | 0.0032337 | 0.007812 | 1 | 50.5727 | 51
7 | 14 | 4 | 1 | 1 | 56 | 61 | 0.0086 | 24 | 45.7818 | 50.5292 | 51.7501 | 0 | 52040.4 | -11423.6 | 8000.01 | 8000.01 | 1 | 1 | 1 | 0.0032199 | 0.0029204 | 0.0029204 | -10.7668 | 0.125 | 0 | 0.00329 | 0.0032199 | 1 | 56.5486 | 0.11665 | 53941.7 | 0 | 0 | 0 | 72.5813 | 0.00082411 | -19732.2 | 18169.7 | 0.125 | 1000 | 1000 | 0.76025 | 0.74174 | 7625.75 | 18982.3 | 24.618 | 24.618 | 61 | 53.9678 | 51.7501 | 58.7823 | 0.0086 | 0.004619 | 0.0032329 | 0.0072139 | 1 | 50.5628 | 51
7 | 14 | 5 | 1 | 1 | 55 | 59 | 0.0085 | 23.5 | 45.7201 | 50.5227 | 51.7425 | 0 | 51653.5 | -11703.2 | 8000.01 | 8000.01 | 1 | 1 | 1 | 0.003219 | 0.0029123 | 0.0029123 | -11.0304 | 0.125 | 0 | 0.0032891 | 0.003219 | 1 | 56.4956 | 0.11678 | 54140 | 0 | 0 | 0 | 72.216 | 0.00076533 | -20129.8 | 18530.5 | 0.125 | 1000 | 1000 | 0.7602 | 0.74168 | 5984.47 | 18679 | 24.6242 | 24.6242 | 59 | 53.4828 | 51.7425 | 57.2596 | 0.0085 | 0.0045838 | 0.0032199 | 0.007136 | 1 | 50.558 | 51
7 | 14 | 6 | 1 | 1 | 56 | 61 | 0.0086 | 24 | 45.7486 | 50.5255 | 51.741 | 0 | 51976.7 | -11441.3 | 8000.01 | 8000.01 | 1 | 1 | 1 | 0.0032188 | 0.002919 | 0.002919 | -10.7835 | 0.125 | 0 | 0.003289 | 0.0032188 | 1 | 56.5287 | 0.11685 | 53944.3 | 0 | 0 | 0 | 72.5429 | 0.00082034 | -19967.7 | 18388.6 | 0.125 | 1000 | 1000 | 0.76018 | 0.74166 | 7635.43 | 19037.6 | 24.6588 | 24.6588 | 61 | 53.9615 | 51.741 | 58.7795 | 0.0086 | 0.0046091 | 0.003219 | 0.0072099 | 1 | 50.5601 | 51
7 | 14 | 7 | 1 | 1 | 56 | 65 | 0.0077 | 24 | 45.7112 | 50.4008 | 51.7524 | 0 | 52761.5 | -11346.7 | 8000.01 | 8000.01 | 1 | 1 | 1 | 0.0032202 | 0.0029228 | 0.0029228 | -10.6944 | 0.125 | 0 | 0.0032903 | 0.0032202 | 1 | 56.4895 | 0.11682 | 53548.5 | 0 | 0 | 0 | 72.191 | 0.00084132 | -18291.1 | 16923.1 | 0.125 | 1000 | 1000 | 0.76019 | 0.74168 | 10924 | 15853.1 | 23.5798 | 23.5798 | 65 | 54.9293 | 51.7524 | 61.8232 | 0.0077 | 0.0043764 | 0.0032188 | 0.0065424 | 1 | 50.5807 | 51
7 | 14 | 8 | 1 | 1 | 56 | 66 | 0.0074 | 24 | 45.7381 | 47.2431 | 51.9354 | 0 | 81483.6 | -11209.4 | 8000.01 | 8000.01 | 1 | 1 | 1 | 0.0032419 | 0.0029434 | 0.0029434 | -10.5649 | 0.125 | 0 | 0.0033131 | 0.0032419 | 1 | 56.4917 | 0.11654 | 53393.5 | 0 | 0 | 0 | 72.1056 | 0.00085422 | -17796.5 | 16494.9 | 0.125 | 1000 | 1000 | 0.76018 | 0.74167 | 11598.3 | 14787.6 | -2.9615 | -2.9615 | 66 | 55.3083 | 51.9354 | 62.6271 | 0.0074 | 0.0043 | 0.0032202 | 0.0063202 | 1 | 50.9262 | 51
7 | 14 | 9 | 1 | 1 | 56 | 68 | 0.007 | 24 | 46.4657 | 47.1876 | 52.1289 | 0 | 83415.1 | -11157.2 | 8000.01 | 8000.01 | 1 | 1 | 1 | 0.0032653 | 0.0029681 | 0.0029681 | -10.5158 | 0.125 | 0 | 0.0033372 | 0.0032653 | 1 | 56.8339 | 0.11203 | 53137.5 | 0 | 0 | 0 | 72.103 | 0.00088783 | -17127.8 | 15915.3 | 0.125 | 1000 | 1000 | 0.76023 | 0.74173 | 13085.2 | 13292.6 | -4.765 | -4.765 | 68 | 55.9342 | 52.1289 | 64.1947 | 0.007 | 0.0042125 | 0.0032419 | 0.0060294 | 1 | 50.9669 | 51
7 | 14 | 10 | 1 | 1 | 57 | 70 | 0.0071 | 24.5 | 46.5927 | 47.0823 | 52.1558 | 0 | 84943.3 | -10870.3 | 8000.01 | 8000.01 | 1 | 1 | 1 | 0.0032686 | 0.0029788 | 0.0029788 | -10.2453 | 0.125 | 0 | 0.0033405 | 0.0032686 | 1 | 56.9205 | 0.11152 | 52933.4 | 0 | 0 | 0 | 72.5029 | 0.00095046 | -16791.1 | 15606.8 | 0.125 | 1000 | 1000 | 0.76029 | 0.7418 | 14708.3 | 13559.7 | -5.8015 | -5.8015 | 70 | 56.4332 | 52.1558 | 65.7226 | 0.0071 | 0.0042554 | 0.0032653 | 0.0061099 | 1 | 50.9794 | 51
7 | 14 | 11 | 1 | 1 | 56 | 71 | 0.0063 | 24 | 46.4669 | 47.0022 | 52.1612 | 0 | 84218 | -10350.2 | 8000.01 | 8000.01 | 1 | 1 | 1 | 0.0032693 | 0.0029931 | 0.0029931 | -9.7551 | 0.125 | 0 | 0.0033412 | 0.0032693 | 1 | 56.7828 | 0.11137 | 50303.8 | 0 | 0 | 0 | 71.1657 | 0.0010598 | -15134 | 14118.3 | 0.125 | 1000 | 1000 | 0.76032 | 0.74183 | 15526.5 | 10717.9 | -6.4826 | -6.4826 | 71 | 56.6765 | 52.1612 | 66.4847 | 0.0063 | 0.0040512 | 0.0032686 | 0.0055174 | 1 | 50.9773 | 51
7 | 14 | 12 | 1 | 1 | 59 | 72 | 0.0079 | 26 | 46.7253 | 46.9775 | 52.167 | 0 | 87019.3 | -10331.9 | 8000.01 | 8000.01 | 1 | 1 | 1 | 0.00327 | 0.0029944 | 0.0029944 | -9.7379 | 0.125 | 0 | 0.0033419 | 0.00327 | 1 | 57.0402 | 0.11139 | 52733.6 | 0 | 0 | 0 | 73.4925 | 0.0010651 | -17321.2 | 16061.9 | 0.125 | 1000 | 1000 | 0.76026 | 0.74177 | 16349.8 | 16376.1 | -6.7151 | -6.7151 | 72 | 56.9218 | 52.167 | 67.2453 | 0.0079 | 0.004465 | 0.0032693 | 0.0067042 | 1 | 50.9919 | 51
7 | 14 | 13 | 1 | 1 | 59 | 72 | 0.0079 | 26 | 46.7518 | 46.947 | 52.1765 | 0 | 87320 | -10328.9 | 8000.01 | 8000.01 | 1 | 1 | 1 | 0.0032711 | 0.0029954 | 0.0029954 | -9.7351 | 0.125 | 0 | 0.003343 | 0.0032711 | 1 | 57.057 | 0.11121 | 52731.5 | 0 | 0 | 0 | 73.4951 | 0.0010656 | -17318.6 | 16059.6 | 0.125 | 1000 | 1000 | 0.76037 | 0.74188 | 16334.9 | 16366.6 | -7.0357 | -7.0357 | 72 | 56.9269 | 52.1765 | 67.2496 | 0.0079 | 0.0044651 | 0.00327 | 0.0067049 | 1 | 50.9948 | 51
7 | 14 | 14 | 1 | 1 | 60 | 72 | 0.0085 | 26.5 | 46.8195 | 46.9231 | 52.1803 | 0 | 88158.7 | -10093.7 | 8000.01 | 8000.01 | 1 | 1 | 1 | 0.0032716 | 0.0030021 | 0.0030021 | -9.5134 | 0.125 | 0 | 0.0033435 | 0.0032716 | 1 | 57.1218 | 0.11118 | 52730.4 | 0 | 0 | 0 | 74.0522 | 0.0011154 | -17903 | 16563.7 | 0.125 | 1000 | 1000 | 0.76037 | 0.74189 | 16331.5 | 18483.1 | -7.2537 | -7.2537 | 72 | 56.9297 | 52.1803 | 67.2506 | 0.0085 | 0.0046208 | 0.0032711 | 0.0071503 | 1 | 50.9994 | 51
7 | 14 | 15 | 1 | 1 | 60 | 71 | 0.0087 | 26.5 | 46.8356 | 46.8985 | 52.1838 | 0 | 88461 | -10126.7 | 8000.01 | 8000.01 | 1 | 1 | 1 | 0.003272 | 0.0030016 | 0.0030016 | -9.5445 | 0.125 | 0 | 0.0033439 | 0.003272 | 1 | 57.1344 | 0.11112 | 52827.5 | 0 | 0 | 0 | 74.1197 | 0.0011085 | -18223.5 | 16841.2 | 0.125 | 1000 | 1000 | 0.7604 | 0.74191 | 15503 | 19186.3 | -7.4774 | -7.4774 | 71 | 56.6922 | 52.1838 | 66.4915 | 0.0087 | 0.0046726 | 0.0032716 | 0.007299 | 1 | 51.0015 | 51
7 | 14 | 16 | 1 | 1 | 60 | 71 | 0.0087 | 26.5 | 46.8398 | 46.8749 | 52.1855 | 0 | 88678.8 | -10126.4 | 8000.01 | 8000.01 | 1 | 1 | 1 | 0.0032722 | 0.0030018 | 0.0030018 | -9.5442 | 0.125 | 0 | 0.0033442 | 0.0032722 | 1 | 57.1366 | 0.11109 | 52827 | 0 | 0 | 0 | 74.1213 | 0.0011087 | -18224 | 16841.6 | 0.125 | 1000 | 1000 | 0.7604 | 0.74192 | 15501.3 | 19184.5 | -7.6784 | -7.6784 | 71 | 56.6935 | 52.1855 | 66.492 | 0.0087 | 0.0046729 | 0.003272 | 0.0072991 | 1 | 51.0029 | 51
7 | 14 | 17 | 1 | 1 | 59 | 70 | 0.0083 | 26 | 46.7887 | 49.9837 | 52.0558 | 0 | 60150.9 | -10545 | 8000.01 | 8000.01 | 1 | 1 | 1 | 0.0032563 | 0.0029796 | 0.0029796 | -9.9387 | 0.125 | 0 | 0.003328 | 0.0032563 | 1 | 57.0841 | 0.11107 | 52965.3 | 0 | 0 | 0 | 73.5862 | 0.0010428 | -18014.8 | 16662.7 | 0.125 | 1000 | 1000 | 0.7604 | 0.74192 | 14784.2 | 17769.9 | 18.1 | 18.1 | 70 | 56.3552 | 52.0558 | 65.7006 | 0.0083 | 0.0045698 | 0.0032722 | 0.0070024 | 1 | 50.7419 | 51
7 | 14 | 18 | 1 | 1 | 59 | 70 | 0.0083 | 26 | 46.2385 | 50.1773 | 51.8874 | 0 | 57095.4 | -10529.5 | 8000.01 | 8000.01 | 1 | 1 | 1 | 0.0032362 | 0.00296 | 0.00296 | -9.9242 | 0.125 | 0 | 0.003307 | 0.0032362 | 1 | 56.816 | 0.11439 | 53017.2 | 0 | 0 | 0 | 73.4827 | 0.0010267 | -18038.9 | 16684 | 0.125 | 1000 | 1000 | 0.76034 | 0.74185 | 14926.9 | 17831.2 | 20.8334 | 20.8334 | 70 | 56.2283 | 51.8874 | 65.6591 | 0.0083 | 0.0045584 | 0.0032563 | 0.006998 | 1 | 50.6669 | 51
7 | 14 | 19 | 1 | 1 | 59 | 69 | 0.0085 | 26 | 46.0829 | 50.2643 | 51.8356 | 0 | 55954.6 | -10577.9 | 8000.01 | 8000.01 | 1 | 1 | 1 | 0.00323 | 0.0029527 | 0.0029527 | -9.9697 | 0.125 | 0 | 0.0033006 | 0.00323 | 1 | 56.7424 | 0.11538 | 53130.9 | 0 | 0 | 0 | 73.4773 | 0.0010112 | -18579.6 | 17167.3 | 0.125 | 1000 | 1000 | 0.76028 | 0.74178 | 14148.8 | 18614.3 | 21.897 | 21.897 | 69 | 55.9502 | 51.8356 | 64.8854 | 0.0085 | 0.0045954 | 0.0032362 | 0.0071408 | 1 | 50.6391 | 51
7 | 14 | 20 | 1 | 1 | 58 | 65 | 0.0089 | 25 | 46.01 | 50.312 | 51.8142 | 0 | 55241.1 | -10873.2 | 8000.01 | 8000.01 | 1 | 1 | 1 | 0.0032275 | 0.0029424 | 0.0029424 | -10.2481 | 0.125 | 0 | 0.0032979 | 0.0032275 | 1 | 56.7006 | 0.11575 | 53529.7 | 0 | 0 | 0 | 73.3479 | 0.00094691 | -19479.5 | 17947.5 | 0.125 | 1000 | 1000 | 0.76026 | 0.74176 | 10869.9 | 20052.1 | 22.4304 | 22.4304 | 65 | 54.9753 | 51.8142 | 61.8389 | 0.0089 | 0.0046942 | 0.00323 | 0.0074358 | 1 | 50.6243 | 51
7 | 14 | 21 | 1 | 1 | 57 | 63 | 0.0087 | 24.5 | 45.9295 | 50.3362 | 51.801 | 0 | 54464.3 | -11176.7 | 8000.01 | 8000.01 | 1 | 1 | 1 | 0.0032259 | 0.0029329 | 0.0029329 | -10.5341 | 0.125 | 0 | 0.0032963 | 0.0032259 | 1 | 56.6363 | 0.11595 | 53729.8 | 0 | 0 | 0 | 72.9152 | 0.00088189 | -19537.7 | 17999.8 | 0.125 | 1000 | 1000 | 0.76025 | 0.74174 | 9232.54 | 19354.9 | 22.7177 | 22.7177 | 63 | 54.4859 | 51.801 | 60.3151 | 0.0087 | 0.0046408 | 0.0032275 | 0.0072867 | 1 | 50.6127 | 51
7 | 14 | 22 | 1 | 1 | 56 | 63 | 0.0081 | 24 | 45.8409 | 50.3487 | 51.7898 | 0 | 53667.5 | -11412.4 | 8000.01 | 8000.01 | 1 | 1 | 1 | 0.0032246 | 0.0029255 | 0.0029255 | -10.7562 | 0.125 | 0 | 0.0032949 | 0.0032246 | 1 | 56.5598 | 0.11611 | 53733.2 | 0 | 0 | 0 | 72.3545 | 0.00083147 | -19206.2 | 17729.9 | 0.125 | 1000 | 1000 | 0.76023 | 0.74172 | 9242.65 | 17240.3 | 22.8984 | 22.8984 | 63 | 54.4776 | 51.7898 | 60.3121 | 0.0081 | 0.0044848 | 0.0032259 | 0.0068411 | 1 | 50.6023 | 51
7 | 14 | 23 | 1 | 1 | 55 | 60 | 0.0082 | 23.5 | 45.7884 | 50.3593 | 51.7809 | 0 | 53222.2 | -11711.1 | 8000.01 | 8000.01 | 1 | 1 | 1 | 0.0032235 | 0.0029166 | 0.0029166 | -11.0378 | 0.125 | 0 | 0.0032938 | 0.0032235 | 1 | 56.5179 | 0.11625 | 54030 | 0 | 0 | 0 | 72.0849 | 0.00076819 | -19697.2 | 18156.4 | 0.125 | 1000 | 1000 | 0.7602 | 0.74169 | 6777.26 | 17600.9 | 23.0472 | 23.0472 | 60 | 53.7519 | 51.7809 | 58.0291 | 0.0082 | 0.0045098 | 0.0032246 | 0.0069148 | 1 | 50.5955 | 51
7 | 14 | 24 | 1 | 1 | 55 | 59 | 0.0084 | 23.5 | 45.8081 | 50.3737 | 51.7724 | 0 | 53232.6 | -11725.4 | 8000.01 | 8000.01 | 1 | 1 | 1 | 0.0032115 | 0.0029053 | 0.0029053 | -11.0513 | 0.125 | 0 | 0.0032818 | 0.0032115 | 1 | 56.5081 | 0.11634 | 54128.8 | 0 | 0 | 0 | 72.1593 | 0.00076176 | -20038.9 | 18451.9 | 0.125 | 1000 | 1000 | 0.75957 | 0.74101 | 5975.54 | 18359.7 | 23.2825 | 23.2825 | 59 | 53.5102 | 51.7724 | 57.2622 | 0.0084 | 0.0045642 | 0.0032235 | 0.0070594 | 1 | 50.5934 | 51
7 | 15 | 1 | 2 | 1 | 56 | 60 | 0.0088 | 24 | 45.8568 | 50.3906 | 51.772 | 0 | 53580.7 | -11468.5 | 8000.01 | 8000.01 | 1 | 1 | 1 | 0.0032115 | 0.002912 | 0.002912 | -10.8092 | 0.125 | 0 | 0.0032818 | 0.0032115 | 1 | 56.5591 | 0.11637 | 54030.6 | 0 | 0 | 0 | 72.6161 | 0.00081545 | -20275 | 18654.4 | 0.125 | 1000 | 1000 | 0.75956 | 0.74101 | 6802.64 | 19821.5 | 23.421 | 23.421 | 60 | 53.7503 | 51.772 | 58.0217 | 0.0088 | 0.0046589 | 0.0032115 | 0.0073526 | 1 | 50.5948 | 51
7 | 15 | 2 | 2 | 1 | 55 | 58 | 0.0087 | 23.5 | 45.8206 | 50.4001 | 51.7703 | 0 | 53120.2 | -11732.4 | 8000.01 | 8000.01 | 1 | 1 | 1 | 0.0032113 | 0.0029048 | 0.0029048 | -11.0579 | 0.125 | 0 | 0.0032816 | 0.0032113 | 1 | 56.5224 | 0.11635 | 54227.8 | 0 | 0 | 0 | 72.2846 | 0.00075983 | -20436.2 | 18795.4 | 0.125 | 1000 | 1000 | 0.75958 | 0.74103 | 5150.08 | 19465.2 | 23.5065 | 23.5065 | 58 | 53.2681 | 51.7703 | 56.5023 | 0.0087 | 0.0046328 | 0.0032115 | 0.0072786 | 1 | 50.5897 | 51
7 | 15 | 3 | 2 | 1 | 55 | 57 | 0.0089 | 23.5 | 45.7914 | 50.4077 | 51.7703 | 0 | 52996.9 | -11787.3 | 8000.01 | 8000.01 | 1 | 1 | 1 | 0.0032223 | 0.0029134 | 0.0029134 | -11.1096 | 0.125 | 0 | 0.0032925 | 0.0032223 | 1 | 56.5348 | 0.11642 | 54327.5 | 0 | 0 | 0 | 72.3356 | 0.00075119 | -20754.5 | 19070.8 | 0.125 | 1000 | 1000 | 0.76019 | 0.74167 | 4312.5 | 20125.7 | 23.5101 | 23.5101 | 57 | 53.0244 | 51.7703 | 55.7459 | 0.0089 | 0.0046809 | 0.0032113 | 0.0074304 | 1 | 50.5869 | 51
7 | 15 | 4 | 2 | 1 | 55 | 58 | 0.0087 | 23.5 | 45.8072 | 50.4176 | 51.764 | 0 | 52949.3 | -11719.4 | 8000.01 | 8000.01 | 1 | 1 | 1 | 0.0032105 | 0.0029044 | 0.0029044 | -11.0456 | 0.125 | 0 | 0.0032808 | 0.0032105 | 1 | 56.5177 | 0.11646 | 54229.8 | 0 | 0 | 0 | 72.3111 | 0.00076193 | -20470 | 18824.6 | 0.125 | 1000 | 1000 | 0.75957 | 0.74102 | 5155.55 | 19427.6 | 23.6924 | 23.6924 | 58 | 53.2633 | 51.764 | 56.5007 | 0.0087 | 0.0046409 | 0.0032223 | 0.0072814 | 1 | 50.5851 | 51
7 | 15 | 5 | 2 | 1 | 55 | 57 | 0.0089 | 23.5 | 45.8077 | 50.4267 | 51.7623 | 0 | 52896.1 | -11766.8 | 8000.01 | 8000.01 | 1 | 1 | 1 | 0.0032103 | 0.002903 | 0.002903 | -11.0903 | 0.125 | 0 | 0.0032806 | 0.0032103 | 1 | 56.5199 | 0.11648 | 54328.6 | 0 | 0 | 0 | 72.3455 | 0.00075192 | -20768.3 | 19082.7 | 0.125 | 1000 | 1000 | 0.75957 | 0.74101 | 4330.33 | 20179.4 | 23.7778 | 23.7778 | 57 | 53.0216 | 51.7623 | 55.7407 | 0.0089 | 0.004684 | 0.0032105 | 0.0074265 | 1 | 50.5835 | 51
7 | 15 | 6 | 2 | 1 | 57 | 60 | 0.0094 | 24.5 | 45.8995 | 50.4428 | 51.7643 | 0 | 53663.2 | -11231.5 | 8000.01 | 8000.01 | 1 | 1 | 1 | 0.0032105 | 0.0029172 | 0.0029172 | -10.5858 | 0.125 | 0 | 0.0032808 | 0.0032105 | 1 | 56.6137 | 0.1165 | 54033 | 0 | 0 | 0 | 73.1644 | 0.00086399 | -20876.6 | 19172.8 | 0.125 | 1000 | 1000 | 0.75957 | 0.74101 | 6808.9 | 21953.4 | 23.8923 | 23.8923 | 60 | 53.7444 | 51.7643 | 58.0199 | 0.0094 | 0.0048134 | 0.0032103 | 0.007797 | 1 | 50.5892 | 51
7 | 15 | 7 | 2 | 1 | 60 | 64 | 0.0103 | 26.5 | 46.0624 | 50.343 | 51.7841 | 0 | 56106.5 | -10427.2 | 8000.01 | 8000.01 | 1 | 1 | 1 | 0.0032129 | 0.0029405 | 0.0029405 | -9.8277 | 0.125 | 0 | 0.0032833 | 0.0032129 | 1 | 56.7721 | 0.11643 | 53633.8 | 0 | 0 | 0 | 74.4785 | 0.0010339 | -20961.5 | 19225.9 | 0.125 | 1000 | 1000 | 0.75961 | 0.74106 | 10098 | 25140.5 | 22.9517 | 22.9517 | 64 | 54.7207 | 51.7841 | 61.0634 | 0.0103 | 0.0050463 | 0.0032105 | 0.0084642 | 1 | 50.6226 | 51
7 | 15 | 8 | 2 | 1 | 62 | 69 | 0.0105 | 28 | 46.2216 | 47.2169 | 51.9667 | 0 | 85633.3 | -9636.86 | 8000.01 | 8000.01 | 1 | 1 | 1 | 0.0032345 | 0.0029779 | 0.0029779 | -9.0828 | 0.125 | 0 | 0.0033059 | 0.0032345 | 1 | 56.8963 | 0.11597 | 53085.9 | 0 | 0 | 0 | 75.33 | 0.0011822 | -20445.6 | 18775.5 | 0.125 | 1000 | 1000 | 0.75967 | 0.74113 | 14076.5 | 25834 | -3.3418 | -3.3418 | 69 | 56.0603 | 51.9667 | 64.9064 | 0.0105 | 0.0050993 | 0.0032129 | 0.0086136 | 1 | 50.9536 | 51
7 | 15 | 9 | 2 | 1 | 62 | 72 | 0.0098 | 28 | 46.8815 | 47.1575 | 52.1515 | 0 | 87338.5 | -9587.4 | 8000.01 | 8000.01 | 1 | 1 | 1 | 0.0032569 | 0.0030015 | 0.0030015 | -9.0362 | 0.125 | 0 | 0.0033288 | 0.0032569 | 1 | 57.1935 | 0.11169 | 52734.4 | 0 | 0 | 0 | 75.1628 | 0.0012138 | -19085.4 | 17583.4 | 0.125 | 1000 | 1000 | 0.75976 | 0.74124 | 16396.7 | 23265.9 | -5.1184 | -5.1184 | 72 | 56.9198 | 52.1515 | 67.2316 | 0.0098 | 0.0049334 | 0.0032345 | 0.0081011 | 1 | 50.9909 | 51
7 | 15 | 10 | 2 | 1 | 62 | 74 | 0.0093 | 28 | 46.9381 | 47.0517 | 52.1747 | 0 | 88243.5 | -9536.7 | 8000.01 | 8000.01 | 1 | 1 | 1 | 0.0032597 | 0.0030056 | 0.0030056 | -8.9884 | 0.125 | 0 | 0.0033317 | 0.0032597 | 1 | 57.2131 | 0.11122 | 52531.1 | 0 | 0 | 0 | 75.0049 | 0.0012266 | -18396.4 | 16987 | 0.125 | 1000 | 1000 | 0.75981 | 0.7413 | 18026 | 21409.7 | -6.1331 | -6.1331 | 74 | 57.4169 | 52.1747 | 68.7578 | 0.0093 | 0.0048202 | 0.0032569 | 0.0077367 | 1 | 50.9995 | 51
7 | 15 | 11 | 2 | 1 | 61 | 76 | 0.0082 | 27 | 46.8702 | 46.9815 | 52.1791 | 0 | 88050.9 | -9741.59 | 8000.01 | 8000.01 | 1 | 1 | 1 | 0.0032603 | 0.0030008 | 0.0030008 | -9.1815 | 0.125 | 0 | 0.0033322 | 0.0032603 | 1 | 57.136 | 0.11112 | 52333.3 | 0 | 0 | 0 | 74.2361 | 0.0011843 | -17077.5 | 15847.1 | 0.125 | 1000 | 1000 | 0.75981 | 0.7413 | 19674.2 | 17502.4 | -6.7254 | -6.7254 | 76 | 57.9006 | 52.1791 | 70.2785 | 0.0082 | 0.0045378 | 0.0032597 | 0.006922 | 1 | 50.9997 | 51
7 | 15 | 12 | 2 | 1 | 60 | 77 | 0.0073 | 26.5 | 46.7929 | 46.9329 | 52.1783 | 0 | 87708 | -9983.27 | 8000.01 | 8000.01 | 1 | 1 | 1 | 0.0032602 | 0.0029944 | 0.0029944 | -9.4093 | 0.125 | 0 | 0.0033321 | 0.0032602 | 1 | 57.0567 | 0.11112 | 52235 | 0 | 0 | 0 | 73.526 | 0.001134 | -16077.1 | 14982.7 | 0.125 | 1000 | 1000 | 0.75978 | 0.74127 | 20503.5 | 14314 | -7.1053 | -7.1053 | 77 | 58.141 | 52.1783 | 71.0373 | 0.0073 | 0.0043055 | 0.0032603 | 0.0062548 | 1 | 50.9983 | 51
7 | 15 | 13 | 2 | 1 | 61 | 79 | 0.0075 | 27 | 46.8134 | 46.8911 | 52.1827 | 0 | 88324.8 | -9713.27 | 8000.01 | 8000.01 | 1 | 1 | 1 | 0.0032719 | 0.0030123 | 0.0030123 | -9.1548 | 0.125 | 0 | 0.0033438 | 0.0032719 | 1 | 57.112 | 0.11113 | 52043.6 | 0 | 0 | 0 | 73.9324 | 0.0011955 | -15791.8 | 14719 | 0.125 | 1000 | 1000 | 0.76037 | 0.74189 | 22097.6 | 14987.1 | -7.5263 | -7.5263 | 79 | 58.609 | 52.1827 | 72.5737 | 0.0075 | 0.0043545 | 0.0032602 | 0.0064056 | 1 | 51.0008 | 51
7 | 15 | 14 | 2 | 1 | 63 | 80 | 0.0086 | 28.5 | 46.9469 | 46.9469 | 52.2106 | 0 | 89962.4 | -9163.34 | 8062.62 | 8062.62 | 1 | 1 | 1 | 0.0032753 | 0.0030321 | 0.0030321 | -8.6365 | 0.12403 | 0 | 0.0033473 | 0.0032753 | 1 | 57.244 | 0.1111 | 51937.2 | 0 | 0 | 0 | 75.1048 | 0.001314 | -16740.7 | 15536.6 | 0.12403 | 1000 | 1000 | 0.76039 | 0.74191 | 22896.6 | 18831.9 | -7.8759 | -7.8759 | 80 | 58.8692 | 52.2106 | 73.3414 | 0.0086 | 0.004647 | 0.0032719 | 0.0072249 | 1 | 51.0444 | 51
7 | 15 | 15 | 2 | 1 | 62 | 78 | 0.0084 | 28 | 46.9889 | 46.9889 | 52.2503 | 0 | 89961.1 | -9468.63 | 8112.62 | 8112.62 | 1 | 1 | 1 | 0.0032802 | 0.0030304 | 0.0030304 | -8.9243 | 0.12326 | 0 | 0.0033522 | 0.0032802 | 1 | 57.243 | 0.11056 | 52121.5 | 0 | 0 | 0 | 74.7057 | 0.0012541 | -16792.2 | 15583.1 | 0.12326 | 1000 | 1000 | 0.76045 | 0.74198 | 21211 | 18108.2 | -8.3023 | -8.3023 | 78 | 58.4187 | 52.2503 | 71.8316 | 0.0084 | 0.0045976 | 0.0032753 | 0.0070777 | 1 | 51.0718 | 51
7 | 15 | 16 | 2 | 1 | 61 | 79 | 0.0075 | 27 | 46.9688 | 46.9688 | 52.2622 | 0 | 89430.4 | -9705.83 | 8107.64 | 8107.64 | 1 | 1 | 1 | 0.0032816 | 0.0030256 | 0.0030256 | -9.1478 | 0.12334 | 0 | 0.0033537 | 0.0032816 | 1 | 57.1937 | 0.11023 | 52019.7 | 0 | 0 | 0 | 74.013 | 0.0012059 | -15814.9 | 14738.6 | 0.12334 | 1000 | 1000 | 0.76044 | 0.74197 | 22025.4 | 14911.3 | -8.502 | -8.502 | 79 | 58.6675 | 52.2622 | 72.5947 | 0.0075 | 0.004369 | 0.0032802 | 0.0064112 | 1 | 51.0691 | 51
7 | 15 | 17 | 2 | 1 | 61 | 78 | 0.0078 | 27 | 46.982 | 49.9687 | 52.098 | 0 | 61167.1 | -9842.47 | 8000.01 | 8000.01 | 1 | 1 | 1 | 0.0032615 | 0.0030032 | 0.0030032 | -9.2766 | 0.125 | 0 | 0.0033332 | 0.0032615 | 1 | 57.2084 | 0.11026 | 52168.5 | 0 | 0 | 0 | 74.1137 | 0.0011952 | -16295.9 | 15155.5 | 0.125 | 1000 | 1000 | 0.76041 | 0.74194 | 21339.3 | 15968 | 17.6834 | 17.6834 | 78 | 58.3037 | 52.098 | 71.7943 | 0.0078 | 0.0044476 | 0.0032816 | 0.006634 | 1 | 50.7599 | 51
7 | 15 | 18 | 2 | 1 | 60 | 76 | 0.0076 | 26.5 | 46.2842 | 50.1365 | 51.9018 | 0 | 57640.1 | -10126.3 | 8000.01 | 8000.01 | 1 | 1 | 1 | 0.0032379 | 0.0029722 | 0.0029722 | -9.5441 | 0.125 | 0 | 0.0033088 | 0.0032379 | 1 | 56.8435 | 0.11416 | 52425 | 0 | 0 | 0 | 73.5669 | 0.0011125 | -16607.6 | 15442.7 | 0.125 | 1000 | 1000 | 0.76037 | 0.74189 | 19856.8 | 15335.4 | 20.4029 | 20.4029 | 76 | 57.6764 | 51.9018 | 70.2254 | 0.0076 | 0.0043813 | 0.0032615 | 0.0064802 | 1 | 50.6773 | 51
7 | 15 | 19 | 2 | 1 | 59 | 73 | 0.0076 | 26 | 46.0644 | 50.2207 | 51.8436 | 0 | 56013.6 | -10480.8 | 8000.01 | 8000.01 | 1 | 1 | 1 | 0.003231 | 0.0029561 | 0.0029561 | -9.8782 | 0.125 | 0 | 0.0033016 | 0.003231 | 1 | 56.7123 | 0.11524 | 52736.4 | 0 | 0 | 0 | 73.1293 | 0.0010323 | -16945.5 | 15737.8 | 0.125 | 1000 | 1000 | 0.76029 | 0.74179 | 17438.8 | 15424.9 | 21.4915 | 21.4915 | 73 | 56.915 | 51.8436 | 67.9286 | 0.0076 | 0.0043642 | 0.0032379 | 0.0064737 | 1 | 50.6446 | 51
7 | 15 | 20 | 2 | 1 | 59 | 69 | 0.0086 | 26 | 46.0456 | 50.2756 | 51.8216 | 0 | 55836 | -10542.9 | 8000.01 | 8000.01 | 1 | 1 | 1 | 0.0032284 | 0.002952 | 0.002952 | -9.9368 | 0.125 | 0 | 0.0032988 | 0.0032284 | 1 | 56.729 | 0.11568 | 53135.1 | 0 | 0 | 0 | 73.5513 | 0.0010172 | -18669.6 | 17244.9 | 0.125 | 1000 | 1000 | 0.76025 | 0.74175 | 14162 | 18988.7 | 22.0888 | 22.0888 | 69 | 55.9401 | 51.8216 | 64.8815 | 0.0086 | 0.0046175 | 0.003231 | 0.0072134 | 1 | 50.6337 | 51
7 | 15 | 21 | 2 | 1 | 58 | 67 | 0.0084 | 25 | 45.9723 | 50.305 | 51.8104 | 0 | 55024.4 | -10845.7 | 8000.01 | 8000.01 | 1 | 1 | 1 | 0.003227 | 0.0029427 | 0.0029427 | -10.2222 | 0.125 | 0 | 0.0032975 | 0.003227 | 1 | 56.6689 | 0.11582 | 53334.7 | 0 | 0 | 0 | 73.1185 | 0.00095224 | -18726.5 | 17296.1 | 0.125 | 1000 | 1000 | 0.76026 | 0.74176 | 12521.8 | 18289.8 | 22.401 | 22.401 | 67 | 55.4519 | 51.8104 | 63.3585 | 0.0084 | 0.0045639 | 0.0032284 | 0.0070645 | 1 | 50.6222 | 51
7 | 15 | 22 | 2 | 1 | 56 | 61 | 0.0086 | 24 | 45.8869 | 50.3204 | 51.7992 | 0 | 54231.3 | -11440.9 | 8000.01 | 8000.01 | 1 | 1 | 1 | 0.0032257 | 0.0029258 | 0.0029258 | -10.7831 | 0.125 | 0 | 0.0032961 | 0.0032257 | 1 | 56.5956 | 0.11598 | 53926.4 | 0 | 0 | 0 | 72.5844 | 0.00082641 | -19965.5 | 18386.5 | 0.125 | 1000 | 1000 | 0.76024 | 0.74173 | 7585.53 | 19003.7 | 22.6047 | 22.6047 | 61 | 54.0052 | 51.7992 | 58.794 | 0.0086 | 0.0046147 | 0.003227 | 0.0072123 | 1 | 50.6116 | 51
7 | 15 | 23 | 2 | 1 | 54 | 59 | 0.0079 | 22.5 | 45.7625 | 50.3272 | 51.7874 | 0 | 53124.3 | -11940.3 | 8000.01 | 8000.01 | 1 | 1 | 1 | 0.0032243 | 0.0029114 | 0.0029114 | -11.2538 | 0.125 | 0 | 0.0032946 | 0.0032243 | 1 | 56.4819 | 0.11612 | 54126.1 | 0 | 0 | 0 | 71.6949 | 0.00072073 | -19527.9 | 18011.5 | 0.125 | 1000 | 1000 | 0.76021 | 0.7417 | 5947.03 | 16534.7 | 22.7438 | 22.7438 | 59 | 53.5169 | 51.7874 | 57.2705 | 0.0079 | 0.0044331 | 0.0032257 | 0.0066926 | 1 | 50.5989 | 51
7 | 15 | 24 | 2 | 1 | 54 | 59 | 0.0079 | 22.5 | 45.7364 | 50.3388 | 51.7785 | 0 | 52958.4 | -11942.6 | 8000.01 | 8000.01 | 1 | 1 | 1 | 0.0032232 | 0.0029103 | 0.0029103 | -11.2559 | 0.125 | 0 | 0.0032935 | 0.0032232 | 1 | 56.468 | 0.11629 | 54128.7 | 0 | 0 | 0 | 71.6888 | 0.00071984 | -19528.3 | 18011.9 | 0.125 | 1000 | 1000 | 0.76017 | 0.74165 | 5955.4 | 16542.9 | 22.9033 | 22.9033 | 59 | 53.5104 | 51.7785 | 57.2681 | 0.0079 | 0.0044323 | 0.0032243 | 0.006692 | 1 | 50.5944 | 51
7 | 16 | 1 | 3 | 1 | 53 | 56 | 0.008 | 22 | 45.6957 | 50.3499 | 51.7733 | 0 | 52531.9 | -12240.5 | 8000.01 | 8000.01 | 1 | 1 | 1 | 0.0032226 | 0.0029019 | 0.0029019 | -11.5368 | 0.125 | 0 | 0.0032929 | 0.0032226 | 1 | 56.4324 | 0.11636 | 54424.6 | 0 | 0 | 0 | 71.4206 | 0.00065682 | -20018.2 | 18437.3 | 0.125 | 1000 | 1000 | 0.76017 | 0.74165 | 3485.7 | 16900.6 | 23.0288 | 23.0288 | 56 | 52.787 | 51.7733 | 54.9863 | 0.008 | 0.0044573 | 0.0032232 | 0.0067659 | 1 | 50.5885 | 51
7 | 16 | 2 | 3 | 1 | 51 | 54 | 0.0074 | 21 | 45.5913 | 50.3537 | 51.7651 | 0 | 51576.9 | -12700.2 | 8000.01 | 8000.01 | 1 | 1 | 1 | 0.0032217 | 0.0028889 | 0.0028889 | -11.97 | 0.125 | 0 | 0.0032919 | 0.0032217 | 1 | 56.3341 | 0.11643 | 54623.3 | 0 | 0 | 0 | 70.6257 | 0.00055971 | -19946.7 | 18393.9 | 0.125 | 1000 | 1000 | 0.76016 | 0.74163 | 1843.21 | 14780.9 | 23.1178 | 23.1178 | 54 | 52.3011 | 51.7651 | 53.464 | 0.0074 | 0.0043019 | 0.0032226 | 0.0063207 | 1 | 50.5781 | 51
7 | 16 | 3 | 3 | 1 | 52 | 55 | 0.0077 | 21.5 | 45.6159 | 50.366 | 51.7596 | 0 | 51861 | -12472.8 | 8000.01 | 8000.01 | 1 | 1 | 1 | 0.003221 | 0.0028943 | 0.0028943 | -11.7557 | 0.125 | 0 | 0.0032912 | 0.003221 | 1 | 56.3687 | 0.11658 | 54526.8 | 0 | 0 | 0 | 71.0171 | 0.00060734 | -20118.8 | 18541.2 | 0.125 | 1000 | 1000 | 0.76012 | 0.74159 | 2672.86 | 15848.5 | 23.2583 | 23.2583 | 55 | 52.5369 | 51.7596 | 54.2227 | 0.0077 | 0.0043789 | 0.0032217 | 0.0065427 | 1 | 50.5781 | 51
7 | 16 | 4 | 3 | 1 | 51 | 54 | 0.0074 | 21 | 45.569 | 50.3747 | 51.7568 | 0 | 51327.8 | -12701.8 | 8000.01 | 8000.01 | 1 | 1 | 1 | 0.0032207 | 0.0028879 | 0.0028879 | -11.9716 | 0.125 | 0 | 0.0032909 | 0.0032207 | 1 | 56.3227 | 0.11658 | 54625.8 | 0 | 0 | 0 | 70.6187 | 0.00055875 | -19945.8 | 18393.2 | 0.125 | 1000 | 1000 | 0.76013 | 0.7416 | 1850.24 | 14788.1 | 23.3465 | 23.3465 | 54 | 52.2948 | 51.7568 | 53.4619 | 0.0074 | 0.0043009 | 0.003221 | 0.0063202 | 1 | 50.5722 | 51
7 | 16 | 5 | 3 | 1 | 50 | 53 | 0.0071 | 20.5 | 45.5106 | 50.3794 | 51.7505 | 0 | 50811 | -12932.1 | 8000.01 | 8000.01 | 1 | 1 | 1 | 0.0032199 | 0.0028812 | 0.0028812 | -12.1886 | 0.125 | 0 | 0.0032901 | 0.0032199 | 1 | 56.2701 | 0.11666 | 54725.9 | 0 | 0 | 0 | 70.2205 | 0.00051004 | -19775.9 | 18247.9 | 0.125 | 1000 | 1000 | 0.76012 | 0.74158 | 1030.69 | 13728.9 | 23.4294 | 23.4294 | 53 | 52.0502 | 51.7505 | 52.7003 | 0.0071 | 0.0042232 | 0.0032207 | 0.0060975 | 1 | 50.5658 | 51
7 | 16 | 6 | 3 | 1 | 53 | 56 | 0.008 | 22 | 45.6356 | 50.3987 | 51.7511 | 0 | 51938.4 | -12244.4 | 8000.01 | 8000.01 | 1 | 1 | 1 | 0.00322 | 0.0028993 | 0.0028993 | -11.5404 | 0.125 | 0 | 0.0032902 | 0.00322 | 1 | 56.4015 | 0.11674 | 54431.3 | 0 | 0 | 0 | 71.405 | 0.00065454 | -20019.2 | 18438.3 | 0.125 | 1000 | 1000 | 0.7601 | 0.74156 | 3505.06 | 16918.1 | 23.5813 | 23.5813 | 56 | 52.7705 | 51.7511 | 54.9807 | 0.008 | 0.0044553 | 0.0032199 | 0.0067646 | 1 | 50.5737 | 51
7 | 16 | 7 | 3 | 1 | 58 | 64 | 0.0091 | 25.5 | 45.8797 | 50.3079 | 51.7751 | 0 | 55038.7 | -10916.2 | 8000.01 | 8000.01 | 1 | 1 | 1 | 0.0032229 | 0.0029369 | 0.0029369 | -10.2886 | 0.125 | 0 | 0.0032931 | 0.0032229 | 1 | 56.6393 | 0.11664 | 53639.3 | 0 | 0 | 0 | 73.3762 | 0.00093493 | -19795.3 | 18220.8 | 0.125 | 1000 | 1000 | 0.76015 | 0.74162 | 10082.6 | 20806.1 | 22.682 | 22.682 | 64 | 54.7073 | 51.7751 | 61.0678 | 0.0091 | 0.0047393 | 0.00322 | 0.0075807 | 1 | 50.613 | 51
7 | 16 | 8 | 3 | 1 | 60 | 69 | 0.0092 | 26.5 | 46.0403 | 47.1744 | 51.9619 | 0 | 84462.8 | -10167.2 | 8000.01 | 8000.01 | 1 | 1 | 1 | 0.003245 | 0.0029737 | 0.0029737 | -9.5826 | 0.125 | 0 | 0.0033164 | 0.003245 | 1 | 56.7596 | 0.1161 | 53091.4 | 0 | 0 | 0 | 74.1359 | 0.0010751 | -18918.6 | 17443.4 | 0.125 | 1000 | 1000 | 0.76024 | 0.74173 | 14046.9 | 21140.8 | -3.7023 | -3.7023 | 69 | 56.0469 | 51.9619 | 64.915 | 0.0092 | 0.0047666 | 0.0032229 | 0.0076563 | 1 | 50.9461 | 51
7 | 16 | 9 | 3 | 1 | 62 | 73 | 0.0096 | 28 | 46.8386 | 47.1275 | 52.1508 | 0 | 87320.1 | -9575.66 | 8000.01 | 8000.01 | 1 | 1 | 1 | 0.003268 | 0.0030121 | 0.0030121 | -9.0251 | 0.125 | 0 | 0.0033399 | 0.003268 | 1 | 57.1909 | 0.11178 | 52641.2 | 0 | 0 | 0 | 75.1051 | 0.001221 | -18785 | 17323.3 | 0.125 | 1000 | 1000 | 0.76033 | 0.74184 | 17182.5 | 22467.9 | -5.4082 | -5.4082 | 73 | 57.1477 | 52.1508 | 68.0031 | 0.0096 | 0.0048856 | 0.003245 | 0.0079594 | 1 | 50.9896 | 51
7 | 16 | 10 | 3 | 1 | 59 | 76 | 0.0069 | 26 | 46.6942 | 47.0054 | 52.1727 | 0 | 86263.3 | -10270.2 | 8000.01 | 8000.01 | 1 | 1 | 1 | 0.0032707 | 0.0029964 | 0.0029964 | -9.6797 | 0.125 | 0 | 0.0033425 | 0.0032707 | 1 | 57.0055 | 0.11124 | 52341.4 | 0 | 0 | 0 | 73.0396 | 0.0010766 | -15837.6 | 14777.3 | 0.125 | 1000 | 1000 | 0.76043 | 0.74196 | 19628.7 | 12835 | -6.548 | -6.548 | 76 | 57.881 | 52.1727 | 70.2917 | 0.0069 | 0.0042052 | 0.003268 | 0.0059628 | 1 | 50.9886 | 51
7 | 16 | 11 | 3 | 1 | 59 | 77 | 0.0067 | 26 | 46.6888 | 46.9397 | 52.1733 | 0 | 86810.4 | -10237.1 | 8000.01 | 8000.01 | 1 | 1 | 1 | 0.0032707 | 0.0029975 | 0.0029975 | -9.6485 | 0.125 | 0 | 0.0033427 | 0.0032707 | 1 | 56.9965 | 0.11125 | 52242.4 | 0 | 0 | 0 | 72.9833 | 0.0010846 | -15524.5 | 14506 | 0.125 | 1000 | 1000 | 0.76035 | 0.74186 | 20459.1 | 12123.1 | -7.0701 | -7.0701 | 77 | 58.1231 | 52.1733 | 71.0502 | 0.0067 | 0.0041559 | 0.0032707 | 0.0058148 | 1 | 50.9919 | 51
7 | 16 | 12 | 3 | 1 | 60 | 79 | 0.0069 | 26.5 | 46.7428 | 46.9043 | 52.1773 | 0 | 87606.8 | -9935.63 | 8000.01 | 8000.01 | 1 | 1 | 1 | 0.0032712 | 0.0030059 | 0.0030059 | -9.3644 | 0.125 | 0 | 0.0033432 | 0.0032712 | 1 | 57.0468 | 0.11121 | 52045.1 | 0 | 0 | 0 | 73.4063 | 0.0011484 | -15249.1 | 14250.6 | 0.125 | 1000 | 1000 | 0.76035 | 0.74186 | 22104.2 | 12830 | -7.3804 | -7.3804 | 79 | 58.6054 | 52.1773 | 72.5718 | 0.0069 | 0.0042076 | 0.0032707 | 0.0059632 | 1 | 50.9966 | 51
7 | 16 | 13 | 3 | 1 | 61 | 78 | 0.0078 | 27 | 46.8308 | 46.8828 | 52.1825 | 0 | 88597.7 | -9695.47 | 8000.01 | 8000.01 | 1 | 1 | 1 | 0.0032719 | 0.0030128 | 0.0030128 | -9.138 | 0.125 | 0 | 0.0033438 | 0.0032719 | 1 | 57.1309 | 0.11115 | 52141.7 | 0 | 0 | 0 | 74.1195 | 0.0011992 | -16234.2 | 15101.8 | 0.125 | 1000 | 1000 | 0.76036 | 0.74189 | 21274.1 | 16008.5 | -7.5909 | -7.5909 | 78 | 58.3692 | 52.1825 | 71.8132 | 0.0078 | 0.0044402 | 0.0032712 | 0.0066311 | 1 | 51.0021 | 51
7 | 16 | 14 | 3 | 1 | 62 | 80 | 0.008 | 28 | 46.8879 | 46.8879 | 52.1948 | 0 | 89260.3 | -9394.08 | 8015.82 | 8015.82 | 1 | 1 | 1 | 0.0032734 | 0.0030226 | 0.0030226 | -8.854 | 0.12475 | 0 | 0.0033453 | 0.0032734 | 1 | 57.184 | 0.11109 | 51942.2 | 0 | 0 | 0 | 74.546 | 0.0012636 | -16172.5 | 15046.4 | 0.12475 | 1000 | 1000 | 0.7604 | 0.74192 | 22908.9 | 16710.8 | -7.7912 | -7.7912 | 80 | 58.857 | 52.1948 | 73.3378 | 0.008 | 0.0044921 | 0.0032719 | 0.0067798 | 1 | 51.0184 | 51
7 | 16 | 15 | 3 | 1 | 63 | 79 | 0.0089 | 28.5 | 47 | 47 | 52.2469 | 0 | 90760.7 | -9163.62 | 8140.42 | 8140.42 | 1 | 1 | 1 | 0.0032798 | 0.0030388 | 0.0030388 | -8.6368 | 0.12284 | 0 | 0.0033518 | 0.0032798 | 1 | 57.28 | 0.11088 | 52024.3 | 0 | 0 | 0 | 75.2791 | 0.0013181 | -17142.3 | 15884.1 | 0.12284 | 1000 | 1000 | 0.76042 | 0.74195 | 22040 | 19884.3 | -8.4526 | -8.4526 | 79 | 58.6564 | 52.2469 | 72.5905 | 0.0089 | 0.0047253 | 0.0032734 | 0.007448 | 1 | 51.0872 | 51
7 | 16 | 16 | 3 | 1 | 64 | 81 | 0.0091 | 29.5 | 47.1876 | 47.1876 | 52.3451 | 0 | 92265.1 | -8875.29 | 8323.77 | 8323.77 | 1 | 1 | 1 | 0.0032918 | 0.0030633 | 0.0030633 | -8.365 | 0.12014 | 0 | 0.003364 | 0.0032918 | 1 | 57.3978 | 0.11005 | 51798.3 | 0 | 0 | 0 | 75.7523 | 0.0013901 | -17062.2 | 15812.5 | 0.12014 | 1000 | 1000 | 0.76046 | 0.742 | 23602.5 | 20564.4 | -9.3883 | -9.3883 | 81 | 59.209 | 52.3451 | 74.1361 | 0.0091 | 0.0047814 | 0.0032798 | 0.0075984 | 1 | 51.1864 | 51
7 | 16 | 17 | 3 | 1 | 62 | 77 | 0.0087 | 28 | 47.2998 | 50.0243 | 52.1668 | 0 | 62006.2 | -9603.37 | 8000.01 | 8000.01 | 1 | 1 | 1 | 0.00327 | 0.0030178 | 0.0030178 | -9.0512 | 0.125 | 0 | 0.0033418 | 0.00327 | 1 | 57.41 | 0.10886 | 52246 | 0 | 0 | 0 | 74.8735 | 0.0012526 | -17282 | 16007.1 | 0.125 | 1000 | 1000 | 0.76051 | 0.74206 | 20450.7 | 19104.5 | 17.6367 | 17.6367 | 77 | 58.1142 | 52.1668 | 71.0527 | 0.0087 | 0.0046868 | 0.0032918 | 0.007305 | 1 | 50.7791 | 51
7 | 16 | 18 | 3 | 1 | 62 | 76 | 0.0089 | 28 | 46.4615 | 50.1433 | 51.919 | 0 | 59026.2 | -9610.08 | 8000.01 | 8000.01 | 1 | 1 | 1 | 0.0032399 | 0.0029877 | 0.0029877 | -9.0576 | 0.125 | 0 | 0.0033109 | 0.0032399 | 1 | 57.0024 | 0.11391 | 52420.2 | 0 | 0 | 0 | 74.7912 | 0.0012222 | -17637.5 | 16315.7 | 0.125 | 1000 | 1000 | 0.76043 | 0.74195 | 19838.1 | 19896 | 20.3312 | 20.3312 | 76 | 57.6882 | 51.919 | 70.2308 | 0.0089 | 0.0047228 | 0.00327 | 0.0074472 | 1 | 50.6918 | 51
7 | 16 | 19 | 3 | 1 | 62 | 75 | 0.0091 | 28 | 46.2796 | 50.2318 | 51.86 | 0 | 57794.2 | -9668.35 | 8000.01 | 8000.01 | 1 | 1 | 1 | 0.0032329 | 0.0029793 | 0.0029793 | -9.1125 | 0.125 | 0 | 0.0033036 | 0.0032329 | 1 | 56.9145 | 0.11505 | 52535.8 | 0 | 0 | 0 | 74.758 | 0.001204 | -18147.8 | 16772.7 | 0.125 | 1000 | 1000 | 0.76035 | 0.74186 | 19069.2 | 20716.4 | 21.4601 | 21.4601 | 75 | 57.4055 | 51.86 | 69.4544 | 0.0091 | 0.0047526 | 0.0032399 | 0.0075873 | 1 | 50.6621 | 51
7 | 16 | 20 | 3 | 1 | 61 | 72 | 0.0091 | 27.5 | 46.1745 | 50.2818 | 51.8362 | 0 | 56770.2 | -10008.3 | 8000.01 | 8000.01 | 1 | 1 | 1 | 0.0032301 | 0.0029676 | 0.0029676 | -9.4329 | 0.125 | 0 | 0.0033006 | 0.0032301 | 1 | 56.8422 | 0.11545 | 52837 | 0 | 0 | 0 | 74.3757 | 0.0011301 | -18518.2 | 17095.4 | 0.125 | 1000 | 1000 | 0.76033 | 0.74184 | 16617.9 | 20743.1 | 22.0283 | 22.0283 | 72 | 56.6689 | 51.8362 | 67.1673 | 0.0091 | 0.0047476 | 0.0032329 | 0.0075853 | 1 | 50.6445 | 51
7 | 16 | 21 | 3 | 1 | 60 | 69 | 0.0092 | 26.5 | 46.1068 | 50.3102 | 51.8217 | 0 | 56121.1 | -10306.8 | 8000.01 | 8000.01 | 1 | 1 | 1 | 0.0032284 | 0.0029581 | 0.0029581 | -9.7142 | 0.125 | 0 | 0.0032988 | 0.0032284 | 1 | 56.7934 | 0.11568 | 53135.4 | 0 | 0 | 0 | 74.1003 | 0.0010661 | -18994 | 17508.9 | 0.125 | 1000 | 1000 | 0.7603 | 0.74181 | 14158.8 | 21109 | 22.3591 | 22.3591 | 69 | 55.9393 | 51.8217 | 64.8824 | 0.0092 | 0.0047715 | 0.0032301 | 0.0076586 | 1 | 50.6335 | 51
7 | 16 | 22 | 3 | 1 | 60 | 66 | 0.0099 | 26.5 | 46.1171 | 50.3347 | 51.8145 | 0 | 56164.2 | -10370.4 | 8000.01 | 8000.01 | 1 | 1 | 1 | 0.0032275 | 0.0029556 | 0.0029556 | -9.7742 | 0.125 | 0 | 0.003298 | 0.0032275 | 1 | 56.8154 | 0.11583 | 53431.6 | 0 | 0 | 0 | 74.383 | 0.0010521 | -20332.4 | 18681.5 | 0.125 | 1000 | 1000 | 0.76029 | 0.74179 | 11692.9 | 23592 | 22.6075 | 22.6075 | 66 | 55.2149 | 51.8145 | 62.5996 | 0.0099 | 0.0049511 | 0.0032284 | 0.0081773 | 1 | 50.6302 | 51
7 | 16 | 23 | 3 | 1 | 58 | 62 | 0.0095 | 25.5 | 46.0119 | 50.3457 | 51.8072 | 0 | 55091.4 | -10974.6 | 8000.01 | 8000.01 | 1 | 1 | 1 | 0.0032267 | 0.0029389 | 0.0029389 | -10.3436 | 0.125 | 0 | 0.003297 | 0.0032267 | 1 | 56.7145 | 0.11587 | 53826.1 | 0 | 0 | 0 | 73.535 | 0.00092438 | -20452.1 | 18788.9 | 0.125 | 1000 | 1000 | 0.7603 | 0.7418 | 8401.42 | 22179.7 | 22.7458 | 22.7458 | 62 | 54.2504 | 51.8072 | 59.5568 | 0.0095 | 0.0048471 | 0.0032275 | 0.0078804 | 1 | 50.6187 | 51
7 | 16 | 24 | 3 | 1 | 56 | 59 | 0.009 | 24 | 45.8939 | 50.3497 | 51.7953 | 0 | 54083.8 | -11507.5 | 8000.01 | 8000.01 | 1 | 1 | 1 | 0.0032252 | 0.0029236 | 0.0029236 | -10.8459 | 0.125 | 0 | 0.0032956 | 0.0032252 | 1 | 56.6076 | 0.11603 | 54123.7 | 0 | 0 | 0 | 72.7131 | 0.00081178 | -20626.3 | 18958.1 | 0.125 | 1000 | 1000 | 0.76026 | 0.74175 | 5939.41 | 20418.5 | 22.8649 | 22.8649 | 59 | 53.5226 | 51.7953 | 57.2727 | 0.009 | 0.0047176 | 0.0032267 | 0.007509 | 1 | 50.607 | 51
7 | 17 | 1 | 4 | 1 | 56 | 58 | 0.0093 | 24 | 45.8884 | 50.3619 | 51.7879 | 0 | 54096.8 | -11504.5 | 8000.01 | 8000.01 | 1 | 1 | 1 | 0.0032244 | 0.0029228 | 0.0029228 | -10.843 | 0.125 | 0 | 0.0032947 | 0.0032244 | 1 | 56.6134 | 0.11618 | 54224 | 0 | 0 | 0 | 72.8656 | 0.00081211 | -21056.6 | 19330 | 0.125 | 1000 | 1000 | 0.76022 | 0.7417 | 5121.99 | 21488.4 | 23.0175 | 23.0175 | 58 | 53.2774 | 51.7879 | 56.5105 | 0.0093 | 0.0047943 | 0.0032252 | 0.0077309 | 1 | 50.6044 | 51
7 | 17 | 2 | 4 | 1 | 56 | 58 | 0.0093 | 24 | 45.8822 | 50.3753 | 51.7851 | 0 | 53953.8 | -11504.7 | 8000.01 | 8000.01 | 1 | 1 | 1 | 0.003224 | 0.0029225 | 0.0029225 | -10.8432 | 0.125 | 0 | 0.0032943 | 0.003224 | 1 | 56.6105 | 0.11622 | 54224.9 | 0 | 0 | 0 | 72.8621 | 0.00081168 | -21055.2 | 19328.7 | 0.125 | 1000 | 1000 | 0.76022 | 0.74171 | 5124.23 | 21491.1 | 23.1446 | 23.1446 | 58 | 53.2753 | 51.7851 | 56.5098 | 0.0093 | 0.0047936 | 0.0032244 | 0.0077307 | 1 | 50.6013 | 51
7 | 17 | 3 | 4 | 1 | 55 | 57 | 0.0089 | 23.5 | 45.819 | 50.3824 | 51.7799 | 0 | 53321.3 | -11772.9 | 8000.01 | 8000.01 | 1 | 1 | 1 | 0.0032234 | 0.0029149 | 0.0029149 | -11.0961 | 0.125 | 0 | 0.0032937 | 0.0032234 | 1 | 56.5508 | 0.11626 | 54324.5 | 0 | 0 | 0 | 72.3721 | 0.00075483 | -20786.4 | 19098.2 | 0.125 | 1000 | 1000 | 0.76022 | 0.74171 | 4303.99 | 20077.5 | 23.2376 | 23.2376 | 57 | 53.0316 | 51.7799 | 55.7483 | 0.0089 | 0.0046901 | 0.003224 | 0.0074339 | 1 | 50.5941 | 51
7 | 17 | 4 | 4 | 1 | 53 | 55 | 0.0082 | 22 | 45.7015 | 50.3827 | 51.7706 | 0 | 52290.5 | -12271.8 | 8000.01 | 8000.01 | 1 | 1 | 1 | 0.0032223 | 0.0029007 | 0.0029007 | -11.5663 | 0.125 | 0 | 0.0032925 | 0.0032223 | 1 | 56.4404 | 0.11636 | 54523.5 | 0 | 0 | 0 | 71.4851 | 0.00064949 | -20624.4 | 18976.8 | 0.125 | 1000 | 1000 | 0.7602 | 0.74168 | 2662.89 | 17605.4 | 23.3071 | 23.3071 | 55 | 52.545 | 51.7706 | 54.2256 | 0.0082 | 0.004509 | 0.0032234 | 0.0069144 | 1 | 50.583 | 51
7 | 17 | 5 | 4 | 1 | 53 | 56 | 0.008 | 22 | 45.6713 | 50.3887 | 51.7629 | 0 | 52111.5 | -12240.2 | 8000.01 | 8000.01 | 1 | 1 | 1 | 0.0032214 | 0.0029007 | 0.0029007 | -11.5365 | 0.125 | 0 | 0.0032916 | 0.0032214 | 1 | 56.4206 | 0.11651 | 54427.8 | 0 | 0 | 0 | 71.4144 | 0.00065584 | -20020 | 18438.9 | 0.125 | 1000 | 1000 | 0.76016 | 0.74163 | 3494.48 | 16904.9 | 23.4135 | 23.4135 | 56 | 52.7791 | 51.7629 | 54.9838 | 0.008 | 0.0044567 | 0.0032223 | 0.0067656 | 1 | 50.5791 | 51
7 | 17 | 6 | 4 | 1 | 56 | 59 | 0.009 | 24 | 45.8383 | 50.4121 | 51.7618 | 0 | 53419.4 | -11491.1 | 8000.01 | 8000.01 | 1 | 1 | 1 | 0.0032102 | 0.0029102 | 0.0029102 | -10.8304 | 0.125 | 0 | 0.0032805 | 0.0032102 | 1 | 56.5553 | 0.11656 | 54132 | 0 | 0 | 0 | 72.7052 | 0.00080998 | -20639.6 | 18969.6 | 0.125 | 1000 | 1000 | 0.75953 | 0.74097 | 5985.18 | 20498.7 | 23.6674 | 23.6674 | 59 | 53.5023 | 51.7618 | 57.2594 | 0.009 | 0.0047182 | 0.0032214 | 0.0075032 | 1 | 50.589 | 51
7 | 17 | 7 | 4 | 1 | 58 | 63 | 0.0093 | 25.5 | 45.9414 | 50.3106 | 51.7811 | 0 | 55234.4 | -10934.9 | 8000.01 | 8000.01 | 1 | 1 | 1 | 0.0032125 | 0.0029269 | 0.0029269 | -10.3062 | 0.125 | 0 | 0.0032829 | 0.0032125 | 1 | 56.65 | 0.11643 | 53732.9 | 0 | 0 | 0 | 73.4343 | 0.00092773 | -20101.5 | 18485.7 | 0.125 | 1000 | 1000 | 0.75958 | 0.74103 | 9274.66 | 21597.4 | 22.7149 | 22.7149 | 63 | 54.4783 | 51.7811 | 60.3028 | 0.0093 | 0.0047873 | 0.0032102 | 0.007723 | 1 | 50.6171 | 51
7 | 17 | 8 | 4 | 1 | 61 | 70 | 0.0096 | 27.5 | 46.1293 | 47.1875 | 51.9622 | 0 | 85096.5 | -9879.78 | 8000.01 | 8000.01 | 1 | 1 | 1 | 0.0032339 | 0.0029711 | 0.0029711 | -9.3118 | 0.125 | 0 | 0.0033054 | 0.0032339 | 1 | 56.8075 | 0.11605 | 52988.7 | 0 | 0 | 0 | 74.6164 | 0.0011315 | -19161.9 | 17652.1 | 0.125 | 1000 | 1000 | 0.75962 | 0.74108 | 14909.6 | 22649.3 | -3.5404 | -3.5404 | 70 | 56.2981 | 51.9622 | 65.6641 | 0.0096 | 0.0048664 | 0.0032125 | 0.0079461 | 1 | 50.9506 | 51
7 | 17 | 9 | 4 | 1 | 59 | 74 | 0.0074 | 26 | 46.6554 | 47.1187 | 52.145 | 0 | 85484.3 | -10306.7 | 8000.01 | 8000.01 | 1 | 1 | 1 | 0.0032561 | 0.002982 | 0.002982 | -9.7141 | 0.125 | 0 | 0.003328 | 0.0032561 | 1 | 56.9688 | 0.11173 | 52539.7 | 0 | 0 | 0 | 73.1813 | 0.001063 | -16495.4 | 15347.3 | 0.125 | 1000 | 1000 | 0.75973 | 0.74121 | 18056.8 | 14765.2 | -5.3806 | -5.3806 | 74 | 57.3961 | 52.145 | 68.7489 | 0.0074 | 0.0043121 | 0.0032339 | 0.0063218 | 1 | 50.9813 | 51
7 | 17 | 10 | 4 | 1 | 62 | 77 | 0.0086 | 28 | 46.8895 | 47.0286 | 52.1688 | 0 | 88118.9 | -9476.66 | 8000.01 | 8000.01 | 1 | 1 | 1 | 0.003259 | 0.0030066 | 0.0030066 | -8.9318 | 0.125 | 0 | 0.003331 | 0.003259 | 1 | 57.1696 | 0.11134 | 52237.4 | 0 | 0 | 0 | 74.7136 | 0.0012395 | -17334.7 | 16068 | 0.125 | 1000 | 1000 | 0.75972 | 0.7412 | 20516.3 | 18939.9 | -6.2676 | -6.2676 | 77 | 58.1352 | 52.1688 | 71.0336 | 0.0086 | 0.0046391 | 0.0032561 | 0.007217 | 1 | 50.9983 | 51
7 | 17 | 11 | 4 | 1 | 63 | 79 | 0.0088 | 28.5 | 46.9692 | 46.9744 | 52.1811 | 0 | 89122.5 | -9169.42 | 8000.01 | 8000.01 | 1 | 1 | 1 | 0.0032605 | 0.003016 | 0.003016 | -8.6423 | 0.125 | 0 | 0.0033325 | 0.0032605 | 1 | 57.2355 | 0.11113 | 52037.9 | 0 | 0 | 0 | 75.1456 | 0.0013044 | -17037.9 | 15794.2 | 0.125 | 1000 | 1000 | 0.7598 | 0.74129 | 22151.7 | 19631.8 | -6.7946 | -6.7946 | 79 | 58.6231 | 52.1811 | 72.558 | 0.0088 | 0.0046925 | 0.003259 | 0.0073665 | 1 | 51.0051 | 51
7 | 17 | 12 | 4 | 1 | 63 | 79 | 0.0088 | 28.5 | 46.9828 | 46.9828 | 52.2013 | 0 | 89600 | -9171.49 | 8038.33 | 8038.33 | 1 | 1 | 1 | 0.003263 | 0.0030195 | 0.0030195 | -8.6442 | 0.1244 | 0 | 0.003335 | 0.003263 | 1 | 57.2431 | 0.11105 | 52031.9 | 0 | 0 | 0 | 75.1563 | 0.0013061 | -17033.8 | 15790.6 | 0.1244 | 1000 | 1000 | 0.75982 | 0.74131 | 22133 | 19624.4 | -7.2342 | -7.2342 | 79 | 58.6378 | 52.2013 | 72.5635 | 0.0088 | 0.0046935 | 0.0032605 | 0.007367 | 1 | 51.0325 | 51
7 | 17 | 13 | 4 | 1 | 63 | 79 | 0.0088 | 28.5 | 47.0147 | 47.0147 | 52.242 | 0 | 90095.6 | -9212.56 | 8106.15 | 8106.15 | 1 | 1 | 1 | 0.0032792 | 0.0030359 | 0.0030359 | -8.6829 | 0.12336 | 0 | 0.0033512 | 0.0032792 | 1 | 57.2813 | 0.11071 | 52026 | 0 | 0 | 0 | 75.1568 | 0.0013069 | -17019.6 | 15778.3 | 0.12336 | 1000 | 1000 | 0.76045 | 0.74198 | 22041.6 | 19565.7 | -7.9727 | -7.9727 | 79 | 58.652 | 52.242 | 72.59 | 0.0088 | 0.0046917 | 0.003263 | 0.0073713 | 1 | 51.0683 | 51
7 | 17 | 14 | 4 | 1 | 63 | 82 | 0.0082 | 28.5 | 47.0707 | 47.0707 | 52.2844 | 0 | 90498.2 | -9102 | 8176.04 | 8176.04 | 1 | 1 | 1 | 0.0032844 | 0.0030459 | 0.0030459 | -8.5787 | 0.12231 | 0 | 0.0033565 | 0.0032844 | 1 | 57.3004 | 0.11027 | 51719.1 | 0 | 0 | 0 | 75.018 | 0.0013352 | -16098.4 | 14979.8 | 0.12231 | 1000 | 1000 | 0.76046 | 0.74199 | 24476.7 | 17387.1 | -8.4904 | -8.4904 | 82 | 59.4026 | 52.2844 | 74.8819 | 0.0082 | 0.0045488 | 0.0032792 | 0.0069304 | 1 | 51.1066 | 51
7 | 17 | 15 | 4 | 1 | 64 | 78 | 0.0098 | 29.5 | 47.2603 | 47.2603 | 52.3733 | 0 | 92731.1 | -8938.82 | 8377.54 | 8377.54 | 1 | 1 | 1 | 0.0032952 | 0.0030666 | 0.0030666 | -8.4249 | 0.11937 | 0 | 0.0033675 | 0.0032952 | 1 | 57.4503 | 0.10981 | 52083.4 | 0 | 0 | 0 | 76.0642 | 0.0013802 | -18109 | 16718.7 | 0.11937 | 1000 | 1000 | 0.76046 | 0.742 | 21108.3 | 23021.3 | -9.5066 | -9.5066 | 78 | 58.5118 | 52.3733 | 71.8614 | 0.0098 | 0.0049654 | 0.0032844 | 0.008119 | 1 | 51.2151 | 51
7 | 17 | 16 | 4 | 1 | 63 | 79 | 0.0089 | 28.5 | 47.4042 | 47.4042 | 52.4739 | 0 | 92910.3 | -9186.91 | 8512.4 | 8512.4 | 1 | 1 | 1 | 0.0033076 | 0.0030764 | 0.0030764 | -8.6587 | 0.11748 | 0 | 0.00338 | 0.0033076 | 1 | 57.4863 | 0.10852 | 51954.8 | 0 | 0 | 0 | 75.4183 | 0.0013397 | -17111.3 | 15856.6 | 0.11748 | 1000 | 1000 | 0.76053 | 0.74208 | 21843.1 | 19797.1 | -10.3504 | -10.3504 | 79 | 58.8261 | 52.4739 | 72.6478 | 0.0089 | 0.0047408 | 0.0032952 | 0.0074544 | 1 | 51.2861 | 51
7 | 17 | 17 | 4 | 1 | 64 | 78 | 0.0098 | 29.5 | 47.6281 | 50.0678 | 52.2279 | 0 | 63380.3 | -9057.36 | 8000.01 | 8000.01 | 1 | 1 | 1 | 0.0032774 | 0.0030396 | 0.0030396 | -8.5366 | 0.125 | 0 | 0.0033494 | 0.0032774 | 1 | 57.6387 | 0.10769 | 52129.3 | 0 | 0 | 0 | 76.0683 | 0.0013745 | -18229.5 | 16823.2 | 0.125 | 1000 | 1000 | 0.76053 | 0.74208 | 21222.1 | 22932.1 | 17.5554 | 17.5554 | 78 | 58.3995 | 52.2279 | 71.8284 | 0.0098 | 0.0049821 | 0.0033076 | 0.0081255 | 1 | 50.8011 | 51
7 | 17 | 18 | 4 | 1 | 67 | 77 | 0.0122 | 32 | 46.8655 | 50.1676 | 51.9463 | 0 | 62453.9 | -8204.05 | 8000.01 | 8000.01 | 1 | 1 | 1 | 0.0032431 | 0.0030277 | 0.0030277 | -7.7324 | 0.125 | 0 | 0.0033143 | 0.0032431 | 1 | 57.386 | 0.11362 | 52314.5 | 0 | 0 | 0 | 77.975 | 0.0015199 | -20686.4 | 18943.8 | 0.125 | 1000 | 1000 | 0.7605 | 0.74204 | 20633.3 | 31521.4 | 20.3281 | 20.3281 | 77 | 57.9467 | 51.9463 | 70.9996 | 0.0122 | 0.0055791 | 0.0032774 | 0.0098983 | 1 | 50.7234 | 51
7 | 17 | 19 | 4 | 1 | 65 | 77 | 0.0107 | 30 | 46.5369 | 50.2499 | 51.8868 | 0 | 59672.2 | -8816.15 | 8000.01 | 8000.01 | 1 | 1 | 1 | 0.0032361 | 0.0030046 | 0.0030046 | -8.3093 | 0.125 | 0 | 0.0033069 | 0.0032361 | 1 | 57.1444 | 0.11463 | 52332.9 | 0 | 0 | 0 | 76.4812 | 0.0013844 | -19175.8 | 17641.5 | 0.125 | 1000 | 1000 | 0.7605 | 0.74203 | 20682.5 | 26344 | 21.4032 | 21.4032 | 77 | 57.9016 | 51.8868 | 70.9853 | 0.0107 | 0.0051668 | 0.0032431 | 0.0087764 | 1 | 50.6823 | 51
7 | 17 | 20 | 4 | 1 | 67 | 73 | 0.0131 | 32 | 46.6525 | 50.3165 | 51.8656 | 0 | 60812.2 | -8331.82 | 8000.01 | 8000.01 | 1 | 1 | 1 | 0.0032336 | 0.0030149 | 0.0030149 | -7.8528 | 0.125 | 0 | 0.0033043 | 0.0032336 | 1 | 57.302 | 0.11518 | 52730.6 | 0 | 0 | 0 | 78.1945 | 0.0014845 | -21972.2 | 20056.1 | 0.125 | 1000 | 1000 | 0.76041 | 0.74193 | 17411.7 | 34860.7 | 22.0921 | 22.0921 | 73 | 56.9292 | 51.8656 | 67.9365 | 0.0131 | 0.0057816 | 0.0032361 | 0.010554 | 1 | 50.6821 | 51
7 | 17 | 21 | 4 | 1 | 63 | 70 | 0.0109 | 28.5 | 46.3741 | 50.3332 | 51.8521 | 0 | 57951 | -9525.54 | 8000.01 | 8000.01 | 1 | 1 | 1 | 0.003232 | 0.0029819 | 0.0029819 | -8.9779 | 0.125 | 0 | 0.0033025 | 0.003232 | 1 | 57.0278 | 0.11518 | 53029.3 | 0 | 0 | 0 | 75.7987 | 0.0012315 | -20515.2 | 18819.2 | 0.125 | 1000 | 1000 | 0.76048 | 0.74201 | 14947.1 | 27086.5 | 22.3145 | 22.3145 | 70 | 56.1989 | 51.8521 | 65.6532 | 0.0109 | 0.0052115 | 0.0032336 | 0.0089221 | 1 | 50.6542 | 51
7 | 17 | 22 | 4 | 1 | 66 | 72 | 0.0126 | 31 | 46.5281 | 50.3646 | 51.8418 | 0 | 59578.3 | -8640.1 | 8000.01 | 8000.01 | 1 | 1 | 1 | 0.0032308 | 0.0030041 | 0.0030041 | -8.1433 | 0.125 | 0 | 0.0033013 | 0.0032308 | 1 | 57.2074 | 0.11555 | 52835.7 | 0 | 0 | 0 | 77.5978 | 0.0014174 | -21920.3 | 20028.2 | 0.125 | 1000 | 1000 | 0.76037 | 0.74188 | 16610.3 | 33114.6 | 22.6476 | 22.6476 | 72 | 56.6723 | 51.8418 | 67.1695 | 0.0126 | 0.00565 | 0.003232 | 0.010182 | 1 | 50.663 | 51
7 | 17 | 23 | 4 | 1 | 65 | 69 | 0.0126 | 30.5 | 46.5015 | 50.3865 | 51.8436 | 0 | 58991.4 | -8975.79 | 8000.01 | 8000.01 | 1 | 1 | 1 | 0.003231 | 0.0029954 | 0.0029954 | -8.4597 | 0.125 | 0 | 0.0033015 | 0.003231 | 1 | 57.1752 | 0.11543 | 53129.6 | 0 | 0 | 0 | 77.2363 | 0.0013463 | -22294.5 | 20353.5 | 0.125 | 1000 | 1000 | 0.76045 | 0.74197 | 14132.4 | 33107.8 | 22.8029 | 22.8029 | 69 | 55.9535 | 51.8436 | 64.8901 | 0.0126 | 0.0056483 | 0.0032308 | 0.010183 | 1 | 50.6569 | 51
7 | 17 | 24 | 4 | 1 | 64 | 68 | 0.0121 | 29.5 | 46.4228 | 50.3952 | 51.8362 | 0 | 58234.4 | -9281.88 | 8000.01 | 8000.01 | 1 | 1 | 1 | 0.0032301 | 0.0029865 | 0.0029865 | -8.7482 | 0.125 | 0 | 0.0033006 | 0.0032301 | 1 | 57.1025 | 0.11551 | 53229.8 | 0 | 0 | 0 | 76.6559 | 0.0012813 | -21938 | 20047.4 | 0.125 | 1000 | 1000 | 0.76043 | 0.74195 | 13315.6 | 31342.5 | 22.9261 | 22.9261 | 68 | 55.7085 | 51.8362 | 64.1277 | 0.0121 | 0.0055196 | 0.003231 | 0.0098114 | 1 | 50.6482 | 51
7 | 18 | 1 | 5 | 1 | 62 | 67 | 0.011 | 28 | 46.2747 | 50.3956 | 51.8247 | 0 | 56918.8 | -9823.49 | 8000.01 | 8000.01 | 1 | 1 | 1 | 0.0032287 | 0.002971 | 0.002971 | -9.2587 | 0.125 | 0 | 0.0032992 | 0.0032287 | 1 | 56.9629 | 0.11563 | 53331.1 | 0 | 0 | 0 | 75.519 | 0.0011666 | -21287.6 | 19503.8 | 0.125 | 1000 | 1000 | 0.7604 | 0.74192 | 12502.6 | 27461.7 | 23.0117 | 23.0117 | 67 | 55.4607 | 51.8247 | 63.3641 | 0.011 | 0.0052353 | 0.0032301 | 0.0089947 | 1 | 50.6345 | 51
7 | 18 | 2 | 5 | 1 | 61 | 65 | 0.0108 | 27.5 | 46.1988 | 50.3996 | 51.8136 | 0 | 56349.1 | -10127.1 | 8000.01 | 8000.01 | 1 | 1 | 1 | 0.0032274 | 0.0029618 | 0.0029618 | -9.5449 | 0.125 | 0 | 0.0032978 | 0.0032274 | 1 | 56.8997 | 0.11582 | 53530.3 | 0 | 0 | 0 | 75.0921 | 0.0011022 | -21349.4 | 19559 | 0.125 | 1000 | 1000 | 0.76035 | 0.74186 | 10866.4 | 26765.9 | 23.1269 | 23.1269 | 65 | 54.9737 | 51.8136 | 61.8399 | 0.0108 | 0.0051832 | 0.0032287 | 0.0088455 | 1 | 50.6267 | 51
7 | 18 | 3 | 5 | 1 | 61 | 63 | 0.0112 | 27.5 | 46.1983 | 50.4111 | 51.8085 | 0 | 56354.1 | -10196.2 | 8000.01 | 8000.01 | 1 | 1 | 1 | 0.0032268 | 0.0029594 | 0.0029594 | -9.61 | 0.125 | 0 | 0.0032972 | 0.0032268 | 1 | 56.9068 | 0.11592 | 53727.8 | 0 | 0 | 0 | 75.219 | 0.0010874 | -22000.6 | 20122.2 | 0.125 | 1000 | 1000 | 0.76033 | 0.74183 | 9223.36 | 28187.6 | 23.2563 | 23.2563 | 63 | 54.4908 | 51.8085 | 60.3177 | 0.0112 | 0.0052857 | 0.0032274 | 0.0091417 | 1 | 50.6245 | 51
7 | 18 | 4 | 5 | 1 | 61 | 62 | 0.0114 | 27.5 | 46.2009 | 50.4235 | 51.8065 | 0 | 56298.8 | -10230.2 | 8000.01 | 8000.01 | 1 | 1 | 1 | 0.0032266 | 0.0029582 | 0.0029582 | -9.642 | 0.125 | 0 | 0.0032969 | 0.0032266 | 1 | 56.9122 | 0.11595 | 53826.4 | 0 | 0 | 0 | 75.2823 | 0.00108 | -22325.9 | 20403.4 | 0.125 | 1000 | 1000 | 0.76033 | 0.74184 | 8400.75 | 28896.4 | 23.3696 | 23.3696 | 62 | 54.2495 | 51.8065 | 59.557 | 0.0114 | 0.0053368 | 0.0032268 | 0.00929 | 1 | 50.6226 | 51
7 | 18 | 5 | 5 | 1 | 60 | 61 | 0.011 | 26.5 | 46.1672 | 50.4311 | 51.7987 | 0 | 55788.2 | -10470 | 8000.01 | 8000.01 | 1 | 1 | 1 | 0.0032146 | 0.0029409 | 0.0029409 | -9.8681 | 0.125 | 0 | 0.003285 | 0.0032146 | 1 | 56.8445 | 0.11597 | 53924.6 | 0 | 0 | 0 | 74.8125 | 0.0010252 | -22380.5 | 20467.4 | 0.125 | 1000 | 1000 | 0.75971 | 0.74118 | 7602.68 | 27552.4 | 23.544 | 23.544 | 61 | 54.0096 | 51.7987 | 58.789 | 0.011 | 0.0052385 | 0.0032266 | 0.0089881 | 1 | 50.6169 | 51
7 | 18 | 6 | 5 | 1 | 61 | 63 | 0.0112 | 27.5 | 46.2015 | 50.4429 | 51.7961 | 0 | 56098 | -10179.9 | 8000.01 | 8000.01 | 1 | 1 | 1 | 0.0032143 | 0.0029483 | 0.0029483 | -9.5946 | 0.125 | 0 | 0.0032847 | 0.0032143 | 1 | 56.8839 | 0.11605 | 53728.7 | 0 | 0 | 0 | 75.2034 | 0.0010859 | -21986.3 | 20109.8 | 0.125 | 1000 | 1000 | 0.75969 | 0.74115 | 9258.24 | 28307.2 | 23.6588 | 23.6588 | 63 | 54.4886 | 51.7961 | 60.3076 | 0.0112 | 0.0052816 | 0.0032146 | 0.009133 | 1 | 50.6179 | 51
7 | 18 | 7 | 5 | 1 | 62 | 64 | 0.0116 | 28 | 46.2595 | 50.3349 | 51.8089 | 0 | 57667.5 | -9911.96 | 8000.01 | 8000.01 | 1 | 1 | 1 | 0.0032158 | 0.0029568 | 0.0029568 | -9.3421 | 0.125 | 0 | 0.0032863 | 0.0032158 | 1 | 56.9417 | 0.11604 | 53626.5 | 0 | 0 | 0 | 75.695 | 0.0011432 | -22247.1 | 20333.5 | 0.125 | 1000 | 1000 | 0.7597 | 0.74117 | 10073.3 | 29724 | 22.7032 | 22.7032 | 64 | 54.7384 | 51.8089 | 61.0705 | 0.0116 | 0.0053848 | 0.0032143 | 0.0094295 | 1 | 50.6423 | 51
7 | 18 | 8 | 5 | 1 | 64 | 68 | 0.0121 | 29.5 | 46.4186 | 47.2076 | 51.9823 | 0 | 87299.4 | -9117.61 | 8000.01 | 8000.01 | 1 | 1 | 1 | 0.0032363 | 0.0029933 | 0.0029933 | -8.5934 | 0.125 | 0 | 0.0033078 | 0.0032363 | 1 | 57.0741 | 0.11571 | 53179.8 | 0 | 0 | 0 | 76.7001 | 0.0012919 | -21856 | 19976.2 | 0.125 | 1000 | 1000 | 0.75973 | 0.7412 | 13233.8 | 31487.3 | -3.5312 | -3.5312 | 68 | 55.8309 | 51.9823 | 64.1514 | 0.0121 | 0.005515 | 0.0032158 | 0.0098008 | 1 | 50.9643 | 51
7 | 18 | 9 | 5 | 1 | 64 | 70 | 0.0116 | 29.5 | 47.0603 | 47.1466 | 52.1622 | 0 | 89044.4 | -9103.01 | 8000.01 | 8000.01 | 1 | 1 | 1 | 0.0032582 | 0.0030154 | 0.0030154 | -8.5797 | 0.125 | 0 | 0.0033301 | 0.0032582 | 1 | 57.3646 | 0.11155 | 52928.1 | 0 | 0 | 0 | 76.5934 | 0.0013157 | -21095.3 | 19318.1 | 0.125 | 1000 | 1000 | 0.75983 | 0.74131 | 14731.7 | 29629.5 | -5.2871 | -5.2871 | 70 | 56.4463 | 52.1622 | 65.7158 | 0.0116 | 0.0053999 | 0.0032363 | 0.0094364 | 1 | 51.0007 | 51
7 | 18 | 10 | 5 | 1 | 64 | 72 | 0.0111 | 29.5 | 47.1143 | 47.1143 | 52.2089 | 0 | 90161.3 | -9058.51 | 8065.36 | 8065.36 | 1 | 1 | 1 | 0.0032639 | 0.0030241 | 0.0030241 | -8.5377 | 0.12399 | 0 | 0.0033359 | 0.0032639 | 1 | 57.3825 | 0.1111 | 52717.5 | 0 | 0 | 0 | 76.4427 | 0.0013301 | -20394.1 | 18711.6 | 0.12399 | 1000 | 1000 | 0.75988 | 0.74138 | 16341.4 | 27774.2 | -6.4901 | -6.4901 | 72 | 56.9612 | 52.2089 | 67.2477 | 0.0111 | 0.0052863 | 0.0032582 | 0.0090719 | 1 | 51.0473 | 51
7 | 18 | 11 | 5 | 1 | 66 | 76 | 0.0116 | 31 | 47.3142 | 47.3142 | 52.3199 | 0 | 92915.8 | -8430.27 | 8317.66 | 8317.66 | 1 | 1 | 1 | 0.0032774 | 0.0030608 | 0.0030608 | -7.9456 | 0.12023 | 0 | 0.0033497 | 0.0032774 | 1 | 57.5335 | 0.11053 | 52290.3 | 0 | 0 | 0 | 77.4355 | 0.0014751 | -20062.2 | 18405.4 | 0.12023 | 1000 | 1000 | 0.75988 | 0.74138 | 19552.2 | 29523.9 | -8.0326 | -8.0326 | 76 | 58.0059 | 52.3199 | 70.314 | 0.0116 | 0.0054198 | 0.0032639 | 0.0094442 | 1 | 51.1845 | 51
7 | 18 | 12 | 5 | 1 | 67 | 80 | 0.0114 | 31.5 | 47.6234 | 47.6234 | 52.4986 | 0 | 95260.4 | -8082.15 | 8641.17 | 8641.17 | 1 | 1 | 1 | 0.0032993 | 0.003099 | 0.003099 | -7.6175 | 0.11572 | 0 | 0.0033719 | 0.0032993 | 1 | 57.7046 | 0.10888 | 51842.7 | 0 | 0 | 0 | 77.8256 | 0.001569 | -19333.4 | 17772.3 | 0.11572 | 1000 | 1000 | 0.75995 | 0.74147 | 22701 | 28758.4 | -9.8334 | -9.8334 | 80 | 59.1003 | 52.4986 | 73.3983 | 0.0114 | 0.0053774 | 0.0032774 | 0.0093001 | 1 | 51.3541 | 51
7 | 18 | 13 | 5 | 1 | 67 | 81 | 0.0112 | 31.5 | 47.9581 | 47.9581 | 52.701 | 0 | 97524.6 | -8067.92 | 8996.25 | 8996.25 | 1 | 1 | 1 | 0.003324 | 0.0031319 | 0.0031319 | -7.6041 | 0.11116 | 0 | 0.003397 | 0.003324 | 1 | 57.8729 | 0.10691 | 51682.3 | 0 | 0 | 0 | 77.8905 | 0.001596 | -18994.3 | 17478.1 | 0.11116 | 1000 | 1000 | 0.76001 | 0.74154 | 23353.5 | 27964.6 | -11.8843 | -11.8843 | 81 | 59.4925 | 52.701 | 74.2085 | 0.0112 | 0.0053413 | 0.0032993 | 0.009158 | 1 | 51.5329 | 51
7 | 18 | 14 | 5 | 1 | 68 | 84 | 0.0113 | 32.5 | 48.3623 | 48.3623 | 52.9392 | 0 | 101140 | -7716.33 | 9460.59 | 9460.59 | 1 | 1 | 1 | 0.0033531 | 0.0031781 | 0.0031781 | -7.2727 | 0.1057 | 0 | 0.0034273 | 0.0033531 | 1 | 58.1079 | 0.1049 | 51314.6 | 0 | 0 | 0 | 78.4906 | 0.0016981 | -18423.9 | 16966.8 | 0.1057 | 1000 | 1000 | 0.76007 | 0.74162 | 25626.4 | 28223.2 | -14.6423 | -14.6423 | 84 | 60.3916 | 52.9392 | 76.5475 | 0.0113 | 0.0053848 | 0.003324 | 0.0092391 | 1 | 51.7557 | 51
7 | 18 | 15 | 5 | 1 | 68 | 83 | 0.0115 | 32.5 | 48.8068 | 48.8068 | 53.2181 | 0 | 105111 | -7782.95 | 9999.99 | 9999.99 | 1 | 1 | 1 | 0.003388 | 0.003221 | 0.003221 | -7.3355 | 0.1 | 0 | 0.003463 | 0.003388 | 1 | 58.3512 | 0.1025 | 51327.2 | 0 | 0 | 0 | 78.7336 | 0.0017181 | -18704.8 | 17209.3 | 0.1 | 1000 | 1000 | 0.76016 | 0.74173 | 24561.7 | 28815.3 | -18.1079 | -18.1079 | 83 | 60.361 | 53.2181 | 75.8572 | 0.0115 | 0.0054572 | 0.0033531 | 0.0093959 | 1 | 52.0019 | 51
7 | 18 | 16 | 5 | 1 | 68 | 81 | 0.012 | 32.5 | 49.2847 | 49.2847 | 53.59 | 0 | 103726 | -7906.59 | 9999.98 | 9999.98 | 1 | 1 | 1 | 0.0034467 | 0.0032764 | 0.0032764 | -7.452 | 0.1 | 0 | 0.0035224 | 0.0034467 | 1 | 58.6504 | 0.1 | 51415.8 | 0 | 0 | 0 | 79.156 | 0.001744 | -19637.4 | 18030 | 0.1 | 1000 | 1000 | 0.76088 | 0.7425 | 22537.8 | 30369.3 | -16.7841 | -16.7841 | 81 | 60.1443 | 53.59 | 74.4457 | 0.012 | 0.0056056 | 0.003388 | 0.0097824 | 1 | 52.4888 | 51
7 | 18 | 17 | 5 | 1 | 68 | 71 | 0.0143 | 32.5 | 49.8452 | 50.5572 | 52.9024 | 0 | 68341.2 | -8070.29 | 8000.01 | 8000.01 | 1 | 1 | 1 | 0.0033601 | 0.0031475 | 0.0031475 | -7.6063 | 0.125 | 0 | 0.0034338 | 0.0033601 | 1 | 59.2179 | 0.1 | 52608.6 | 0 | 0 | 0 | 79.9766 | 0.0016594 | -23856.1 | 21693.9 | 0.125 | 1000 | 1000 | 0.76101 | 0.74266 | 14872.4 | 38249.3 | 16.7026 | 16.7026 | 71 | 57.2275 | 52.9024 | 66.6749 | 0.0143 | 0.0062397 | 0.0034467 | 0.011507 | 1 | 50.9413 | 51
7 | 18 | 18 | 5 | 1 | 70 | 74 | 0.0151 | 34.5 | 47.4189 | 50.1224 | 52.0457 | 0 | 66250.4 | -7330.93 | 8000.01 | 8000.01 | 1 | 1 | 1 | 0.0032551 | 0.0030622 | 0.0030622 | -6.9095 | 0.125 | 0 | 0.0033265 | 0.0032551 | 1 | 57.8073 | 0.11184 | 52580.8 | 0 | 0 | 0 | 80.5233 | 0.0017118 | -24026 | 21824.2 | 0.125 | 1000 | 1000 | 0.76087 | 0.74247 | 18052.3 | 41404.7 | 19.2347 | 19.2347 | 74 | 57.2956 | 52.0457 | 68.7502 | 0.0151 | 0.0063834 | 0.0033601 | 0.012077 | 1 | 50.7772 | 51
7 | 18 | 19 | 5 | 1 | 70 | 76 | 0.0147 | 34.5 | 47.0521 | 50.216 | 51.94 | 0 | 64238.1 | -7361.62 | 8000.01 | 8000.01 | 1 | 1 | 1 | 0.0032424 | 0.003049 | 0.003049 | -6.9384 | 0.125 | 0 | 0.0033134 | 0.0032424 | 1 | 57.6073 | 0.11393 | 52415.8 | 0 | 0 | 0 | 80.0885 | 0.0016949 | -23151.4 | 21069.2 | 0.125 | 1000 | 1000 | 0.76064 | 0.74219 | 19803.3 | 40407.7 | 20.7465 | 20.7465 | 76 | 57.699 | 51.94 | 70.241 | 0.0147 | 0.0062057 | 0.0032551 | 0.011749 | 1 | 50.7329 | 51
7 | 18 | 20 | 5 | 1 | 68 | 72 | 0.014 | 32.5 | 46.86 | 50.2782 | 51.9 | 0 | 62330.9 | -8046.85 | 8000.01 | 8000.01 | 1 | 1 | 1 | 0.0032266 | 0.0030159 | 0.0030159 | -7.5842 | 0.125 | 0 | 0.0032975 | 0.0032266 | 1 | 57.4261 | 0.11451 | 52814.2 | 0 | 0 | 0 | 78.9564 | 0.0015413 | -23304.4 | 21220.5 | 0.125 | 1000 | 1000 | 0.75997 | 0.74148 | 16590.4 | 38086.1 | 21.5882 | 21.5882 | 72 | 56.7247 | 51.9 | 67.1753 | 0.014 | 0.0060235 | 0.0032424 | 0.011219 | 1 | 50.706 | 51
7 | 18 | 21 | 5 | 1 | 67 | 70 | 0.0138 | 32 | 46.7546 | 50.3126 | 51.8787 | 0 | 61379.6 | -8365.31 | 8000.01 | 8000.01 | 1 | 1 | 1 | 0.0032241 | 0.0030052 | 0.0030052 | -7.8844 | 0.125 | 0 | 0.0032949 | 0.0032241 | 1 | 57.3473 | 0.11486 | 53016.7 | 0 | 0 | 0 | 78.4882 | 0.0014728 | -23329.9 | 21244.5 | 0.125 | 1000 | 1000 | 0.7599 | 0.7414 | 14961.2 | 37445.4 | 22.0185 | 22.0185 | 70 | 56.2296 | 51.8787 | 65.6491 | 0.0138 | 0.0059609 | 0.0032266 | 0.011066 | 1 | 50.6911 | 51
7 | 18 | 22 | 5 | 1 | 66 | 69 | 0.0133 | 31 | 46.6577 | 50.3339 | 51.865 | 0 | 60456.2 | -8675 | 8000.01 | 8000.01 | 1 | 1 | 1 | 0.0032224 | 0.0029955 | 0.0029955 | -8.1762 | 0.125 | 0 | 0.0032932 | 0.0032224 | 1 | 57.2657 | 0.11506 | 53118.9 | 0 | 0 | 0 | 77.8977 | 0.0014066 | -22967.6 | 20933.3 | 0.125 | 1000 | 1000 | 0.75987 | 0.74137 | 14148.5 | 35688 | 22.2866 | 22.2866 | 69 | 55.9796 | 51.865 | 64.8854 | 0.0133 | 0.00583 | 0.0032241 | 0.010694 | 1 | 50.679 | 51
7 | 18 | 23 | 5 | 1 | 66 | 67 | 0.0137 | 31 | 46.6486 | 50.3549 | 51.8566 | 0 | 60353.4 | -8743.91 | 8000.01 | 8000.01 | 1 | 1 | 1 | 0.0032214 | 0.0029927 | 0.0029927 | -8.2412 | 0.125 | 0 | 0.0032921 | 0.0032214 | 1 | 57.2688 | 0.11522 | 53317.8 | 0 | 0 | 0 | 78.0234 | 0.0013916 | -23613.3 | 21491.4 | 0.125 | 1000 | 1000 | 0.75984 | 0.74133 | 12505.6 | 37115.5 | 22.517 | 22.517 | 67 | 55.4934 | 51.8566 | 63.3632 | 0.0137 | 0.0059326 | 0.0032224 | 0.01099 | 1 | 50.6746 | 51
7 | 18 | 24 | 5 | 1 | 65 | 67 | 0.013 | 30.5 | 46.5647 | 50.3678 | 51.8496 | 0 | 59478.6 | -9018.65 | 8000.01 | 8000.01 | 1 | 1 | 1 | 0.0032206 | 0.0029847 | 0.0029847 | -8.5001 | 0.125 | 0 | 0.0032913 | 0.0032206 | 1 | 57.19 | 0.11528 | 53320 | 0 | 0 | 0 | 77.3719 | 0.0013332 | -22928.5 | 20901.5 | 0.125 | 1000 | 1000 | 0.75985 | 0.74134 | 12511.2 | 34639.1 | 22.6693 | 22.6693 | 67 | 55.488 | 51.8496 | 63.3616 | 0.013 | 0.0057508 | 0.0032214 | 0.010471 | 1 | 50.6649 | 51
7 | 19 | 1 | 6 | 1 | 65 | 67 | 0.013 | 30.5 | 46.5456 | 50.3818 | 51.8424 | 0 | 59306.9 | -9019 | 8000.01 | 8000.01 | 1 | 1 | 1 | 0.0032198 | 0.0029839 | 0.0029839 | -8.5005 | 0.125 | 0 | 0.0032904 | 0.0032198 | 1 | 57.1803 | 0.11541 | 53322 | 0 | 0 | 0 | 77.3685 | 0.0013326 | -22930.1 | 20902.9 | 0.125 | 1000 | 1000 | 0.75982 | 0.7413 | 12518.7 | 34646.7 | 22.8336 | 22.8336 | 67 | 55.483 | 51.8424 | 63.3594 | 0.013 | 0.0057505 | 0.0032206 | 0.01047 | 1 | 50.6607 | 51
7 | 19 | 2 | 6 | 1 | 65 | 67 | 0.013 | 30.5 | 46.5368 | 50.397 | 51.8387 | 0 | 59143.1 | -9019.25 | 8000.01 | 8000.01 | 1 | 1 | 1 | 0.0032193 | 0.0029834 | 0.0029834 | -8.5007 | 0.125 | 0 | 0.0032899 | 0.0032193 | 1 | 57.1761 | 0.11546 | 53323.2 | 0 | 0 | 0 | 77.365 | 0.0013322 | -22929.3 | 20902.3 | 0.125 | 1000 | 1000 | 0.75981 | 0.7413 | 12521.9 | 34650.1 | 22.9815 | 22.9815 | 67 | 55.4802 | 51.8387 | 63.3585 | 0.013 | 0.0057499 | 0.0032198 | 0.01047 | 1 | 50.6575 | 51
7 | 19 | 3 | 6 | 1 | 66 | 67 | 0.0137 | 31 | 46.5769 | 50.4152 | 51.8419 | 0 | 59542.5 | -8782.85 | 8000.01 | 8000.01 | 1 | 1 | 1 | 0.0032308 | 0.0030003 | 0.0030003 | -8.2779 | 0.125 | 0 | 0.0033013 | 0.0032308 | 1 | 57.2561 | 0.11551 | 53326 | 0 | 0 | 0 | 77.9823 | 0.0013868 | -23590.8 | 21472.1 | 0.125 | 1000 | 1000 | 0.76043 | 0.74195 | 12487 | 37038.1 | 23.0462 | 23.0462 | 67 | 55.4733 | 51.8419 | 63.3686 | 0.0137 | 0.0059239 | 0.0032193 | 0.010996 | 1 | 50.6591 | 51
7 | 19 | 4 | 6 | 1 | 66 | 68 | 0.0135 | 31 | 46.5747 | 50.4299 | 51.8416 | 0 | 59364.3 | -8735.23 | 8000.01 | 8000.01 | 1 | 1 | 1 | 0.0032307 | 0.0030014 | 0.0030014 | -8.233 | 0.125 | 0 | 0.0033012 | 0.0032307 | 1 | 57.2538 | 0.11549 | 53228.3 | 0 | 0 | 0 | 77.945 | 0.0013964 | -23299.6 | 21220.4 | 0.125 | 1000 | 1000 | 0.76046 | 0.74199 | 13309.4 | 36285.7 | 23.1627 | 23.1627 | 68 | 55.7121 | 51.8416 | 64.1295 | 0.0135 | 0.0058804 | 0.0032308 | 0.01085 | 1 | 50.6565 | 51
7 | 19 | 5 | 6 | 1 | 65 | 66 | 0.0132 | 30.5 | 46.5377 | 50.4385 | 51.8332 | 0 | 58831.4 | -9038.88 | 8000.01 | 8000.01 | 1 | 1 | 1 | 0.0032187 | 0.0029823 | 0.0029823 | -8.5192 | 0.125 | 0 | 0.0032892 | 0.0032187 | 1 | 57.1834 | 0.11552 | 53423.2 | 0 | 0 | 0 | 77.4563 | 0.0013271 | -23607.3 | 21503.2 | 0.125 | 1000 | 1000 | 0.75984 | 0.74133 | 11699.2 | 35315.1 | 23.3497 | 23.3497 | 66 | 55.2355 | 51.8332 | 62.5977 | 0.0132 | 0.0058094 | 0.0032307 | 0.010621 | 1 | 50.6505 | 51
7 | 19 | 6 | 6 | 1 | 67 | 69 | 0.014 | 32 | 46.6493 | 50.4584 | 51.8336 | 0 | 59826.5 | -8400.9 | 8000.01 | 8000.01 | 1 | 1 | 1 | 0.0032187 | 0.002999 | 0.002999 | -7.9179 | 0.125 | 0 | 0.0032893 | 0.0032187 | 1 | 57.3004 | 0.1156 | 53128.3 | 0 | 0 | 0 | 78.5209 | 0.0014609 | -23652.2 | 21523.2 | 0.125 | 1000 | 1000 | 0.75982 | 0.7413 | 14177.9 | 38196.7 | 23.5088 | 23.5088 | 69 | 55.9567 | 51.8336 | 64.8769 | 0.014 | 0.0060078 | 0.0032187 | 0.011211 | 1 | 50.6575 | 51
7 | 19 | 7 | 6 | 1 | 67 | 69 | 0.014 | 32 | 46.6337 | 50.4713 | 51.8402 | 0 | 59581.6 | -8440.77 | 8000.01 | 8000.01 | 1 | 1 | 1 | 0.0032306 | 0.003009 | 0.003009 | -7.9555 | 0.125 | 0 | 0.003301 | 0.0032306 | 1 | 57.3158 | 0.11551 | 53130.9 | 0 | 0 | 0 | 78.4906 | 0.0014579 | -23626.9 | 21501.4 | 0.125 | 1000 | 1000 | 0.76048 | 0.74201 | 14133.1 | 38092.1 | 23.5022 | 23.5022 | 69 | 55.9502 | 51.8402 | 64.8899 | 0.014 | 0.0060002 | 0.0032187 | 0.011218 | 1 | 50.655 | 51
7 | 19 | 8 | 6 | 1 | 69 | 72 | 0.0148 | 33.5 | 46.7865 | 50.4932 | 51.8397 | 0 | 60780.6 | -7735.37 | 8000.01 | 8000.01 | 1 | 1 | 1 | 0.0032195 | 0.0030171 | 0.0030171 | -7.2906 | 0.125 | 0 | 0.00329 | 0.0032195 | 1 | 57.4353 | 0.11554 | 52832.1 | 0 | 0 | 0 | 79.6464 | 0.0016004 | -24082.3 | 21890.9 | 0.125 | 1000 | 1000 | 0.75986 | 0.74136 | 16647.2 | 40979.2 | 23.7392 | 23.7392 | 72 | 56.6809 | 51.8397 | 67.1588 | 0.0148 | 0.0062229 | 0.0032306 | 0.011808 | 1 | 50.6645 | 51
7 | 19 | 9 | 6 | 1 | 68 | 73 | 0.0138 | 32.5 | 46.7076 | 50.4989 | 51.8406 | 0 | 59817.1 | -8027.52 | 8000.01 | 8000.01 | 1 | 1 | 1 | 0.0032196 | 0.0030095 | 0.0030095 | -7.566 | 0.125 | 0 | 0.0032901 | 0.0032196 | 1 | 57.3483 | 0.11541 | 52734.1 | 0 | 0 | 0 | 78.8106 | 0.0015389 | -22943.3 | 20908.7 | 0.125 | 1000 | 1000 | 0.75991 | 0.74141 | 17468.7 | 37468.8 | 23.7743 | 23.7743 | 73 | 56.9207 | 51.8406 | 67.9199 | 0.0138 | 0.0059554 | 0.0032195 | 0.011064 | 1 | 50.6562 | 51
7 | 19 | 10 | 6 | 1 | 69 | 73 | 0.0146 | 33.5 | 46.7773 | 50.5107 | 51.8384 | 0 | 60510.8 | -7713.3 | 8000.01 | 8000.01 | 1 | 1 | 1 | 0.0032193 | 0.0030175 | 0.0030175 | -7.2698 | 0.125 | 0 | 0.0032899 | 0.0032193 | 1 | 57.4255 | 0.11553 | 52734.4 | 0 | 0 | 0 | 79.5503 | 0.0016048 | -23398.9 | 21285.3 | 0.125 | 1000 | 1000 | 0.75988 | 0.74137 | 17473.1 | 40307.8 | 23.8875 | 23.8875 | 73 | 56.9198 | 51.8384 | 67.9186 | 0.0146 | 0.0061629 | 0.0032196 | 0.011657 | 1 | 50.6607 | 51
7 | 19 | 11 | 6 | 1 | 69 | 74 | 0.0144 | 33.5 | 46.7492 | 50.5188 | 51.8434 | 0 | 60222.8 | -7724.08 | 8000.01 | 8000.01 | 1 | 1 | 1 | 0.0032309 | 0.0030281 | 0.0030281 | -7.28 | 0.125 | 0 | 0.0033014 | 0.0032309 | 1 | 57.4304 | 0.11546 | 52640.6 | 0 | 0 | 0 | 79.451 | 0.0016083 | -23056.4 | 20989.5 | 0.125 | 1000 | 1000 | 0.76053 | 0.74206 | 18244.9 | 39494.9 | 23.855 | 23.855 | 74 | 57.1493 | 51.8434 | 68.6941 | 0.0144 | 0.0061032 | 0.0032193 | 0.011516 | 1 | 50.6578 | 51
7 | 19 | 12 | 6 | 1 | 71 | 77 | 0.0152 | 35 | 46.8729 | 50.536 | 51.8464 | 0 | 61311.9 | -7063.54 | 8000.01 | 8000.01 | 1 | 1 | 1 | 0.0032313 | 0.0030458 | 0.0030458 | -6.6574 | 0.125 | 0 | 0.0033018 | 0.0032313 | 1 | 57.5574 | 0.1155 | 52345.9 | 0 | 0 | 0 | 80.5745 | 0.0017474 | -23482 | 21353.4 | 0.125 | 1000 | 1000 | 0.76053 | 0.74206 | 20712.9 | 42279.2 | 23.972 | 23.972 | 77 | 57.87 | 51.8464 | 70.9764 | 0.0152 | 0.0063182 | 0.0032309 | 0.012113 | 1 | 50.6666 | 51
7 | 19 | 13 | 6 | 1 | 73 | 80 | 0.0162 | 37 | 47.0358 | 50.5597 | 51.8568 | 0 | 62555.8 | -6339.12 | 8000.01 | 8000.01 | 1 | 1 | 1 | 0.0032325 | 0.003066 | 0.003066 | -5.9747 | 0.125 | 0 | 0.0033031 | 0.0032325 | 1 | 57.7131 | 0.11539 | 52049.4 | 0 | 0 | 0 | 81.8516 | 0.0019004 | -23725.4 | 21544.6 | 0.125 | 1000 | 1000 | 0.76058 | 0.74212 | 23169.9 | 45800 | 24.0834 | 24.0834 | 80 | 58.5949 | 51.8568 | 73.2619 | 0.0162 | 0.0065756 | 0.0032313 | 0.012856 | 1 | 50.6781 | 51
7 | 19 | 14 | 6 | 1 | 72 | 79 | 0.0156 | 36 | 46.9794 | 50.5645 | 51.86 | 0 | 61796.2 | -6683.99 | 8000.01 | 8000.01 | 1 | 1 | 1 | 0.0032329 | 0.0030573 | 0.0030573 | -6.2997 | 0.125 | 0 | 0.0033034 | 0.0032329 | 1 | 57.6469 | 0.11523 | 52147 | 0 | 0 | 0 | 81.1817 | 0.0018278 | -23278.9 | 21160.8 | 0.125 | 1000 | 1000 | 0.76064 | 0.74219 | 22338.5 | 43665 | 24.0945 | 24.0945 | 79 | 58.3563 | 51.86 | 72.5037 | 0.0156 | 0.006421 | 0.0032325 | 0.012412 | 1 | 50.6721 | 51
7 | 19 | 15 | 6 | 1 | 72 | 79 | 0.0157 | 36 | 46.9793 | 50.5678 | 51.8565 | 0 | 61849.6 | -6644 | 8000.01 | 8000.01 | 1 | 1 | 1 | 0.0032325 | 0.0030579 | 0.0030579 | -6.262 | 0.125 | 0 | 0.003303 | 0.0032325 | 1 | 57.652 | 0.11531 | 52147.8 | 0 | 0 | 0 | 81.2752 | 0.0018361 | -23377.3 | 21245.6 | 0.125 | 1000 | 1000 | 0.76061 | 0.74216 | 22344 | 44022.3 | 24.1483 | 24.1483 | 79 | 58.3544 | 51.8565 | 72.5021 | 0.0157 | 0.0064474 | 0.0032329 | 0.012486 | 1 | 50.6714 | 51
7 | 19 | 16 | 6 | 1 | 69 | 78 | 0.0135 | 33.5 | 46.7306 | 50.552 | 51.8457 | 0 | 59578.5 | -7612.2 | 8000.01 | 8000.01 | 1 | 1 | 1 | 0.0032312 | 0.0030312 | 0.0030312 | -7.1745 | 0.125 | 0 | 0.0033017 | 0.0032312 | 1 | 57.4042 | 0.11532 | 52249.1 | 0 | 0 | 0 | 79.1273 | 0.0016313 | -21723.1 | 19836.7 | 0.125 | 1000 | 1000 | 0.76061 | 0.74216 | 21529.5 | 36254.9 | 24.0969 | 24.0969 | 78 | 58.1067 | 51.8457 | 71.739 | 0.0135 | 0.0058798 | 0.0032325 | 0.010853 | 1 | 50.6504 | 51
7 | 19 | 17 | 6 | 1 | 70 | 77 | 0.0145 | 34.5 | 46.7842 | 50.5554 | 51.8367 | 0 | 60372.5 | -7334.66 | 8000.01 | 8000.01 | 1 | 1 | 1 | 0.0032302 | 0.0030376 | 0.0030376 | -6.913 | 0.125 | 0 | 0.0033006 | 0.0032302 | 1 | 57.4763 | 0.1156 | 52348.7 | 0 | 0 | 0 | 79.9279 | 0.0016894 | -22813.1 | 20777.1 | 0.125 | 1000 | 1000 | 0.76052 | 0.74205 | 20722.1 | 39807.6 | 24.1963 | 24.1963 | 77 | 57.8629 | 51.8367 | 70.9738 | 0.0145 | 0.006138 | 0.0032312 | 0.011593 | 1 | 50.6547 | 51
7 | 19 | 18 | 6 | 1 | 70 | 76 | 0.0147 | 34.5 | 46.7987 | 50.5641 | 51.8391 | 0 | 60374.3 | -7369.74 | 8000.01 | 8000.01 | 1 | 1 | 1 | 0.0032304 | 0.0030369 | 0.0030369 | -6.946 | 0.125 | 0 | 0.0033009 | 0.0032304 | 1 | 57.4878 | 0.11554 | 52446.3 | 0 | 0 | 0 | 79.9898 | 0.0016821 | -23125.8 | 21047.4 | 0.125 | 1000 | 1000 | 0.76055 | 0.74209 | 19894 | 40512.3 | 24.2463 | 24.2463 | 76 | 57.6245 | 51.8391 | 70.2146 | 0.0147 | 0.0061884 | 0.0032302 | 0.011742 | 1 | 50.6548 | 51
7 | 19 | 19 | 6 | 1 | 69 | 74 | 0.0144 | 33.5 | 46.7395 | 50.564 | 51.8363 | 0 | 59797.5 | -7709.63 | 8000.01 | 8000.01 | 1 | 1 | 1 | 0.0032301 | 0.0030276 | 0.0030276 | -7.2664 | 0.125 | 0 | 0.0033005 | 0.0032301 | 1 | 57.4287 | 0.11554 | 52643 | 0 | 0 | 0 | 79.4764 | 0.0016103 | -23089.1 | 21017.6 | 0.125 | 1000 | 1000 | 0.76055 | 0.74209 | 18249.2 | 39451.1 | 24.2644 | 24.2644 | 74 | 57.1434 | 51.8363 | 68.6929 | 0.0144 | 0.0061112 | 0.0032304 | 0.011519 | 1 | 50.6492 | 51
7 | 19 | 20 | 6 | 1 | 69 | 73 | 0.0146 | 33.5 | 46.7365 | 50.5665 | 51.833 | 0 | 59827.3 | -7743.49 | 8000.01 | 8000.01 | 1 | 1 | 1 | 0.0032297 | 0.0030264 | 0.0030264 | -7.2983 | 0.125 | 0 | 0.0033001 | 0.0032297 | 1 | 57.4308 | 0.11562 | 52741.8 | 0 | 0 | 0 | 79.5413 | 0.001603 | -23408.1 | 21293.3 | 0.125 | 1000 | 1000 | 0.76053 | 0.74206 | 17430.2 | 40162.9 | 24.3096 | 24.3096 | 73 | 56.9019 | 51.833 | 67.9311 | 0.0146 | 0.0061628 | 0.0032301 | 0.011667 | 1 | 50.6483 | 51
7 | 19 | 21 | 6 | 1 | 68 | 72 | 0.0141 | 32.5 | 46.6677 | 50.5648 | 51.8294 | 0 | 59185.3 | -8050.27 | 8000.01 | 8000.01 | 1 | 1 | 1 | 0.0032293 | 0.0030179 | 0.0030179 | -7.5874 | 0.125 | 0 | 0.0032997 | 0.0032293 | 1 | 57.3631 | 0.11563 | 52840.8 | 0 | 0 | 0 | 78.9602 | 0.0015381 | -23052.3 | 20987.7 | 0.125 | 1000 | 1000 | 0.76053 | 0.74206 | 16609.5 | 38397.9 | 24.3208 | 24.3208 | 72 | 56.6597 | 51.8294 | 67.1697 | 0.0141 | 0.0060335 | 0.0032297 | 0.011296 | 1 | 50.6421 | 51
7 | 19 | 22 | 6 | 1 | 68 | 71 | 0.0143 | 32.5 | 46.6635 | 50.5666 | 51.8257 | 0 | 59218.7 | -8084.3 | 8000.01 | 8000.01 | 1 | 1 | 1 | 0.0032289 | 0.0030166 | 0.0030166 | -7.6195 | 0.125 | 0 | 0.0032992 | 0.0032289 | 1 | 57.3645 | 0.11571 | 52939.7 | 0 | 0 | 0 | 79.0249 | 0.0015308 | -23371.2 | 21263.4 | 0.125 | 1000 | 1000 | 0.7605 | 0.74203 | 15790.9 | 39110.5 | 24.3633 | 24.3633 | 71 | 56.4179 | 51.8257 | 66.4078 | 0.0143 | 0.0060852 | 0.0032293 | 0.011444 | 1 | 50.6413 | 51
7 | 19 | 23 | 6 | 1 | 68 | 71 | 0.0143 | 32.5 | 46.6333 | 50.5686 | 51.8284 | 0 | 59049.3 | -8126.95 | 8000.01 | 8000.01 | 1 | 1 | 1 | 0.0032403 | 0.0030262 | 0.0030262 | -7.6597 | 0.125 | 0 | 0.0033106 | 0.0032403 | 1 | 57.372 | 0.11572 | 52943.8 | 0 | 0 | 0 | 78.9929 | 0.0015274 | -23348.1 | 21243.6 | 0.125 | 1000 | 1000 | 0.76113 | 0.74269 | 15747.6 | 39012.8 | 24.3018 | 24.3018 | 71 | 56.408 | 51.8284 | 66.4204 | 0.0143 | 0.0060776 | 0.0032289 | 0.011451 | 1 | 50.6392 | 51
7 | 19 | 24 | 6 | 1 | 69 | 71 | 0.0151 | 33.5 | 46.7174 | 50.5788 | 51.8305 | 0 | 59802.7 | -7803.9 | 8000.01 | 8000.01 | 1 | 1 | 1 | 0.0032405 | 0.0030349 | 0.0030349 | -7.3552 | 0.125 | 0 | 0.0033109 | 0.0032405 | 1 | 57.4586 | 0.11575 | 52943.1 | 0 | 0 | 0 | 79.7583 | 0.0015957 | -24147.2 | 21931.8 | 0.125 | 1000 | 1000 | 0.76113 | 0.74269 | 15745.7 | 41790.7 | 24.368 | 24.368 | 71 | 56.4095 | 51.8305 | 66.4209 | 0.0151 | 0.0062918 | 0.0032403 | 0.012048 | 1 | 50.6455 | 51
7 | 20 | 1 | 7 | 1 | 69 | 71 | 0.0151 | 33.5 | 46.7289 | 50.585 | 51.8339 | 0 | 59766.1 | -7803.75 | 8000.01 | 8000.01 | 1 | 1 | 1 | 0.0032409 | 0.0030353 | 0.0030353 | -7.3551 | 0.125 | 0 | 0.0033113 | 0.0032409 | 1 | 57.4648 | 0.11567 | 52942.3 | 0 | 0 | 0 | 79.7583 | 0.0015958 | -24145.2 | 21930.1 | 0.125 | 1000 | 1000 | 0.76116 | 0.74273 | 15740.7 | 41783.5 | 24.3907 | 24.3907 | 71 | 56.4115 | 51.8339 | 66.4224 | 0.0151 | 0.0062916 | 0.0032405 | 0.012049 | 1 | 50.6456 | 51
7 | 20 | 2 | 7 | 1 | 68 | 70 | 0.0146 | 32.5 | 46.6623 | 50.582 | 51.831 | 0 | 59146.4 | -8107.89 | 8000.01 | 8000.01 | 1 | 1 | 1 | 0.0032406 | 0.0030269 | 0.0030269 | -7.6418 | 0.125 | 0 | 0.0033109 | 0.0032406 | 1 | 57.3982 | 0.11567 | 53040.9 | 0 | 0 | 0 | 79.1811 | 0.0015313 | -23792 | 21626.8 | 0.125 | 1000 | 1000 | 0.76116 | 0.74273 | 14921.7 | 40020.3 | 24.3871 | 24.3871 | 70 | 56.1704 | 51.831 | 65.6606 | 0.0146 | 0.0061632 | 0.0032409 | 0.011678 | 1 | 50.6397 | 51
7 | 20 | 3 | 7 | 1 | 67 | 69 | 0.0141 | 32 | 46.5845 | 50.5763 | 51.8246 | 0 | 58529.6 | -8412.8 | 8000.01 | 8000.01 | 1 | 1 | 1 | 0.0032398 | 0.0030182 | 0.0030182 | -7.9291 | 0.125 | 0 | 0.0033101 | 0.0032398 | 1 | 57.3256 | 0.11575 | 53140.4 | 0 | 0 | 0 | 78.6021 | 0.0014666 | -23769.4 | 21624.2 | 0.125 | 1000 | 1000 | 0.76114 | 0.7427 | 14107.2 | 38264.4 | 24.388 | 24.388 | 69 | 55.9272 | 51.8246 | 64.8974 | 0.0141 | 0.0060347 | 0.0032406 | 0.011306 | 1 | 50.6332 | 51
7 | 20 | 4 | 7 | 1 | 68 | 69 | 0.0149 | 33 | 46.6471 | 50.5824 | 51.8236 | 0 | 59173.9 | -8140.28 | 8000.01 | 8000.01 | 1 | 1 | 1 | 0.0032397 | 0.0030253 | 0.0030253 | -7.6723 | 0.125 | 0 | 0.00331 | 0.0032397 | 1 | 57.3941 | 0.11583 | 53140.5 | 0 | 0 | 0 | 79.2487 | 0.0015242 | -24115.9 | 21906.7 | 0.125 | 1000 | 1000 | 0.76111 | 0.74267 | 14109.6 | 40756.7 | 24.4469 | 24.4469 | 69 | 55.9269 | 51.8236 | 64.8967 | 0.014805 | 0.0062159 | 0.0032398 | 0.011829 | 1 | 50.638 | 51
7 | 20 | 5 | 7 | 1 | 68 | 69 | 0.0149 | 33 | 46.6325 | 50.5866 | 51.8299 | 0 | 59058.9 | -8162.47 | 8000.01 | 8000.01 | 1 | 1 | 1 | 0.0032517 | 0.0030359 | 0.0030359 | -7.6932 | 0.125 | 0 | 0.0033219 | 0.0032517 | 1 | 57.4126 | 0.11577 | 53143.1 | 0 | 0 | 0 | 79.2646 | 0.0015253 | -24139.2 | 21926.7 | 0.125 | 1000 | 1000 | 0.76176 | 0.74336 | 14066 | 40831.5 | 24.3734 | 24.3734 | 69 | 55.9205 | 51.8299 | 64.9094 | 0.014857 | 0.0062212 | 0.0032397 | 0.011876 | 1 | 50.6373 | 51
7 | 20 | 6 | 7 | 1 | 68 | 68 | 0.0151 | 33 | 46.5664 | 50.583 | 51.8268 | 0 | 58463.7 | -8456.75 | 8000.01 | 8000.01 | 1 | 1 | 1 | 0.0032513 | 0.0030277 | 0.0030277 | -7.9706 | 0.125 | 0 | 0.0033215 | 0.0032513 | 1 | 57.3476 | 0.11578 | 53241.5 | 0 | 0 | 0 | 78.707 | 0.0014626 | -23806.3 | 21640.9 | 0.125 | 1000 | 1000 | 0.76177 | 0.74337 | 13249.1 | 38985.1 | 24.3665 | 24.3665 | 68 | 55.6798 | 51.8268 | 64.147 | 0.014344 | 0.0060984 | 0.0032517 | 0.011498 | 1 | 50.6316 | 51
7 | 20 | 7 | 7 | 1 | 67 | 68 | 0.0144 | 32 | 46.5558 | 50.5825 | 51.8232 | 0 | 58447.1 | -8457.04 | 8000.01 | 8000.01 | 1 | 1 | 1 | 0.0032509 | 0.0030273 | 0.0030273 | -7.9708 | 0.125 | 0 | 0.0033211 | 0.0032509 | 1 | 57.342 | 0.11585 | 53242.5 | 0 | 0 | 0 | 78.706 | 0.0014624 | -23807.6 | 21642.1 | 0.125 | 1000 | 1000 | 0.76174 | 0.74334 | 13253.4 | 38990.9 | 24.3892 | 24.3892 | 68 | 55.6775 | 51.8232 | 64.1457 | 0.014344 | 0.0060984 | 0.0032513 | 0.011497 | 1 | 50.6306 | 51
7 | 20 | 8 | 7 | 1 | 68 | 69 | 0.0149 | 33 | 46.6215 | 50.5901 | 51.8252 | 0 | 59028.7 | -8149.38 | 8000.01 | 8000.01 | 1 | 1 | 1 | 0.0032511 | 0.0030357 | 0.0030357 | -7.6809 | 0.125 | 0 | 0.0033213 | 0.0032511 | 1 | 57.409 | 0.11587 | 53144.4 | 0 | 0 | 0 | 79.2934 | 0.0015277 | -24172.8 | 21955.6 | 0.125 | 1000 | 1000 | 0.76174 | 0.74334 | 14071.2 | 40795.8 | 24.4366 | 24.4366 | 69 | 55.9173 | 51.8252 | 64.9079 | 0.014857 | 0.0062298 | 0.0032509 | 0.011878 | 1 | 50.6356 | 51
7 | 20 | 9 | 7 | 1 | 69 | 69 | 0.0157 | 33.5 | 46.6307 | 50.5944 | 51.8279 | 0 | 59005.6 | -8149.16 | 8000.01 | 8000.01 | 1 | 1 | 1 | 0.0032514 | 0.003036 | 0.003036 | -7.6806 | 0.125 | 0 | 0.0033216 | 0.0032514 | 1 | 57.4139 | 0.1158 | 53143.8 | 0 | 0 | 0 | 79.2936 | 0.0015278 | -24171.2 | 21954.3 | 0.125 | 1000 | 1000 | 0.76177 | 0.74337 | 14067.4 | 40790.1 | 24.4495 | 24.4495 | 69 | 55.9189 | 51.8279 | 64.909 | 0.014857 | 0.0062296 | 0.0032511 | 0.011879 | 1 | 50.6357 | 51
7 | 20 | 10 | 7 | 1 | 69 | 71 | 0.0152 | 33.5 | 46.6948 | 50.6014 | 51.8305 | 0 | 59557.3 | -7795.97 | 8000.01 | 8000.01 | 1 | 1 | 1 | 0.0032517 | 0.0030456 | 0.0030456 | -7.3477 | 0.125 | 0 | 0.003322 | 0.0032517 | 1 | 57.4778 | 0.1158 | 52948.1 | 0 | 0 | 0 | 79.8449 | 0.0016028 | -24250.5 | 22020.8 | 0.125 | 1000 | 1000 | 0.76177 | 0.74337 | 15703.6 | 41993.4 | 24.4878 | 24.4878 | 71 | 56.3973 | 51.8305 | 66.4332 | 0.0152 | 0.0063178 | 0.0032514 | 0.012134 | 1 | 50.6406 | 51
7 | 20 | 11 | 7 | 1 | 69 | 72 | 0.015 | 33.5 | 46.6673 | 50.6031 | 51.8364 | 0 | 59337.9 | -7806.87 | 8000.01 | 8000.01 | 1 | 1 | 1 | 0.0032637 | 0.0030565 | 0.0030565 | -7.358 | 0.125 | 0 | 0.0033339 | 0.0032637 | 1 | 57.4833 | 0.11573 | 52854.2 | 0 | 0 | 0 | 79.7474 | 0.0016065 | -23909.5 | 21726.3 | 0.125 | 1000 | 1000 | 0.76241 | 0.74405 | 16473 | 41179.2 | 24.3967 | 24.3967 | 72 | 56.627 | 51.8364 | 67.2094 | 0.015 | 0.0062587 | 0.0032517 | 0.011993 | 1 | 50.639 | 51
7 | 20 | 12 | 7 | 1 | 69 | 72 | 0.015 | 33.5 | 46.6676 | 50.6037 | 51.8355 | 0 | 59358 | -7793.23 | 8000.01 | 8000.01 | 1 | 1 | 1 | 0.0032636 | 0.0030568 | 0.0030568 | -7.3452 | 0.125 | 0 | 0.0033338 | 0.0032636 | 1 | 57.4855 | 0.11575 | 52854.5 | 0 | 0 | 0 | 79.7787 | 0.0016093 | -23943 | 21755.2 | 0.125 | 1000 | 1000 | 0.76241 | 0.74406 | 16473.7 | 41136.6 | 24.4083 | 24.4083 | 72 | 56.6263 | 51.8355 | 67.2092 | 0.015 | 0.0062675 | 0.0032637 | 0.011996 | 1 | 50.6389 | 51
7 | 20 | 13 | 7 | 1 | 69 | 72 | 0.015 | 33.5 | 46.6673 | 50.605 | 51.8354 | 0 | 59345.3 | -7793.3 | 8000.01 | 8000.01 | 1 | 1 | 1 | 0.0032636 | 0.0030568 | 0.0030568 | -7.3452 | 0.125 | 0 | 0.0033337 | 0.0032636 | 1 | 57.4854 | 0.11576 | 52854.5 | 0 | 0 | 0 | 79.7783 | 0.0016092 | -23942.7 | 21754.9 | 0.125 | 1000 | 1000 | 0.76242 | 0.74406 | 16473.8 | 41136.8 | 24.4193 | 24.4193 | 72 | 56.6262 | 51.8354 | 67.2092 | 0.015 | 0.0062674 | 0.0032636 | 0.011996 | 1 | 50.6387 | 51
7 | 20 | 14 | 7 | 1 | 69 | 72 | 0.015 | 33.5 | 46.6668 | 50.6061 | 51.8351 | 0 | 59334 | -7793.28 | 8000.01 | 8000.01 | 1 | 1 | 1 | 0.0032636 | 0.0030568 | 0.0030568 | -7.3452 | 0.125 | 0 | 0.0033337 | 0.0032636 | 1 | 57.4852 | 0.11576 | 52854.6 | 0 | 0 | 0 | 79.7781 | 0.0016092 | -23942.8 | 21755 | 0.125 | 1000 | 1000 | 0.76242 | 0.74406 | 16474 | 41136.9 | 24.4297 | 24.4297 | 72 | 56.626 | 51.8351 | 67.2092 | 0.015 | 0.0062674 | 0.0032636 | 0.011996 | 1 | 50.6384 | 51
7 | 20 | 15 | 7 | 1 | 70 | 71 | 0.016 | 34.5 | 46.7573 | 50.6148 | 51.8386 | 0 | 60129.3 | -7524.47 | 8000.01 | 8000.01 | 1 | 1 | 1 | 0.003264 | 0.0030643 | 0.0030643 | -7.0919 | 0.125 | 0 | 0.0033341 | 0.003264 | 1 | 57.5759 | 0.11576 | 52950.7 | 0 | 0 | 0 | 80.5657 | 0.0016667 | -25011.7 | 22676.4 | 0.125 | 1000 | 1000 | 0.76242 | 0.74406 | 15654.2 | 44605.5 | 24.4755 | 24.4755 | 71 | 56.391 | 51.8386 | 66.4476 | 0.01599 | 0.0065207 | 0.0032636 | 0.012733 | 1 | 50.6456 | 51
7 | 20 | 16 | 7 | 1 | 69 | 70 | 0.0155 | 33.5 | 46.699 | 50.6131 | 51.8398 | 0 | 59481 | -7843.77 | 8000.01 | 8000.01 | 1 | 1 | 1 | 0.0032641 | 0.0030559 | 0.0030559 | -7.3928 | 0.125 | 0 | 0.0033343 | 0.0032641 | 1 | 57.5114 | 0.11567 | 53047.7 | 0 | 0 | 0 | 79.9468 | 0.0015987 | -24610.7 | 22331.9 | 0.125 | 1000 | 1000 | 0.76245 | 0.7441 | 14834.1 | 42675.2 | 24.4498 | 24.4498 | 70 | 56.1537 | 51.8398 | 65.6861 | 0.015441 | 0.0063801 | 0.003264 | 0.012325 | 1 | 50.6403 | 51
7 | 20 | 17 | 7 | 1 | 69 | 71 | 0.0152 | 33.5 | 46.6775 | 50.6103 | 51.8362 | 0 | 59375 | -7825.95 | 8000.01 | 8000.01 | 1 | 1 | 1 | 0.0032637 | 0.003056 | 0.003056 | -7.376 | 0.125 | 0 | 0.0033338 | 0.0032637 | 1 | 57.4945 | 0.11574 | 52951.5 | 0 | 0 | 0 | 79.8447 | 0.0016023 | -24258.8 | 22028.1 | 0.125 | 1000 | 1000 | 0.76243 | 0.74407 | 15655.6 | 41834.6 | 24.4554 | 24.4554 | 71 | 56.389 | 51.8362 | 66.4472 | 0.0152 | 0.0063189 | 0.0032641 | 0.012145 | 1 | 50.6388 | 51
7 | 20 | 18 | 7 | 1 | 71 | 73 | 0.0164 | 35.5 | 46.8285 | 50.6236 | 51.8414 | 0 | 60730.1 | -7147.86 | 8000.01 | 8000.01 | 1 | 1 | 1 | 0.0032643 | 0.0030746 | 0.0030746 | -6.7369 | 0.125 | 0 | 0.0033345 | 0.0032643 | 1 | 57.6469 | 0.11576 | 52755.5 | 0 | 0 | 0 | 81.1768 | 0.0017469 | -24800.6 | 22476.9 | 0.125 | 1000 | 1000 | 0.76242 | 0.74406 | 17285.6 | 46043.1 | 24.5251 | 24.5251 | 73 | 56.8683 | 51.8414 | 67.9731 | 0.0164 | 0.0066258 | 0.0032637 | 0.013038 | 1 | 50.6508 | 51
7 | 20 | 19 | 7 | 1 | 70 | 73 | 0.0156 | 34.5 | 46.7662 | 50.6228 | 51.8449 | 0 | 59963.6 | -7453.79 | 8000.01 | 8000.01 | 1 | 1 | 1 | 0.0032647 | 0.0030669 | 0.0030669 | -7.0252 | 0.125 | 0 | 0.0033349 | 0.0032647 | 1 | 57.574 | 0.1156 | 52754.9 | 0 | 0 | 0 | 80.4454 | 0.0016818 | -24044.1 | 21825.4 | 0.125 | 1000 | 1000 | 0.76248 | 0.74413 | 17278.4 | 43225.3 | 24.4888 | 24.4888 | 73 | 56.8697 | 51.8449 | 67.9752 | 0.0156 | 0.0064206 | 0.0032643 | 0.012444 | 1 | 50.6451 | 51
7 | 20 | 20 | 7 | 1 | 69 | 70 | 0.0155 | 33.5 | 46.6983 | 50.6155 | 51.8393 | 0 | 59458.8 | -7842.83 | 8000.01 | 8000.01 | 1 | 1 | 1 | 0.0032641 | 0.0030559 | 0.0030559 | -7.3919 | 0.125 | 0 | 0.0033342 | 0.0032641 | 1 | 57.5111 | 0.11567 | 53047.9 | 0 | 0 | 0 | 79.9488 | 0.0015988 | -24613.1 | 22334 | 0.125 | 1000 | 1000 | 0.76245 | 0.7441 | 14834.7 | 42672.9 | 24.4733 | 24.4733 | 70 | 56.1534 | 51.8393 | 65.6859 | 0.015441 | 0.0063807 | 0.0032647 | 0.012325 | 1 | 50.6399 | 51
7 | 20 | 21 | 7 | 1 | 67 | 69 | 0.0142 | 32 | 46.5437 | 50.6016 | 51.8303 | 0 | 58172.2 | -8427.8 | 8000.01 | 8000.01 | 1 | 1 | 1 | 0.003263 | 0.0030393 | 0.0030393 | -7.9433 | 0.125 | 0 | 0.0033331 | 0.003263 | 1 | 57.3611 | 0.11574 | 53147.7 | 0 | 0 | 0 | 78.694 | 0.0014738 | -23554 | 21422.7 | 0.125 | 1000 | 1000 | 0.76243 | 0.74407 | 14026.5 | 38329.9 | 24.4267 | 24.4267 | 69 | 55.9094 | 51.8303 | 64.9209 | 0.0142 | 0.0060629 | 0.0032641 | 0.011401 | 1 | 50.6274 | 51
7 | 20 | 22 | 7 | 1 | 68 | 69 | 0.0149 | 33 | 46.5942 | 50.6031 | 51.8259 | 0 | 58824.7 | -8160.92 | 8000.01 | 8000.01 | 1 | 1 | 1 | 0.0032625 | 0.003046 | 0.003046 | -7.6917 | 0.125 | 0 | 0.0033326 | 0.0032625 | 1 | 57.4228 | 0.11591 | 53148.6 | 0 | 0 | 0 | 79.332 | 0.0015306 | -24223.8 | 21999.7 | 0.125 | 1000 | 1000 | 0.76237 | 0.744 | 14033.5 | 40797.6 | 24.4749 | 24.4749 | 69 | 55.907 | 51.8259 | 64.9189 | 0.0149 | 0.006242 | 0.003263 | 0.011921 | 1 | 50.6318 | 51
7 | 20 | 23 | 7 | 1 | 66 | 67 | 0.0139 | 31 | 46.4685 | 50.5954 | 51.823 | 0 | 57623 | -8765.12 | 8000.01 | 8000.01 | 1 | 1 | 1 | 0.0032621 | 0.0030296 | 0.0030296 | -8.2612 | 0.125 | 0 | 0.0033322 | 0.0032621 | 1 | 57.2935 | 0.11585 | 53344 | 0 | 0 | 0 | 78.1761 | 0.0014017 | -23511.6 | 21388 | 0.125 | 1000 | 1000 | 0.76239 | 0.74403 | 12400.2 | 37275.2 | 24.4312 | 24.4312 | 67 | 55.4292 | 51.823 | 63.3939 | 0.013896 | 0.0059843 | 0.0032625 | 0.011174 | 1 | 50.6213 | 51
7 | 20 | 24 | 7 | 1 | 66 | 67 | 0.0139 | 31 | 46.4488 | 50.5914 | 51.8168 | 0 | 57622.8 | -8765.58 | 8000.01 | 8000.01 | 1 | 1 | 1 | 0.0032614 | 0.0030289 | 0.0030289 | -8.2616 | 0.125 | 0 | 0.0033314 | 0.0032614 | 1 | 57.283 | 0.11599 | 53345.7 | 0 | 0 | 0 | 78.1754 | 0.0014014 | -23515.1 | 21391 | 0.125 | 1000 | 1000 | 0.76234 | 0.74397 | 12408 | 37285 | 24.4474 | 24.4474 | 67 | 55.4252 | 51.8168 | 63.3916 | 0.013896 | 0.0059847 | 0.0032621 | 0.011173 | 1 | 50.62 | 51
7 | 21 | 1 | 1 | 1 | 65 | 66 | 0.0134 | 30.5 | 46.3796 | 50.5865 | 51.8132 | 0 | 57022.5 | -9065.99 | 8000.01 | 8000.01 | 1 | 1 | 1 | 0.0032609 | 0.0030205 | 0.0030205 | -8.5448 | 0.125 | 0 | 0.003331 | 0.0032609 | 1 | 57.2153 | 0.11601 | 53444 | 0 | 0 | 0 | 77.6015 | 0.0013373 | -23491.2 | 21387.4 | 0.125 | 1000 | 1000 | 0.76234 | 0.74397 | 11593.8 | 35548.9 | 24.4338 | 24.4338 | 66 | 55.1848 | 51.8132 | 62.6284 | 0.0134 | 0.0058572 | 0.0032614 | 0.010804 | 1 | 50.6143 | 51
7 | 21 | 2 | 1 | 1 | 65 | 66 | 0.0134 | 30.5 | 46.3687 | 50.585 | 51.8098 | 0 | 57014.9 | -9066.54 | 8000.01 | 8000.01 | 1 | 1 | 1 | 0.0032605 | 0.0030201 | 0.0030201 | -8.5453 | 0.125 | 0 | 0.0033306 | 0.0032605 | 1 | 57.2095 | 0.11609 | 53444.9 | 0 | 0 | 0 | 77.6004 | 0.0013371 | -23492.3 | 21388.4 | 0.125 | 1000 | 1000 | 0.76231 | 0.74394 | 11597.8 | 35554.6 | 24.4481 | 24.4481 | 66 | 55.1826 | 51.8098 | 62.6272 | 0.0134 | 0.0058571 | 0.0032609 | 0.010804 | 1 | 50.6135 | 51
7 | 21 | 3 | 1 | 1 | 64 | 65 | 0.0129 | 29.5 | 46.3003 | 50.5803 | 51.8066 | 0 | 56413.1 | -9368.22 | 8000.01 | 8000.01 | 1 | 1 | 1 | 0.0032601 | 0.0030117 | 0.0030117 | -8.8296 | 0.125 | 0 | 0.0033302 | 0.0032601 | 1 | 57.142 | 0.1161 | 53543.1 | 0 | 0 | 0 | 77.0237 | 0.0012727 | -23134.3 | 21080.9 | 0.125 | 1000 | 1000 | 0.76231 | 0.74394 | 10783.2 | 33802.8 | 24.4328 | 24.4328 | 65 | 54.9425 | 51.8066 | 61.8641 | 0.0129 | 0.0057288 | 0.0032605 | 0.010432 | 1 | 50.6078 | 51
7 | 21 | 4 | 1 | 1 | 64 | 66 | 0.0127 | 29.5 | 46.2818 | 50.578 | 51.8028 | 0 | 56339.7 | -9335.55 | 8000.01 | 8000.01 | 1 | 1 | 1 | 0.0032597 | 0.0030122 | 0.0030122 | -8.7988 | 0.125 | 0 | 0.0033297 | 0.0032597 | 1 | 57.1286 | 0.11617 | 53446.9 | 0 | 0 | 0 | 76.9572 | 0.0012795 | -22816.1 | 20805.9 | 0.125 | 1000 | 1000 | 0.76229 | 0.74391 | 11604.8 | 33106.8 | 24.4431 | 24.4431 | 66 | 55.1777 | 51.8028 | 62.6252 | 0.0127 | 0.0056776 | 0.0032601 | 0.010282 | 1 | 50.6064 | 51
7 | 21 | 5 | 1 | 1 | 66 | 67 | 0.0139 | 31 | 46.4194 | 50.5903 | 51.8076 | 0 | 57569.4 | -8767.98 | 8000.01 | 8000.01 | 1 | 1 | 1 | 0.0032603 | 0.0030278 | 0.0030278 | -8.2639 | 0.125 | 0 | 0.0033303 | 0.0032603 | 1 | 57.2677 | 0.11619 | 53348.2 | 0 | 0 | 0 | 78.1686 | 0.0014005 | -23514.2 | 21390.3 | 0.125 | 1000 | 1000 | 0.76228 | 0.7439 | 12418.6 | 37303.5 | 24.5094 | 24.5094 | 67 | 55.419 | 51.8076 | 63.3885 | 0.013896 | 0.0059836 | 0.0032597 | 0.011172 | 1 | 50.6173 | 51
7 | 21 | 6 | 1 | 1 | 66 | 67 | 0.0139 | 31 | 46.4401 | 50.5963 | 51.8139 | 0 | 57554.1 | -8767.19 | 8000.01 | 8000.01 | 1 | 1 | 1 | 0.003261 | 0.0030285 | 0.0030285 | -8.2631 | 0.125 | 0 | 0.0033311 | 0.003261 | 1 | 57.2787 | 0.11604 | 53346.5 | 0 | 0 | 0 | 78.1697 | 0.0014008 | -23511.3 | 21387.8 | 0.125 | 1000 | 1000 | 0.76234 | 0.74397 | 12410.6 | 37292.5 | 24.5074 | 24.5074 | 67 | 55.423 | 51.8139 | 63.3908 | 0.013896 | 0.0059834 | 0.0032603 | 0.011173 | 1 | 50.6183 | 51
7 | 21 | 7 | 1 | 1 | 66 | 68 | 0.0137 | 31 | 46.4351 | 50.471 | 51.8252 | 0 | 58654.5 | -8733.98 | 8000.01 | 8000.01 | 1 | 1 | 1 | 0.0032624 | 0.0030307 | 0.0030307 | -8.2318 | 0.125 | 0 | 0.0033325 | 0.0032624 | 1 | 57.2727 | 0.11603 | 53245.8 | 0 | 0 | 0 | 78.1143 | 0.0014092 | -23197.4 | 21116.5 | 0.125 | 1000 | 1000 | 0.76234 | 0.74397 | 13218.5 | 36602.2 | 23.4254 | 23.4254 | 68 | 55.6693 | 51.8252 | 64.1559 | 0.0137 | 0.0059337 | 0.003261 | 0.011027 | 1 | 50.64 | 51
7 | 21 | 8 | 1 | 1 | 65 | 68 | 0.0129 | 30.5 | 46.3963 | 47.2696 | 51.9944 | 0 | 86683 | -8895.26 | 8000.01 | 8000.01 | 1 | 1 | 1 | 0.0032826 | 0.0030419 | 0.0030419 | -8.3839 | 0.125 | 0 | 0.0033538 | 0.0032826 | 1 | 57.2086 | 0.11574 | 53193.1 | 0 | 0 | 0 | 77.4507 | 0.001357 | -22685 | 20690.6 | 0.125 | 1000 | 1000 | 0.76234 | 0.74397 | 13080.1 | 33792.1 | -3.3701 | -3.3701 | 68 | 55.7983 | 51.9944 | 64.1961 | 0.0129 | 0.0057299 | 0.0032624 | 0.010433 | 1 | 50.9567 | 51
7 | 21 | 9 | 1 | 1 | 64 | 67 | 0.0124 | 29.5 | 46.9949 | 47.1921 | 52.1704 | 0 | 88174.3 | -9214.11 | 8000.01 | 8000.01 | 1 | 1 | 1 | 0.0033044 | 0.0030552 | 0.0030552 | -8.6844 | 0.125 | 0 | 0.003376 | 0.0033044 | 1 | 57.4521 | 0.11165 | 53235.5 | 0 | 0 | 0 | 76.9954 | 0.0013108 | -22312.3 | 20369.8 | 0.125 | 1000 | 1000 | 0.76236 | 0.744 | 12118 | 31964.5 | -5.2243 | -5.2243 | 67 | 55.6945 | 52.1704 | 63.4759 | 0.0124 | 0.0056167 | 0.0032826 | 0.010066 | 1 | 50.9917 | 51
7 | 21 | 10 | 1 | 1 | 62 | 67 | 0.0111 | 28 | 46.9657 | 47.084 | 52.1865 | 0 | 88262.8 | -9658.97 | 8000.01 | 8000.01 | 1 | 1 | 1 | 0.003295 | 0.0030348 | 0.0030348 | -9.1036 | 0.125 | 0 | 0.0033667 | 0.003295 | 1 | 57.3512 | 0.11121 | 53226.9 | 0 | 0 | 0 | 75.8931 | 0.0012137 | -21123.6 | 19345.5 | 0.125 | 1000 | 1000 | 0.76177 | 0.74338 | 12134.9 | 27396.4 | -6.1449 | -6.1449 | 67 | 55.7155 | 52.1865 | 63.471 | 0.0111 | 0.0053049 | 0.0033044 | 0.0090995 | 1 | 50.9967 | 51
7 | 21 | 11 | 1 | 1 | 63 | 67 | 0.0117 | 29 | 47.0362 | 47.0362 | 52.1973 | 0 | 89458.3 | -9442.24 | 8010.98 | 8010.98 | 1 | 1 | 1 | 0.0032963 | 0.0030423 | 0.0030423 | -8.8994 | 0.12483 | 0 | 0.003368 | 0.0032963 | 1 | 57.4137 | 0.11115 | 53223.3 | 0 | 0 | 0 | 76.4236 | 0.0012615 | -21675.5 | 19821.1 | 0.12483 | 1000 | 1000 | 0.76173 | 0.74333 | 12128.4 | 29544.4 | -6.7017 | -6.7017 | 67 | 55.7243 | 52.1973 | 63.4729 | 0.0117 | 0.0054523 | 0.003295 | 0.0095427 | 1 | 51.0121 | 51
7 | 21 | 12 | 1 | 1 | 62 | 67 | 0.011 | 28 | 46.9961 | 46.9961 | 52.2074 | 0 | 89251.4 | -9712.24 | 8017.34 | 8017.34 | 1 | 1 | 1 | 0.0032975 | 0.0030366 | 0.0030366 | -9.1539 | 0.12473 | 0 | 0.0033693 | 0.0032975 | 1 | 57.3586 | 0.11096 | 53220.3 | 0 | 0 | 0 | 75.7887 | 0.0012053 | -20996.2 | 19235.7 | 0.12473 | 1000 | 1000 | 0.76175 | 0.74336 | 12118.8 | 27076 | -7.1569 | -7.1569 | 67 | 55.7317 | 52.2074 | 63.4757 | 0.011 | 0.0052734 | 0.0032963 | 0.0090229 | 1 | 51.0156 | 51
7 | 21 | 13 | 1 | 1 | 61 | 69 | 0.0099 | 27.5 | 46.9191 | 46.9323 | 52.2009 | 0 | 88756.4 | -9913.74 | 8000.01 | 8000.01 | 1 | 1 | 1 | 0.0032967 | 0.0030299 | 0.0030299 | -9.3438 | 0.125 | 0 | 0.0033685 | 0.0032967 | 1 | 57.2764 | 0.11092 | 53027.3 | 0 | 0 | 0 | 75.0186 | 0.0011622 | -19685.9 | 18104.3 | 0.125 | 1000 | 1000 | 0.76173 | 0.74333 | 13764 | 23208 | -7.4551 | -7.4551 | 69 | 56.2037 | 52.2009 | 64.9973 | 0.0099 | 0.0049922 | 0.0032975 | 0.0082053 | 1 | 51.0022 | 51
7 | 21 | 14 | 1 | 1 | 63 | 69 | 0.0112 | 29 | 47.0247 | 47.0247 | 52.237 | 0 | 90739.3 | -9422.39 | 8116.3 | 8116.3 | 1 | 1 | 1 | 0.0033012 | 0.0030511 | 0.0030511 | -8.8807 | 0.12321 | 0 | 0.003373 | 0.0033012 | 1 | 57.3944 | 0.11109 | 53015.8 | 0 | 0 | 0 | 76.2223 | 0.001271 | -20928.5 | 19175.2 | 0.12321 | 1000 | 1000 | 0.76169 | 0.74329 | 13736.4 | 27784.6 | -8.0761 | -8.0761 | 69 | 56.2318 | 52.237 | 65.0053 | 0.0112 | 0.0053256 | 0.0032967 | 0.0091712 | 1 | 51.0706 | 51
7 | 21 | 15 | 1 | 1 | 62 | 70 | 0.0103 | 28 | 47.0864 | 47.0864 | 52.2942 | 0 | 90552 | -9665.08 | 8180.73 | 8180.73 | 1 | 1 | 1 | 0.0033082 | 0.0030537 | 0.0030537 | -9.1094 | 0.12224 | 0 | 0.0033802 | 0.0033082 | 1 | 57.3867 | 0.11025 | 52901 | 0 | 0 | 0 | 75.5467 | 0.001226 | -19919 | 18303.9 | 0.12224 | 1000 | 1000 | 0.76175 | 0.74336 | 14505.4 | 24598.3 | -8.6069 | -8.6069 | 70 | 56.5126 | 52.2942 | 65.7816 | 0.0103 | 0.0050974 | 0.0033012 | 0.0085038 | 1 | 51.1059 | 51
7 | 21 | 16 | 1 | 1 | 59 | 65 | 0.0095 | 26 | 47.0408 | 47.0408 | 52.2935 | 0 | 89366.4 | -10491.9 | 8138.25 | 8138.25 | 1 | 1 | 1 | 0.0032968 | 0.0030204 | 0.0030204 | -9.8887 | 0.12288 | 0 | 0.0033688 | 0.0032968 | 1 | 57.2681 | 0.10982 | 53385 | 0 | 0 | 0 | 74.2622 | 0.0010475 | -20081.6 | 18464.9 | 0.12288 | 1000 | 1000 | 0.76112 | 0.74269 | 10437.6 | 21818.5 | -8.5012 | -8.5012 | 65 | 55.3289 | 52.2935 | 61.9646 | 0.0095 | 0.0049014 | 0.0033082 | 0.0079068 | 1 | 51.0842 | 51
7 | 21 | 17 | 1 | 1 | 58 | 65 | 0.0089 | 25.5 | 46.9343 | 50.0041 | 52.1056 | 0 | 60230 | -10877.8 | 8000.01 | 8000.01 | 1 | 1 | 1 | 0.0032737 | 0.0029872 | 0.0029872 | -10.2524 | 0.125 | 0 | 0.0033453 | 0.0032737 | 1 | 57.1811 | 0.11008 | 53443.2 | 0 | 0 | 0 | 73.612 | 0.00098187 | -19537 | 17996.1 | 0.125 | 1000 | 1000 | 0.76106 | 0.74262 | 10594.4 | 19750 | 17.8508 | 17.8508 | 65 | 55.1866 | 52.1056 | 61.919 | 0.0089 | 0.0047389 | 0.0032968 | 0.0074579 | 1 | 50.7517 | 51
7 | 21 | 18 | 1 | 1 | 57 | 63 | 0.0088 | 24.5 | 46.1956 | 50.1605 | 51.8964 | 0 | 56810.5 | -11123.6 | 8000.01 | 8000.01 | 1 | 1 | 1 | 0.0032484 | 0.0029556 | 0.0029556 | -10.4841 | 0.125 | 0 | 0.0033192 | 0.0032484 | 1 | 56.7993 | 0.11426 | 53703.4 | 0 | 0 | 0 | 73.1462 | 0.00090596 | -19716.3 | 18153.4 | 0.125 | 1000 | 1000 | 0.76098 | 0.74252 | 9126.19 | 19486.3 | 20.5753 | 20.5753 | 63 | 54.5504 | 51.8964 | 60.346 | 0.0088 | 0.0046966 | 0.0032737 | 0.0073771 | 1 | 50.6667 | 51
7 | 21 | 19 | 1 | 1 | 57 | 63 | 0.0088 | 24.5 | 46.01 | 50.2463 | 51.8382 | 0 | 55555 | -11144.3 | 8000.01 | 8000.01 | 1 | 1 | 1 | 0.0032414 | 0.0029483 | 0.0029483 | -10.5036 | 0.125 | 0 | 0.003312 | 0.0032414 | 1 | 56.7056 | 0.11538 | 53721.1 | 0 | 0 | 0 | 73.0597 | 0.00089591 | -19669.8 | 18113.5 | 0.125 | 1000 | 1000 | 0.76089 | 0.74242 | 9177.18 | 19583.1 | 21.6765 | 21.6765 | 63 | 54.5071 | 51.8382 | 60.3312 | 0.0088 | 0.0046783 | 0.0032484 | 0.00737 | 1 | 50.6366 | 51
7 | 21 | 20 | 1 | 1 | 56 | 61 | 0.0086 | 24 | 45.8955 | 50.2926 | 51.814 | 0 | 54492.8 | -11449 | 8000.01 | 8000.01 | 1 | 1 | 1 | 0.0032386 | 0.0029374 | 0.0029374 | -10.7908 | 0.125 | 0 | 0.0033089 | 0.0032386 | 1 | 56.6247 | 0.11579 | 53924.2 | 0 | 0 | 0 | 72.6125 | 0.00082921 | -19720.1 | 18159 | 0.125 | 1000 | 1000 | 0.76087 | 0.7424 | 7553.43 | 18903.9 | 22.2183 | 22.2183 | 61 | 54.0106 | 51.814 | 58.8034 | 0.0086 | 0.0046218 | 0.0032414 | 0.0072196 | 1 | 50.6185 | 51
7 | 21 | 21 | 1 | 1 | 55 | 58 | 0.0087 | 23.5 | 45.8527 | 50.3201 | 51.7957 | 0 | 53957.9 | -11725.7 | 8000.01 | 8000.01 | 1 | 1 | 1 | 0.0032253 | 0.0029179 | 0.0029179 | -11.0516 | 0.125 | 0 | 0.0032956 | 0.0032253 | 1 | 56.5646 | 0.11603 | 54221.6 | 0 | 0 | 0 | 72.3506 | 0.00076654 | -20491.2 | 18842.8 | 0.125 | 1000 | 1000 | 0.76022 | 0.74171 | 5115.49 | 19318.2 | 22.6284 | 22.6284 | 58 | 53.2833 | 51.7957 | 56.5124 | 0.0087 | 0.0046492 | 0.0032386 | 0.0072894 | 1 | 50.6085 | 51
7 | 21 | 22 | 1 | 1 | 53 | 55 | 0.0083 | 22 | 45.7438 | 50.3325 | 51.7844 | 0 | 52941.9 | -12233.1 | 8000.01 | 8000.01 | 1 | 1 | 1 | 0.003224 | 0.0029034 | 0.0029034 | -11.5298 | 0.125 | 0 | 0.0032942 | 0.003224 | 1 | 56.4662 | 0.11616 | 54519.2 | 0 | 0 | 0 | 71.5874 | 0.00065916 | -20449 | 18809.5 | 0.125 | 1000 | 1000 | 0.7602 | 0.74169 | 2651.46 | 17952.2 | 22.8082 | 22.8082 | 55 | 52.5555 | 51.7844 | 54.2289 | 0.0083 | 0.0045362 | 0.0032253 | 0.0069891 | 1 | 50.5962 | 51
7 | 21 | 23 | 1 | 1 | 52 | 54 | 0.0079 | 21.5 | 45.6617 | 50.3407 | 51.7735 | 0 | 52259.1 | -12503.8 | 8000.01 | 8000.01 | 1 | 1 | 1 | 0.0032227 | 0.002895 | 0.002895 | -11.7849 | 0.125 | 0 | 0.0032929 | 0.0032227 | 1 | 56.3961 | 0.11633 | 54620.7 | 0 | 0 | 0 | 71.0932 | 0.00060171 | -20453.4 | 18830.5 | 0.125 | 1000 | 1000 | 0.76017 | 0.74164 | 1836.19 | 16544.7 | 22.9539 | 22.9539 | 54 | 52.3075 | 51.7735 | 53.466 | 0.0079 | 0.004432 | 0.003224 | 0.0066919 | 1 | 50.5871 | 51
7 | 21 | 24 | 1 | 1 | 50 | 51 | 0.0076 | 20.5 | 45.1393 | 50.3099 | 50.9783 | 0 | 48196.1 | 0 | 8000.01 | 8000.01 | 1 | 1 | 1 | 0.0032898 | 0.0032898 | 0.0032898 | 0 | 0.125 | 0 | 0.0032898 | 0.0031285 | 0 | 55.8829 | 0.11645 | 38850.4 | 0 | 0 | 0 | 72.6609 | 0.0032898 | -23719.7 | 21202.1 | 0.125 | 0 | 0 | 0 | 0 | 0 | 0 | 22.8926 | 0 | 0 | 0 | 0 | 0 | 0 | 0 | 0 | 0 | 0 | 50.5444 | 51
7 | 22 | 1 | 2 | 1 | 49 | 50 | 0.0073 | 20 | 44.7657 | 50.2806 | 50.9418 | 0 | 45448.2 | 0 | 8000.01 | 8000.01 | 1 | 1 | 1 | 0.0032853 | 0.0032853 | 0.0032853 | 0 | 0.125 | 0 | 0.0032853 | 0.0031243 | 0 | 55.548 | 0.11704 | 37099.7 | 0 | 0 | 0 | 70.1553 | 0.0032853 | -22059.1 | 19728 | 0.125 | 0 | 0 | 0 | 0 | 0 | 0 | 22.9372 | 0 | 0 | 0 | 0 | 0 | 0 | 0 | 0 | 0 | 0 | 50.515 | 51
7 | 22 | 2 | 2 | 1 | 48 | 49 | 0.007 | 19.5 | 44.4141 | 50.258 | 50.9127 | 0 | 42715.4 | 0 | 8000.01 | 8000.01 | 1 | 1 | 1 | 0.0032818 | 0.0032818 | 0.0032818 | 0 | 0.125 | 0 | 0.0032818 | 0.0031209 | 0 | 55.2238 | 0.11744 | 35236.6 | 0 | 0 | 0 | 67.6476 | 0.0032818 | -20669.8 | 18495.9 | 0.125 | 0 | 0 | 0 | 0 | 0 | 0 | 22.9755 | 0 | 0 | 0 | 0 | 0 | 0 | 0 | 0 | 0 | 0 | 50.4867 | 51
7 | 22 | 3 | 2 | 1 | 48 | 49 | 0.007 | 19.5 | 44.3599 | 50.2601 | 50.8954 | 0 | 42592.4 | 0 | 8000.01 | 8000.01 | 1 | 1 | 1 | 0.0032798 | 0.0032798 | 0.0032798 | 0 | 0.125 | 0 | 0.0032798 | 0.003119 | 0 | 55.1962 | 0.11783 | 35256.4 | 0 | 0 | 0 | 67.6581 | 0.0032798 | -20681.4 | 18506.4 | 0.125 | 0 | 0 | 0 | 0 | 0 | 0 | 23.1285 | 0 | 0 | 0 | 0 | 0 | 0 | 0 | 0 | 0 | 0 | 50.481 | 51
7 | 22 | 4 | 2 | 1 | 47 | 49 | 0.0065 | 19 | 44.0474 | 50.2464 | 50.8793 | 0 | 39826.5 | 0 | 8000.01 | 8000.01 | 1 | 1 | 1 | 0.0032778 | 0.0032778 | 0.0032778 | 0 | 0.125 | 0 | 0.0032778 | 0.0031171 | 0 | 54.8902 | 0.11791 | 32407.4 | 0 | 0 | 0 | 65.1173 | 0.0032778 | -17848.9 | 16012.4 | 0.125 | 0 | 0 | 0 | 0 | 0 | 0 | 23.1319 | 0 | 0 | 0 | 0 | 0 | 0 | 0 | 0 | 0 | 0 | 50.4546 | 51
7 | 22 | 5 | 2 | 1 | 46 | 47 | 0.0064 | 18.5 | 43.736 | 50.2241 | 50.8512 | 0 | 37247.8 | 0 | 8000.01 | 8000.01 | 1 | 1 | 1 | 0.0032632 | 0.0032632 | 0.0032632 | 0 | 0.125 | 0 | 0.0032632 | 0.0031033 | 0 | 54.5663 | 0.11828 | 31289.2 | 0 | 0 | 0 | 62.6975 | 0.0032632 | -17380.9 | 15572.6 | 0.125 | 0 | 0 | 0 | 0 | 0 | 0 | 23.2422 | 0 | 0 | 0 | 0 | 0 | 0 | 0 | 0 | 0 | 0 | 50.4281 | 51
7 | 22 | 6 | 2 | 1 | 48 | 50 | 0.0067 | 19.5 | 44.2181 | 50.2693 | 50.8554 | 0 | 41816.3 | 0 | 8000.01 | 8000.01 | 1 | 1 | 1 | 0.0032637 | 0.0032637 | 0.0032637 | 0 | 0.125 | 0 | 0.0032637 | 0.0031037 | 0 | 55.0732 | 0.11865 | 34073.8 | 0 | 0 | 0 | 67.1984 | 0.0032637 | -19053.1 | 17090.6 | 0.125 | 0 | 0 | 0 | 0 | 0 | 0 | 23.5894 | 0 | 0 | 0 | 0 | 0 | 0 | 0 | 0 | 0 | 0 | 50.4635 | 51
7 | 22 | 7 | 2 | 1 | 51 | 56 | 0.0069 | 21 | 45.3468 | 50.2626 | 51.6915 | 0 | 51794.1 | -12580.7 | 8000.01 | 8000.01 | 1 | 1 | 1 | 0.0032019 | 0.0028741 | 0.0028741 | -11.8574 | 0.125 | 0 | 0.0032723 | 0.0032019 | 1 | 56.1714 | 0.11815 | 54331.6 | 0 | 0 | 0 | 70.4609 | 0.00057936 | -19297.5 | 17829.7 | 0.125 | 1000 | 1000 | 0.75904 | 0.74059 | 3569.89 | 12918.3 | 23.01 | 23.01 | 56 | 52.7297 | 51.6915 | 54.9618 | 0.0069 | 0.004207 | 0.0032637 | 0.0059567 | 1 | 50.5703 | 51
7 | 22 | 8 | 2 | 1 | 53 | 60 | 0.0071 | 22 | 45.6252 | 47.1706 | 51.9253 | 0 | 81173.1 | -12007.8 | 8000.01 | 8000.01 | 1 | 1 | 1 | 0.0032296 | 0.0029115 | 0.0029115 | -11.3175 | 0.125 | 0 | 0.0033009 | 0.0032296 | 1 | 56.3484 | 0.11668 | 53982.7 | 0 | 0 | 0 | 71.0792 | 0.00068483 | -18482.4 | 17108.7 | 0.125 | 1000 | 1000 | 0.75946 | 0.74089 | 6678.77 | 13832 | -3.4025 | -3.4025 | 60 | 53.8675 | 51.9253 | 58.0577 | 0.0071 | 0.004212 | 0.0032019 | 0.00609 | 1 | 50.9256 | 51
7 | 22 | 9 | 2 | 1 | 54 | 62 | 0.0072 | 22.5 | 46.4281 | 47.1265 | 52.1254 | 0 | 83565.8 | -11749.1 | 8000.01 | 8000.01 | 1 | 1 | 1 | 0.0032537 | 0.0029422 | 0.0029422 | -11.0736 | 0.125 | 0 | 0.0033257 | 0.0032537 | 1 | 56.7589 | 0.11204 | 53724.2 | 0 | 0 | 0 | 71.5556 | 0.00076146 | -18316.7 | 16962.9 | 0.125 | 1000 | 1000 | 0.75956 | 0.74101 | 8164.11 | 14082.4 | -5.1654 | -5.1654 | 62 | 54.4996 | 52.1254 | 59.6258 | 0.0072 | 0.0042579 | 0.0032296 | 0.0061717 | 1 | 50.9692 | 51
7 | 22 | 10 | 2 | 1 | 53 | 65 | 0.0059 | 22 | 46.1025 | 46.9858 | 52.1433 | 0 | 80871.2 | -9013.72 | 8000.01 | 8000.01 | 1 | 1 | 1 | 0.0032559 | 0.0030157 | 0.0030157 | -8.4955 | 0.125 | 0 | 0.0033279 | 0.0032559 | 1 | 56.3912 | 0.11149 | 43392.9 | 0 | 0 | 0 | 67.8608 | 0.0013342 | -13552.9 | 12617.7 | 0.125 | 1000 | 1000 | 0.75965 | 0.74111 | 10626 | 9382.43 | -6.4235 | -6.4235 | 65 | 55.2334 | 52.1433 | 61.9098 | 0.0059 | 0.0039388 | 0.0032537 | 0.0052149 | 1 | 50.9603 | 51
7 | 22 | 11 | 2 | 1 | 53 | 66 | 0.0057 | 22 | 46.0066 | 46.9093 | 52.1376 | 0 | 80728 | -8301.2 | 8000.01 | 8000.01 | 1 | 1 | 1 | 0.0032552 | 0.0030338 | 0.0030338 | -7.8239 | 0.125 | 0 | 0.0033272 | 0.0032552 | 1 | 56.2957 | 0.1116 | 40726.7 | 0 | 0 | 0 | 67.1171 | 0.0014837 | -12497.8 | 11648.4 | 0.125 | 1000 | 1000 | 0.75948 | 0.74096 | 11464.8 | 8670.38 | -6.9807 | -6.9807 | 66 | 55.4717 | 52.1376 | 62.6659 | 0.0057 | 0.003889 | 0.0032559 | 0.0050669 | 1 | 50.96 | 51
7 | 22 | 12 | 2 | 1 | 53 | 67 | 0.0055 | 22 | 45.9244 | 46.8608 | 52.1347 | 0 | 80329.4 | -7595.03 | 8000.01 | 8000.01 | 1 | 1 | 1 | 0.0032548 | 0.0030519 | 0.0030519 | -7.1584 | 0.125 | 0 | 0.0033269 | 0.0032548 | 1 | 56.2118 | 0.11161 | 37990.2 | 0 | 0 | 0 | 66.3741 | 0.0016311 | -11288.4 | 10533.9 | 0.125 | 1000 | 1000 | 0.75945 | 0.74093 | 12296.1 | 7964.31 | -7.3456 | -7.3456 | 67 | 55.7106 | 52.1347 | 63.4241 | 0.0055 | 0.0038367 | 0.0032552 | 0.0049184 | 1 | 50.955 | 51
7 | 22 | 13 | 2 | 1 | 54 | 68 | 0.0058 | 22.5 | 46.105 | 46.8449 | 52.1388 | 0 | 82364.4 | -8661.55 | 8000.01 | 8000.01 | 1 | 1 | 1 | 0.0032554 | 0.0030246 | 0.0030246 | -8.1636 | 0.125 | 0 | 0.0033274 | 0.0032554 | 1 | 56.3959 | 0.11167 | 42668.2 | 0 | 0 | 0 | 68.077 | 0.0014092 | -12834.3 | 11972.5 | 0.125 | 1000 | 1000 | 0.75941 | 0.7409 | 13121.8 | 9030.98 | -7.4984 | -7.4984 | 68 | 55.9548 | 52.1388 | 64.184 | 0.0058 | 0.0039143 | 0.0032548 | 0.0051405 | 1 | 50.9687 | 51
7 | 22 | 14 | 2 | 1 | 55 | 69 | 0.0061 | 23 | 46.3212 | 46.8416 | 52.1517 | 0 | 84325.8 | -9721.57 | 8000.01 | 8000.01 | 1 | 1 | 1 | 0.0032569 | 0.0029984 | 0.0029984 | -9.1626 | 0.125 | 0 | 0.003329 | 0.0032569 | 1 | 56.6017 | 0.1115 | 47225.6 | 0 | 0 | 0 | 69.7821 | 0.0011887 | -14377.9 | 13408.1 | 0.125 | 1000 | 1000 | 0.75949 | 0.74097 | 13933.9 | 10090.9 | -7.6219 | -7.6219 | 69 | 56.2039 | 52.1517 | 64.9478 | 0.0061 | 0.0039922 | 0.0032554 | 0.0053632 | 1 | 50.9797 | 51
7 | 22 | 15 | 2 | 1 | 55 | 70 | 0.0059 | 23 | 46.288 | 46.8304 | 52.1535 | 0 | 83888.9 | -9026.65 | 8000.01 | 8000.01 | 1 | 1 | 1 | 0.003246 | 0.0030064 | 0.0030064 | -8.5077 | 0.125 | 0 | 0.0033182 | 0.003246 | 1 | 56.5266 | 0.11136 | 44781.5 | 0 | 0 | 0 | 69.1 | 0.0013287 | -13388.1 | 12499.9 | 0.125 | 1000 | 1000 | 0.75895 | 0.7404 | 14792.6 | 9396.7 | -7.6737 | -7.6737 | 70 | 56.4554 | 52.1535 | 65.6981 | 0.0059 | 0.0039431 | 0.0032569 | 0.0052138 | 1 | 50.9793 | 51
7 | 22 | 16 | 2 | 1 | 54 | 68 | 0.0058 | 22.5 | 46.1814 | 46.8005 | 52.1513 | 0 | 83093 | -8710.79 | 8000.01 | 8000.01 | 1 | 1 | 1 | 0.0032458 | 0.0030144 | 0.0030144 | -8.21 | 0.125 | 0 | 0.0033179 | 0.0032458 | 1 | 56.4186 | 0.11137 | 42896.7 | 0 | 0 | 0 | 68.1389 | 0.0013945 | -12881.5 | 12018.4 | 0.125 | 1000 | 1000 | 0.75892 | 0.74037 | 13138.4 | 9080.93 | -7.8941 | -7.8941 | 68 | 55.9721 | 52.1513 | 64.1792 | 0.0058 | 0.0039091 | 0.003246 | 0.0051369 | 1 | 50.9756 | 51
7 | 22 | 17 | 2 | 1 | 54 | 67 | 0.006 | 22.5 | 46.2403 | 49.8954 | 52.0148 | 0 | 55619.5 | -9449.56 | 8000.01 | 8000.01 | 1 | 1 | 1 | 0.0032292 | 0.0029833 | 0.0029833 | -8.9063 | 0.125 | 0 | 0.003301 | 0.0032292 | 1 | 56.479 | 0.11141 | 45161 | 0 | 0 | 0 | 68.7077 | 0.001262 | -13849.1 | 12902.4 | 0.125 | 1000 | 1000 | 0.75888 | 0.74032 | 12424.8 | 9794.67 | 17.8242 | 17.8242 | 67 | 55.6281 | 52.0148 | 63.3867 | 0.006 | 0.003961 | 0.0032458 | 0.0052848 | 1 | 50.707 | 51
7 | 22 | 18 | 2 | 1 | 55 | 68 | 0.0063 | 23 | 45.8657 | 50.1034 | 51.8489 | 0 | 54373.3 | -10581.1 | 8000.01 | 8000.01 | 1 | 1 | 1 | 0.0032096 | 0.0029343 | 0.0029343 | -9.9727 | 0.125 | 0 | 0.0032805 | 0.0032096 | 1 | 56.3972 | 0.11485 | 49954.3 | 0 | 0 | 0 | 70.3895 | 0.0010072 | -15509.5 | 14444.6 | 0.125 | 1000 | 1000 | 0.75886 | 0.7403 | 13392.4 | 10921.7 | 20.6515 | 20.6515 | 68 | 55.7436 | 51.8489 | 64.1053 | 0.0063 | 0.0040267 | 0.0032292 | 0.0055025 | 1 | 50.6439 | 51
7 | 22 | 19 | 2 | 1 | 54 | 65 | 0.0065 | 22.5 | 45.7624 | 50.2008 | 51.8048 | 0 | 53479.1 | -11363.1 | 8000.01 | 8000.01 | 1 | 1 | 1 | 0.0032044 | 0.0029087 | 0.0029087 | -10.7098 | 0.125 | 0 | 0.003275 | 0.0032044 | 1 | 56.3669 | 0.11569 | 52048.8 | 0 | 0 | 0 | 70.6601 | 0.00083909 | -16826.4 | 15640.5 | 0.125 | 1000 | 1000 | 0.75889 | 0.7403 | 10940.2 | 11702.3 | 21.7373 | 21.7373 | 65 | 54.9864 | 51.8048 | 61.8184 | 0.0065 | 0.0040641 | 0.0032096 | 0.0056455 | 1 | 50.6186 | 51
7 | 22 | 20 | 2 | 1 | 53 | 62 | 0.0066 | 22 | 45.6837 | 50.2507 | 51.7842 | 0 | 52653.3 | -11738.2 | 8000.01 | 8000.01 | 1 | 1 | 1 | 0.003202 | 0.0028965 | 0.0028965 | -11.0633 | 0.125 | 0 | 0.0032725 | 0.003202 | 1 | 56.3173 | 0.11603 | 52616.7 | 0 | 0 | 0 | 70.4457 | 0.0007587 | -17390.2 | 16136.4 | 0.125 | 1000 | 1000 | 0.75888 | 0.7403 | 8470.01 | 12076.9 | 22.2804 | 22.2804 | 62 | 54.2474 | 51.7842 | 59.5368 | 0.0066 | 0.0040862 | 0.0032044 | 0.0057181 | 1 | 50.6027 | 51
7 | 22 | 21 | 2 | 1 | 51 | 57 | 0.0066 | 21 | 45.5139 | 50.269 | 51.7668 | 0 | 51077.2 | -11748.2 | 8000.01 | 8000.01 | 1 | 1 | 1 | 0.0031999 | 0.0028943 | 0.0028943 | -11.0728 | 0.125 | 0 | 0.0032703 | 0.0031999 | 1 | 56.1648 | 0.11624 | 51351.6 | 0 | 0 | 0 | 69.269 | 0.00075482 | -17670.9 | 16357.3 | 0.125 | 1000 | 1000 | 0.75887 | 0.74028 | 4339.2 | 12086.5 | 22.5503 | 22.5503 | 57 | 53.0287 | 51.7668 | 55.7381 | 0.0066 | 0.0040845 | 0.003202 | 0.0057174 | 1 | 50.5839 | 51
7 | 22 | 22 | 2 | 1 | 50 | 55 | 0.0066 | 20.5 | 45.4207 | 50.2812 | 51.7515 | 0 | 50346.9 | -11758.3 | 8000.01 | 8000.01 | 1 | 1 | 1 | 0.0031981 | 0.0028923 | 0.0028923 | -11.0823 | 0.125 | 0 | 0.0032685 | 0.0031981 | 1 | 56.0901 | 0.1165 | 50883.6 | 0 | 0 | 0 | 68.7963 | 0.0007517 | -17693.6 | 16363 | 0.125 | 1000 | 1000 | 0.75881 | 0.74021 | 2694.17 | 12096.6 | 22.7601 | 22.7601 | 55 | 52.535 | 51.7515 | 54.2165 | 0.0066 | 0.0040832 | 0.0031999 | 0.0057167 | 1 | 50.5729 | 51
7 | 22 | 23 | 2 | 1 | 50 | 54 | 0.0068 | 20.5 | 45.4859 | 50.304 | 51.7468 | 0 | 50938.2 | -12477.6 | 8000.01 | 8000.01 | 1 | 1 | 1 | 0.0031975 | 0.0028731 | 0.0028731 | -11.7602 | 0.125 | 0 | 0.0032679 | 0.0031975 | 1 | 56.1665 | 0.11665 | 53172.8 | 0 | 0 | 0 | 69.5486 | 0.00060187 | -18780.2 | 17353.4 | 0.125 | 1000 | 1000 | 0.75879 | 0.74018 | 1868.94 | 12815.9 | 22.9785 | 22.9785 | 54 | 52.2903 | 51.7468 | 53.4565 | 0.0068 | 0.0041339 | 0.0031981 | 0.0058642 | 1 | 50.5747 | 51
7 | 22 | 24 | 2 | 1 | 49 | 53 | 0.0065 | 20 | 45.2881 | 50.3052 | 51.7385 | 0 | 48980.9 | -11411.1 | 8000.01 | 8000.01 | 1 | 1 | 1 | 0.0031966 | 0.0028998 | 0.0028998 | -10.755 | 0.125 | 0 | 0.0032669 | 0.0031966 | 1 | 55.9685 | 0.11662 | 49157.5 | 0 | 0 | 0 | 67.8293 | 0.00082241 | -17405.2 | 16084.9 | 0.125 | 1000 | 1000 | 0.75882 | 0.74021 | 1046.18 | 11749.2 | 23.0421 | 23.0421 | 53 | 52.0428 | 51.7385 | 52.6958 | 0.0065 | 0.0040555 | 0.0031975 | 0.0056421 | 1 | 50.556 | 51
7 | 23 | 1 | 3 | 1 | 48 | 51 | 0.0065 | 19.5 | 44.4947 | 50.2478 | 50.9341 | 0 | 42626 | 0 | 8000.01 | 8000.01 | 1 | 1 | 1 | 0.003262 | 0.003262 | 0.003262 | 0 | 0.125 | 0 | 0.003262 | 0.0031021 | 0 | 55.1922 | 0.11688 | 33263.4 | 0 | 0 | 0 | 67.1786 | 0.003262 | -17916.8 | 16104.3 | 0.125 | 0 | 0 | 0 | 0 | 0 | 0 | 22.8793 | 0 | 0 | 0 | 0 | 0 | 0 | 0 | 0 | 0 | 0 | 50.4932 | 51
7 | 23 | 2 | 3 | 1 | 47 | 50 | 0.0062 | 18.5 | 44.0798 | 50.2099 | 50.8863 | 0 | 39875.6 | 0 | 8000.01 | 8000.01 | 1 | 1 | 1 | 0.0032563 | 0.0032563 | 0.0032563 | 0 | 0.125 | 0 | 0.0032563 | 0.0030967 | 0 | 54.8338 | 0.11774 | 31080.8 | 0 | 0 | 0 | 64.6897 | 0.0032563 | -16259.1 | 14625.9 | 0.125 | 0 | 0 | 0 | 0 | 0 | 0 | 22.9467 | 0 | 0 | 0 | 0 | 0 | 0 | 0 | 0 | 0 | 0 | 50.4619 | 51
7 | 23 | 3 | 3 | 1 | 47 | 50 | 0.0062 | 18.5 | 44.0525 | 50.2146 | 50.8662 | 0 | 39838.5 | 0 | 8000.01 | 8000.01 | 1 | 1 | 1 | 0.0032428 | 0.0032428 | 0.0032428 | 0 | 0.125 | 0 | 0.0032428 | 0.0030839 | 0 | 54.7998 | 0.11818 | 31223 | 0 | 0 | 0 | 64.7569 | 0.0032428 | -16333.5 | 14693.2 | 0.125 | 0 | 0 | 0 | 0 | 0 | 0 | 23.2169 | 0 | 0 | 0 | 0 | 0 | 0 | 0 | 0 | 0 | 0 | 50.4563 | 51
7 | 23 | 4 | 3 | 1 | 47 | 50 | 0.0062 | 18.5 | 44.0409 | 50.2277 | 50.8614 | 0 | 39691.2 | 0 | 8000.01 | 8000.01 | 1 | 1 | 1 | 0.0032423 | 0.0032423 | 0.0032423 | 0 | 0.125 | 0 | 0.0032423 | 0.0030833 | 0 | 54.7944 | 0.11825 | 31229 | 0 | 0 | 0 | 64.7597 | 0.0032423 | -16336.6 | 14696.1 | 0.125 | 0 | 0 | 0 | 0 | 0 | 0 | 23.356 | 0 | 0 | 0 | 0 | 0 | 0 | 0 | 0 | 0 | 0 | 50.4523 | 51
7 | 23 | 5 | 3 | 1 | 47 | 50 | 0.0062 | 18.5 | 44.0324 | 50.2392 | 50.8576 | 0 | 39563.4 | 0 | 8000.01 | 8000.01 | 1 | 1 | 1 | 0.0032418 | 0.0032418 | 0.0032418 | 0 | 0.125 | 0 | 0.0032418 | 0.0030829 | 0 | 54.7906 | 0.11831 | 31233.7 | 0 | 0 | 0 | 64.7619 | 0.0032418 | -16339.1 | 14698.3 | 0.125 | 0 | 0 | 0 | 0 | 0 | 0 | 23.4745 | 0 | 0 | 0 | 0 | 0 | 0 | 0 | 0 | 0 | 0 | 50.4489 | 51
7 | 23 | 6 | 3 | 1 | 48 | 50 | 0.0067 | 19 | 44.3265 | 50.275 | 50.8661 | 0 | 42108.2 | 0 | 8000.01 | 8000.01 | 1 | 1 | 1 | 0.0032428 | 0.0032428 | 0.0032428 | 0 | 0.125 | 0 | 0.0032428 | 0.0030839 | 0 | 55.0887 | 0.11836 | 34281 | 0 | 0 | 0 | 67.303 | 0.0032428 | -19169 | 17195.3 | 0.125 | 0 | 0 | 0 | 0 | 0 | 0 | 23.7021 | 0 | 0 | 0 | 0 | 0 | 0 | 0 | 0 | 0 | 0 | 50.4691 | 51
7 | 23 | 7 | 3 | 1 | 52 | 58 | 0.0069 | 21.5 | 45.4372 | 50.2625 | 51.6892 | 0 | 52265.6 | -12382.8 | 8000.01 | 8000.01 | 1 | 1 | 1 | 0.0031799 | 0.0028594 | 0.0028594 | -11.6709 | 0.125 | 0 | 0.0032505 | 0.0031799 | 1 | 56.1822 | 0.11808 | 54248.4 | 0 | 0 | 0 | 70.7021 | 0.00061608 | -19028.5 | 17598.4 | 0.125 | 1000 | 1000 | 0.7578 | 0.73928 | 5255.79 | 13058.1 | 23.1416 | 23.1416 | 58 | 53.2177 | 51.6892 | 56.4715 | 0.0069 | 0.0041963 | 0.0032428 | 0.0059465 | 1 | 50.576 | 51
7 | 23 | 8 | 3 | 1 | 55 | 64 | 0.0072 | 23 | 45.7489 | 47.1964 | 51.9232 | 0 | 81938.9 | -11499.4 | 8000.01 | 8000.01 | 1 | 1 | 1 | 0.0032074 | 0.0029046 | 0.0029046 | -10.8382 | 0.125 | 0 | 0.0032788 | 0.0032074 | 1 | 56.3935 | 0.11661 | 53583.7 | 0 | 0 | 0 | 71.6145 | 0.00078529 | -18010.2 | 16697 | 0.125 | 1000 | 1000 | 0.75823 | 0.73959 | 10040.3 | 14336.7 | -3.065 | -3.065 | 64 | 54.843 | 51.9232 | 61.0802 | 0.0072 | 0.0042268 | 0.0031799 | 0.0061531 | 1 | 50.9317 | 51
7 | 23 | 9 | 3 | 1 | 55 | 68 | 0.0063 | 23 | 46.3827 | 47.1403 | 52.1197 | 0 | 82830.8 | -10652.7 | 8000.01 | 8000.01 | 1 | 1 | 1 | 0.0032309 | 0.0029499 | 0.0029499 | -10.0403 | 0.125 | 0 | 0.003303 | 0.0032309 | 1 | 56.6382 | 0.11196 | 50520.3 | 0 | 0 | 0 | 70.6421 | 0.00098282 | -15763.2 | 14692.4 | 0.125 | 1000 | 1000 | 0.75834 | 0.73972 | 13196.2 | 11023.4 | -4.9 | -4.9 | 68 | 55.9573 | 52.1197 | 64.1624 | 0.0063 | 0.0040123 | 0.0032074 | 0.0054951 | 1 | 50.9675 | 51
7 | 23 | 10 | 3 | 1 | 55 | 70 | 0.0058 | 23 | 46.2362 | 47.0154 | 52.1375 | 0 | 81886 | -8785.39 | 8000.01 | 8000.01 | 1 | 1 | 1 | 0.0032331 | 0.0030005 | 0.0030005 | -8.2803 | 0.125 | 0 | 0.0033052 | 0.0032331 | 1 | 56.4545 | 0.11151 | 43708.9 | 0 | 0 | 0 | 68.6677 | 0.0013722 | -12931 | 12081.6 | 0.125 | 1000 | 1000 | 0.75836 | 0.73976 | 14842.3 | 9156.18 | -6.0253 | -6.0253 | 70 | 56.4538 | 52.1375 | 65.6837 | 0.0058 | 0.0038995 | 0.0032309 | 0.0051314 | 1 | 50.9671 | 51
7 | 23 | 11 | 3 | 1 | 56 | 71 | 0.0062 | 24 | 46.4833 | 46.9715 | 52.1444 | 0 | 84755.2 | -10205.8 | 8000.01 | 8000.01 | 1 | 1 | 1 | 0.0032339 | 0.0029645 | 0.0029645 | -9.619 | 0.125 | 0 | 0.0033061 | 0.0032339 | 1 | 56.6973 | 0.11152 | 49736.6 | 0 | 0 | 0 | 70.8648 | 0.001079 | -14997 | 14001.9 | 0.125 | 1000 | 1000 | 0.75827 | 0.73969 | 15673 | 10577 | -6.4169 | -6.4169 | 71 | 56.7023 | 52.1444 | 66.4421 | 0.0062 | 0.0040054 | 0.0032331 | 0.0054277 | 1 | 50.9824 | 51
7 | 23 | 12 | 3 | 1 | 58 | 72 | 0.0072 | 25 | 46.7278 | 46.9543 | 52.1593 | 0 | 87108.9 | -10566.6 | 8000.01 | 8000.01 | 1 | 1 | 1 | 0.0032357 | 0.0029569 | 0.0029569 | -9.9591 | 0.125 | 0 | 0.0033079 | 0.0032357 | 1 | 56.9313 | 0.11133 | 52720.7 | 0 | 0 | 0 | 72.7978 | 0.0010049 | -16785.9 | 15615.5 | 0.125 | 1000 | 1000 | 0.75837 | 0.73978 | 16484.9 | 14133.9 | -6.6683 | -6.6683 | 72 | 56.9534 | 52.1593 | 67.206 | 0.0072 | 0.004266 | 0.0032339 | 0.0061679 | 1 | 50.9957 | 51
7 | 23 | 13 | 3 | 1 | 58 | 72 | 0.0071 | 25 | 46.7421 | 46.9268 | 52.1676 | 0 | 87286.2 | -10602.5 | 8000.01 | 8000.01 | 1 | 1 | 1 | 0.0032367 | 0.0029568 | 0.0029568 | -9.9929 | 0.125 | 0 | 0.0033089 | 0.0032367 | 1 | 56.9367 | 0.11116 | 52718.9 | 0 | 0 | 0 | 72.7106 | 0.00099734 | -16688.1 | 15531 | 0.125 | 1000 | 1000 | 0.75846 | 0.73987 | 16471.8 | 13766.1 | -6.9555 | -6.9555 | 72 | 56.9578 | 52.1676 | 67.2098 | 0.0071 | 0.0042409 | 0.0032357 | 0.0060948 | 1 | 50.9978 | 51
7 | 23 | 14 | 3 | 1 | 58 | 73 | 0.0069 | 25 | 46.7395 | 46.901 | 52.1693 | 0 | 87456.9 | -10567.3 | 8000.01 | 8000.01 | 1 | 1 | 1 | 0.0032369 | 0.0029579 | 0.0029579 | -9.9597 | 0.125 | 0 | 0.0033091 | 0.0032369 | 1 | 56.9318 | 0.11114 | 52619.6 | 0 | 0 | 0 | 72.6477 | 0.0010049 | -16362.6 | 15249.1 | 0.125 | 1000 | 1000 | 0.75846 | 0.73987 | 17301 | 13050.1 | -7.1738 | -7.1738 | 73 | 57.2007 | 52.1693 | 67.9687 | 0.0069 | 0.0041896 | 0.0032367 | 0.0059471 | 1 | 50.999 | 51
7 | 23 | 15 | 3 | 1 | 57 | 73 | 0.0063 | 24.5 | 46.649 | 46.8707 | 52.1684 | 0 | 86814.8 | -10541.2 | 8000.01 | 8000.01 | 1 | 1 | 1 | 0.0032368 | 0.0029585 | 0.0029585 | -9.9352 | 0.125 | 0 | 0.003309 | 0.0032368 | 1 | 56.8398 | 0.11112 | 51680.4 | 0 | 0 | 0 | 71.8251 | 0.0010102 | -15487.6 | 14472.3 | 0.125 | 1000 | 1000 | 0.75846 | 0.73987 | 17301.9 | 10912 | -7.4095 | -7.4095 | 73 | 57.2 | 52.1684 | 67.9684 | 0.0063 | 0.0040337 | 0.0032369 | 0.0055032 | 1 | 50.996 | 51
7 | 23 | 16 | 3 | 1 | 57 | 73 | 0.0063 | 24.5 | 46.6442 | 46.8496 | 52.1671 | 0 | 87004.1 | -10543.1 | 8000.01 | 8000.01 | 1 | 1 | 1 | 0.0032367 | 0.0029583 | 0.0029583 | -9.937 | 0.125 | 0 | 0.0033088 | 0.0032367 | 1 | 56.8362 | 0.11116 | 51682.2 | 0 | 0 | 0 | 71.8256 | 0.0010101 | -15488.3 | 14473 | 0.125 | 1000 | 1000 | 0.75843 | 0.73983 | 17305.6 | 10914 | -7.5659 | -7.5659 | 73 | 57.1998 | 52.1671 | 67.9673 | 0.0063 | 0.0040338 | 0.0032368 | 0.005503 | 1 | 50.9969 | 51
7 | 23 | 17 | 3 | 1 | 57 | 73 | 0.0063 | 24.5 | 46.6283 | 49.9303 | 52.0362 | 0 | 58796.7 | -10568.4 | 8000.01 | 8000.01 | 1 | 1 | 1 | 0.0032208 | 0.0029465 | 0.0029465 | -9.9608 | 0.125 | 0 | 0.0032927 | 0.0032208 | 1 | 56.8193 | 0.11115 | 51281 | 0 | 0 | 0 | 71.6501 | 0.0010263 | -15407.6 | 14393.6 | 0.125 | 1000 | 1000 | 0.75843 | 0.73983 | 17414.4 | 10914.6 | 17.997 | 17.997 | 73 | 57.1005 | 52.0362 | 67.9357 | 0.0063 | 0.0040337 | 0.0032367 | 0.005503 | 1 | 50.7341 | 51
7 | 23 | 18 | 3 | 1 | 56 | 71 | 0.0062 | 24 | 45.9732 | 50.114 | 51.8628 | 0 | 54784.5 | -10275.1 | 8000.01 | 8000.01 | 1 | 1 | 1 | 0.0032003 | 0.0029337 | 0.0029337 | -9.6843 | 0.125 | 0 | 0.0032713 | 0.0032003 | 1 | 56.4464 | 0.11449 | 49622.4 | 0 | 0 | 0 | 70.6641 | 0.0010674 | -15012.4 | 14011.7 | 0.125 | 1000 | 1000 | 0.75838 | 0.73977 | 15900.2 | 10617.1 | 20.6845 | 20.6845 | 71 | 56.4868 | 51.8628 | 66.376 | 0.0062 | 0.0039961 | 0.0032208 | 0.0054247 | 1 | 50.6508 | 51
7 | 23 | 19 | 3 | 1 | 56 | 70 | 0.0064 | 24 | 45.8865 | 50.2063 | 51.809 | 0 | 54390.3 | -11066.6 | 8000.01 | 8000.01 | 1 | 1 | 1 | 0.003194 | 0.002907 | 0.002907 | -10.4304 | 0.125 | 0 | 0.0032647 | 0.003194 | 1 | 56.4481 | 0.1156 | 52350.6 | 0 | 0 | 0 | 71.4018 | 0.000898 | -16091.8 | 15004.5 | 0.125 | 1000 | 1000 | 0.75828 | 0.73967 | 15120.2 | 11407.5 | 21.8087 | 21.8087 | 70 | 56.2061 | 51.809 | 65.6029 | 0.0064 | 0.0040333 | 0.0032003 | 0.005567 | 1 | 50.6277 | 51
7 | 23 | 20 | 3 | 1 | 55 | 67 | 0.0065 | 23 | 45.8121 | 50.258 | 51.7897 | 0 | 53550.6 | -11445.9 | 8000.01 | 8000.01 | 1 | 1 | 1 | 0.0031917 | 0.0028949 | 0.0028949 | -10.7879 | 0.125 | 0 | 0.0032623 | 0.0031917 | 1 | 56.4011 | 0.1159 | 52916.1 | 0 | 0 | 0 | 71.1855 | 0.00081695 | -16875.1 | 15705.4 | 0.125 | 1000 | 1000 | 0.7583 | 0.73968 | 12641.8 | 11786.2 | 22.3557 | 22.3557 | 67 | 55.4661 | 51.7897 | 63.3236 | 0.0065 | 0.0040546 | 0.003194 | 0.0056394 | 1 | 50.6121 | 51
7 | 23 | 21 | 3 | 1 | 53 | 65 | 0.0059 | 22 | 45.3825 | 50.2545 | 51.7624 | 0 | 49621.9 | -9316.42 | 8000.01 | 8000.01 | 1 | 1 | 1 | 0.0031885 | 0.0029469 | 0.0029469 | -8.7808 | 0.125 | 0 | 0.003259 | 0.0031885 | 1 | 55.9886 | 0.11612 | 44118.2 | 0 | 0 | 0 | 67.7634 | 0.0012558 | -13738.5 | 12793.5 | 0.125 | 1000 | 1000 | 0.75828 | 0.73966 | 11002.9 | 9655.93 | 22.5204 | 22.5204 | 65 | 54.9621 | 51.7624 | 61.8002 | 0.0059 | 0.0038968 | 0.0031917 | 0.0051949 | 1 | 50.5732 | 51
7 | 23 | 22 | 3 | 1 | 54 | 64 | 0.0067 | 22.5 | 45.6959 | 50.2956 | 51.7524 | 0 | 52881.2 | -11838 | 8000.01 | 8000.01 | 1 | 1 | 1 | 0.0031873 | 0.0028806 | 0.0028806 | -11.1574 | 0.125 | 0 | 0.0032579 | 0.0031873 | 1 | 56.3373 | 0.11664 | 53636.1 | 0 | 0 | 0 | 71.1102 | 0.00073342 | -17602.3 | 16345.9 | 0.125 | 1000 | 1000 | 0.75812 | 0.7395 | 10186.8 | 12527 | 22.9337 | 22.9337 | 64 | 54.7149 | 51.7524 | 61.0375 | 0.0067 | 0.0041033 | 0.0031885 | 0.0057853 | 1 | 50.5943 | 51
7 | 23 | 23 | 3 | 1 | 52 | 59 | 0.0067 | 21.5 | 45.6381 | 50.3186 | 51.7593 | 0 | 51806.9 | -12185.3 | 8000.01 | 8000.01 | 1 | 1 | 1 | 0.0031882 | 0.0028722 | 0.0028722 | -11.4847 | 0.125 | 0 | 0.0032586 | 0.0031882 | 1 | 56.2637 | 0.11636 | 53418.2 | 0 | 0 | 0 | 70.2862 | 0.00066051 | -18255 | 16913.1 | 0.125 | 1000 | 1000 | 0.75827 | 0.73964 | 6018.76 | 12524.8 | 23.0561 | 23.0561 | 59 | 53.5096 | 51.7593 | 57.2497 | 0.0067 | 0.0041019 | 0.0031873 | 0.0057854 | 1 | 50.5849 | 51
7 | 23 | 24 | 3 | 1 | 51 | 55 | 0.0071 | 21 | 45.6344 | 50.3318 | 51.7529 | 0 | 51777.2 | -12703.9 | 8000.01 | 8000.01 | 1 | 1 | 1 | 0.0031874 | 0.0028581 | 0.0028581 | -11.9735 | 0.125 | 0 | 0.0032579 | 0.0031874 | 1 | 56.2689 | 0.11648 | 54526.4 | 0 | 0 | 0 | 70.4034 | 0.00055271 | -19443.4 | 17959.2 | 0.125 | 1000 | 1000 | 0.75823 | 0.7396 | 2699.45 | 13950.3 | 23.2097 | 23.2097 | 55 | 52.538 | 51.7529 | 54.215 | 0.0071 | 0.0042068 | 0.0031882 | 0.0060814 | 1 | 50.5821 | 51
7 | 24 | 1 | 4 | 1 | 49 | 52 | 0.0067 | 20 | 45.421 | 50.3279 | 51.7419 | 0 | 49786.3 | -12187 | 8000.01 | 8000.01 | 1 | 1 | 1 | 0.0031861 | 0.0028702 | 0.0028702 | -11.4863 | 0.125 | 0 | 0.0032565 | 0.0031861 | 1 | 56.059 | 0.11652 | 51657.7 | 0 | 0 | 0 | 68.6346 | 0.00065863 | -18557.6 | 17137.3 | 0.125 | 1000 | 1000 | 0.75824 | 0.7396 | 214.583 | 12526.5 | 23.2556 | 23.2556 | 52 | 51.8043 | 51.7419 | 51.9376 | 0.0067 | 0.0041021 | 0.0031874 | 0.0057853 | 1 | 50.5628 | 51
7 | 24 | 2 | 4 | 1 | 49 | 53 | 0.0065 | 20 | 45.2946 | 50.3253 | 51.7259 | 0 | 48870.2 | -11481.9 | 8000.01 | 8000.01 | 1 | 1 | 1 | 0.0031842 | 0.0028867 | 0.0028867 | -10.8218 | 0.125 | 0 | 0.0032547 | 0.0031842 | 1 | 55.9501 | 0.11678 | 49393.1 | 0 | 0 | 0 | 67.8793 | 0.000804 | -17469.8 | 16146.3 | 0.125 | 1000 | 1000 | 0.75815 | 0.73951 | 1059.56 | 11821.6 | 23.3544 | 23.3544 | 53 | 52.034 | 51.7259 | 52.6919 | 0.0065 | 0.0040493 | 0.0031861 | 0.0056368 | 1 | 50.5512 | 51
7 | 24 | 3 | 4 | 1 | 50 | 53 | 0.007 | 20.5 | 45.5259 | 50.3552 | 51.7278 | 0 | 51014 | -12979.2 | 8000.01 | 8000.01 | 1 | 1 | 1 | 0.0031845 | 0.0028482 | 0.0028482 | -12.233 | 0.125 | 0 | 0.0032549 | 0.0031845 | 1 | 56.1927 | 0.11694 | 54731.9 | 0 | 0 | 0 | 70.0533 | 0.00049434 | -19869.7 | 18344.9 | 0.125 | 1000 | 1000 | 0.75811 | 0.73948 | 1058.13 | 13613.8 | 23.5837 | 23.5837 | 53 | 52.0356 | 51.7278 | 52.6923 | 0.007 | 0.0041783 | 0.0031842 | 0.0060059 | 1 | 50.5672 | 51
7 | 24 | 4 | 4 | 1 | 50 | 54 | 0.0068 | 20.5 | 45.5023 | 50.3707 | 51.7339 | 0 | 50413.2 | -12555.5 | 8000.01 | 8000.01 | 1 | 1 | 1 | 0.0031852 | 0.0028597 | 0.0028597 | -11.8336 | 0.125 | 0 | 0.0032556 | 0.0031852 | 1 | 56.1562 | 0.11672 | 53428.8 | 0 | 0 | 0 | 69.5989 | 0.00058166 | -19095.1 | 17646.6 | 0.125 | 1000 | 1000 | 0.75821 | 0.73957 | 1884.04 | 12895 | 23.6551 | 23.6551 | 54 | 52.2818 | 51.7339 | 53.4521 | 0.0068 | 0.0041261 | 0.0031845 | 0.0058584 | 1 | 50.5621 | 51
7 | 24 | 5 | 4 | 1 | 51 | 55 | 0.0071 | 21 | 45.5856 | 50.3866 | 51.7337 | 0 | 51140.1 | -12705.9 | 8000.01 | 8000.01 | 1 | 1 | 1 | 0.0031852 | 0.0028558 | 0.0028558 | -11.9754 | 0.125 | 0 | 0.0032556 | 0.0031852 | 1 | 56.2442 | 0.11679 | 54532.3 | 0 | 0 | 0 | 70.389 | 0.00055064 | -19443.5 | 17959.3 | 0.125 | 1000 | 1000 | 0.75819 | 0.73955 | 2715.88 | 13963.2 | 23.7865 | 23.7865 | 55 | 52.5235 | 51.7337 | 54.2102 | 0.0071 | 0.0042048 | 0.0031852 | 0.0060804 | 1 | 50.5669 | 51
7 | 24 | 6 | 4 | 1 | 52 | 54 | 0.0079 | 21.5 | 45.6673 | 50.4051 | 51.7385 | 0 | 51694.6 | -12499.8 | 8000.01 | 8000.01 | 1 | 1 | 1 | 0.0031857 | 0.0028617 | 0.0028617 | -11.7812 | 0.125 | 0 | 0.0032561 | 0.0031857 | 1 | 56.3225 | 0.11673 | 54629.8 | 0 | 0 | 0 | 71.014 | 0.00059346 | -20390.8 | 18776.6 | 0.125 | 1000 | 1000 | 0.75823 | 0.73959 | 1880.15 | 16814.5 | 23.8976 | 23.8976 | 54 | 52.2852 | 51.7385 | 53.4532 | 0.0079 | 0.0044129 | 0.0031852 | 0.0066722 | 1 | 50.5712 | 51
7 | 24 | 7 | 4 | 1 | 58 | 63 | 0.0092 | 25 | 45.942 | 50.3162 | 51.762 | 0 | 55166.5 | -10953.8 | 8000.01 | 8000.01 | 1 | 1 | 1 | 0.0031885 | 0.0029045 | 0.0029045 | -10.324 | 0.125 | 0 | 0.0032589 | 0.0031885 | 1 | 56.5939 | 0.11667 | 53732.7 | 0 | 0 | 0 | 73.3075 | 0.00091645 | -20238.7 | 18619.9 | 0.125 | 1000 | 1000 | 0.75826 | 0.73962 | 9341.7 | 21445.9 | 23.0184 | 23.0184 | 63 | 54.4787 | 51.762 | 60.2833 | 0.0092 | 0.0047517 | 0.0031857 | 0.007634 | 1 | 50.6136 | 51
7 | 24 | 8 | 4 | 1 | 59 | 66 | 0.0091 | 26 | 46.0594 | 47.2133 | 51.9504 | 0 | 84174.8 | -10501.2 | 8000.01 | 8000.01 | 1 | 1 | 1 | 0.0032106 | 0.0029335 | 0.0029335 | -9.8975 | 0.125 | 0 | 0.0032821 | 0.0032106 | 1 | 56.6686 | 0.1161 | 53378.3 | 0 | 0 | 0 | 73.6477 | 0.00099363 | -19672.1 | 18127.6 | 0.125 | 1000 | 1000 | 0.75837 | 0.73975 | 11673.7 | 21069.1 | -3.1336 | -3.1336 | 66 | 55.3453 | 51.9504 | 62.6051 | 0.0091 | 0.004727 | 0.0031885 | 0.0075615 | 1 | 50.9467 | 51
7 | 24 | 9 | 4 | 1 | 59 | 69 | 0.0085 | 26 | 46.739 | 47.1589 | 52.1366 | 0 | 85973.2 | -10410.2 | 8000.01 | 8000.01 | 1 | 1 | 1 | 0.003233 | 0.0029581 | 0.0029581 | -9.8117 | 0.125 | 0 | 0.003305 | 0.003233 | 1 | 56.984 | 0.11177 | 53024.7 | 0 | 0 | 0 | 73.5748 | 0.0010339 | -18407.2 | 17017.4 | 0.125 | 1000 | 1000 | 0.75844 | 0.73984 | 14007.5 | 18845.6 | -4.8789 | -4.8789 | 69 | 56.2101 | 52.1366 | 64.9265 | 0.0085 | 0.0045867 | 0.0032106 | 0.0071239 | 1 | 50.985 | 51
7 | 24 | 10 | 4 | 1 | 58 | 71 | 0.0074 | 25 | 46.7357 | 47.0494 | 52.159 | 0 | 86296.3 | -10597.1 | 8000.01 | 8000.01 | 1 | 1 | 1 | 0.0032357 | 0.0029559 | 0.0029559 | -9.9878 | 0.125 | 0 | 0.0033078 | 0.0032357 | 1 | 56.9431 | 0.1113 | 52820.6 | 0 | 0 | 0 | 72.8585 | 0.00099707 | -17110.4 | 15896.6 | 0.125 | 1000 | 1000 | 0.75849 | 0.7399 | 15646.6 | 14843 | -5.9164 | -5.9164 | 71 | 56.7092 | 52.159 | 66.4498 | 0.0074 | 0.0043168 | 0.003233 | 0.0063162 | 1 | 50.9908 | 51
7 | 24 | 11 | 4 | 1 | 58 | 72 | 0.0071 | 25 | 46.7319 | 46.9856 | 52.1634 | 0 | 86735.3 | -10601.4 | 8000.01 | 8000.01 | 1 | 1 | 1 | 0.0032362 | 0.0029563 | 0.0029563 | -9.9919 | 0.125 | 0 | 0.0033083 | 0.0032362 | 1 | 56.9317 | 0.11122 | 52720.2 | 0 | 0 | 0 | 72.7088 | 0.000997 | -16689.7 | 15532.4 | 0.125 | 1000 | 1000 | 0.75847 | 0.73987 | 16475.1 | 13766.1 | -6.4558 | -6.4558 | 72 | 56.9546 | 52.1634 | 67.2088 | 0.0071 | 0.0042409 | 0.0032357 | 0.0060948 | 1 | 50.9941 | 51
7 | 24 | 12 | 4 | 1 | 57 | 71 | 0.0068 | 24.5 | 46.6949 | 46.9421 | 52.1652 | 0 | 86698.5 | -10835.1 | 8000.01 | 8000.01 | 1 | 1 | 1 | 0.0032364 | 0.0029505 | 0.0029505 | -10.2122 | 0.125 | 0 | 0.0033086 | 0.0032364 | 1 | 56.8909 | 0.11118 | 52818.4 | 0 | 0 | 0 | 72.3131 | 0.00094876 | -16522.4 | 15389.3 | 0.125 | 1000 | 1000 | 0.75846 | 0.73987 | 15643.4 | 12695.8 | -6.8156 | -6.8156 | 71 | 56.7145 | 52.1652 | 66.4507 | 0.0068 | 0.0041633 | 0.0032362 | 0.005873 | 1 | 50.9945 | 51
7 | 24 | 13 | 4 | 1 | 57 | 73 | 0.0063 | 24.5 | 46.6403 | 46.9074 | 52.1649 | 0 | 86471.8 | -10543.8 | 8000.01 | 8000.01 | 1 | 1 | 1 | 0.0032364 | 0.002958 | 0.002958 | -9.9376 | 0.125 | 0 | 0.0033085 | 0.0032364 | 1 | 56.835 | 0.11118 | 51688.4 | 0 | 0 | 0 | 71.8248 | 0.0010094 | -15489.8 | 14474.4 | 0.125 | 1000 | 1000 | 0.75845 | 0.73985 | 17306 | 10914.6 | -7.089 | -7.089 | 73 | 57.1977 | 52.1649 | 67.9672 | 0.0063 | 0.0040334 | 0.0032364 | 0.005503 | 1 | 50.9936 | 51
7 | 24 | 14 | 4 | 1 | 59 | 71 | 0.008 | 26 | 46.8193 | 46.8986 | 52.1691 | 0 | 88348.2 | -10359.4 | 8000.01 | 8000.01 | 1 | 1 | 1 | 0.0032369 | 0.0029634 | 0.0029634 | -9.7638 | 0.125 | 0 | 0.0033091 | 0.0032369 | 1 | 57.0137 | 0.11119 | 52816.9 | 0 | 0 | 0 | 73.4301 | 0.0010485 | -17711.7 | 16415.2 | 0.125 | 1000 | 1000 | 0.75842 | 0.73983 | 15642.7 | 16972.7 | -7.1874 | -7.1874 | 71 | 56.7182 | 52.1691 | 66.4509 | 0.008 | 0.0044757 | 0.0032364 | 0.0067606 | 1 | 51.0033 | 51
7 | 24 | 15 | 4 | 1 | 60 | 72 | 0.0084 | 26.5 | 46.8666 | 46.87 | 52.1798 | 0 | 88938.3 | -10114 | 8000.01 | 8000.01 | 1 | 1 | 1 | 0.0032492 | 0.002981 | 0.002981 | -9.5325 | 0.125 | 0 | 0.0033213 | 0.0032492 | 1 | 57.0895 | 0.11107 | 52720.4 | 0 | 0 | 0 | 73.9061 | 0.0011037 | -17969.3 | 16636.3 | 0.125 | 1000 | 1000 | 0.75912 | 0.74056 | 16417.4 | 18344.6 | -7.556 | -7.556 | 72 | 56.9542 | 52.1798 | 67.2256 | 0.0084 | 0.0045764 | 0.0032369 | 0.0070605 | 1 | 51.0062 | 51
7 | 24 | 16 | 4 | 1 | 59 | 72 | 0.0078 | 26 | 46.8136 | 46.8455 | 52.1807 | 0 | 88574.6 | -10336.3 | 8000.01 | 8000.01 | 1 | 1 | 1 | 0.0032493 | 0.0029753 | 0.0029753 | -9.7421 | 0.125 | 0 | 0.0033214 | 0.0032493 | 1 | 57.0348 | 0.11103 | 52720.3 | 0 | 0 | 0 | 73.3827 | 0.001057 | -17409.7 | 16153.6 | 0.125 | 1000 | 1000 | 0.75914 | 0.74059 | 16414.8 | 16166.8 | -7.7606 | -7.7606 | 72 | 56.9543 | 52.1807 | 67.2264 | 0.0078 | 0.0044297 | 0.0032492 | 0.0066195 | 1 | 51.0047 | 51
7 | 24 | 17 | 4 | 1 | 58 | 72 | 0.0072 | 25 | 46.7498 | 49.9338 | 52.0497 | 0 | 59950 | -10725.1 | 8000.01 | 8000.01 | 1 | 1 | 1 | 0.0032334 | 0.002954 | 0.002954 | -10.1084 | 0.125 | 0 | 0.0033052 | 0.0032334 | 1 | 56.9713 | 0.11105 | 52760.8 | 0 | 0 | 0 | 72.7789 | 0.00099788 | -16870.1 | 15688.6 | 0.125 | 1000 | 1000 | 0.75912 | 0.74057 | 16524.9 | 14036.3 | 17.8649 | 17.8649 | 72 | 56.8553 | 52.0497 | 67.1944 | 0.0072 | 0.0042743 | 0.0032493 | 0.0061751 | 1 | 50.7444 | 51
7 | 24 | 18 | 4 | 1 | 58 | 71 | 0.0074 | 25 | 46.2087 | 50.1294 | 51.8819 | 0 | 56932.8 | -10744.8 | 8000.01 | 8000.01 | 1 | 1 | 1 | 0.0032135 | 0.0029336 | 0.0029336 | -10.1271 | 0.125 | 0 | 0.0032845 | 0.0032135 | 1 | 56.7092 | 0.11436 | 52910.9 | 0 | 0 | 0 | 72.7417 | 0.00097471 | -17220.6 | 15992.7 | 0.125 | 1000 | 1000 | 0.75905 | 0.74049 | 15839.9 | 14807.9 | 20.6104 | 20.6104 | 71 | 56.4883 | 51.8819 | 66.3936 | 0.0074 | 0.0043147 | 0.0032334 | 0.0063187 | 1 | 50.6701 | 51
7 | 24 | 19 | 4 | 1 | 58 | 70 | 0.0076 | 25 | 46.0545 | 50.2191 | 51.8303 | 0 | 55762.2 | -10793.6 | 8000.01 | 8000.01 | 1 | 1 | 1 | 0.0032074 | 0.0029264 | 0.0029264 | -10.173 | 0.125 | 0 | 0.0032781 | 0.0032074 | 1 | 56.6359 | 0.11534 | 53025 | 0 | 0 | 0 | 72.7371 | 0.00095922 | -17512.8 | 16246 | 0.125 | 1000 | 1000 | 0.759 | 0.74042 | 15057.4 | 15593.4 | 21.6939 | 21.6939 | 70 | 56.2092 | 51.8303 | 65.6211 | 0.0076 | 0.0043521 | 0.0032135 | 0.0064614 | 1 | 50.642 | 51
7 | 24 | 20 | 4 | 1 | 58 | 67 | 0.0083 | 25 | 46.0271 | 50.2732 | 51.8103 | 0 | 55432.9 | -10860.4 | 8000.01 | 8000.01 | 1 | 1 | 1 | 0.003205 | 0.0029223 | 0.0029223 | -10.236 | 0.125 | 0 | 0.0032756 | 0.003205 | 1 | 56.6396 | 0.11571 | 53326.8 | 0 | 0 | 0 | 73.005 | 0.00094317 | -18584.5 | 17173.6 | 0.125 | 1000 | 1000 | 0.75898 | 0.74041 | 12588.7 | 18104.7 | 22.2681 | 22.2681 | 67 | 55.4713 | 51.8103 | 63.339 | 0.0083 | 0.0045294 | 0.0032074 | 0.006978 | 1 | 50.6303 | 51
7 | 24 | 21 | 4 | 1 | 58 | 66 | 0.0086 | 25 | 46.0195 | 50.3071 | 51.8013 | 0 | 55229.3 | -10855.7 | 8000.01 | 8000.01 | 1 | 1 | 1 | 0.003204 | 0.0029214 | 0.0029214 | -10.2315 | 0.125 | 0 | 0.0032745 | 0.003204 | 1 | 56.6458 | 0.11587 | 53428.2 | 0 | 0 | 0 | 73.154 | 0.00094304 | -19007.8 | 17539.8 | 0.125 | 1000 | 1000 | 0.75899 | 0.74041 | 11767.2 | 19179.3 | 22.6021 | 22.6021 | 66 | 55.2233 | 51.8013 | 62.578 | 0.0086 | 0.0046055 | 0.003205 | 0.0071995 | 1 | 50.6238 | 51
7 | 24 | 22 | 4 | 1 | 58 | 65 | 0.0088 | 25 | 46.0129 | 50.3304 | 51.7957 | 0 | 55049.1 | -10889.9 | 8000.01 | 8000.01 | 1 | 1 | 1 | 0.0032033 | 0.0029198 | 0.0029198 | -10.2638 | 0.125 | 0 | 0.0032738 | 0.0032033 | 1 | 56.6468 | 0.11596 | 53528.5 | 0 | 0 | 0 | 73.2151 | 0.00093522 | -19599.3 | 18066.5 | 0.125 | 1000 | 1000 | 0.75899 | 0.74041 | 10942.9 | 19893.8 | 22.8271 | 22.8271 | 65 | 54.978 | 51.7957 | 61.8177 | 0.0088 | 0.0046566 | 0.003204 | 0.0073473 | 1 | 50.6191 | 51
7 | 24 | 23 | 4 | 1 | 56 | 60 | 0.0087 | 24 | 45.9228 | 50.3413 | 51.7882 | 0 | 54139.3 | -11496.5 | 8000.01 | 8000.01 | 1 | 1 | 1 | 0.0032024 | 0.0029031 | 0.0029031 | -10.8355 | 0.125 | 0 | 0.0032729 | 0.0032024 | 1 | 56.5622 | 0.11602 | 54023.7 | 0 | 0 | 0 | 72.522 | 0.00080798 | -20154.7 | 18550.6 | 0.125 | 1000 | 1000 | 0.75899 | 0.74042 | 6805.37 | 19540.6 | 22.9667 | 22.9667 | 60 | 53.7673 | 51.7882 | 58.0209 | 0.0087 | 0.0046302 | 0.0032033 | 0.0072731 | 1 | 50.6087 | 51
7 | 24 | 24 | 4 | 1 | 54 | 58 | 0.0081 | 22.5 | 45.8095 | 50.3455 | 51.7771 | 0 | 53151.1 | -11962.2 | 8000.01 | 8000.01 | 1 | 1 | 1 | 0.0032011 | 0.0028898 | 0.0028898 | -11.2745 | 0.125 | 0 | 0.0032715 | 0.0032011 | 1 | 56.4589 | 0.11616 | 54224.1 | 0 | 0 | 0 | 71.7222 | 0.0007102 | -20084.1 | 18507.9 | 0.125 | 1000 | 1000 | 0.75896 | 0.74038 | 5157.77 | 17413.4 | 23.0813 | 23.0813 | 58 | 53.2771 | 51.7771 | 56.5001 | 0.0081 | 0.004474 | 0.0032024 | 0.0068285 | 1 | 50.5974 | 51
7 | 25 | 1 | 5 | 1 | 54 | 58 | 0.0081 | 22.5 | 45.7862 | 50.3557 | 51.7691 | 0 | 53003.4 | -11964.4 | 8000.01 | 8000.01 | 1 | 1 | 1 | 0.0032002 | 0.0028888 | 0.0028888 | -11.2765 | 0.125 | 0 | 0.0032706 | 0.0032002 | 1 | 56.4465 | 0.11632 | 54226.5 | 0 | 0 | 0 | 71.7166 | 0.00070939 | -20084.4 | 18508.2 | 0.125 | 1000 | 1000 | 0.75892 | 0.74033 | 5165.23 | 17421 | 23.2222 | 23.2222 | 58 | 53.2712 | 51.7691 | 56.4979 | 0.0081 | 0.0044732 | 0.0032011 | 0.0068279 | 1 | 50.5932 | 51
7 | 25 | 2 | 5 | 1 | 54 | 57 | 0.0083 | 22.5 | 45.7848 | 50.3689 | 51.7658 | 0 | 52931.5 | -11999.2 | 8000.01 | 8000.01 | 1 | 1 | 1 | 0.0031998 | 0.0028875 | 0.0028875 | -11.3094 | 0.125 | 0 | 0.0032702 | 0.0031998 | 1 | 56.4497 | 0.11637 | 54326.1 | 0 | 0 | 0 | 71.7791 | 0.00070178 | -20419.5 | 18798.1 | 0.125 | 1000 | 1000 | 0.75892 | 0.74033 | 4339.06 | 18135.8 | 23.3512 | 23.3512 | 57 | 53.0277 | 51.7658 | 55.7381 | 0.0083 | 0.0045245 | 0.0032002 | 0.0069757 | 1 | 50.5907 | 51
7 | 25 | 3 | 5 | 1 | 53 | 56 | 0.008 | 22 | 45.733 | 50.3769 | 51.7614 | 0 | 52390.1 | -12231.3 | 8000.01 | 8000.01 | 1 | 1 | 1 | 0.0031993 | 0.002881 | 0.002881 | -11.5281 | 0.125 | 0 | 0.0032696 | 0.0031993 | 1 | 56.4009 | 0.1164 | 54426.1 | 0 | 0 | 0 | 71.3792 | 0.00065292 | -20247.3 | 18650.8 | 0.125 | 1000 | 1000 | 0.75892 | 0.74033 | 3513.7 | 17070.3 | 23.4462 | 23.4462 | 56 | 52.7832 | 51.7614 | 54.9782 | 0.008 | 0.0044463 | 0.0031998 | 0.0067535 | 1 | 50.5844 | 51
7 | 25 | 4 | 5 | 1 | 53 | 55 | 0.0082 | 22 | 45.7277 | 50.3866 | 51.7569 | 0 | 52344.6 | -12266.5 | 8000.01 | 8000.01 | 1 | 1 | 1 | 0.0031987 | 0.0028796 | 0.0028796 | -11.5613 | 0.125 | 0 | 0.0032691 | 0.0031987 | 1 | 56.4018 | 0.11649 | 54526.1 | 0 | 0 | 0 | 71.4427 | 0.00064536 | -20584.5 | 18942.5 | 0.125 | 1000 | 1000 | 0.7589 | 0.74031 | 2688.67 | 17784.9 | 23.5568 | 23.5568 | 55 | 52.5388 | 51.7569 | 54.2181 | 0.0082 | 0.0044979 | 0.0031993 | 0.0069013 | 1 | 50.582 | 51
7 | 25 | 5 | 5 | 1 | 53 | 56 | 0.008 | 22 | 45.7145 | 50.3961 | 51.7541 | 0 | 52165.3 | -12232.2 | 8000.01 | 8000.01 | 1 | 1 | 1 | 0.0031984 | 0.0028801 | 0.0028801 | -11.5289 | 0.125 | 0 | 0.0032688 | 0.0031984 | 1 | 56.3915 | 0.11652 | 54428.3 | 0 | 0 | 0 | 71.3741 | 0.00065218 | -20247.7 | 18651.1 | 0.125 | 1000 | 1000 | 0.75891 | 0.74031 | 3519.97 | 17075.4 | 23.6519 | 23.6519 | 56 | 52.7778 | 51.7541 | 54.9763 | 0.008 | 0.0044456 | 0.0031987 | 0.0067532 | 1 | 50.5789 | 51
7 | 25 | 6 | 5 | 1 | 54 | 55 | 0.0088 | 22.5 | 45.7804 | 50.4113 | 51.7543 | 0 | 52713.5 | -12029.1 | 8000.01 | 8000.01 | 1 | 1 | 1 | 0.0031984 | 0.0028854 | 0.0028854 | -11.3375 | 0.125 | 0 | 0.0032688 | 0.0031984 | 1 | 56.4608 | 0.11657 | 54526.9 | 0 | 0 | 0 | 71.9955 | 0.00069452 | -21194.7 | 19468.2 | 0.125 | 1000 | 1000 | 0.7589 | 0.7403 | 2690.86 | 19922 | 23.7729 | 23.7729 | 55 | 52.5368 | 51.7543 | 54.2175 | 0.0088 | 0.0046531 | 0.0031984 | 0.0073453 | 1 | 50.5823 | 51
7 | 25 | 7 | 5 | 1 | 59 | 61 | 0.0103 | 26 | 46.0319 | 50.3203 | 51.7762 | 0 | 55980.8 | -10755.2 | 8000.01 | 8000.01 | 1 | 1 | 1 | 0.003201 | 0.0029211 | 0.0029211 | -10.1368 | 0.125 | 0 | 0.0032714 | 0.003201 | 1 | 56.7099 | 0.11652 | 53928.6 | 0 | 0 | 0 | 74.1083 | 0.00096192 | -21625.7 | 19817.2 | 0.125 | 1000 | 1000 | 0.75893 | 0.74033 | 7646.11 | 25253.7 | 22.8889 | 22.8889 | 61 | 53.9998 | 51.7762 | 58.7764 | 0.0103 | 0.0050425 | 0.0031984 | 0.008456 | 1 | 50.6224 | 51
7 | 25 | 8 | 5 | 1 | 59 | 62 | 0.0101 | 26 | 46.1059 | 47.202 | 51.9603 | 0 | 84622.8 | -10571.4 | 8000.01 | 8000.01 | 1 | 1 | 1 | 0.0032227 | 0.0029427 | 0.0029427 | -9.9636 | 0.125 | 0 | 0.0032942 | 0.0032227 | 1 | 56.7433 | 0.11598 | 53773.3 | 0 | 0 | 0 | 74.1147 | 0.00098302 | -21222.2 | 19467.9 | 0.125 | 1000 | 1000 | 0.75903 | 0.74045 | 8319.1 | 24522.3 | -3.3552 | -3.3552 | 62 | 54.3796 | 51.9603 | 59.5807 | 0.0101 | 0.0049917 | 0.003201 | 0.0083094 | 1 | 50.9491 | 51
7 | 25 | 9 | 5 | 1 | 63 | 67 | 0.0115 | 28.5 | 47.0056 | 47.1647 | 52.1483 | 0 | 88569.4 | -9464.23 | 8000.01 | 8000.01 | 1 | 1 | 1 | 0.0032454 | 0.0029942 | 0.0029942 | -8.9201 | 0.125 | 0 | 0.0033174 | 0.0032454 | 1 | 57.2843 | 0.11174 | 53222.5 | 0 | 0 | 0 | 76.1326 | 0.0012357 | -21662.3 | 19825.6 | 0.125 | 1000 | 1000 | 0.75909 | 0.74052 | 12303.4 | 29413.9 | -4.9753 | -4.9753 | 67 | 55.7263 | 52.1483 | 63.422 | 0.0115 | 0.0053705 | 0.0032227 | 0.0093522 | 1 | 50.9978 | 51
7 | 25 | 10 | 5 | 1 | 65 | 69 | 0.0125 | 30 | 47.2353 | 47.2353 | 52.2361 | 0 | 91518.8 | -8831.05 | 8157.07 | 8157.07 | 1 | 1 | 1 | 0.0032561 | 0.0030257 | 0.0030257 | -8.3233 | 0.12259 | 0 | 0.0033282 | 0.0032561 | 1 | 57.4703 | 0.11114 | 52999.2 | 0 | 0 | 0 | 77.383 | 0.0013766 | -22421.2 | 20477.3 | 0.12259 | 1000 | 1000 | 0.75923 | 0.74069 | 13879.2 | 32865.1 | -6.4988 | -6.4988 | 69 | 56.2724 | 52.2361 | 64.9638 | 0.0125 | 0.0056452 | 0.0032454 | 0.0101 | 1 | 51.0993 | 51
7 | 25 | 11 | 5 | 1 | 66 | 73 | 0.0122 | 31 | 47.462 | 47.462 | 52.3797 | 0 | 93636.2 | -8514.78 | 8425.88 | 8425.88 | 1 | 1 | 1 | 0.0032736 | 0.0030582 | 0.0030582 | -8.0252 | 0.11868 | 0 | 0.003346 | 0.0032736 | 1 | 57.5951 | 0.1099 | 52561.4 | 0 | 0 | 0 | 77.6601 | 0.0014592 | -21280.2 | 19473.8 | 0.11868 | 1000 | 1000 | 0.75931 | 0.74078 | 17066.7 | 31750.8 | -8.1997 | -8.1997 | 73 | 57.3429 | 52.3797 | 68.0368 | 0.0122 | 0.0055746 | 0.0032561 | 0.0098815 | 1 | 51.2433 | 51
7 | 25 | 12 | 5 | 1 | 67 | 75 | 0.0125 | 31.5 | 47.809 | 47.809 | 52.5781 | 0 | 96595.3 | -8193.69 | 8802.57 | 8802.57 | 1 | 1 | 1 | 0.0032977 | 0.0030991 | 0.0030991 | -7.7226 | 0.1136 | 0 | 0.0033705 | 0.0032977 | 1 | 57.798 | 0.10819 | 52303.4 | 0 | 0 | 0 | 78.2939 | 0.0015498 | -21286.5 | 19476.6 | 0.1136 | 1000 | 1000 | 0.75935 | 0.74084 | 18554.2 | 32746.3 | -10.3029 | -10.3029 | 75 | 57.9739 | 52.5781 | 69.6042 | 0.0125 | 0.0056647 | 0.0032736 | 0.010109 | 1 | 51.4373 | 51
7 | 25 | 13 | 5 | 1 | 67 | 78 | 0.0118 | 31.5 | 48.1652 | 48.1652 | 52.8014 | 0 | 98911.1 | -8151.82 | 9189.83 | 9189.83 | 1 | 1 | 1 | 0.0033249 | 0.0031355 | 0.0031355 | -7.6832 | 0.10882 | 0 | 0.0033983 | 0.0033249 | 1 | 57.9677 | 0.10596 | 51939.6 | 0 | 0 | 0 | 78.1473 | 0.0015849 | -19914.6 | 18274.5 | 0.10882 | 1000 | 1000 | 0.75943 | 0.74093 | 20845.4 | 30165.1 | -12.6137 | -12.6137 | 78 | 58.8635 | 52.8014 | 71.9379 | 0.0118 | 0.0055004 | 0.0032977 | 0.0095973 | 1 | 51.6279 | 51
7 | 25 | 14 | 5 | 1 | 68 | 77 | 0.0128 | 32.5 | 48.6268 | 48.6268 | 53.0726 | 0 | 103653 | -7900.99 | 9750.5 | 9750.5 | 1 | 1 | 1 | 0.0033582 | 0.003185 | 0.003185 | -7.4467 | 0.10256 | 0 | 0.003433 | 0.0033582 | 1 | 58.2526 | 0.10386 | 51954.3 | 0 | 0 | 0 | 79.1233 | 0.0016699 | -20970.3 | 19184.9 | 0.10256 | 1000 | 1000 | 0.75948 | 0.74101 | 19789 | 33607.1 | -16.0193 | -16.0193 | 77 | 58.8275 | 53.0726 | 71.2451 | 0.0128 | 0.0057789 | 0.0033249 | 0.010346 | 1 | 51.8891 | 51
7 | 25 | 15 | 5 | 1 | 68 | 78 | 0.0126 | 32.5 | 49.1269 | 49.1269 | 53.4276 | 0 | 104499 | -7913.63 | 9999.99 | 9999.99 | 1 | 1 | 1 | 0.0034028 | 0.0032336 | 0.0032336 | -7.4586 | 0.1 | 0 | 0.0034783 | 0.0034028 | 1 | 58.5236 | 0.10112 | 51746.8 | 0 | 0 | 0 | 79.2726 | 0.0017106 | -20599.4 | 18863.1 | 0.1 | 1000 | 1000 | 0.7596 | 0.74115 | 20312.4 | 32761.6 | -16.71 | -16.71 | 78 | 59.3347 | 53.4276 | 72.0929 | 0.0126 | 0.0057504 | 0.0033582 | 0.010208 | 1 | 52.2957 | 51
7 | 25 | 16 | 5 | 1 | 69 | 78 | 0.0134 | 33.5 | 49.697 | 49.697 | 53.8893 | 0 | 103885 | -7659.07 | 9999.99 | 9999.99 | 1 | 1 | 1 | 0.0034608 | 0.0032968 | 0.0032968 | -7.2187 | 0.1 | 0 | 0.0035379 | 0.0034608 | 1 | 59.0034 | 0.1 | 51604.6 | 0 | 0 | 0 | 80.2966 | 0.0018207 | -21307.2 | 19472 | 0.1 | 1000 | 1000 | 0.75972 | 0.74129 | 19921 | 35420.1 | -15.1817 | -15.1817 | 78 | 59.6826 | 53.8893 | 72.2067 | 0.0134 | 0.0059892 | 0.0034028 | 0.010814 | 1 | 52.8107 | 51
7 | 25 | 17 | 5 | 1 | 69 | 77 | 0.0136 | 33.5 | 50.1743 | 50.6748 | 53.0695 | 0 | 68928.2 | -7649.93 | 8000.01 | 8000.01 | 1 | 1 | 1 | 0.0033692 | 0.0031683 | 0.0031683 | -7.2101 | 0.125 | 0 | 0.0034437 | 0.0033692 | 1 | 59.5216 | 0.1 | 51965.4 | 0 | 0 | 0 | 80.1674 | 0.0017615 | -22089 | 20149.4 | 0.125 | 1000 | 1000 | 0.76052 | 0.74215 | 19706.4 | 35803.4 | 16.5211 | 16.5211 | 77 | 58.8003 | 53.0695 | 71.2691 | 0.0136 | 0.0060752 | 0.0034608 | 0.010986 | 1 | 50.9599 | 51
7 | 25 | 18 | 5 | 1 | 70 | 76 | 0.0146 | 34 | 47.4583 | 50.1026 | 52.0541 | 0 | 66449.8 | -7247.09 | 8000.01 | 8000.01 | 1 | 1 | 1 | 0.003245 | 0.0030549 | 0.0030549 | -6.8304 | 0.125 | 0 | 0.0033164 | 0.003245 | 1 | 57.7945 | 0.11161 | 52377.1 | 0 | 0 | 0 | 80.3579 | 0.001724 | -23334.8 | 21226.8 | 0.125 | 1000 | 1000 | 0.76031 | 0.74189 | 19736.3 | 39698.9 | 19.0713 | 19.0713 | 76 | 57.7937 | 52.0541 | 70.2604 | 0.0146 | 0.0062681 | 0.0033692 | 0.011701 | 1 | 50.7827 | 51
7 | 25 | 19 | 5 | 1 | 69 | 73 | 0.0145 | 33.5 | 47.0266 | 50.1982 | 51.9384 | 0 | 63958.5 | -7742.43 | 8000.01 | 8000.01 | 1 | 1 | 1 | 0.0032311 | 0.0030284 | 0.0030284 | -7.2973 | 0.125 | 0 | 0.0033022 | 0.0032311 | 1 | 57.5394 | 0.11386 | 52704.5 | 0 | 0 | 0 | 79.5552 | 0.0016092 | -23656.5 | 21522.9 | 0.125 | 1000 | 1000 | 0.76001 | 0.74153 | 17380.8 | 39839.4 | 20.6742 | 20.6742 | 73 | 56.993 | 51.9384 | 67.9454 | 0.0145 | 0.0061541 | 0.003245 | 0.011591 | 1 | 50.7325 | 51
7 | 25 | 20 | 5 | 1 | 67 | 70 | 0.0137 | 32 | 46.8254 | 50.2634 | 51.8948 | 0 | 62014 | -8362.14 | 8000.01 | 8000.01 | 1 | 1 | 1 | 0.003215 | 0.0029968 | 0.0029968 | -7.8814 | 0.125 | 0 | 0.0032859 | 0.003215 | 1 | 57.3546 | 0.11452 | 53007.4 | 0 | 0 | 0 | 78.4419 | 0.0014699 | -23256.8 | 21181.4 | 0.125 | 1000 | 1000 | 0.75932 | 0.74079 | 14984.2 | 37162.2 | 21.5677 | 21.5677 | 70 | 56.2523 | 51.8948 | 65.6424 | 0.0137 | 0.0059447 | 0.0032311 | 0.010986 | 1 | 50.7043 | 51
7 | 25 | 21 | 5 | 1 | 66 | 69 | 0.0132 | 31 | 46.6987 | 50.2985 | 51.8718 | 0 | 60864.7 | -8688.14 | 8000.01 | 8000.01 | 1 | 1 | 1 | 0.0032123 | 0.0029857 | 0.0029857 | -8.1886 | 0.125 | 0 | 0.0032831 | 0.0032123 | 1 | 57.256 | 0.11489 | 53112.5 | 0 | 0 | 0 | 77.8124 | 0.0013999 | -22860.6 | 20841.1 | 0.125 | 1000 | 1000 | 0.75926 | 0.74072 | 14179.4 | 35455.4 | 22.0148 | 22.0148 | 69 | 55.9953 | 51.8718 | 64.8765 | 0.0132 | 0.0058039 | 0.003215 | 0.010611 | 1 | 50.6874 | 51
7 | 25 | 22 | 5 | 1 | 66 | 69 | 0.0132 | 31 | 46.6647 | 50.3259 | 51.8594 | 0 | 60528.8 | -8689.54 | 8000.01 | 8000.01 | 1 | 1 | 1 | 0.0032108 | 0.0029843 | 0.0029843 | -8.19 | 0.125 | 0 | 0.0032816 | 0.0032108 | 1 | 57.2391 | 0.11511 | 53116.1 | 0 | 0 | 0 | 77.8023 | 0.0013985 | -22859.3 | 20839.9 | 0.125 | 1000 | 1000 | 0.75922 | 0.74067 | 14191.7 | 35470.5 | 22.3242 | 22.3242 | 69 | 55.9865 | 51.8594 | 64.8729 | 0.0132 | 0.0058023 | 0.0032123 | 0.01061 | 1 | 50.6798 | 51
7 | 25 | 23 | 5 | 1 | 65 | 68 | 0.0127 | 30 | 46.5818 | 50.3431 | 51.8504 | 0 | 59668.8 | -9000.49 | 8000.01 | 8000.01 | 1 | 1 | 1 | 0.0032097 | 0.0029751 | 0.0029751 | -8.483 | 0.125 | 0 | 0.0032805 | 0.0032097 | 1 | 57.1645 | 0.11521 | 53217.3 | 0 | 0 | 0 | 77.2135 | 0.0013327 | -22808.8 | 20813.3 | 0.125 | 1000 | 1000 | 0.75922 | 0.74067 | 13371.4 | 33700.7 | 22.5251 | 22.5251 | 68 | 55.739 | 51.8504 | 64.1114 | 0.0127 | 0.0056716 | 0.0032108 | 0.010239 | 1 | 50.6696 | 51
7 | 25 | 24 | 5 | 1 | 65 | 68 | 0.0127 | 30 | 46.5615 | 50.36 | 51.8428 | 0 | 59465.3 | -9000.94 | 8000.01 | 8000.01 | 1 | 1 | 1 | 0.0032089 | 0.0029742 | 0.0029742 | -8.4834 | 0.125 | 0 | 0.0032795 | 0.0032089 | 1 | 57.1542 | 0.11535 | 53219.5 | 0 | 0 | 0 | 77.2092 | 0.001332 | -22809.8 | 20814.3 | 0.125 | 1000 | 1000 | 0.75919 | 0.74064 | 13379.3 | 33708.7 | 22.7165 | 22.7165 | 68 | 55.7336 | 51.8428 | 64.1091 | 0.0127 | 0.0056712 | 0.0032097 | 0.010239 | 1 | 50.6649 | 51
7 | 26 | 1 | 6 | 1 | 64 | 66 | 0.0125 | 29.5 | 46.4756 | 50.3707 | 51.84 | 0 | 58724 | -9341.49 | 8000.01 | 8000.01 | 1 | 1 | 1 | 0.0032195 | 0.0029752 | 0.0029752 | -8.8044 | 0.125 | 0 | 0.0032901 | 0.0032195 | 1 | 57.1095 | 0.11541 | 53420.9 | 0 | 0 | 0 | 76.7567 | 0.001265 | -22849.8 | 20850.7 | 0.125 | 1000 | 1000 | 0.7598 | 0.74128 | 11695.3 | 32919 | 22.7623 | 22.7623 | 66 | 55.2412 | 51.84 | 62.5988 | 0.0125 | 0.0056126 | 0.0032089 | 0.010096 | 1 | 50.6562 | 51
7 | 26 | 2 | 6 | 1 | 65 | 66 | 0.0132 | 30 | 46.5361 | 50.3905 | 51.8367 | 0 | 59262.4 | -9054.01 | 8000.01 | 8000.01 | 1 | 1 | 1 | 0.0032191 | 0.0029823 | 0.0029823 | -8.5335 | 0.125 | 0 | 0.0032897 | 0.0032191 | 1 | 57.179 | 0.11553 | 53421.9 | 0 | 0 | 0 | 77.4307 | 0.001325 | -23576.1 | 21476.4 | 0.125 | 1000 | 1000 | 0.75979 | 0.74127 | 11699 | 35364 | 22.9466 | 22.9466 | 66 | 55.2389 | 51.8367 | 62.5978 | 0.0132 | 0.0058018 | 0.0032195 | 0.010618 | 1 | 50.6584 | 51
7 | 26 | 3 | 6 | 1 | 62 | 64 | 0.0116 | 28 | 46.3413 | 50.3907 | 51.829 | 0 | 57324.3 | -9906.41 | 8000.01 | 8000.01 | 1 | 1 | 1 | 0.0032182 | 0.0029591 | 0.0029591 | -9.3369 | 0.125 | 0 | 0.0032887 | 0.0032182 | 1 | 56.9833 | 0.1155 | 53620.9 | 0 | 0 | 0 | 75.7107 | 0.0011454 | -22249.2 | 20335.2 | 0.125 | 1000 | 1000 | 0.75982 | 0.7413 | 10052.2 | 29692.4 | 22.9995 | 22.9995 | 64 | 54.7523 | 51.829 | 61.0767 | 0.0116 | 0.0053872 | 0.0032191 | 0.0094319 | 1 | 50.6404 | 51
7 | 26 | 4 | 6 | 1 | 63 | 64 | 0.0123 | 28.5 | 46.3814 | 50.4033 | 51.8202 | 0 | 57867.2 | -9633.19 | 8000.01 | 8000.01 | 1 | 1 | 1 | 0.0032171 | 0.0029653 | 0.0029653 | -9.0793 | 0.125 | 0 | 0.0032877 | 0.0032171 | 1 | 57.0395 | 0.11574 | 53623.2 | 0 | 0 | 0 | 76.3546 | 0.0012025 | -22946.3 | 20935.8 | 0.125 | 1000 | 1000 | 0.75974 | 0.74121 | 10062.7 | 32186.7 | 23.1688 | 23.1688 | 64 | 54.7465 | 51.8202 | 61.0736 | 0.0123 | 0.0055685 | 0.0032182 | 0.0099497 | 1 | 50.6418 | 51
7 | 26 | 5 | 6 | 1 | 64 | 66 | 0.0125 | 29.5 | 46.4318 | 50.4223 | 51.8217 | 0 | 58163.3 | -9329.67 | 8000.01 | 8000.01 | 1 | 1 | 1 | 0.0032173 | 0.0029734 | 0.0029734 | -8.7933 | 0.125 | 0 | 0.0032879 | 0.0032173 | 1 | 57.0898 | 0.11572 | 53426.4 | 0 | 0 | 0 | 76.7737 | 0.0012658 | -22882.2 | 20878.7 | 0.125 | 1000 | 1000 | 0.75976 | 0.74124 | 11712.5 | 32895.6 | 23.3078 | 23.3078 | 66 | 55.2279 | 51.8217 | 62.5939 | 0.0125 | 0.0056192 | 0.0032171 | 0.010098 | 1 | 50.6432 | 51
7 | 26 | 6 | 6 | 1 | 64 | 65 | 0.0127 | 29.5 | 46.4416 | 50.4364 | 51.8218 | 0 | 58107.9 | -9362.87 | 8000.01 | 8000.01 | 1 | 1 | 1 | 0.0032173 | 0.0029725 | 0.0029725 | -8.8246 | 0.125 | 0 | 0.0032879 | 0.0032173 | 1 | 57.099 | 0.1157 | 53524.7 | 0 | 0 | 0 | 76.8392 | 0.0012587 | -23209.3 | 21161.4 | 0.125 | 1000 | 1000 | 0.75978 | 0.74126 | 10885.5 | 33600.8 | 23.418 | 23.418 | 65 | 54.9875 | 51.8218 | 61.8344 | 0.0127 | 0.0056709 | 0.0032173 | 0.010247 | 1 | 50.6417 | 51
7 | 26 | 7 | 6 | 1 | 65 | 69 | 0.0125 | 30 | 46.472 | 50.4502 | 51.8213 | 0 | 58299.3 | -8990.55 | 8000.01 | 8000.01 | 1 | 1 | 1 | 0.0032173 | 0.0029822 | 0.0029822 | -8.4737 | 0.125 | 0 | 0.0032878 | 0.0032173 | 1 | 57.1313 | 0.11572 | 53131.9 | 0 | 0 | 0 | 77.1294 | 0.0013365 | -22187.2 | 20261 | 0.125 | 1000 | 1000 | 0.75979 | 0.74126 | 14189.8 | 32891.7 | 23.5313 | 23.5313 | 69 | 55.9479 | 51.8213 | 64.8734 | 0.0125 | 0.0056191 | 0.0032173 | 0.010098 | 1 | 50.6422 | 51
7 | 26 | 8 | 6 | 1 | 67 | 70 | 0.0137 | 32 | 46.6143 | 50.4733 | 51.8264 | 0 | 59468 | -8406.66 | 8000.01 | 8000.01 | 1 | 1 | 1 | 0.0032179 | 0.002998 | 0.002998 | -7.9233 | 0.125 | 0 | 0.0032884 | 0.0032179 | 1 | 57.2738 | 0.11571 | 53032.2 | 0 | 0 | 0 | 78.3571 | 0.0014591 | -23230.9 | 21159.3 | 0.125 | 1000 | 1000 | 0.7598 | 0.74128 | 15010.9 | 37141.5 | 23.6801 | 23.6801 | 70 | 56.1917 | 51.8264 | 65.6346 | 0.0137 | 0.0059294 | 0.0032173 | 0.010988 | 1 | 50.6516 | 51
7 | 26 | 9 | 6 | 1 | 68 | 71 | 0.0143 | 32.5 | 46.7092 | 50.4941 | 51.8341 | 0 | 60065 | -8057.88 | 8000.01 | 8000.01 | 1 | 1 | 1 | 0.0032188 | 0.003008 | 0.003008 | -7.5946 | 0.125 | 0 | 0.0032893 | 0.0032188 | 1 | 57.3611 | 0.11558 | 52932 | 0 | 0 | 0 | 79.0313 | 0.0015324 | -23687.3 | 21551.6 | 0.125 | 1000 | 1000 | 0.75985 | 0.74134 | 15826.9 | 39255.7 | 23.7871 | 23.7871 | 71 | 56.4368 | 51.8341 | 66.3974 | 0.0143 | 0.0060843 | 0.0032179 | 0.011433 | 1 | 50.657 | 51
7 | 26 | 10 | 6 | 1 | 68 | 71 | 0.0143 | 32.5 | 46.7191 | 50.5054 | 51.8366 | 0 | 59979.7 | -8056.71 | 8000.01 | 8000.01 | 1 | 1 | 1 | 0.0032191 | 0.0030083 | 0.0030083 | -7.5935 | 0.125 | 0 | 0.0032896 | 0.0032191 | 1 | 57.3667 | 0.11551 | 52931.5 | 0 | 0 | 0 | 79.0329 | 0.0015326 | -23687.7 | 21551.9 | 0.125 | 1000 | 1000 | 0.75988 | 0.74138 | 15822.7 | 39246.8 | 23.8566 | 23.8566 | 71 | 56.4381 | 51.8366 | 66.3986 | 0.0143 | 0.0060846 | 0.0032188 | 0.011434 | 1 | 50.6562 | 51
7 | 26 | 11 | 6 | 1 | 68 | 72 | 0.014 | 32.5 | 46.6991 | 50.5114 | 51.8347 | 0 | 59740.9 | -8061.26 | 8000.01 | 8000.01 | 1 | 1 | 1 | 0.0032189 | 0.0030079 | 0.0030079 | -7.5978 | 0.125 | 0 | 0.0032894 | 0.0032189 | 1 | 57.3478 | 0.11553 | 52833.8 | 0 | 0 | 0 | 78.8748 | 0.0015314 | -23268.4 | 21189.8 | 0.125 | 1000 | 1000 | 0.75989 | 0.74138 | 16649.9 | 38183.1 | 23.9177 | 23.9177 | 72 | 56.6767 | 51.8347 | 67.158 | 0.014 | 0.0060072 | 0.0032191 | 0.011212 | 1 | 50.6532 | 51
7 | 26 | 12 | 6 | 1 | 69 | 73 | 0.0146 | 33.5 | 46.7428 | 50.5225 | 51.8389 | 0 | 60234 | -7757.92 | 8000.01 | 8000.01 | 1 | 1 | 1 | 0.0032304 | 0.0030267 | 0.0030267 | -7.3119 | 0.125 | 0 | 0.0033009 | 0.0032304 | 1 | 57.4307 | 0.11556 | 52739.7 | 0 | 0 | 0 | 79.5156 | 0.001601 | -23375.9 | 21265.6 | 0.125 | 1000 | 1000 | 0.7605 | 0.74203 | 17427.5 | 40208.4 | 23.9194 | 23.9194 | 73 | 56.907 | 51.8389 | 67.9319 | 0.0146 | 0.0061549 | 0.0032189 | 0.011664 | 1 | 50.6565 | 51
7 | 26 | 13 | 6 | 1 | 69 | 75 | 0.0141 | 33.5 | 46.7257 | 50.5295 | 51.8394 | 0 | 59956.9 | -7715.92 | 8000.01 | 8000.01 | 1 | 1 | 1 | 0.0032305 | 0.0030278 | 0.0030278 | -7.2723 | 0.125 | 0 | 0.0033009 | 0.0032305 | 1 | 57.4117 | 0.11552 | 52543.9 | 0 | 0 | 0 | 79.321 | 0.0016095 | -22674.8 | 20659.8 | 0.125 | 1000 | 1000 | 0.76053 | 0.74206 | 19071.7 | 38395.4 | 23.9691 | 23.9691 | 75 | 57.3856 | 51.8394 | 69.4537 | 0.0141 | 0.0060341 | 0.0032304 | 0.011296 | 1 | 50.6538 | 51
7 | 26 | 14 | 6 | 1 | 68 | 74 | 0.0136 | 32.5 | 46.6538 | 50.5292 | 51.8345 | 0 | 59297.1 | -8022.08 | 8000.01 | 8000.01 | 1 | 1 | 1 | 0.0032299 | 0.0030192 | 0.0030192 | -7.5609 | 0.125 | 0 | 0.0033003 | 0.0032299 | 1 | 57.3424 | 0.11556 | 52643.3 | 0 | 0 | 0 | 78.7411 | 0.0015447 | -22321.3 | 20356.1 | 0.125 | 1000 | 1000 | 0.76052 | 0.74206 | 18252.9 | 36630.2 | 24.0007 | 24.0007 | 74 | 57.1427 | 51.8345 | 68.6918 | 0.0136 | 0.0059052 | 0.0032305 | 0.010925 | 1 | 50.6469 | 51
7 | 26 | 15 | 6 | 1 | 69 | 74 | 0.0144 | 33.5 | 46.7257 | 50.5396 | 51.8334 | 0 | 60002 | -7710.56 | 8000.01 | 8000.01 | 1 | 1 | 1 | 0.0032298 | 0.0030273 | 0.0030273 | -7.2673 | 0.125 | 0 | 0.0033002 | 0.0032298 | 1 | 57.4207 | 0.11565 | 52643.4 | 0 | 0 | 0 | 79.4771 | 0.0016103 | -23090.8 | 21019.1 | 0.125 | 1000 | 1000 | 0.7605 | 0.74203 | 18255.8 | 39462.9 | 24.0949 | 24.0949 | 74 | 57.1424 | 51.8334 | 68.691 | 0.0144 | 0.0061115 | 0.0032299 | 0.011518 | 1 | 50.6519 | 51
7 | 26 | 16 | 6 | 1 | 70 | 75 | 0.0149 | 34.5 | 46.8014 | 50.5538 | 51.8385 | 0 | 60536.1 | -7404.16 | 8000.01 | 8000.01 | 1 | 1 | 1 | 0.0032304 | 0.0030359 | 0.0030359 | -6.9785 | 0.125 | 0 | 0.0033008 | 0.0032304 | 1 | 57.4925 | 0.11558 | 52544.2 | 0 | 0 | 0 | 80.0555 | 0.0016749 | -23443.4 | 21322 | 0.125 | 1000 | 1000 | 0.76053 | 0.74206 | 19072.7 | 41224.1 | 24.1699 | 24.1699 | 75 | 57.3851 | 51.8385 | 69.4534 | 0.0149 | 0.00624 | 0.0032298 | 0.01189 | 1 | 50.6567 | 51
7 | 26 | 17 | 6 | 1 | 70 | 75 | 0.0149 | 34.5 | 46.8101 | 50.5613 | 51.8408 | 0 | 60482.8 | -7403.6 | 8000.01 | 8000.01 | 1 | 1 | 1 | 0.0032306 | 0.0030362 | 0.0030362 | -6.9779 | 0.125 | 0 | 0.0033011 | 0.0032306 | 1 | 57.4973 | 0.11552 | 52543.7 | 0 | 0 | 0 | 80.0564 | 0.0016751 | -23443.1 | 21321.7 | 0.125 | 1000 | 1000 | 0.76055 | 0.74209 | 19068.6 | 41217 | 24.2108 | 24.2108 | 75 | 57.3862 | 51.8408 | 69.4546 | 0.0149 | 0.00624 | 0.0032304 | 0.01189 | 1 | 50.6562 | 51
7 | 26 | 18 | 6 | 1 | 68 | 73 | 0.0138 | 32.5 | 46.6649 | 50.5536 | 51.8344 | 0 | 59145.3 | -8054.99 | 8000.01 | 8000.01 | 1 | 1 | 1 | 0.0032299 | 0.0030183 | 0.0030183 | -7.5919 | 0.125 | 0 | 0.0033003 | 0.0032299 | 1 | 57.3526 | 0.11552 | 52741.6 | 0 | 0 | 0 | 78.8055 | 0.0015375 | -22638.2 | 20630.1 | 0.125 | 1000 | 1000 | 0.76055 | 0.74209 | 17427.1 | 37330.7 | 24.1945 | 24.1945 | 73 | 56.9024 | 51.8344 | 67.932 | 0.0138 | 0.0059565 | 0.0032306 | 0.011074 | 1 | 50.6438 | 51
7 | 26 | 19 | 6 | 1 | 66 | 72 | 0.0126 | 31 | 46.5278 | 50.542 | 51.8176 | 0 | 57964.3 | -8595.66 | 8000.01 | 8000.01 | 1 | 1 | 1 | 0.0032168 | 0.0029919 | 0.0029919 | -8.1015 | 0.125 | 0 | 0.0032873 | 0.0032168 | 1 | 57.1902 | 0.11569 | 52839.1 | 0 | 0 | 0 | 77.6051 | 0.0014176 | -21936.9 | 20042.5 | 0.125 | 1000 | 1000 | 0.75988 | 0.74138 | 16664.6 | 33187.2 | 24.2837 | 24.2837 | 72 | 56.6639 | 51.8176 | 67.1537 | 0.0126 | 0.0056532 | 0.0032299 | 0.010177 | 1 | 50.6314 | 51
7 | 26 | 20 | 6 | 1 | 65 | 69 | 0.0125 | 30 | 46.4489 | 50.5367 | 51.8077 | 0 | 57424.4 | -8987.21 | 8000.01 | 8000.01 | 1 | 1 | 1 | 0.0032157 | 0.0029806 | 0.0029806 | -8.4705 | 0.125 | 0 | 0.0032861 | 0.0032157 | 1 | 57.122 | 0.11585 | 53136.4 | 0 | 0 | 0 | 77.1213 | 0.0013352 | -22190.1 | 20263.7 | 0.125 | 1000 | 1000 | 0.75982 | 0.7413 | 14199.2 | 32888.3 | 24.3163 | 24.3163 | 69 | 55.937 | 51.8077 | 64.8707 | 0.0125 | 0.0056184 | 0.0032168 | 0.010098 | 1 | 50.6247 | 51
7 | 26 | 21 | 6 | 1 | 62 | 66 | 0.0111 | 28 | 46.2445 | 50.5225 | 51.7956 | 0 | 55661.8 | -9875.4 | 8000.01 | 8000.01 | 1 | 1 | 1 | 0.0032143 | 0.002956 | 0.002956 | -9.3076 | 0.125 | 0 | 0.0032846 | 0.0032143 | 1 | 56.9239 | 0.11595 | 53434.6 | 0 | 0 | 0 | 75.4659 | 0.0011482 | -21500.7 | 19688.5 | 0.125 | 1000 | 1000 | 0.75979 | 0.74127 | 11732.6 | 27935.7 | 24.2895 | 24.2895 | 66 | 55.2076 | 51.7956 | 62.588 | 0.0111 | 0.0052556 | 0.0032157 | 0.0090601 | 1 | 50.6076 | 51
7 | 26 | 22 | 6 | 1 | 62 | 66 | 0.0111 | 28 | 46.2114 | 50.5195 | 51.7852 | 0 | 55621.7 | -9877.82 | 8000.01 | 8000.01 | 1 | 1 | 1 | 0.003213 | 0.0029548 | 0.0029548 | -9.3099 | 0.125 | 0 | 0.0032833 | 0.003213 | 1 | 56.9061 | 0.11618 | 53437.4 | 0 | 0 | 0 | 75.4613 | 0.0011474 | -21503 | 19690.5 | 0.125 | 1000 | 1000 | 0.75972 | 0.74119 | 11745 | 27950.3 | 24.3451 | 24.3451 | 66 | 55.2008 | 51.7852 | 62.5844 | 0.0111 | 0.0052552 | 0.0032143 | 0.0090591 | 1 | 50.6049 | 51
7 | 26 | 23 | 6 | 1 | 61 | 63 | 0.0112 | 27.5 | 46.1746 | 50.5207 | 51.7819 | 0 | 55294.3 | -10177.6 | 8000.01 | 8000.01 | 1 | 1 | 1 | 0.0032126 | 0.0029466 | 0.0029466 | -9.5925 | 0.125 | 0 | 0.0032829 | 0.0032126 | 1 | 56.8723 | 0.11621 | 53733.2 | 0 | 0 | 0 | 75.1928 | 0.0010844 | -21986.8 | 20110.3 | 0.125 | 1000 | 1000 | 0.75971 | 0.74118 | 9269.11 | 28309.6 | 24.3786 | 24.3786 | 63 | 54.4774 | 51.7819 | 60.3044 | 0.0112 | 0.0052802 | 0.003213 | 0.0091328 | 1 | 50.6011 | 51
7 | 26 | 24 | 6 | 1 | 58 | 60 | 0.01 | 25 | 46.0234 | 50.5101 | 51.7689 | 0 | 53827.8 | -10962.4 | 8000.01 | 8000.01 | 1 | 1 | 1 | 0.0032002 | 0.0029146 | 0.0029146 | -10.3322 | 0.125 | 0 | 0.0032704 | 0.0032002 | 1 | 56.6885 | 0.11626 | 54029.9 | 0 | 0 | 0 | 73.7409 | 0.00091577 | -21494.5 | 19705.2 | 0.125 | 1000 | 1000 | 0.75908 | 0.74051 | 6818.98 | 24119.7 | 24.445 | 24.445 | 60 | 53.7519 | 51.7689 | 58.017 | 0.01 | 0.0049739 | 0.0032126 | 0.0082388 | 1 | 50.587 | 51
7 | 27 | 1 | 7 | 1 | 56 | 58 | 0.0092 | 24 | 45.8786 | 50.4978 | 51.7555 | 0 | 52741 | -11521.5 | 8000.01 | 8000.01 | 1 | 1 | 1 | 0.0031986 | 0.0028986 | 0.0028986 | -10.8591 | 0.125 | 0 | 0.0032689 | 0.0031986 | 1 | 56.5559 | 0.11646 | 54231 | 0 | 0 | 0 | 72.7259 | 0.00079874 | -20923.3 | 19215.2 | 0.125 | 1000 | 1000 | 0.75901 | 0.74043 | 5174.65 | 21328.1 | 24.4464 | 24.4464 | 58 | 53.2604 | 51.7555 | 56.4951 | 0.0092 | 0.0047575 | 0.0032002 | 0.0076426 | 1 | 50.5753 | 51
7 | 27 | 2 | 7 | 1 | 55 | 57 | 0.0089 | 23.5 | 45.8087 | 50.493 | 51.7464 | 0 | 52283.4 | -11756.7 | 8000.01 | 8000.01 | 1 | 1 | 1 | 0.0031975 | 0.0028915 | 0.0028915 | -11.0808 | 0.125 | 0 | 0.0032678 | 0.0031975 | 1 | 56.4968 | 0.11661 | 54332.2 | 0 | 0 | 0 | 72.3225 | 0.0007494 | -21033.5 | 19327.2 | 0.125 | 1000 | 1000 | 0.75896 | 0.74037 | 4354.42 | 20271.7 | 24.476 | 24.476 | 57 | 53.0127 | 51.7464 | 55.7337 | 0.0089 | 0.0046788 | 0.0031986 | 0.0074198 | 1 | 50.5694 | 51
7 | 27 | 3 | 7 | 1 | 57 | 59 | 0.0096 | 24.5 | 45.9001 | 50.5034 | 51.7467 | 0 | 53165.9 | -11254.3 | 8000.01 | 8000.01 | 1 | 1 | 1 | 0.0031975 | 0.0029046 | 0.0029046 | -10.6073 | 0.125 | 0 | 0.0032679 | 0.0031975 | 1 | 56.5939 | 0.11669 | 54134.9 | 0 | 0 | 0 | 73.2074 | 0.00085434 | -21192.4 | 19446 | 0.125 | 1000 | 1000 | 0.75894 | 0.74035 | 6012.36 | 22766.5 | 24.5593 | 24.5593 | 59 | 53.4952 | 51.7467 | 57.2515 | 0.0096 | 0.0048599 | 0.0031975 | 0.0079376 | 1 | 50.5761 | 51
7 | 27 | 4 | 7 | 1 | 56 | 58 | 0.0092 | 24 | 45.8558 | 50.5057 | 51.748 | 0 | 52611.9 | -11524.7 | 8000.01 | 8000.01 | 1 | 1 | 1 | 0.0031977 | 0.0028977 | 0.0028977 | -10.8621 | 0.125 | 0 | 0.003268 | 0.0031977 | 1 | 56.544 | 0.1166 | 54233.2 | 0 | 0 | 0 | 72.717 | 0.00079765 | -20919.7 | 19212.1 | 0.125 | 1000 | 1000 | 0.75898 | 0.74039 | 5181.53 | 21340.3 | 24.5646 | 24.5646 | 58 | 53.2549 | 51.748 | 56.4931 | 0.0092 | 0.0047558 | 0.0031975 | 0.0076417 | 1 | 50.5715 | 51
7 | 27 | 5 | 7 | 1 | 54 | 56 | 0.0085 | 22.5 | 45.7433 | 50.4978 | 51.7409 | 0 | 51659.2 | -12028.9 | 8000.01 | 8000.01 | 1 | 1 | 1 | 0.0031969 | 0.0028838 | 0.0028838 | -11.3374 | 0.125 | 0 | 0.0032671 | 0.0031969 | 1 | 56.4356 | 0.11667 | 54432.5 | 0 | 0 | 0 | 71.8284 | 0.00069211 | -20758.4 | 19091.3 | 0.125 | 1000 | 1000 | 0.75896 | 0.74037 | 3530.2 | 18852.8 | 24.5539 | 24.5539 | 56 | 52.7675 | 51.7409 | 54.9734 | 0.0085 | 0.0045743 | 0.0031977 | 0.0071234 | 1 | 50.5621 | 51
7 | 27 | 6 | 7 | 1 | 54 | 56 | 0.0085 | 22.5 | 45.7245 | 50.4966 | 51.7351 | 0 | 51630.6 | -12031.2 | 8000.01 | 8000.01 | 1 | 1 | 1 | 0.0031962 | 0.0028831 | 0.0028831 | -11.3395 | 0.125 | 0 | 0.0032665 | 0.0031962 | 1 | 56.4254 | 0.11679 | 54434.3 | 0 | 0 | 0 | 71.825 | 0.00069157 | -20759.3 | 19092.1 | 0.125 | 1000 | 1000 | 0.75892 | 0.74032 | 3535.61 | 18859.3 | 24.5884 | 24.5884 | 56 | 52.7633 | 51.7351 | 54.9718 | 0.0085 | 0.004574 | 0.0031969 | 0.0071229 | 1 | 50.5604 | 51
7 | 27 | 7 | 7 | 1 | 56 | 60 | 0.0087 | 24 | 45.7981 | 50.5057 | 51.7369 | 0 | 52287.7 | -11498.5 | 8000.01 | 8000.01 | 1 | 1 | 1 | 0.0031964 | 0.0028972 | 0.0028972 | -10.8374 | 0.125 | 0 | 0.0032667 | 0.0031964 | 1 | 56.5008 | 0.11682 | 54039.3 | 0 | 0 | 0 | 72.4861 | 0.00080271 | -20157.1 | 18552.8 | 0.125 | 1000 | 1000 | 0.75892 | 0.74032 | 6850.16 | 19573.2 | 24.649 | 24.649 | 60 | 53.729 | 51.7369 | 58.0079 | 0.0087 | 0.0046254 | 0.0031962 | 0.0072708 | 1 | 50.5658 | 51
7 | 27 | 8 | 7 | 1 | 60 | 65 | 0.01 | 26.5 | 46.0455 | 50.53 | 51.7447 | 0 | 54239.5 | -10386.9 | 8000.01 | 8000.01 | 1 | 1 | 1 | 0.0031864 | 0.002917 | 0.002917 | -9.7897 | 0.125 | 0 | 0.0032568 | 0.0031864 | 1 | 56.7075 | 0.11674 | 53540.7 | 0 | 0 | 0 | 74.3092 | 0.0010311 | -20818.9 | 19117.9 | 0.125 | 1000 | 1000 | 0.75833 | 0.7397 | 11015.6 | 24252.9 | 24.8438 | 24.8438 | 65 | 54.9482 | 51.7447 | 61.7965 | 0.01 | 0.0049673 | 0.0031964 | 0.008229 | 1 | 50.5836 | 51
7 | 27 | 9 | 7 | 1 | 62 | 70 | 0.0102 | 28 | 46.168 | 50.5478 | 51.7585 | 0 | 55003.3 | -9746.73 | 8000.01 | 8000.01 | 1 | 1 | 1 | 0.0031881 | 0.0029351 | 0.0029351 | -9.1864 | 0.125 | 0 | 0.0032584 | 0.0031881 | 1 | 56.814 | 0.1165 | 53042.9 | 0 | 0 | 0 | 75.0684 | 0.0011646 | -20053.2 | 18436.8 | 0.125 | 1000 | 1000 | 0.7584 | 0.73979 | 15154.3 | 24992.5 | 24.8829 | 24.8829 | 70 | 56.1655 | 51.7585 | 65.5929 | 0.0102 | 0.0050114 | 0.0031864 | 0.008375 | 1 | 50.5922 | 51
7 | 27 | 10 | 7 | 1 | 61 | 73 | 0.0088 | 27 | 46.0754 | 50.5437 | 51.759 | 0 | 54006.1 | -9958.77 | 8000.01 | 8000.01 | 1 | 1 | 1 | 0.0031881 | 0.0029296 | 0.0029296 | -9.3862 | 0.125 | 0 | 0.0032585 | 0.0031881 | 1 | 56.7137 | 0.11638 | 52746.7 | 0 | 0 | 0 | 74.1299 | 0.0011201 | -18277.1 | 16902.1 | 0.125 | 1000 | 1000 | 0.75844 | 0.73984 | 17643.4 | 19994.4 | 24.8426 | 24.8426 | 73 | 56.8899 | 51.759 | 67.8691 | 0.0088 | 0.0046481 | 0.0031881 | 0.00734 | 1 | 50.5842 | 51
7 | 27 | 11 | 7 | 1 | 61 | 74 | 0.0086 | 27 | 46.0524 | 50.5403 | 51.7538 | 0 | 53931.8 | -9924.67 | 8000.01 | 8000.01 | 1 | 1 | 1 | 0.0031875 | 0.00293 | 0.00293 | -9.3541 | 0.125 | 0 | 0.0032579 | 0.0031875 | 1 | 56.6976 | 0.11649 | 52649.1 | 0 | 0 | 0 | 74.0632 | 0.0011271 | -17951.8 | 16620.4 | 0.125 | 1000 | 1000 | 0.7584 | 0.73979 | 18481.5 | 19285 | 24.8552 | 24.8552 | 74 | 57.1285 | 51.7538 | 68.6254 | 0.0086 | 0.0045963 | 0.0031881 | 0.0071918 | 1 | 50.5825 | 51
7 | 27 | 12 | 7 | 1 | 59 | 74 | 0.0073 | 26 | 45.9081 | 50.5293 | 51.747 | 0 | 52648.7 | -10442.3 | 8000.01 | 8000.01 | 1 | 1 | 1 | 0.0031867 | 0.0029157 | 0.0029157 | -9.8419 | 0.125 | 0 | 0.0032571 | 0.0031867 | 1 | 56.555 | 0.11652 | 52651.2 | 0 | 0 | 0 | 72.852 | 0.0010189 | -16663 | 15508.7 | 0.125 | 1000 | 1000 | 0.7584 | 0.73979 | 18487.5 | 14654.9 | 24.8158 | 24.8158 | 74 | 57.1234 | 51.747 | 68.6236 | 0.0073 | 0.0042576 | 0.0031875 | 0.0062299 | 1 | 50.5705 | 51
7 | 27 | 13 | 7 | 1 | 60 | 74 | 0.0079 | 26.5 | 45.9497 | 50.531 | 51.7424 | 0 | 53218.9 | -10205.4 | 8000.01 | 8000.01 | 1 | 1 | 1 | 0.0031862 | 0.0029214 | 0.0029214 | -9.6187 | 0.125 | 0 | 0.0032565 | 0.0031862 | 1 | 56.6072 | 0.11668 | 52652.1 | 0 | 0 | 0 | 73.407 | 0.0010682 | -17258.2 | 16022.2 | 0.125 | 1000 | 1000 | 0.75834 | 0.73973 | 18495.5 | 16800 | 24.8665 | 24.8665 | 74 | 57.1212 | 51.7424 | 68.6213 | 0.0079 | 0.0044135 | 0.0031867 | 0.0066733 | 1 | 50.5741 | 51
7 | 27 | 14 | 7 | 1 | 60 | 75 | 0.0077 | 26.5 | 45.9485 | 50.5342 | 51.744 | 0 | 53123.7 | -10170.9 | 8000.01 | 8000.01 | 1 | 1 | 1 | 0.0031864 | 0.0029225 | 0.0029225 | -9.5861 | 0.125 | 0 | 0.0032567 | 0.0031864 | 1 | 56.6032 | 0.11663 | 52553 | 0 | 0 | 0 | 73.3393 | 0.0010753 | -16696.1 | 15520.6 | 0.125 | 1000 | 1000 | 0.75836 | 0.73975 | 19323.4 | 16087.4 | 24.8791 | 24.8791 | 75 | 57.3635 | 51.744 | 69.3805 | 0.0077 | 0.0043609 | 0.0031862 | 0.0065253 | 1 | 50.5734 | 51
7 | 27 | 15 | 7 | 1 | 60 | 74 | 0.0079 | 26.5 | 45.955 | 50.5361 | 51.7438 | 0 | 53179.1 | -10205.2 | 8000.01 | 8000.01 | 1 | 1 | 1 | 0.0031863 | 0.0029216 | 0.0029216 | -9.6185 | 0.125 | 0 | 0.0032567 | 0.0031863 | 1 | 56.6103 | 0.11664 | 52651.9 | 0 | 0 | 0 | 73.406 | 0.0010682 | -17256.5 | 16020.7 | 0.125 | 1000 | 1000 | 0.75836 | 0.73975 | 18492.9 | 16799.7 | 24.8959 | 24.8959 | 74 | 57.1217 | 51.7438 | 68.622 | 0.0079 | 0.0044131 | 0.0031864 | 0.0066733 | 1 | 50.5736 | 51
7 | 27 | 16 | 7 | 1 | 61 | 74 | 0.0086 | 27 | 46.031 | 50.5441 | 51.7468 | 0 | 53845.6 | -9926.66 | 8000.01 | 8000.01 | 1 | 1 | 1 | 0.0031867 | 0.0029292 | 0.0029292 | -9.3559 | 0.125 | 0 | 0.0032571 | 0.0031867 | 1 | 56.6863 | 0.11664 | 52650.9 | 0 | 0 | 0 | 74.0571 | 0.0011263 | -17704.1 | 16391.3 | 0.125 | 1000 | 1000 | 0.75836 | 0.73975 | 18490.1 | 19294.4 | 24.9382 | 24.9382 | 74 | 57.124 | 51.7468 | 68.6228 | 0.0086 | 0.0045952 | 0.0031863 | 0.0071911 | 1 | 50.5795 | 51
7 | 27 | 17 | 7 | 1 | 62 | 74 | 0.0092 | 28 | 46.0804 | 50.5525 | 51.7563 | 0 | 54310.5 | -9719.79 | 8000.01 | 8000.01 | 1 | 1 | 1 | 0.0031987 | 0.0029456 | 0.0029456 | -9.161 | 0.125 | 0 | 0.003269 | 0.0031987 | 1 | 56.7667 | 0.11656 | 52653.9 | 0 | 0 | 0 | 74.597 | 0.001174 | -18281.3 | 16889.1 | 0.125 | 1000 | 1000 | 0.75901 | 0.74044 | 18432.6 | 21375.2 | 24.8785 | 24.8785 | 74 | 57.1167 | 51.7563 | 68.6396 | 0.0092 | 0.0047475 | 0.0031867 | 0.0076392 | 1 | 50.5842 | 51
7 | 27 | 18 | 7 | 1 | 61 | 73 | 0.0088 | 27 | 46.0358 | 50.5511 | 51.7569 | 0 | 53819.4 | -9977.14 | 8000.01 | 8000.01 | 1 | 1 | 1 | 0.0031987 | 0.0029389 | 0.0029389 | -9.4035 | 0.125 | 0 | 0.003269 | 0.0031987 | 1 | 56.7183 | 0.11649 | 52752.5 | 0 | 0 | 0 | 74.1381 | 0.0011201 | -18050.5 | 16691.1 | 0.125 | 1000 | 1000 | 0.75904 | 0.74047 | 17601.3 | 19908 | 24.86 | 24.86 | 73 | 56.8756 | 51.7569 | 67.8813 | 0.0088 | 0.0046524 | 0.0031987 | 0.0073463 | 1 | 50.5803 | 51
7 | 27 | 19 | 7 | 1 | 59 | 72 | 0.0078 | 26 | 45.9065 | 50.5396 | 51.7496 | 0 | 52724 | -10486.1 | 8000.01 | 8000.01 | 1 | 1 | 1 | 0.0031979 | 0.0029248 | 0.0029248 | -9.8832 | 0.125 | 0 | 0.0032682 | 0.0031979 | 1 | 56.5923 | 0.11655 | 52853.2 | 0 | 0 | 0 | 73.0909 | 0.0010135 | -17443.6 | 16184.4 | 0.125 | 1000 | 1000 | 0.75902 | 0.74045 | 16780.2 | 16355 | 24.8214 | 24.8214 | 72 | 56.6294 | 51.7496 | 67.1201 | 0.0078 | 0.004393 | 0.0031987 | 0.0066057 | 1 | 50.5699 | 51
7 | 27 | 20 | 7 | 1 | 57 | 69 | 0.0073 | 24.5 | 45.7902 | 50.5278 | 51.7395 | 0 | 51859.1 | -11026.1 | 8000.01 | 8000.01 | 1 | 1 | 1 | 0.0031967 | 0.0029097 | 0.0029097 | -10.3922 | 0.125 | 0 | 0.003267 | 0.0031967 | 1 | 56.4854 | 0.11669 | 53151.6 | 0 | 0 | 0 | 72.2655 | 0.00090044 | -17338.1 | 16096.8 | 0.125 | 1000 | 1000 | 0.75897 | 0.7404 | 14305.5 | 14584 | 24.8015 | 24.8015 | 69 | 55.8997 | 51.7395 | 64.8398 | 0.0073 | 0.0042628 | 0.0031979 | 0.0062351 | 1 | 50.5608 | 51
7 | 27 | 21 | 7 | 1 | 56 | 65 | 0.0076 | 24 | 45.775 | 50.5241 | 51.7295 | 0 | 51725.3 | -11340.9 | 8000.01 | 8000.01 | 1 | 1 | 1 | 0.0031847 | 0.0028905 | 0.0028905 | -10.6889 | 0.125 | 0 | 0.003255 | 0.0031847 | 1 | 56.4423 | 0.11681 | 53545.4 | 0 | 0 | 0 | 72.0751 | 0.0008314 | -18408 | 17039.6 | 0.125 | 1000 | 1000 | 0.75832 | 0.7397 | 11028.6 | 15696.8 | 24.9039 | 24.9039 | 65 | 54.9368 | 51.7295 | 61.7927 | 0.0076 | 0.0043429 | 0.0031967 | 0.0064538 | 1 | 50.5583 | 51
7 | 27 | 22 | 7 | 1 | 56 | 64 | 0.0078 | 24 | 45.7743 | 50.525 | 51.728 | 0 | 51747.6 | -11389.8 | 8000.01 | 8000.01 | 1 | 1 | 1 | 0.0031845 | 0.0028891 | 0.0028891 | -10.735 | 0.125 | 0 | 0.0032548 | 0.0031845 | 1 | 56.4437 | 0.11685 | 53644.6 | 0 | 0 | 0 | 72.1095 | 0.00082135 | -18707 | 17298.6 | 0.125 | 1000 | 1000 | 0.7583 | 0.73968 | 10199.4 | 16454 | 24.923 | 24.923 | 64 | 54.6941 | 51.728 | 61.0339 | 0.0078 | 0.0043861 | 0.0031847 | 0.0065985 | 1 | 50.558 | 51
7 | 27 | 23 | 7 | 1 | 56 | 63 | 0.008 | 24 | 45.7813 | 50.527 | 51.7281 | 0 | 51802.4 | -11424.5 | 8000.01 | 8000.01 | 1 | 1 | 1 | 0.0031845 | 0.0028882 | 0.0028882 | -10.7677 | 0.125 | 0 | 0.0032548 | 0.0031845 | 1 | 56.4511 | 0.11685 | 53743.5 | 0 | 0 | 0 | 72.1753 | 0.00081414 | -19039.1 | 17586 | 0.125 | 1000 | 1000 | 0.7583 | 0.73968 | 9368.2 | 17167.6 | 24.9388 | 24.9388 | 63 | 54.4524 | 51.7281 | 60.2756 | 0.008 | 0.0044381 | 0.0031845 | 0.0067464 | 1 | 50.5584 | 51
7 | 27 | 24 | 7 | 1 | 56 | 61 | 0.0085 | 24 | 45.8082 | 50.5305 | 51.7292 | 0 | 52027.5 | -11453.8 | 8000.01 | 8000.01 | 1 | 1 | 1 | 0.0031846 | 0.0028876 | 0.0028876 | -10.7953 | 0.125 | 0 | 0.003255 | 0.0031846 | 1 | 56.4778 | 0.11685 | 53940.8 | 0 | 0 | 0 | 72.4011 | 0.00080817 | -19804.8 | 18248.2 | 0.125 | 1000 | 1000 | 0.75831 | 0.73968 | 7704.96 | 18949.9 | 24.9585 | 24.9585 | 61 | 53.9699 | 51.7292 | 58.7593 | 0.0085 | 0.0045682 | 0.0031845 | 0.0071163 | 1 | 50.5602 | 51
7 | 28 | 1 | 1 | 1 | 56 | 61 | 0.0085 | 24 | 45.7855 | 50.5314 | 51.7337 | 0 | 51926.8 | -11475.5 | 8000.01 | 8000.01 | 1 | 1 | 1 | 0.003196 | 0.0028974 | 0.0028974 | -10.8157 | 0.125 | 0 | 0.0032663 | 0.003196 | 1 | 56.4896 | 0.11682 | 53941.8 | 0 | 0 | 0 | 72.3877 | 0.00080685 | -19792.9 | 18237.9 | 0.125 | 1000 | 1000 | 0.75894 | 0.74034 | 7681.1 | 18901.3 | 24.8748 | 24.8748 | 61 | 53.9675 | 51.7337 | 58.7662 | 0.0085 | 0.0045648 | 0.0031846 | 0.0071198 | 1 | 50.5594 | 51
7 | 28 | 2 | 1 | 1 | 55 | 60 | 0.0082 | 23.5 | 45.7407 | 50.5282 | 51.7315 | 0 | 51534 | -11694.4 | 8000.01 | 8000.01 | 1 | 1 | 1 | 0.0031957 | 0.0028914 | 0.0028914 | -11.0221 | 0.125 | 0 | 0.003266 | 0.0031957 | 1 | 56.446 | 0.11683 | 54041.1 | 0 | 0 | 0 | 72.0197 | 0.00076092 | -19655.8 | 18120.8 | 0.125 | 1000 | 1000 | 0.75894 | 0.74035 | 6853.93 | 17793.5 | 24.8646 | 24.8646 | 60 | 53.7247 | 51.7315 | 58.0068 | 0.0082 | 0.0044953 | 0.003196 | 0.0069007 | 1 | 50.5557 | 51
7 | 28 | 3 | 1 | 1 | 56 | 61 | 0.0085 | 24 | 45.7798 | 50.5312 | 51.7311 | 0 | 51942 | -11463 | 8000.01 | 8000.01 | 1 | 1 | 1 | 0.0031957 | 0.0028974 | 0.0028974 | -10.8039 | 0.125 | 0 | 0.003266 | 0.0031957 | 1 | 56.4884 | 0.11688 | 53942.6 | 0 | 0 | 0 | 72.4165 | 0.0008093 | -19826 | 18266.5 | 0.125 | 1000 | 1000 | 0.75892 | 0.74033 | 7683.71 | 18862.6 | 24.8929 | 24.8929 | 61 | 53.9656 | 51.7311 | 58.7655 | 0.0085 | 0.0045731 | 0.0031957 | 0.0071226 | 1 | 50.5589 | 51
7 | 28 | 4 | 1 | 1 | 56 | 61 | 0.0085 | 24 | 45.7858 | 50.5337 | 51.7329 | 0 | 51930.4 | -11462.4 | 8000.01 | 8000.01 | 1 | 1 | 1 | 0.0031959 | 0.0028976 | 0.0028976 | -10.8034 | 0.125 | 0 | 0.0032662 | 0.0031959 | 1 | 56.4918 | 0.11684 | 53942.1 | 0 | 0 | 0 | 72.4165 | 0.00080938 | -19824.8 | 18265.5 | 0.125 | 1000 | 1000 | 0.75894 | 0.74035 | 7681.68 | 18861.3 | 24.8986 | 24.8986 | 61 | 53.9668 | 51.7329 | 58.7661 | 0.0085 | 0.004573 | 0.0031957 | 0.0071227 | 1 | 50.5591 | 51
7 | 28 | 5 | 1 | 1 | 59 | 65 | 0.0094 | 26 | 45.9394 | 50.5473 | 51.7391 | 0 | 53294.4 | -10652 | 8000.01 | 8000.01 | 1 | 1 | 1 | 0.0031967 | 0.0029194 | 0.0029194 | -10.0396 | 0.125 | 0 | 0.0032669 | 0.0031967 | 1 | 56.6452 | 0.11683 | 53545.8 | 0 | 0 | 0 | 73.7301 | 0.00097883 | -19930.7 | 18336.6 | 0.125 | 1000 | 1000 | 0.75894 | 0.74035 | 10992.2 | 22060.8 | 24.964 | 24.964 | 65 | 54.9358 | 51.7391 | 61.8033 | 0.0094 | 0.0048068 | 0.0031959 | 0.0077891 | 1 | 50.5713 | 51
7 | 28 | 6 | 1 | 1 | 61 | 64 | 0.0109 | 27.5 | 46.1115 | 50.5661 | 51.7523 | 0 | 54611.2 | -10170.2 | 8000.01 | 8000.01 | 1 | 1 | 1 | 0.0031982 | 0.0029334 | 0.0029334 | -9.5854 | 0.125 | 0 | 0.0032685 | 0.0031982 | 1 | 56.8064 | 0.11667 | 53640.6 | 0 | 0 | 0 | 75.0054 | 0.0010799 | -21544.1 | 19728 | 0.125 | 1000 | 1000 | 0.759 | 0.74042 | 10149.8 | 27384.6 | 25.0163 | 25.0163 | 64 | 54.704 | 51.7523 | 61.0483 | 0.0109 | 0.0051963 | 0.0031967 | 0.0089004 | 1 | 50.5846 | 51
7 | 28 | 7 | 1 | 1 | 62 | 64 | 0.0116 | 28 | 46.2129 | 50.4554 | 51.7747 | 0 | 56456.3 | -9893.36 | 8000.01 | 8000.01 | 1 | 1 | 1 | 0.0032008 | 0.0029432 | 0.0029432 | -9.3246 | 0.125 | 0 | 0.0032712 | 0.0032008 | 1 | 56.8959 | 0.11649 | 53633.9 | 0 | 0 | 0 | 75.6639 | 0.0011395 | -22233.1 | 20321.5 | 0.125 | 1000 | 1000 | 0.75906 | 0.74049 | 10128.7 | 29859.7 | 23.9678 | 23.9678 | 64 | 54.7203 | 51.7747 | 61.0544 | 0.0116 | 0.0053786 | 0.0031982 | 0.0094196 | 1 | 50.6154 | 51
7 | 28 | 8 | 1 | 1 | 59 | 62 | 0.0101 | 26 | 46.0613 | 47.2941 | 51.9569 | 0 | 83520.8 | -10593.6 | 8000.01 | 8000.01 | 1 | 1 | 1 | 0.0032333 | 0.0029517 | 0.0029517 | -9.9845 | 0.125 | 0 | 0.0033047 | 0.0032333 | 1 | 56.747 | 0.11607 | 53777.2 | 0 | 0 | 0 | 74.0916 | 0.00098044 | -21207.3 | 19455.1 | 0.125 | 1000 | 1000 | 0.75972 | 0.74118 | 8298.14 | 24453.9 | -2.6596 | -2.6596 | 62 | 54.3701 | 51.9569 | 59.5868 | 0.0101 | 0.0049865 | 0.0032008 | 0.0083144 | 1 | 50.9404 | 51
7 | 28 | 9 | 1 | 1 | 59 | 61 | 0.0104 | 26 | 46.7721 | 47.2317 | 52.1396 | 0 | 85802.9 | -10592.8 | 8000.01 | 8000.01 | 1 | 1 | 1 | 0.0032555 | 0.0029739 | 0.0029739 | -9.9838 | 0.125 | 0 | 0.0033274 | 0.0032555 | 1 | 57.0951 | 0.11185 | 53818.6 | 0 | 0 | 0 | 74.4046 | 0.0010029 | -21656.9 | 19843 | 0.125 | 1000 | 1000 | 0.7597 | 0.74117 | 7321.2 | 25403 | -4.4372 | -4.4372 | 61 | 54.2687 | 52.1396 | 58.8709 | 0.0104 | 0.0050882 | 0.0032333 | 0.0085451 | 1 | 50.9811 | 51
7 | 28 | 10 | 1 | 1 | 59 | 60 | 0.0106 | 26 | 46.8675 | 47.124 | 52.1659 | 0 | 87054.8 | -10604.4 | 8000.01 | 8000.01 | 1 | 1 | 1 | 0.0032587 | 0.0029766 | 0.0029766 | -9.9948 | 0.125 | 0 | 0.0033306 | 0.0032587 | 1 | 57.1508 | 0.11134 | 53908.9 | 0 | 0 | 0 | 74.5366 | 0.0010027 | -22039.2 | 20173.2 | 0.125 | 1000 | 1000 | 0.75977 | 0.74125 | 6471.37 | 26025.3 | -5.4887 | -5.4887 | 60 | 54.0478 | 52.1659 | 58.118 | 0.0106 | 0.0051558 | 0.0032555 | 0.0086996 | 1 | 50.992 | 51
7 | 28 | 11 | 1 | 1 | 58 | 59 | 0.0102 | 25.5 | 46.8112 | 47.0374 | 52.1759 | 0 | 87109.7 | -10897 | 8000.01 | 8000.01 | 1 | 1 | 1 | 0.0032711 | 0.0029804 | 0.0029804 | -10.2705 | 0.125 | 0 | 0.0033429 | 0.0032711 | 1 | 57.1188 | 0.11121 | 54005.8 | 0 | 0 | 0 | 74.042 | 0.00094578 | -21757.8 | 19931.8 | 0.125 | 1000 | 1000 | 0.76041 | 0.74192 | 5622.14 | 24533 | -6.3119 | -6.3119 | 59 | 53.8109 | 52.1759 | 57.365 | 0.0102 | 0.0050501 | 0.0032587 | 0.0084086 | 1 | 50.9929 | 51
7 | 28 | 12 | 1 | 1 | 57 | 59 | 0.0096 | 24.5 | 46.7561 | 46.9852 | 52.1762 | 0 | 87008 | -11118.4 | 8000.01 | 8000.01 | 1 | 1 | 1 | 0.0032711 | 0.0029747 | 0.0029747 | -10.4792 | 0.125 | 0 | 0.003343 | 0.0032711 | 1 | 57.0617 | 0.1112 | 54005.7 | 0 | 0 | 0 | 73.5228 | 0.00089954 | -21193.5 | 19445.5 | 0.125 | 1000 | 1000 | 0.76039 | 0.74191 | 5622.23 | 22369.9 | -6.7307 | -6.7307 | 59 | 53.8113 | 52.1762 | 57.365 | 0.0096 | 0.0049045 | 0.0032711 | 0.0079665 | 1 | 50.9929 | 51
7 | 28 | 13 | 1 | 1 | 58 | 59 | 0.0103 | 25.5 | 46.8286 | 46.9558 | 52.1787 | 0 | 87992 | -10846.4 | 8000.01 | 8000.01 | 1 | 1 | 1 | 0.0032714 | 0.0029821 | 0.0029821 | -10.2228 | 0.125 | 0 | 0.0033433 | 0.0032714 | 1 | 57.133 | 0.1112 | 54004.9 | 0 | 0 | 0 | 74.1693 | 0.00095726 | -21893.5 | 20048.7 | 0.125 | 1000 | 1000 | 0.76037 | 0.74188 | 5620.71 | 24846.4 | -6.9808 | -6.9808 | 59 | 53.8133 | 52.1787 | 57.3654 | 0.0103 | 0.0050854 | 0.0032711 | 0.0084857 | 1 | 50.9982 | 51
7 | 28 | 14 | 1 | 1 | 58 | 59 | 0.0103 | 25.5 | 46.8136 | 46.9126 | 52.1859 | 0 | 88156.4 | -10871 | 8000.01 | 8000.01 | 1 | 1 | 1 | 0.0032836 | 0.0029926 | 0.0029926 | -10.246 | 0.125 | 0 | 0.0033554 | 0.0032836 | 1 | 57.1493 | 0.11113 | 54004.4 | 0 | 0 | 0 | 74.1533 | 0.0009559 | -21875.1 | 20032.9 | 0.125 | 1000 | 1000 | 0.76102 | 0.74257 | 5599.54 | 24779.2 | -7.4391 | -7.4391 | 59 | 53.8143 | 52.1859 | 57.3716 | 0.0103 | 0.0050808 | 0.0032714 | 0.0084906 | 1 | 50.9988 | 51
7 | 28 | 15 | 1 | 1 | 58 | 59 | 0.0103 | 25.5 | 46.8182 | 46.886 | 52.187 | 0 | 88426.8 | -10857.3 | 8000.01 | 8000.01 | 1 | 1 | 1 | 0.0032837 | 0.0029931 | 0.0029931 | -10.2331 | 0.125 | 0 | 0.0033555 | 0.0032837 | 1 | 57.1535 | 0.11113 | 54004.1 | 0 | 0 | 0 | 74.1857 | 0.00095883 | -21613.4 | 19791.3 | 0.125 | 1000 | 1000 | 0.76103 | 0.74258 | 5598.52 | 24735.6 | -7.6601 | -7.6601 | 59 | 53.8151 | 52.187 | 57.3719 | 0.0103 | 0.0050897 | 0.0032836 | 0.0084938 | 1 | 51.0004 | 51
7 | 28 | 16 | 1 | 1 | 59 | 60 | 0.0107 | 26 | 46.8502 | 46.8518 | 52.1932 | 0 | 89035.2 | -10618 | 8000.01 | 8000.01 | 1 | 1 | 1 | 0.0032958 | 0.0030105 | 0.0030105 | -10.0075 | 0.125 | 0 | 0.0033675 | 0.0032958 | 1 | 57.2194 | 0.11111 | 53906.5 | 0 | 0 | 0 | 74.6542 | 0.0010135 | -21861 | 20003.7 | 0.125 | 1000 | 1000 | 0.76165 | 0.74323 | 6398.44 | 26078.5 | -8.037 | -8.037 | 60 | 54.0539 | 52.1932 | 58.1393 | 0.0107 | 0.005188 | 0.0032837 | 0.0087957 | 1 | 51.0029 | 51
7 | 28 | 17 | 1 | 1 | 59 | 61 | 0.0105 | 26 | 46.8759 | 49.9918 | 52.0634 | 0 | 61075.6 | -10693.4 | 8000.01 | 8000.01 | 1 | 1 | 1 | 0.0032685 | 0.0029869 | 0.0029869 | -10.0786 | 0.125 | 0 | 0.00334 | 0.0032685 | 1 | 57.2083 | 0.11108 | 53847.2 | 0 | 0 | 0 | 74.5907 | 0.0010157 | -21638.4 | 19811.3 | 0.125 | 1000 | 1000 | 0.76105 | 0.74261 | 7342.82 | 25394.2 | 18.0494 | 18.0494 | 61 | 54.1987 | 52.0634 | 58.8646 | 0.0105 | 0.0051501 | 0.0032958 | 0.0086457 | 1 | 50.7486 | 51
7 | 28 | 18 | 1 | 1 | 57 | 59 | 0.0097 | 24.5 | 46.2267 | 50.18 | 51.8949 | 0 | 56991.3 | -11223.4 | 8000.01 | 8000.01 | 1 | 1 | 1 | 0.0032482 | 0.0029527 | 0.0029527 | -10.5781 | 0.125 | 0 | 0.003319 | 0.0032482 | 1 | 56.8356 | 0.1143 | 54095 | 0 | 0 | 0 | 73.4853 | 0.00088439 | -21388.6 | 19614.6 | 0.125 | 1000 | 1000 | 0.76101 | 0.74255 | 5839.03 | 22675.4 | 20.7382 | 20.7382 | 59 | 53.5929 | 51.8949 | 57.3019 | 0.0097 | 0.0049242 | 0.0032685 | 0.0080442 | 1 | 50.6665 | 51
7 | 28 | 19 | 1 | 1 | 57 | 59 | 0.0097 | 24.5 | 46.0497 | 50.2629 | 51.8386 | 0 | 55793.8 | -11239.7 | 8000.01 | 8000.01 | 1 | 1 | 1 | 0.0032415 | 0.0029458 | 0.0029458 | -10.5935 | 0.125 | 0 | 0.003312 | 0.0032415 | 1 | 56.7465 | 0.11539 | 54112.2 | 0 | 0 | 0 | 73.4133 | 0.0008757 | -21356 | 19586.7 | 0.125 | 1000 | 1000 | 0.76091 | 0.74244 | 5887.74 | 22757.2 | 21.8053 | 21.8053 | 59 | 53.5508 | 51.8386 | 57.2878 | 0.0097 | 0.0049099 | 0.0032482 | 0.0080383 | 1 | 50.6373 | 51
7 | 28 | 20 | 1 | 1 | 57 | 59 | 0.0097 | 24.5 | 45.9861 | 50.3114 | 51.8169 | 0 | 55187.4 | -11243.7 | 8000.01 | 8000.01 | 1 | 1 | 1 | 0.0032389 | 0.0029431 | 0.0029431 | -10.5973 | 0.125 | 0 | 0.0033093 | 0.0032389 | 1 | 56.7154 | 0.11578 | 54118.9 | 0 | 0 | 0 | 73.388 | 0.00087257 | -21346.2 | 19578.4 | 0.125 | 1000 | 1000 | 0.76089 | 0.74241 | 5906.08 | 22783 | 22.3472 | 22.3472 | 59 | 53.5345 | 51.8169 | 57.2824 | 0.0097 | 0.0049051 | 0.0032415 | 0.0080364 | 1 | 50.6234 | 51
7 | 28 | 21 | 1 | 1 | 56 | 58 | 0.0093 | 24 | 45.8995 | 50.3355 | 51.8038 | 0 | 54343.9 | -11511.5 | 8000.01 | 8000.01 | 1 | 1 | 1 | 0.0032374 | 0.0029345 | 0.0029345 | -10.8497 | 0.125 | 0 | 0.0033077 | 0.0032374 | 1 | 56.6444 | 0.11596 | 54220.7 | 0 | 0 | 0 | 72.8906 | 0.00081477 | -21075.1 | 19345.8 | 0.125 | 1000 | 1000 | 0.76088 | 0.7424 | 5094.76 | 21381.8 | 22.6322 | 22.6322 | 58 | 53.2855 | 51.8038 | 56.5184 | 0.0093 | 0.0048002 | 0.0032389 | 0.0077387 | 1 | 50.6113 | 51
7 | 28 | 22 | 1 | 1 | 56 | 57 | 0.0095 | 24 | 45.8817 | 50.354 | 51.7952 | 0 | 54188 | -11546.6 | 8000.01 | 8000.01 | 1 | 1 | 1 | 0.0032363 | 0.0029326 | 0.0029326 | -10.8827 | 0.125 | 0 | 0.0033066 | 0.0032363 | 1 | 56.6392 | 0.11613 | 54321.1 | 0 | 0 | 0 | 72.9496 | 0.00080675 | -21404.4 | 19630.6 | 0.125 | 1000 | 1000 | 0.76085 | 0.74238 | 4280.09 | 22095.4 | 22.843 | 22.843 | 57 | 53.0399 | 51.7952 | 55.7553 | 0.0095 | 0.0048508 | 0.0032374 | 0.0078866 | 1 | 50.6064 | 51
7 | 28 | 23 | 1 | 1 | 55 | 56 | 0.0092 | 23.5 | 45.8517 | 50.3675 | 51.7855 | 0 | 53699.4 | -11754.3 | 8000.01 | 8000.01 | 1 | 1 | 1 | 0.0032241 | 0.002916 | 0.002916 | -11.0785 | 0.125 | 0 | 0.0032944 | 0.0032241 | 1 | 56.5781 | 0.11619 | 54420.9 | 0 | 0 | 0 | 72.5644 | 0.00075923 | -21249.7 | 19498.3 | 0.125 | 1000 | 1000 | 0.76023 | 0.74172 | 3474.78 | 21094.1 | 23.0782 | 23.0782 | 56 | 52.796 | 51.7855 | 54.9895 | 0.0092 | 0.0047766 | 0.0032363 | 0.0076597 | 1 | 50.5999 | 51
7 | 28 | 24 | 1 | 1 | 55 | 56 | 0.0092 | 23.5 | 45.8349 | 50.379 | 51.7802 | 0 | 53528.2 | -11768.4 | 8000.01 | 8000.01 | 1 | 1 | 1 | 0.0032235 | 0.002915 | 0.002915 | -11.0918 | 0.125 | 0 | 0.0032937 | 0.0032235 | 1 | 56.5676 | 0.11628 | 54422.5 | 0 | 0 | 0 | 72.5306 | 0.00075601 | -21217.2 | 19470.4 | 0.125 | 1000 | 1000 | 0.76021 | 0.74169 | 3479.43 | 21139.8 | 23.2096 | 23.2096 | 56 | 52.7921 | 51.7802 | 54.9881 | 0.0092 | 0.0047677 | 0.0032241 | 0.0076564 | 1 | 50.5962 | 51
7 | 29 | 1 | 2 | 1 | 55 | 55 | 0.0094 | 23.5 | 45.7825 | 50.3868 | 51.7752 | 0 | 53006 | -11992 | 8000.01 | 8000.01 | 1 | 1 | 1 | 0.0032229 | 0.0029086 | 0.0029086 | -11.3025 | 0.125 | 0 | 0.0032931 | 0.0032229 | 1 | 56.5194 | 0.11633 | 54522.1 | 0 | 0 | 0 | 72.1463 | 0.00070859 | -21063.2 | 19338.7 | 0.125 | 1000 | 1000 | 0.76021 | 0.74169 | 2659.06 | 20135.8 | 23.3073 | 23.3073 | 55 | 52.5485 | 51.7752 | 54.2267 | 0.0089155 | 0.0046938 | 0.0032235 | 0.0074452 | 1 | 50.5899 | 51
7 | 29 | 2 | 2 | 1 | 54 | 55 | 0.0088 | 23 | 45.7571 | 50.3948 | 51.77 | 0 | 52781.8 | -12038 | 8000.01 | 8000.01 | 1 | 1 | 1 | 0.0032222 | 0.0029068 | 0.0029068 | -11.3459 | 0.125 | 0 | 0.0032925 | 0.0032222 | 1 | 56.5002 | 0.11642 | 54523.7 | 0 | 0 | 0 | 72.0368 | 0.00069862 | -20948.5 | 19239.9 | 0.125 | 1000 | 1000 | 0.76019 | 0.74167 | 2663.56 | 19731 | 23.4097 | 23.4097 | 55 | 52.5446 | 51.77 | 54.2254 | 0.0088 | 0.0046636 | 0.0032229 | 0.0073592 | 1 | 50.586 | 51
7 | 29 | 3 | 2 | 1 | 53 | 54 | 0.0085 | 22 | 45.7028 | 50.4003 | 51.7649 | 0 | 52264.3 | -12267.8 | 8000.01 | 8000.01 | 1 | 1 | 1 | 0.0032216 | 0.0029002 | 0.0029002 | -11.5625 | 0.125 | 0 | 0.0032918 | 0.0032216 | 1 | 56.45 | 0.11647 | 54623.3 | 0 | 0 | 0 | 71.6383 | 0.00064993 | -21059.9 | 19353.1 | 0.125 | 1000 | 1000 | 0.76018 | 0.74166 | 1843.15 | 18672.4 | 23.4898 | 23.4898 | 54 | 52.3009 | 51.7649 | 53.464 | 0.0085 | 0.0045857 | 0.0032222 | 0.0071365 | 1 | 50.5799 | 51
7 | 29 | 4 | 2 | 1 | 53 | 54 | 0.0085 | 22 | 45.6901 | 50.4079 | 51.7604 | 0 | 52165.8 | -12268.8 | 8000.01 | 8000.01 | 1 | 1 | 1 | 0.0032211 | 0.0028997 | 0.0028997 | -11.5634 | 0.125 | 0 | 0.0032913 | 0.0032211 | 1 | 56.4434 | 0.11655 | 54624.7 | 0 | 0 | 0 | 71.6354 | 0.00064949 | -21060.5 | 19353.6 | 0.125 | 1000 | 1000 | 0.76016 | 0.74164 | 1847.02 | 18676.1 | 23.5833 | 23.5833 | 54 | 52.2975 | 51.7604 | 53.4629 | 0.0085 | 0.0045854 | 0.0032216 | 0.0071363 | 1 | 50.5772 | 51
7 | 29 | 5 | 2 | 1 | 54 | 54 | 0.009 | 23 | 45.6941 | 50.4172 | 51.7584 | 0 | 52158.6 | -12233.1 | 8000.01 | 8000.01 | 1 | 1 | 1 | 0.0032209 | 0.0029003 | 0.0029003 | -11.5298 | 0.125 | 0 | 0.0032911 | 0.0032209 | 1 | 56.4504 | 0.11659 | 54625.4 | 0 | 0 | 0 | 71.7178 | 0.00065675 | -21152.7 | 19433.1 | 0.125 | 1000 | 1000 | 0.76016 | 0.74163 | 1848.72 | 19002.3 | 23.6726 | 23.6726 | 54 | 52.296 | 51.7584 | 53.4624 | 0.0085916 | 0.0046087 | 0.0032211 | 0.0072041 | 1 | 50.5758 | 51
7 | 29 | 6 | 2 | 1 | 54 | 54 | 0.009 | 23 | 45.6908 | 50.4255 | 51.7567 | 0 | 52071.7 | -12232.9 | 8000.01 | 8000.01 | 1 | 1 | 1 | 0.0032207 | 0.0029002 | 0.0029002 | -11.5296 | 0.125 | 0 | 0.0032909 | 0.0032207 | 1 | 56.449 | 0.11661 | 54625.9 | 0 | 0 | 0 | 71.7164 | 0.00065656 | -21152.6 | 19433 | 0.125 | 1000 | 1000 | 0.76016 | 0.74164 | 1850.04 | 19003 | 23.7504 | 23.7504 | 54 | 52.2947 | 51.7567 | 53.462 | 0.0085916 | 0.0046085 | 0.0032209 | 0.007204 | 1 | 50.574 | 51
7 | 29 | 7 | 2 | 1 | 54 | 54 | 0.009 | 23 | 45.7099 | 50.3105 | 51.7627 | 0 | 53218.1 | -12229.1 | 8000.01 | 8000.01 | 1 | 1 | 1 | 0.0032104 | 0.002891 | 0.002891 | -11.526 | 0.125 | 0 | 0.0032806 | 0.0032104 | 1 | 56.4336 | 0.11663 | 54623.5 | 0 | 0 | 0 | 71.704 | 0.00065577 | -21132.5 | 19415.6 | 0.125 | 1000 | 1000 | 0.75954 | 0.74098 | 1849.94 | 18946.7 | 22.848 | 22.848 | 54 | 52.3006 | 51.7627 | 53.462 | 0.008562 | 0.0046042 | 0.0032207 | 0.0071785 | 1 | 50.5957 | 51
7 | 29 | 8 | 2 | 1 | 53 | 55 | 0.0082 | 22 | 45.7288 | 47.1711 | 51.9411 | 0 | 81749.1 | -12128 | 8000.01 | 8000.01 | 1 | 1 | 1 | 0.0032314 | 0.0029101 | 0.0029101 | -11.4307 | 0.125 | 0 | 0.0033028 | 0.0032314 | 1 | 56.4271 | 0.11634 | 54469.7 | 0 | 0 | 0 | 71.5281 | 0.00066043 | -20527.7 | 18892.9 | 0.125 | 1000 | 1000 | 0.75954 | 0.74098 | 2529.27 | 17699.4 | -3.5164 | -3.5164 | 55 | 52.6766 | 51.9411 | 54.2645 | 0.0082 | 0.0045028 | 0.0032104 | 0.0069076 | 1 | 50.9308 | 51
7 | 29 | 9 | 2 | 1 | 54 | 56 | 0.0086 | 22.5 | 46.5036 | 47.1238 | 52.1302 | 0 | 84256.5 | -11872.5 | 8000.01 | 8000.01 | 1 | 1 | 1 | 0.0032543 | 0.0029395 | 0.0029395 | -11.1899 | 0.125 | 0 | 0.0033263 | 0.0032543 | 1 | 56.8302 | 0.11197 | 54312.7 | 0 | 0 | 0 | 72.1423 | 0.00073593 | -20783 | 19111.2 | 0.125 | 1000 | 1000 | 0.75959 | 0.74103 | 3199.14 | 19039.4 | -5.223 | -5.223 | 56 | 53.0605 | 52.1302 | 55.0696 | 0.0086 | 0.0046217 | 0.0032314 | 0.0072097 | 1 | 50.9733 | 51
7 | 29 | 10 | 2 | 1 | 55 | 60 | 0.0082 | 23.5 | 46.6081 | 47.0234 | 52.1574 | 0 | 85494 | -11553.8 | 8000.01 | 8000.01 | 1 | 1 | 1 | 0.0032576 | 0.002951 | 0.002951 | -10.8896 | 0.125 | 0 | 0.0033296 | 0.0032576 | 1 | 56.894 | 0.11144 | 53911.2 | 0 | 0 | 0 | 72.3168 | 0.00080456 | -19635.3 | 18101.7 | 0.125 | 1000 | 1000 | 0.75967 | 0.74113 | 6481.1 | 17533.1 | -6.2251 | -6.2251 | 60 | 54.0422 | 52.1574 | 58.1152 | 0.0082 | 0.0045346 | 0.0032543 | 0.0069197 | 1 | 50.9842 | 51
7 | 29 | 11 | 2 | 1 | 57 | 63 | 0.0087 | 24.5 | 46.7223 | 46.9695 | 52.1673 | 0 | 86934.5 | -11016 | 8000.01 | 8000.01 | 1 | 1 | 1 | 0.0032588 | 0.0029662 | 0.0029662 | -10.3827 | 0.125 | 0 | 0.0033308 | 0.0032588 | 1 | 56.9975 | 0.11131 | 53613.4 | 0 | 0 | 0 | 73.1472 | 0.00091795 | -19749.7 | 18197.1 | 0.125 | 1000 | 1000 | 0.75969 | 0.74116 | 8951.52 | 19292.3 | -6.7265 | -6.7265 | 63 | 54.7705 | 52.1673 | 60.3968 | 0.0087 | 0.0046663 | 0.0032576 | 0.0072913 | 1 | 50.9929 | 51
7 | 29 | 12 | 2 | 1 | 59 | 67 | 0.009 | 26 | 46.8229 | 46.9379 | 52.1753 | 0 | 88078.2 | -10445.3 | 8000.01 | 8000.01 | 1 | 1 | 1 | 0.0032598 | 0.002982 | 0.002982 | -9.8447 | 0.125 | 0 | 0.0033318 | 0.0032598 | 1 | 57.091 | 0.1112 | 53218.1 | 0 | 0 | 0 | 73.9045 | 0.0010377 | -19263.6 | 17757.9 | 0.125 | 1000 | 1000 | 0.75973 | 0.7412 | 12248.3 | 20347.8 | -7.0395 | -7.0395 | 67 | 55.7372 | 52.1753 | 63.438 | 0.009 | 0.0047446 | 0.0032588 | 0.0075142 | 1 | 50.9996 | 51
7 | 29 | 13 | 2 | 1 | 57 | 69 | 0.0073 | 24.5 | 46.6877 | 46.8959 | 52.1765 | 0 | 86989.9 | -10886 | 8000.01 | 8000.01 | 1 | 1 | 1 | 0.00326 | 0.0029706 | 0.0029706 | -10.2601 | 0.125 | 0 | 0.0033319 | 0.00326 | 1 | 56.9507 | 0.11112 | 53021.4 | 0 | 0 | 0 | 72.5743 | 0.00094518 | -17329.3 | 16087.7 | 0.125 | 1000 | 1000 | 0.75976 | 0.74125 | 13897.6 | 14316.9 | -7.3873 | -7.3873 | 69 | 56.2181 | 52.1765 | 64.9584 | 0.0073 | 0.0043052 | 0.0032598 | 0.0062546 | 1 | 50.995 | 51
7 | 29 | 14 | 2 | 1 | 58 | 71 | 0.0074 | 25 | 46.7169 | 46.8719 | 52.1752 | 0 | 87572.5 | -10623.5 | 8000.01 | 8000.01 | 1 | 1 | 1 | 0.0032598 | 0.0029774 | 0.0029774 | -10.0127 | 0.125 | 0 | 0.0033318 | 0.0032598 | 1 | 56.9816 | 0.11117 | 52824.9 | 0 | 0 | 0 | 72.9056 | 0.0010007 | -17172 | 15949.8 | 0.125 | 1000 | 1000 | 0.75971 | 0.74118 | 15554.6 | 14674.4 | -7.5645 | -7.5645 | 71 | 56.6987 | 52.1752 | 66.4765 | 0.0074 | 0.0043315 | 0.00326 | 0.0063285 | 1 | 50.9978 | 51
7 | 29 | 15 | 2 | 1 | 58 | 73 | 0.007 | 25 | 46.7075 | 46.8492 | 52.1771 | 0 | 87634.1 | -10555.3 | 8000.01 | 8000.01 | 1 | 1 | 1 | 0.00326 | 0.0029794 | 0.0029794 | -9.9484 | 0.125 | 0 | 0.003332 | 0.00326 | 1 | 56.97 | 0.11114 | 52627.9 | 0 | 0 | 0 | 72.7737 | 0.001015 | -16292.4 | 15173.1 | 0.125 | 1000 | 1000 | 0.75972 | 0.7412 | 17204.7 | 13256.3 | -7.76 | -7.76 | 73 | 57.1804 | 52.1771 | 67.9967 | 0.007 | 0.0042278 | 0.0032598 | 0.006032 | 1 | 50.9984 | 51
7 | 29 | 16 | 2 | 1 | 57 | 73 | 0.0064 | 24.5 | 46.6423 | 46.8234 | 52.1764 | 0 | 87219.4 | -10760.3 | 8000.01 | 8000.01 | 1 | 1 | 1 | 0.0032599 | 0.0029739 | 0.0029739 | -10.1417 | 0.125 | 0 | 0.0033319 | 0.0032599 | 1 | 56.9038 | 0.11113 | 52518.8 | 0 | 0 | 0 | 72.1888 | 0.00097208 | -15895 | 14843.2 | 0.125 | 1000 | 1000 | 0.75971 | 0.74119 | 17205.6 | 11129.1 | -7.9618 | -7.9618 | 73 | 57.18 | 52.1764 | 67.9964 | 0.0064 | 0.0040727 | 0.00326 | 0.0055873 | 1 | 50.9965 | 51
7 | 29 | 17 | 2 | 1 | 57 | 73 | 0.0064 | 24.5 | 46.6216 | 49.9256 | 52.0447 | 0 | 59024.5 | -10787.6 | 8000.01 | 8000.01 | 1 | 1 | 1 | 0.0032438 | 0.0029619 | 0.0029619 | -10.1674 | 0.125 | 0 | 0.0033156 | 0.0032438 | 1 | 56.8837 | 0.11115 | 52121 | 0 | 0 | 0 | 72.014 | 0.00098828 | -15815.3 | 14764.7 | 0.125 | 1000 | 1000 | 0.75969 | 0.74116 | 17316.4 | 11130.7 | 17.7803 | 17.7803 | 73 | 57.0805 | 52.0447 | 67.9642 | 0.0064 | 0.0040727 | 0.0032599 | 0.0055872 | 1 | 50.7353 | 51
7 | 29 | 18 | 2 | 1 | 57 | 72 | 0.0066 | 24.5 | 46.0973 | 50.1236 | 51.8771 | 0 | 56161.6 | -10961.4 | 8000.01 | 8000.01 | 1 | 1 | 1 | 0.0032239 | 0.0029375 | 0.0029375 | -10.3312 | 0.125 | 0 | 0.0032948 | 0.0032239 | 1 | 56.6419 | 0.11448 | 52818.7 | 0 | 0 | 0 | 72.1325 | 0.00093262 | -16330.3 | 15223.5 | 0.125 | 1000 | 1000 | 0.75964 | 0.74111 | 16631.8 | 11899.1 | 20.5422 | 20.5422 | 72 | 56.7139 | 51.8771 | 67.1633 | 0.0066 | 0.0041127 | 0.0032438 | 0.0057311 | 1 | 50.6621 | 51
7 | 29 | 19 | 2 | 1 | 57 | 70 | 0.0071 | 24.5 | 45.9624 | 50.2155 | 51.8268 | 0 | 55156.3 | -11004.7 | 8000.01 | 8000.01 | 1 | 1 | 1 | 0.0032179 | 0.0029305 | 0.0029305 | -10.3721 | 0.125 | 0 | 0.0032886 | 0.0032179 | 1 | 56.5873 | 0.11545 | 53030.5 | 0 | 0 | 0 | 72.2862 | 0.0009183 | -17045.4 | 15842.9 | 0.125 | 1000 | 1000 | 0.7596 | 0.74105 | 15023.2 | 13745.7 | 21.6338 | 21.6338 | 70 | 56.1957 | 51.8268 | 65.6311 | 0.0071 | 0.0042276 | 0.0032239 | 0.0060963 | 1 | 50.6352 | 51
7 | 29 | 20 | 2 | 1 | 57 | 65 | 0.0082 | 24.5 | 45.9522 | 50.2714 | 51.8081 | 0 | 54964.6 | -11139.2 | 8000.01 | 8000.01 | 1 | 1 | 1 | 0.0032157 | 0.0029248 | 0.0029248 | -10.4987 | 0.125 | 0 | 0.0032863 | 0.0032157 | 1 | 56.6075 | 0.11581 | 53527.9 | 0 | 0 | 0 | 72.6858 | 0.00088815 | -18766.6 | 17332.8 | 0.125 | 1000 | 1000 | 0.75959 | 0.74104 | 10905.7 | 17668.4 | 22.2123 | 22.2123 | 65 | 54.9796 | 51.8081 | 61.8285 | 0.0082 | 0.0045081 | 0.0032179 | 0.0069098 | 1 | 50.6248 | 51
7 | 29 | 21 | 2 | 1 | 56 | 61 | 0.0085 | 24 | 45.9319 | 50.3041 | 51.7947 | 0 | 54483.8 | -11450.3 | 8000.01 | 8000.01 | 1 | 1 | 1 | 0.0032032 | 0.0029051 | 0.0029051 | -10.792 | 0.125 | 0 | 0.0032737 | 0.0032032 | 1 | 56.5637 | 0.11594 | 53923 | 0 | 0 | 0 | 72.4916 | 0.00081858 | -19855.9 | 18292.1 | 0.125 | 1000 | 1000 | 0.75898 | 0.7404 | 7629.26 | 18786.6 | 22.6251 | 22.6251 | 61 | 54.0134 | 51.7947 | 58.7813 | 0.0085 | 0.0045875 | 0.0032157 | 0.0071282 | 1 | 50.6162 | 51
7 | 29 | 22 | 2 | 1 | 55 | 59 | 0.0084 | 23.5 | 45.8719 | 50.3217 | 51.7859 | 0 | 53866 | -11730.5 | 8000.01 | 8000.01 | 1 | 1 | 1 | 0.0032022 | 0.0028968 | 0.0028968 | -11.0561 | 0.125 | 0 | 0.0032726 | 0.0032022 | 1 | 56.5127 | 0.11606 | 54122.8 | 0 | 0 | 0 | 72.1246 | 0.00075945 | -19985.4 | 18405.8 | 0.125 | 1000 | 1000 | 0.75896 | 0.74038 | 5979.32 | 18477.2 | 22.8292 | 22.8292 | 59 | 53.5248 | 51.7859 | 57.2611 | 0.0084 | 0.0045524 | 0.0032032 | 0.0070508 | 1 | 50.6074 | 51
7 | 29 | 23 | 2 | 1 | 53 | 56 | 0.008 | 22 | 45.7689 | 50.3302 | 51.7759 | 0 | 52916.5 | -12230.3 | 8000.01 | 8000.01 | 1 | 1 | 1 | 0.003201 | 0.0028827 | 0.0028827 | -11.5271 | 0.125 | 0 | 0.0032714 | 0.003201 | 1 | 56.4187 | 0.11618 | 54421.6 | 0 | 0 | 0 | 71.3904 | 0.00065451 | -20247.7 | 18651.1 | 0.125 | 1000 | 1000 | 0.75894 | 0.74035 | 3501.4 | 17060.2 | 22.9695 | 22.9695 | 56 | 52.7941 | 51.7759 | 54.9818 | 0.008 | 0.0044479 | 0.0032022 | 0.0067543 | 1 | 50.5964 | 51
7 | 29 | 24 | 2 | 1 | 53 | 56 | 0.008 | 22 | 45.7461 | 50.3421 | 51.768 | 0 | 52754.5 | -12232.2 | 8000.01 | 8000.01 | 1 | 1 | 1 | 0.0032 | 0.0028818 | 0.0028818 | -11.529 | 0.125 | 0 | 0.0032704 | 0.0032 | 1 | 56.4067 | 0.11633 | 54424 | 0 | 0 | 0 | 71.3851 | 0.00065372 | -20248.3 | 18651.6 | 0.125 | 1000 | 1000 | 0.75891 | 0.74031 | 3508.48 | 17067.1 | 23.1229 | 23.1229 | 56 | 52.7883 | 51.768 | 54.9797 | 0.008 | 0.0044472 | 0.003201 | 0.0067538 | 1 | 50.592 | 51
7 | 30 | 1 | 3 | 1 | 53 | 56 | 0.008 | 22 | 45.7366 | 50.3553 | 51.7641 | 0 | 52604.9 | -12232.7 | 8000.01 | 8000.01 | 1 | 1 | 1 | 0.0031996 | 0.0028813 | 0.0028813 | -11.5294 | 0.125 | 0 | 0.00327 | 0.0031996 | 1 | 56.402 | 0.11639 | 54425.3 | 0 | 0 | 0 | 71.3812 | 0.00065322 | -20247.3 | 18650.8 | 0.125 | 1000 | 1000 | 0.75891 | 0.74031 | 3511.75 | 17070.7 | 23.2567 | 23.2567 | 56 | 52.7853 | 51.7641 | 54.9787 | 0.008 | 0.0044465 | 0.0032 | 0.0067535 | 1 | 50.5886 | 51
7 | 30 | 2 | 3 | 1 | 53 | 57 | 0.0077 | 22 | 45.7106 | 50.3661 | 51.7601 | 0 | 52304.4 | -12237.8 | 8000.01 | 8000.01 | 1 | 1 | 1 | 0.0031991 | 0.0028807 | 0.0028807 | -11.5342 | 0.125 | 0 | 0.0032695 | 0.0031991 | 1 | 56.3799 | 0.11643 | 54327.9 | 0 | 0 | 0 | 71.2197 | 0.00065171 | -19809.4 | 18272.3 | 0.125 | 1000 | 1000 | 0.75891 | 0.74031 | 4344.05 | 16005.5 | 23.3704 | 23.3704 | 57 | 53.0234 | 51.7601 | 55.7367 | 0.0077 | 0.0043683 | 0.0031996 | 0.0065313 | 1 | 50.5842 | 51
7 | 30 | 3 | 3 | 1 | 53 | 56 | 0.008 | 22 | 45.7199 | 50.3784 | 51.7572 | 0 | 52347.3 | -12232.9 | 8000.01 | 8000.01 | 1 | 1 | 1 | 0.0031988 | 0.0028805 | 0.0028805 | -11.5296 | 0.125 | 0 | 0.0032691 | 0.0031988 | 1 | 56.3938 | 0.11649 | 54427.4 | 0 | 0 | 0 | 71.3764 | 0.00065251 | -20247.7 | 18651.1 | 0.125 | 1000 | 1000 | 0.7589 | 0.7403 | 3517.59 | 17074.6 | 23.49 | 23.49 | 56 | 52.7801 | 51.7572 | 54.977 | 0.008 | 0.0044459 | 0.0031991 | 0.0067532 | 1 | 50.5828 | 51
7 | 30 | 4 | 3 | 1 | 55 | 58 | 0.0086 | 23.5 | 45.8089 | 50.3974 | 51.7589 | 0 | 53061.4 | -11767.9 | 8000.01 | 8000.01 | 1 | 1 | 1 | 0.003199 | 0.0028928 | 0.0028928 | -11.0913 | 0.125 | 0 | 0.0032693 | 0.003199 | 1 | 56.4849 | 0.11651 | 54229.6 | 0 | 0 | 0 | 72.1705 | 0.00074942 | -20591.7 | 18945.4 | 0.125 | 1000 | 1000 | 0.7589 | 0.7403 | 5174.16 | 19209.4 | 23.6294 | 23.6294 | 58 | 53.2636 | 51.7589 | 56.4953 | 0.0086 | 0.0046014 | 0.0031988 | 0.0071973 | 1 | 50.5877 | 51
7 | 30 | 5 | 3 | 1 | 55 | 59 | 0.0084 | 23.5 | 45.8103 | 50.4098 | 51.7605 | 0 | 52885.2 | -11731.6 | 8000.01 | 8000.01 | 1 | 1 | 1 | 0.0031992 | 0.0028938 | 0.0028938 | -11.0571 | 0.125 | 0 | 0.0032695 | 0.0031992 | 1 | 56.4826 | 0.11645 | 54130.7 | 0 | 0 | 0 | 72.1046 | 0.00075664 | -19984.3 | 18404.9 | 0.125 | 1000 | 1000 | 0.75894 | 0.74035 | 6001.01 | 18494.4 | 23.7142 | 23.7142 | 59 | 53.5057 | 51.7605 | 57.2548 | 0.0084 | 0.0045495 | 0.003199 | 0.0070495 | 1 | 50.5855 | 51
7 | 30 | 6 | 3 | 1 | 53 | 57 | 0.0077 | 22 | 45.7025 | 50.4097 | 51.7543 | 0 | 51867.3 | -12235.1 | 8000.01 | 8000.01 | 1 | 1 | 1 | 0.0031984 | 0.00288 | 0.00288 | -11.5316 | 0.125 | 0 | 0.0032688 | 0.0031984 | 1 | 56.3772 | 0.11647 | 54329.7 | 0 | 0 | 0 | 71.2158 | 0.00065111 | -19810.1 | 18272.9 | 0.125 | 1000 | 1000 | 0.75894 | 0.74034 | 4348.34 | 16004.7 | 23.7573 | 23.7573 | 57 | 53.0189 | 51.7543 | 55.7355 | 0.0077 | 0.0043678 | 0.0031992 | 0.0065313 | 1 | 50.5753 | 51
7 | 30 | 7 | 3 | 1 | 56 | 62 | 0.0083 | 24 | 45.8162 | 50.3026 | 51.7641 | 0 | 54150.3 | -11434.1 | 8000.01 | 8000.01 | 1 | 1 | 1 | 0.0031996 | 0.0029021 | 0.0029021 | -10.7767 | 0.125 | 0 | 0.00327 | 0.0031996 | 1 | 56.5004 | 0.11661 | 53833.6 | 0 | 0 | 0 | 72.3706 | 0.00081962 | -19488.7 | 17974.5 | 0.125 | 1000 | 1000 | 0.75889 | 0.7403 | 8486.29 | 18144.2 | 22.8355 | 22.8355 | 62 | 54.2321 | 51.7641 | 59.5321 | 0.0083 | 0.0045233 | 0.0031984 | 0.0069751 | 1 | 50.6057 | 51
7 | 30 | 8 | 3 | 1 | 59 | 69 | 0.0085 | 26 | 45.9981 | 47.1919 | 51.9489 | 0 | 83941.4 | -10413.5 | 8000.01 | 8000.01 | 1 | 1 | 1 | 0.0032213 | 0.0029456 | 0.0029456 | -9.8148 | 0.125 | 0 | 0.0032928 | 0.0032213 | 1 | 56.6502 | 0.1162 | 53086.4 | 0 | 0 | 0 | 73.4612 | 0.0010156 | -18446.5 | 17052 | 0.125 | 1000 | 1000 | 0.75895 | 0.74036 | 14133.5 | 18846.8 | -3.3488 | -3.3488 | 69 | 56.0591 | 51.9489 | 64.8898 | 0.0085 | 0.0045758 | 0.0031996 | 0.0071238 | 1 | 50.9442 | 51
7 | 30 | 9 | 3 | 1 | 60 | 73 | 0.0082 | 26.5 | 46.7595 | 47.1574 | 52.1359 | 0 | 86230.1 | -10060.8 | 8000.01 | 8000.01 | 1 | 1 | 1 | 0.0032329 | 0.0029671 | 0.0029671 | -9.4823 | 0.125 | 0 | 0.003305 | 0.0032329 | 1 | 57.0068 | 0.11181 | 52629.7 | 0 | 0 | 0 | 73.8023 | 0.0011064 | -17622.4 | 16336 | 0.125 | 1000 | 1000 | 0.75843 | 0.73983 | 17331.1 | 17738.6 | -4.8846 | -4.8846 | 73 | 57.176 | 52.1359 | 67.9599 | 0.0082 | 0.0045166 | 0.0032213 | 0.0069047 | 1 | 50.9861 | 51
7 | 30 | 10 | 3 | 1 | 61 | 75 | 0.0083 | 27 | 46.8838 | 47.0605 | 52.1632 | 0 | 87666 | -9782.84 | 8000.01 | 8000.01 | 1 | 1 | 1 | 0.0032362 | 0.0029775 | 0.0029775 | -9.2204 | 0.125 | 0 | 0.0033083 | 0.0032362 | 1 | 57.0905 | 0.11128 | 52424.3 | 0 | 0 | 0 | 74.1725 | 0.0011666 | -17243.9 | 15991.7 | 0.125 | 1000 | 1000 | 0.7585 | 0.73991 | 18964.2 | 18048.2 | -5.8581 | -5.8581 | 75 | 57.6782 | 52.1632 | 69.485 | 0.0083 | 0.0045508 | 0.0032329 | 0.0069821 | 1 | 50.9979 | 51
7 | 30 | 11 | 3 | 1 | 63 | 78 | 0.009 | 28.5 | 47.0201 | 47.0201 | 52.1767 | 0 | 89231.4 | -9160.29 | 8000.01 | 8000.01 | 1 | 1 | 1 | 0.0032378 | 0.0029953 | 0.0029953 | -8.6336 | 0.125 | 0 | 0.00331 | 0.0032378 | 1 | 57.2157 | 0.11114 | 52124.1 | 0 | 0 | 0 | 75.1933 | 0.0012972 | -17549.5 | 16252 | 0.125 | 1000 | 1000 | 0.75853 | 0.73994 | 21442.1 | 20527.3 | -6.2787 | -6.2787 | 78 | 58.4123 | 52.1767 | 71.7644 | 0.009 | 0.0047351 | 0.0032362 | 0.0075011 | 1 | 51.0129 | 51
7 | 30 | 12 | 3 | 1 | 62 | 79 | 0.0081 | 28 | 46.9699 | 46.9699 | 52.1822 | 0 | 88912.5 | -9402.01 | 8000.01 | 8000.01 | 1 | 1 | 1 | 0.0032385 | 0.0029896 | 0.0029896 | -8.8615 | 0.125 | 0 | 0.0033106 | 0.0032385 | 1 | 57.1525 | 0.11095 | 52024.1 | 0 | 0 | 0 | 74.4822 | 0.0012471 | -16543.4 | 15382.7 | 0.125 | 1000 | 1000 | 0.75858 | 0.74 | 22263.4 | 17312.4 | -6.7226 | -6.7226 | 79 | 58.6567 | 52.1822 | 72.5255 | 0.0081 | 0.004502 | 0.0032378 | 0.0068358 | 1 | 51.0082 | 51
7 | 30 | 13 | 3 | 1 | 62 | 79 | 0.0081 | 28 | 46.9616 | 46.9616 | 52.1878 | 0 | 89191.5 | -9403.53 | 8014.08 | 8014.08 | 1 | 1 | 1 | 0.0032392 | 0.0029907 | 0.0029907 | -8.8629 | 0.12478 | 0 | 0.0033113 | 0.0032392 | 1 | 57.1475 | 0.11101 | 52022.1 | 0 | 0 | 0 | 74.4871 | 0.0012478 | -16543.2 | 15382.5 | 0.12478 | 1000 | 1000 | 0.75855 | 0.73997 | 22261.4 | 17312.2 | -6.9587 | -6.9587 | 79 | 58.6617 | 52.1878 | 72.5261 | 0.0081 | 0.0045026 | 0.0032385 | 0.0068359 | 1 | 51.0225 | 51
7 | 30 | 14 | 3 | 1 | 61 | 79 | 0.0074 | 27 | 46.919 | 46.919 | 52.1886 | 0 | 88715 | -9681.43 | 8000.01 | 8000.01 | 1 | 1 | 1 | 0.0032393 | 0.0029831 | 0.0029831 | -9.1248 | 0.125 | 0 | 0.0033114 | 0.0032393 | 1 | 57.09 | 0.11083 | 52021.9 | 0 | 0 | 0 | 73.8395 | 0.0011901 | -15860.5 | 14793.3 | 0.125 | 1000 | 1000 | 0.75855 | 0.73997 | 22260.6 | 14816.9 | -7.1718 | -7.1718 | 79 | 58.6623 | 52.1886 | 72.5263 | 0.0074 | 0.0043211 | 0.0032392 | 0.0063181 | 1 | 51.0118 | 51
7 | 30 | 15 | 3 | 1 | 63 | 81 | 0.0083 | 28.5 | 47.0173 | 47.0173 | 52.2249 | 0 | 90535.3 | -9104.21 | 8115.45 | 8115.45 | 1 | 1 | 1 | 0.0032437 | 0.003006 | 0.003006 | -8.5808 | 0.12322 | 0 | 0.0033159 | 0.0032437 | 1 | 57.198 | 0.11096 | 51812.8 | 0 | 0 | 0 | 74.9283 | 0.0013148 | -16471 | 15317.8 | 0.12322 | 1000 | 1000 | 0.75852 | 0.73994 | 23893.7 | 18023.7 | -7.7309 | -7.7309 | 81 | 59.1735 | 52.2249 | 74.0514 | 0.0083 | 0.0045554 | 0.0032393 | 0.0069839 | 1 | 51.0784 | 51
7 | 30 | 16 | 3 | 1 | 63 | 79 | 0.0087 | 28.5 | 47.1671 | 47.1671 | 52.3089 | 0 | 91539.8 | -9185.09 | 8261.09 | 8261.09 | 1 | 1 | 1 | 0.0032539 | 0.0030183 | 0.0030183 | -8.657 | 0.12105 | 0 | 0.0033263 | 0.0032539 | 1 | 57.2814 | 0.11015 | 51984.8 | 0 | 0 | 0 | 75.1019 | 0.0013075 | -17095.6 | 15858.8 | 0.12105 | 1000 | 1000 | 0.75857 | 0.74 | 22158.2 | 19427.7 | -8.5014 | -8.5014 | 79 | 58.7528 | 52.3089 | 72.5561 | 0.0087 | 0.0046623 | 0.0032437 | 0.0072814 | 1 | 51.1572 | 51
7 | 30 | 17 | 3 | 1 | 64 | 80 | 0.0092 | 29.5 | 47.3928 | 50.0309 | 52.143 | 0 | 63067.7 | -9002.36 | 8000.01 | 8000.01 | 1 | 1 | 1 | 0.0032337 | 0.0029998 | 0.0029998 | -8.4848 | 0.125 | 0 | 0.0033058 | 0.0032337 | 1 | 57.4278 | 0.1092 | 51937.9 | 0 | 0 | 0 | 75.6486 | 0.0013624 | -17551.7 | 16251.8 | 0.125 | 1000 | 1000 | 0.7586 | 0.74004 | 23123.4 | 21168.9 | 18.0367 | 18.0367 | 80 | 58.8675 | 52.143 | 73.2754 | 0.0092 | 0.0047996 | 0.0032539 | 0.0076542 | 1 | 50.7852 | 51
7 | 30 | 18 | 3 | 1 | 65 | 77 | 0.0106 | 30 | 46.7335 | 50.1728 | 51.9187 | 0 | 60989.9 | -8762 | 8000.01 | 8000.01 | 1 | 1 | 1 | 0.0032069 | 0.0029792 | 0.0029792 | -8.2582 | 0.125 | 0 | 0.0032781 | 0.0032069 | 1 | 57.162 | 0.11383 | 52303.4 | 0 | 0 | 0 | 76.453 | 0.0013858 | -19340.2 | 17798.5 | 0.125 | 1000 | 1000 | 0.75859 | 0.74001 | 20820.9 | 26227.3 | 20.7439 | 20.7439 | 77 | 57.9737 | 51.9187 | 70.945 | 0.0106 | 0.0051489 | 0.0032337 | 0.0086849 | 1 | 50.7089 | 51
7 | 30 | 19 | 3 | 1 | 64 | 76 | 0.0101 | 29.5 | 46.5022 | 50.2573 | 51.8635 | 0 | 59098.2 | -9095.08 | 8000.01 | 8000.01 | 1 | 1 | 1 | 0.0032004 | 0.0029642 | 0.0029642 | -8.5722 | 0.125 | 0 | 0.0032713 | 0.0032004 | 1 | 57.0139 | 0.11482 | 52419 | 0 | 0 | 0 | 75.7794 | 0.0013105 | -18925.8 | 17442.4 | 0.125 | 1000 | 1000 | 0.75855 | 0.73997 | 20039.4 | 24546.7 | 21.8095 | 21.8095 | 76 | 57.6912 | 51.8635 | 70.1723 | 0.0101 | 0.0049993 | 0.0032069 | 0.0083076 | 1 | 50.6751 | 51
7 | 30 | 20 | 3 | 1 | 62 | 71 | 0.0099 | 28 | 46.3418 | 50.2993 | 51.8356 | 0 | 57642.1 | -9748.2 | 8000.01 | 8000.01 | 1 | 1 | 1 | 0.0031971 | 0.002944 | 0.002944 | -9.1877 | 0.125 | 0 | 0.0032679 | 0.0031971 | 1 | 56.8888 | 0.11527 | 52921 | 0 | 0 | 0 | 74.9711 | 0.0011721 | -19631.3 | 18071.7 | 0.125 | 1000 | 1000 | 0.75851 | 0.73992 | 15914.3 | 23862.6 | 22.3454 | 22.3454 | 71 | 56.4637 | 51.8356 | 66.3719 | 0.0099 | 0.0049428 | 0.0032004 | 0.0081575 | 1 | 50.6537 | 51
7 | 30 | 21 | 3 | 1 | 60 | 68 | 0.0093 | 26.5 | 46.192 | 50.3187 | 51.816 | 0 | 56314.8 | -10331 | 8000.01 | 8000.01 | 1 | 1 | 1 | 0.0031948 | 0.0029266 | 0.0029266 | -9.7371 | 0.125 | 0 | 0.0032655 | 0.0031948 | 1 | 56.7608 | 0.11556 | 53223 | 0 | 0 | 0 | 74.0415 | 0.0010493 | -19423.1 | 17895.6 | 0.125 | 1000 | 1000 | 0.75846 | 0.73986 | 13441.8 | 21741.6 | 22.6415 | 22.6415 | 68 | 55.7251 | 51.816 | 64.091 | 0.0093 | 0.0047847 | 0.0031971 | 0.0077124 | 1 | 50.6366 | 51
7 | 30 | 22 | 3 | 1 | 58 | 62 | 0.0094 | 25 | 46.0848 | 50.331 | 51.8011 | 0 | 55408.4 | -10978 | 8000.01 | 8000.01 | 1 | 1 | 1 | 0.0031931 | 0.0029082 | 0.0029082 | -10.3468 | 0.125 | 0 | 0.0032637 | 0.0031931 | 1 | 56.6705 | 0.11579 | 53820.1 | 0 | 0 | 0 | 73.4075 | 0.00091381 | -20578.2 | 18913.4 | 0.125 | 1000 | 1000 | 0.75842 | 0.73981 | 8472.48 | 22110.7 | 22.8492 | 22.8492 | 62 | 54.265 | 51.8011 | 59.5361 | 0.0094 | 0.0048094 | 0.0031948 | 0.0077855 | 1 | 50.6244 | 51
7 | 30 | 23 | 3 | 1 | 59 | 63 | 0.0098 | 26 | 46.1168 | 50.3511 | 51.7945 | 0 | 55721.3 | -10706.7 | 8000.01 | 8000.01 | 1 | 1 | 1 | 0.0031923 | 0.0029145 | 0.0029145 | -10.0911 | 0.125 | 0 | 0.0032629 | 0.0031923 | 1 | 56.7146 | 0.11595 | 53723.2 | 0 | 0 | 0 | 73.8924 | 0.00096983 | -20848.6 | 19145.4 | 0.125 | 1000 | 1000 | 0.75838 | 0.73977 | 9309.91 | 23545.9 | 23.0591 | 23.0591 | 63 | 54.5019 | 51.7945 | 60.2926 | 0.0098 | 0.0049124 | 0.0031931 | 0.0080807 | 1 | 50.6238 | 51
7 | 30 | 24 | 3 | 1 | 58 | 61 | 0.0097 | 25 | 46.1021 | 50.3671 | 51.7877 | 0 | 55296.6 | -10949.2 | 8000.01 | 8000.01 | 1 | 1 | 1 | 0.0031807 | 0.0028975 | 0.0028975 | -10.3197 | 0.125 | 0 | 0.0032513 | 0.0031807 | 1 | 56.666 | 0.11596 | 53920.7 | 0 | 0 | 0 | 73.5733 | 0.00091528 | -21023.8 | 19298.5 | 0.125 | 1000 | 1000 | 0.75778 | 0.73914 | 7672.86 | 23248.2 | 23.2904 | 23.2904 | 61 | 54.0191 | 51.7877 | 58.7686 | 0.0097 | 0.0048899 | 0.0031923 | 0.0080024 | 1 | 50.6185 | 51
7 | 31 | 1 | 4 | 1 | 57 | 59 | 0.0095 | 24.5 | 46.0387 | 50.3755 | 51.7812 | 0 | 54674.1 | -11272.1 | 8000.01 | 8000.01 | 1 | 1 | 1 | 0.0031799 | 0.0028884 | 0.0028884 | -10.6241 | 0.125 | 0 | 0.0032505 | 0.0031799 | 1 | 56.6076 | 0.11603 | 54120.8 | 0 | 0 | 0 | 73.1152 | 0.000848 | -21339.5 | 19588.6 | 0.125 | 1000 | 1000 | 0.75777 | 0.73912 | 6012.95 | 22577.3 | 23.4047 | 23.4047 | 59 | 53.5298 | 51.7812 | 57.2514 | 0.0095 | 0.0048293 | 0.0031807 | 0.0078514 | 1 | 50.611 | 51
7 | 31 | 2 | 4 | 1 | 56 | 58 | 0.0092 | 24 | 45.9772 | 50.382 | 51.7738 | 0 | 54120.7 | -11507.9 | 8000.01 | 8000.01 | 1 | 1 | 1 | 0.0031791 | 0.0028815 | 0.0028815 | -10.8463 | 0.125 | 0 | 0.0032496 | 0.0031791 | 1 | 56.5534 | 0.11613 | 54222.1 | 0 | 0 | 0 | 72.712 | 0.00079867 | -21167 | 19441.1 | 0.125 | 1000 | 1000 | 0.75774 | 0.73909 | 5186.65 | 21510.4 | 23.5113 | 23.5113 | 58 | 53.2821 | 51.7738 | 56.4917 | 0.0092 | 0.0047506 | 0.0031799 | 0.0076293 | 1 | 50.6039 | 51
7 | 31 | 3 | 4 | 1 | 54 | 55 | 0.0087 | 22.5 | 45.8667 | 50.3837 | 51.7647 | 0 | 53127.5 | -12053.7 | 8000.01 | 8000.01 | 1 | 1 | 1 | 0.003178 | 0.0028664 | 0.0028664 | -11.3607 | 0.125 | 0 | 0.0032485 | 0.003178 | 1 | 56.4499 | 0.11623 | 54522.1 | 0 | 0 | 0 | 71.8819 | 0.00068503 | -21056.9 | 19349.4 | 0.125 | 1000 | 1000 | 0.75772 | 0.73907 | 2695.35 | 19728.7 | 23.5899 | 23.5899 | 55 | 52.5485 | 51.7647 | 54.2162 | 0.0087 | 0.0046197 | 0.0031791 | 0.0072594 | 1 | 50.5931 | 51
7 | 31 | 4 | 4 | 1 | 52 | 53 | 0.0081 | 21.5 | 45.752 | 50.3831 | 51.7536 | 0 | 52170.7 | -12525.9 | 8000.01 | 8000.01 | 1 | 1 | 1 | 0.0031767 | 0.0028529 | 0.0028529 | -11.8058 | 0.125 | 0 | 0.0032472 | 0.0031767 | 1 | 56.3453 | 0.11637 | 54723.7 | 0 | 0 | 0 | 71.0775 | 0.00058669 | -20987.8 | 19308.2 | 0.125 | 1000 | 1000 | 0.75769 | 0.73902 | 1038.53 | 17591.6 | 23.6666 | 23.6666 | 53 | 52.0556 | 51.7536 | 52.698 | 0.0081 | 0.0044626 | 0.003178 | 0.0068154 | 1 | 50.5823 | 51
7 | 31 | 5 | 4 | 1 | 51 | 53 | 0.0075 | 21 | 45.6647 | 50.3844 | 51.7437 | 0 | 51469.1 | -12768.9 | 8000.01 | 8000.01 | 1 | 1 | 1 | 0.0031755 | 0.0028456 | 0.0028456 | -12.0347 | 0.125 | 0 | 0.003246 | 0.0031755 | 1 | 56.2683 | 0.11652 | 54726.7 | 0 | 0 | 0 | 70.5123 | 0.00053592 | -20366.6 | 18773 | 0.125 | 1000 | 1000 | 0.75765 | 0.73897 | 1046.99 | 15454.5 | 23.7499 | 23.7499 | 53 | 52.0481 | 51.7437 | 52.6955 | 0.0075 | 0.0043052 | 0.0031767 | 0.0063715 | 1 | 50.5737 | 51
7 | 31 | 6 | 4 | 1 | 52 | 54 | 0.0078 | 21.5 | 45.6935 | 50.3955 | 51.7394 | 0 | 51779.3 | -12535.6 | 8000.01 | 8000.01 | 1 | 1 | 1 | 0.0031751 | 0.0028512 | 0.0028512 | -11.8149 | 0.125 | 0 | 0.0032455 | 0.0031751 | 1 | 56.3054 | 0.11664 | 54628.9 | 0 | 0 | 0 | 70.9075 | 0.00058407 | -20541.6 | 18922.7 | 0.125 | 1000 | 1000 | 0.75762 | 0.73894 | 1884.11 | 16533.1 | 23.871 | 23.871 | 54 | 52.2873 | 51.7394 | 53.4521 | 0.0078 | 0.0043828 | 0.0031755 | 0.0065927 | 1 | 50.5742 | 51
7 | 31 | 7 | 4 | 1 | 56 | 59 | 0.0089 | 24 | 45.8831 | 50.3003 | 51.7576 | 0 | 54548.1 | -11521.8 | 8000.01 | 8000.01 | 1 | 1 | 1 | 0.0031772 | 0.0028795 | 0.0028795 | -10.8593 | 0.125 | 0 | 0.0032477 | 0.0031772 | 1 | 56.4954 | 0.11663 | 54127.7 | 0 | 0 | 0 | 72.5365 | 0.00079552 | -20721.4 | 19056.1 | 0.125 | 1000 | 1000 | 0.75763 | 0.73896 | 6035.87 | 20466 | 22.9803 | 22.9803 | 59 | 53.5129 | 51.7576 | 57.2447 | 0.0089 | 0.0046695 | 0.0031751 | 0.0074056 | 1 | 50.6099 | 51
7 | 31 | 8 | 4 | 1 | 58 | 67 | 0.0083 | 25 | 46.0032 | 47.2084 | 51.9434 | 0 | 83697.9 | -10694.1 | 8000.01 | 8000.01 | 1 | 1 | 1 | 0.0031989 | 0.0029178 | 0.0029178 | -10.0793 | 0.125 | 0 | 0.0032705 | 0.0031989 | 1 | 56.5788 | 0.11614 | 53277.7 | 0 | 0 | 0 | 73.0093 | 0.00095006 | -18714.1 | 17300.5 | 0.125 | 1000 | 1000 | 0.75771 | 0.73905 | 12544.3 | 18307.1 | -3.0626 | -3.0626 | 67 | 55.5915 | 51.9434 | 63.3519 | 0.0083 | 0.004514 | 0.0031772 | 0.0069632 | 1 | 50.9447 | 51
7 | 31 | 9 | 4 | 1 | 60 | 73 | 0.0081 | 26.5 | 46.7692 | 47.164 | 52.1325 | 0 | 86237.8 | -10097.6 | 8000.01 | 8000.01 | 1 | 1 | 1 | 0.0032215 | 0.0029557 | 0.0029557 | -9.5171 | 0.125 | 0 | 0.0032937 | 0.0032215 | 1 | 56.9799 | 0.1118 | 52625.2 | 0 | 0 | 0 | 73.6676 | 0.001095 | -17466.8 | 16201.8 | 0.125 | 1000 | 1000 | 0.75779 | 0.73915 | 17380.1 | 17508.4 | -4.7482 | -4.7482 | 73 | 57.1868 | 52.1325 | 67.9456 | 0.0081 | 0.0044774 | 0.0031989 | 0.0068215 | 1 | 50.9871 | 51
7 | 31 | 10 | 4 | 1 | 58 | 76 | 0.0062 | 25 | 46.6764 | 47.0486 | 52.155 | 0 | 85664.1 | -10264.4 | 8000.01 | 8000.01 | 1 | 1 | 1 | 0.0032242 | 0.002954 | 0.002954 | -9.6742 | 0.125 | 0 | 0.0032964 | 0.0032242 | 1 | 56.8472 | 0.11127 | 51503.5 | 0 | 0 | 0 | 72.099 | 0.001062 | -15005.3 | 14055.3 | 0.125 | 1000 | 1000 | 0.75787 | 0.73925 | 19853 | 10635.8 | -5.8369 | -5.8369 | 76 | 57.9284 | 52.155 | 70.2265 | 0.0062 | 0.0039982 | 0.0032215 | 0.0054234 | 1 | 50.9886 | 51
7 | 31 | 11 | 4 | 1 | 61 | 78 | 0.0076 | 27 | 46.881 | 47.0031 | 52.1619 | 0 | 88096.6 | -9700.05 | 8000.01 | 8000.01 | 1 | 1 | 1 | 0.0032251 | 0.0029695 | 0.0029695 | -9.1424 | 0.125 | 0 | 0.0032973 | 0.0032251 | 1 | 57.0468 | 0.11125 | 52121.1 | 0 | 0 | 0 | 73.8779 | 0.0011804 | -16155.5 | 15049.1 | 0.125 | 1000 | 1000 | 0.75781 | 0.73918 | 21517.9 | 15629.4 | -6.2435 | -6.2435 | 78 | 58.4195 | 52.1619 | 71.7423 | 0.0076 | 0.0043655 | 0.0032242 | 0.0064587 | 1 | 51.0017 | 51
7 | 31 | 12 | 4 | 1 | 60 | 79 | 0.0067 | 26.5 | 46.8253 | 46.9604 | 52.1686 | 0 | 87704.6 | -9943.25 | 8000.01 | 8000.01 | 1 | 1 | 1 | 0.0032259 | 0.0029639 | 0.0029639 | -9.3716 | 0.125 | 0 | 0.0032981 | 0.0032259 | 1 | 56.9818 | 0.11109 | 52020.9 | 0 | 0 | 0 | 73.1626 | 0.0011299 | -15145.3 | 14176 | 0.125 | 1000 | 1000 | 0.75789 | 0.73928 | 22337.7 | 12407.5 | -6.6393 | -6.6393 | 79 | 58.6647 | 52.1686 | 72.5039 | 0.0067 | 0.0041311 | 0.0032251 | 0.005794 | 1 | 51.001 | 51
7 | 31 | 13 | 4 | 1 | 63 | 80 | 0.0085 | 28.5 | 47.0247 | 47.0247 | 52.1986 | 0 | 90042.2 | -9114.39 | 8064.95 | 8064.95 | 1 | 1 | 1 | 0.0032295 | 0.002991 | 0.002991 | -8.5904 | 0.12399 | 0 | 0.0033018 | 0.0032295 | 1 | 57.1803 | 0.1111 | 51912.2 | 0 | 0 | 0 | 74.9714 | 0.0013055 | -16771.7 | 15578.5 | 0.12399 | 1000 | 1000 | 0.75786 | 0.73924 | 23148 | 18834 | -6.9431 | -6.9431 | 80 | 58.9303 | 52.1986 | 73.2683 | 0.0085 | 0.0046012 | 0.0032259 | 0.0071247 | 1 | 51.0524 | 51
7 | 31 | 14 | 4 | 1 | 62 | 81 | 0.0076 | 27.5 | 47.048 | 47.048 | 52.236 | 0 | 89660.7 | -9361.28 | 8097.37 | 8097.37 | 1 | 1 | 1 | 0.003234 | 0.00299 | 0.00299 | -8.8231 | 0.1235 | 0 | 0.0033064 | 0.003234 | 1 | 57.1547 | 0.11047 | 51802.6 | 0 | 0 | 0 | 74.2745 | 0.0012579 | -15756.1 | 14700.7 | 0.1235 | 1000 | 1000 | 0.75795 | 0.73934 | 23940.9 | 15601.1 | -7.3346 | -7.3346 | 81 | 59.1983 | 52.236 | 74.0377 | 0.0076 | 0.0043687 | 0.0032295 | 0.0064608 | 1 | 51.07 | 51
7 | 31 | 15 | 4 | 1 | 62 | 81 | 0.0076 | 27.5 | 47.086 | 47.086 | 52.2642 | 0 | 90160.8 | -9363.09 | 8153.52 | 8153.52 | 1 | 1 | 1 | 0.0032374 | 0.002995 | 0.002995 | -8.8248 | 0.12265 | 0 | 0.0033098 | 0.0032374 | 1 | 57.1734 | 0.11025 | 51793.7 | 0 | 0 | 0 | 74.2976 | 0.0012611 | -15757.5 | 14701.8 | 0.12265 | 1000 | 1000 | 0.75793 | 0.73932 | 23919.4 | 15586.2 | -7.7573 | -7.7573 | 81 | 59.2203 | 52.2642 | 74.0439 | 0.0076 | 0.0043721 | 0.003234 | 0.0064619 | 1 | 51.1006 | 51
7 | 31 | 16 | 4 | 1 | 61 | 80 | 0.0072 | 27 | 47.0952 | 47.0952 | 52.2871 | 0 | 89958.5 | -9638.84 | 8175.13 | 8175.13 | 1 | 1 | 1 | 0.0032402 | 0.0029915 | 0.0029915 | -9.0847 | 0.12232 | 0 | 0.0033126 | 0.0032402 | 1 | 57.1516 | 0.10988 | 51885.7 | 0 | 0 | 0 | 73.8231 | 0.0012067 | -15493.8 | 14475.3 | 0.12232 | 1000 | 1000 | 0.75794 | 0.73933 | 23067.2 | 14145.5 | -8.0516 | -8.0516 | 80 | 58.9953 | 52.2871 | 73.2918 | 0.0072 | 0.0042704 | 0.0032374 | 0.0061671 | 1 | 51.1124 | 51
7 | 31 | 17 | 4 | 1 | 62 | 80 | 0.0078 | 28 | 47.1818 | 49.9935 | 52.1095 | 0 | 61847.3 | -9536.23 | 8000.01 | 8000.01 | 1 | 1 | 1 | 0.0032187 | 0.0029719 | 0.0029719 | -8.988 | 0.125 | 0 | 0.0032908 | 0.0032187 | 1 | 57.2253 | 0.10974 | 51940.5 | 0 | 0 | 0 | 74.3224 | 0.0012439 | -16160.4 | 15051.3 | 0.125 | 1000 | 1000 | 0.75792 | 0.73932 | 23216.3 | 16278.6 | 18.0357 | 18.0357 | 80 | 58.8611 | 52.1095 | 73.2484 | 0.0078 | 0.0044289 | 0.0032402 | 0.0066113 | 1 | 50.7718 | 51
7 | 31 | 18 | 4 | 1 | 62 | 79 | 0.008 | 28 | 46.4821 | 50.1452 | 51.8983 | 0 | 58818.7 | -9550.95 | 8000.01 | 8000.01 | 1 | 1 | 1 | 0.0031936 | 0.0029464 | 0.0029464 | -9.0018 | 0.125 | 0 | 0.0032648 | 0.0031936 | 1 | 56.8863 | 0.114 | 52104.7 | 0 | 0 | 0 | 74.254 | 0.0012161 | -16509.6 | 15354.5 | 0.125 | 1000 | 1000 | 0.7579 | 0.73928 | 22562.4 | 17071.5 | 20.7311 | 20.7311 | 79 | 58.4597 | 51.8983 | 72.4386 | 0.008 | 0.0044653 | 0.0032187 | 0.0067534 | 1 | 50.6902 | 51
7 | 31 | 19 | 4 | 1 | 61 | 75 | 0.0083 | 27 | 46.2838 | 50.231 | 51.8413 | 0 | 57329 | -9909.43 | 8000.01 | 8000.01 | 1 | 1 | 1 | 0.003187 | 0.0029306 | 0.0029306 | -9.3397 | 0.125 | 0 | 0.0032579 | 0.003187 | 1 | 56.775 | 0.11507 | 52517.7 | 0 | 0 | 0 | 73.9688 | 0.0011361 | -17509 | 16237 | 0.125 | 1000 | 1000 | 0.75783 | 0.7392 | 19285.2 | 18238 | 21.8226 | 21.8226 | 75 | 57.4497 | 51.8413 | 69.3916 | 0.0083 | 0.0045254 | 0.0031936 | 0.0069683 | 1 | 50.6587 | 51
7 | 31 | 20 | 4 | 1 | 60 | 73 | 0.0081 | 26.5 | 46.1676 | 50.278 | 51.8161 | 0 | 56233 | -10223 | 8000.01 | 8000.01 | 1 | 1 | 1 | 0.003184 | 0.0029196 | 0.0029196 | -9.6353 | 0.125 | 0 | 0.0032548 | 0.003184 | 1 | 56.6926 | 0.11549 | 52723.4 | 0 | 0 | 0 | 73.5172 | 0.0010686 | -17561.4 | 16284.5 | 0.125 | 1000 | 1000 | 0.7578 | 0.73916 | 17642.8 | 17550 | 22.3773 | 22.3773 | 73 | 56.9469 | 51.8161 | 67.8692 | 0.0081 | 0.0044685 | 0.003187 | 0.0068185 | 1 | 50.6403 | 51
7 | 31 | 21 | 4 | 1 | 59 | 70 | 0.0082 | 25.5 | 46.0981 | 50.3054 | 51.8011 | 0 | 55576.2 | -10529.1 | 8000.01 | 8000.01 | 1 | 1 | 1 | 0.0031823 | 0.00291 | 0.00291 | -9.9238 | 0.125 | 0 | 0.003253 | 0.0031823 | 1 | 56.6425 | 0.11574 | 53025 | 0 | 0 | 0 | 73.2384 | 0.0010039 | -18048.3 | 16707.9 | 0.125 | 1000 | 1000 | 0.75777 | 0.73913 | 15158.5 | 17919.9 | 22.7044 | 22.7044 | 70 | 56.2094 | 51.8011 | 65.5917 | 0.0082 | 0.0044925 | 0.003184 | 0.0068915 | 1 | 50.629 | 51
7 | 31 | 22 | 4 | 1 | 59 | 68 | 0.0087 | 26 | 46.1006 | 50.329 | 51.7934 | 0 | 55554.9 | -10559.7 | 8000.01 | 8000.01 | 1 | 1 | 1 | 0.0031814 | 0.0029083 | 0.0029083 | -9.9526 | 0.125 | 0 | 0.003252 | 0.0031814 | 1 | 56.6569 | 0.11589 | 53225.3 | 0 | 0 | 0 | 73.4574 | 0.0009969 | -19061.8 | 17599.7 | 0.125 | 1000 | 1000 | 0.75775 | 0.73911 | 13500 | 19714.1 | 22.9481 | 22.9481 | 68 | 55.7194 | 51.7934 | 64.074 | 0.0087 | 0.0046218 | 0.0031823 | 0.0072605 | 1 | 50.6251 | 51
7 | 31 | 23 | 4 | 1 | 58 | 65 | 0.0087 | 25 | 46.024 | 50.3425 | 51.7913 | 0 | 54880 | -10929.4 | 8000.01 | 8000.01 | 1 | 1 | 1 | 0.0031919 | 0.0029083 | 0.0029083 | -10.3011 | 0.125 | 0 | 0.0032625 | 0.0031919 | 1 | 56.6208 | 0.11594 | 53526.6 | 0 | 0 | 0 | 73.0778 | 0.00092324 | -19445.3 | 17933.8 | 0.125 | 1000 | 1000 | 0.75838 | 0.73977 | 10974.4 | 19667.7 | 23.0127 | 23.0127 | 65 | 54.9828 | 51.7913 | 61.8085 | 0.0087 | 0.0046175 | 0.0031814 | 0.0072639 | 1 | 50.6168 | 51
7 | 31 | 24 | 4 | 1 | 58 | 63 | 0.0092 | 25 | 46.0363 | 50.3585 | 51.7861 | 0 | 54979.1 | -10946.2 | 8000.01 | 8000.01 | 1 | 1 | 1 | 0.0031913 | 0.0029073 | 0.0029073 | -10.3169 | 0.125 | 0 | 0.0032618 | 0.0031913 | 1 | 56.6418 | 0.11605 | 53725.8 | 0 | 0 | 0 | 73.3295 | 0.00091934 | -20244.2 | 18624.6 | 0.125 | 1000 | 1000 | 0.75837 | 0.73975 | 9317.57 | 21413.3 | 23.1782 | 23.1782 | 63 | 54.4958 | 51.7861 | 60.2903 | 0.0092 | 0.0047555 | 0.0031919 | 0.0076364 | 1 | 50.6149 | 51
8 | 1 | 1 | 5 | 1 | 58 | 62 | 0.0095 | 25 | 46.0502 | 50.3749 | 51.7845 | 0 | 54992 | -10940.8 | 8000.01 | 8000.01 | 1 | 1 | 1 | 0.0031911 | 0.0029072 | 0.0029072 | -10.3118 | 0.125 | 0 | 0.0032616 | 0.0031911 | 1 | 56.6584 | 0.11608 | 53825.1 | 0 | 0 | 0 | 73.4862 | 0.00092016 | -20676.7 | 18998.4 | 0.125 | 1000 | 1000 | 0.75838 | 0.73976 | 8487.71 | 22483.8 | 23.3204 | 23.3204 | 62 | 54.2528 | 51.7845 | 59.5317 | 0.0095 | 0.0048331 | 0.0031913 | 0.0078582 | 1 | 50.6133 | 51
8 | 1 | 2 | 5 | 1 | 57 | 61 | 0.0091 | 24.5 | 45.9633 | 50.3818 | 51.7836 | 0 | 54247.3 | -11237.1 | 8000.01 | 8000.01 | 1 | 1 | 1 | 0.0032019 | 0.0029093 | 0.0029093 | -10.5911 | 0.125 | 0 | 0.0032723 | 0.0032019 | 1 | 56.6097 | 0.1161 | 53926.6 | 0 | 0 | 0 | 72.9777 | 0.00086143 | -20392.7 | 18754.7 | 0.125 | 1000 | 1000 | 0.759 | 0.74042 | 7637.7 | 21005.7 | 23.3227 | 23.3227 | 61 | 54.0048 | 51.7836 | 58.7789 | 0.0091 | 0.004725 | 0.0031911 | 0.0075661 | 1 | 50.6052 | 51
8 | 1 | 3 | 5 | 1 | 57 | 60 | 0.0093 | 24.5 | 45.9579 | 50.3919 | 51.7782 | 0 | 54223 | -11259.1 | 8000.01 | 8000.01 | 1 | 1 | 1 | 0.0032013 | 0.0029081 | 0.0029081 | -10.6117 | 0.125 | 0 | 0.0032717 | 0.0032013 | 1 | 56.6124 | 0.11621 | 54026.7 | 0 | 0 | 0 | 73.0708 | 0.00085648 | -20758.3 | 19070.8 | 0.125 | 1000 | 1000 | 0.75898 | 0.7404 | 6814.05 | 21680.1 | 23.4434 | 23.4434 | 60 | 53.7598 | 51.7782 | 58.0184 | 0.0093 | 0.004785 | 0.0032019 | 0.0077169 | 1 | 50.6028 | 51
8 | 1 | 4 | 5 | 1 | 57 | 60 | 0.0093 | 24.5 | 45.9523 | 50.4031 | 51.7757 | 0 | 54102.7 | -11259.2 | 8000.01 | 8000.01 | 1 | 1 | 1 | 0.003201 | 0.0029079 | 0.0029079 | -10.6118 | 0.125 | 0 | 0.0032714 | 0.003201 | 1 | 56.6098 | 0.11624 | 54027.5 | 0 | 0 | 0 | 73.0681 | 0.00085614 | -20757.4 | 19070.1 | 0.125 | 1000 | 1000 | 0.75898 | 0.7404 | 6816.05 | 21682.2 | 23.5502 | 23.5502 | 60 | 53.7579 | 51.7757 | 58.0178 | 0.0093 | 0.0047845 | 0.0032013 | 0.0077168 | 1 | 50.6002 | 51
8 | 1 | 5 | 5 | 1 | 57 | 59 | 0.0096 | 24.5 | 45.9652 | 50.4149 | 51.774 | 0 | 54158.4 | -11253.9 | 8000.01 | 8000.01 | 1 | 1 | 1 | 0.0032008 | 0.0029078 | 0.0029078 | -10.6068 | 0.125 | 0 | 0.0032711 | 0.0032008 | 1 | 56.6257 | 0.11628 | 54126.6 | 0 | 0 | 0 | 73.2254 | 0.00085705 | -21190 | 19443.9 | 0.125 | 1000 | 1000 | 0.75898 | 0.7404 | 5988.75 | 22749.9 | 23.6568 | 23.6568 | 59 | 53.5156 | 51.774 | 57.2584 | 0.0096 | 0.0048622 | 0.003201 | 0.0079388 | 1 | 50.5993 | 51
8 | 1 | 6 | 5 | 1 | 57 | 58 | 0.0098 | 24.5 | 45.9706 | 50.4257 | 51.7728 | 0 | 54125.3 | -11287.8 | 8000.01 | 8000.01 | 1 | 1 | 1 | 0.0032006 | 0.0029068 | 0.0029068 | -10.6389 | 0.125 | 0 | 0.003271 | 0.0032006 | 1 | 56.6325 | 0.11629 | 54225.5 | 0 | 0 | 0 | 73.2904 | 0.00084976 | -21522 | 19730.9 | 0.125 | 1000 | 1000 | 0.75899 | 0.7404 | 5160.79 | 23461 | 23.7502 | 23.7502 | 58 | 53.2736 | 51.7728 | 56.4992 | 0.0098 | 0.0049139 | 0.0032008 | 0.0080869 | 1 | 50.5978 | 51
8 | 1 | 7 | 5 | 1 | 61 | 65 | 0.0107 | 27 | 46.1613 | 50.3281 | 51.7898 | 0 | 56935.9 | -10139.7 | 8000.01 | 8000.01 | 1 | 1 | 1 | 0.0032026 | 0.0029386 | 0.0029386 | -9.5567 | 0.125 | 0 | 0.0032731 | 0.0032026 | 1 | 56.825 | 0.11631 | 53530.4 | 0 | 0 | 0 | 74.9642 | 0.0010908 | -21212.5 | 19441.1 | 0.125 | 1000 | 1000 | 0.75899 | 0.74041 | 10947.9 | 26660.9 | 22.8512 | 22.8512 | 65 | 54.9735 | 51.7898 | 61.8162 | 0.0107 | 0.0051474 | 0.0032006 | 0.0087532 | 1 | 50.6331 | 51
8 | 1 | 8 | 5 | 1 | 63 | 69 | 0.0111 | 28.5 | 46.3312 | 47.2165 | 51.9713 | 0 | 86492.5 | -9379.4 | 8000.01 | 8000.01 | 1 | 1 | 1 | 0.003224 | 0.002975 | 0.002975 | -8.8401 | 0.125 | 0 | 0.0032955 | 0.003224 | 1 | 56.9587 | 0.11583 | 53080.3 | 0 | 0 | 0 | 75.8816 | 0.0012321 | -21022.2 | 19272.4 | 0.125 | 1000 | 1000 | 0.75907 | 0.7405 | 14107.8 | 28065.8 | -3.3203 | -3.3203 | 69 | 56.074 | 51.9713 | 64.8973 | 0.0111 | 0.005252 | 0.0032026 | 0.0090506 | 1 | 50.9599 | 51
8 | 1 | 9 | 5 | 1 | 65 | 74 | 0.0113 | 30 | 47.0973 | 47.1679 | 52.1565 | 0 | 89279 | -8747.13 | 8000.01 | 8000.01 | 1 | 1 | 1 | 0.0032464 | 0.0030138 | 0.0030138 | -8.2442 | 0.125 | 0 | 0.0033184 | 0.0032464 | 1 | 57.3689 | 0.11161 | 52531 | 0 | 0 | 0 | 76.7842 | 0.0013852 | -20275.5 | 18607.4 | 0.125 | 1000 | 1000 | 0.75916 | 0.74061 | 18089.6 | 28688 | -5.0142 | -5.0142 | 74 | 57.4172 | 52.1565 | 68.7393 | 0.0113 | 0.0053188 | 0.003224 | 0.0092052 | 1 | 51.0024 | 51
8 | 1 | 10 | 5 | 1 | 65 | 76 | 0.0108 | 30 | 47.1613 | 47.1613 | 52.2151 | 0 | 90494.1 | -8703.22 | 8089.76 | 8089.76 | 1 | 1 | 1 | 0.0032535 | 0.0030245 | 0.0030245 | -8.2028 | 0.12361 | 0 | 0.0033256 | 0.0032535 | 1 | 57.3932 | 0.11108 | 52316.8 | 0 | 0 | 0 | 76.6366 | 0.0014004 | -19568.5 | 17995.5 | 0.12361 | 1000 | 1000 | 0.75926 | 0.74073 | 19689.5 | 26820.4 | -6.3235 | -6.3235 | 76 | 57.941 | 52.2151 | 70.274 | 0.0108 | 0.0052048 | 0.0032464 | 0.0088416 | 1 | 51.0624 | 51
8 | 1 | 11 | 5 | 1 | 66 | 77 | 0.0113 | 31 | 47.3491 | 47.3491 | 52.3275 | 0 | 92833.9 | -8409.42 | 8327.66 | 8327.66 | 1 | 1 | 1 | 0.0032672 | 0.003052 | 0.003052 | -7.9259 | 0.12008 | 0 | 0.0033395 | 0.0032672 | 1 | 57.5185 | 0.11035 | 52183.5 | 0 | 0 | 0 | 77.2788 | 0.0014752 | -19904.5 | 18283.8 | 0.12008 | 1000 | 1000 | 0.75927 | 0.74074 | 20423.6 | 28569.1 | -7.8294 | -7.8294 | 77 | 58.2669 | 52.3275 | 71.0606 | 0.0113 | 0.0053397 | 0.0032535 | 0.0092139 | 1 | 51.1912 | 51
8 | 1 | 12 | 5 | 1 | 64 | 75 | 0.0104 | 29.5 | 47.4935 | 47.4935 | 52.4439 | 0 | 92910 | -9000.56 | 8479.24 | 8479.24 | 1 | 1 | 1 | 0.0032814 | 0.0030554 | 0.0030554 | -8.4831 | 0.11793 | 0 | 0.0033539 | 0.0032814 | 1 | 57.5333 | 0.1088 | 52344.8 | 0 | 0 | 0 | 76.2857 | 0.0013654 | -19269.7 | 17738.1 | 0.11793 | 1000 | 1000 | 0.75932 | 0.74081 | 18667.6 | 25318.7 | -8.919 | -8.919 | 75 | 57.8726 | 52.4439 | 69.5712 | 0.0104 | 0.005116 | 0.0032672 | 0.0085512 | 1 | 51.2713 | 51
8 | 1 | 13 | 5 | 1 | 65 | 77 | 0.0106 | 30 | 47.7045 | 47.7045 | 52.5646 | 0 | 94997.2 | -8706.71 | 8720.05 | 8720.05 | 1 | 1 | 1 | 0.0032961 | 0.0030834 | 0.0030834 | -8.2061 | 0.11468 | 0 | 0.0033689 | 0.0032961 | 1 | 57.6633 | 0.10786 | 52110.3 | 0 | 0 | 0 | 76.7918 | 0.0014415 | -19201.6 | 17676.9 | 0.11468 | 1000 | 1000 | 0.75931 | 0.7408 | 20223.7 | 25979.3 | -10.3205 | -10.3205 | 77 | 58.4459 | 52.5646 | 71.1187 | 0.0106 | 0.0051784 | 0.0032814 | 0.008703 | 1 | 51.3956 | 51
8 | 1 | 14 | 5 | 1 | 65 | 78 | 0.0104 | 30 | 47.9473 | 47.9473 | 52.7143 | 0 | 96729.3 | -8688.08 | 8985.7 | 8985.7 | 1 | 1 | 1 | 0.0033143 | 0.0031082 | 0.0031082 | -8.1886 | 0.11129 | 0 | 0.0033874 | 0.0033143 | 1 | 57.7867 | 0.10643 | 51966 | 0 | 0 | 0 | 76.8185 | 0.001463 | -18858.6 | 17379.6 | 0.11129 | 1000 | 1000 | 0.75936 | 0.74086 | 20922.8 | 25210.9 | -11.9091 | -11.9091 | 78 | 58.799 | 52.7143 | 71.9154 | 0.0104 | 0.005137 | 0.0032961 | 0.0085591 | 1 | 51.5286 | 51
8 | 1 | 15 | 5 | 1 | 63 | 78 | 0.009 | 28.5 | 48.0777 | 48.0777 | 52.8256 | 0 | 96539.4 | -9243.59 | 9123.32 | 9123.32 | 1 | 1 | 1 | 0.0033278 | 0.0031121 | 0.0031121 | -8.7121 | 0.10961 | 0 | 0.0034014 | 0.0033278 | 1 | 57.7922 | 0.10495 | 51931.9 | 0 | 0 | 0 | 75.6122 | 0.00136 | -17497.7 | 16205.2 | 0.10961 | 1000 | 1000 | 0.75941 | 0.74092 | 20827 | 20173.6 | -12.9644 | -12.9644 | 78 | 58.8823 | 52.8256 | 71.9433 | 0.009 | 0.0047874 | 0.0033143 | 0.0075269 | 1 | 51.5958 | 51
8 | 1 | 16 | 5 | 1 | 65 | 79 | 0.0102 | 30 | 48.343 | 48.343 | 52.9671 | 0 | 100208 | -8674.04 | 9463.84 | 9463.84 | 1 | 1 | 1 | 0.003345 | 0.0031497 | 0.0031497 | -8.1753 | 0.10566 | 0 | 0.0034195 | 0.003345 | 1 | 57.9939 | 0.10421 | 51789.4 | 0 | 0 | 0 | 76.93 | 0.0014962 | -18265.2 | 16850.3 | 0.10566 | 1000 | 1000 | 0.7594 | 0.7409 | 21538.3 | 24384.4 | -15.0042 | -15.0042 | 79 | 59.2307 | 52.9671 | 72.7364 | 0.0102 | 0.0051084 | 0.0033278 | 0.0084194 | 1 | 51.7577 | 51
8 | 1 | 17 | 5 | 1 | 64 | 78 | 0.0097 | 29.5 | 48.601 | 50.2526 | 52.4872 | 0 | 64149 | -9033.56 | 8000.01 | 8000.01 | 1 | 1 | 1 | 0.0032866 | 0.0030507 | 0.0030507 | -8.5142 | 0.125 | 0 | 0.0033592 | 0.0032866 | 1 | 58.1086 | 0.10248 | 52037.8 | 0 | 0 | 0 | 76.2103 | 0.0013993 | -18401.1 | 16985.7 | 0.125 | 1000 | 1000 | 0.75949 | 0.74102 | 21099.8 | 22539.4 | 17.3178 | 17.3178 | 78 | 58.6233 | 52.4872 | 71.8639 | 0.0097 | 0.0049909 | 0.003345 | 0.0080542 | 1 | 50.8618 | 51
8 | 1 | 18 | 5 | 1 | 64 | 76 | 0.0102 | 29.5 | 46.8201 | 50.1196 | 51.9699 | 0 | 61275.3 | -9017.56 | 8000.01 | 8000.01 | 1 | 1 | 1 | 0.0032238 | 0.0029886 | 0.0029886 | -8.4991 | 0.125 | 0 | 0.0032952 | 0.0032238 | 1 | 57.2072 | 0.11284 | 52393.7 | 0 | 0 | 0 | 76.0925 | 0.0013417 | -19191.4 | 17671.1 | 0.125 | 1000 | 1000 | 0.75934 | 0.74082 | 19886.1 | 24538.3 | 19.8887 | 19.8887 | 76 | 57.7531 | 51.9699 | 70.2169 | 0.0102 | 0.0050784 | 0.0032866 | 0.0084082 | 1 | 50.7251 | 51
8 | 1 | 19 | 5 | 1 | 64 | 75 | 0.0104 | 29.5 | 46.5059 | 50.2022 | 51.885 | 0 | 59648.4 | -9145.79 | 8000.01 | 8000.01 | 1 | 1 | 1 | 0.0032248 | 0.0029856 | 0.0029856 | -8.62 | 0.125 | 0 | 0.0032957 | 0.0032248 | 1 | 57.071 | 0.11461 | 52522.8 | 0 | 0 | 0 | 75.9436 | 0.0013114 | -19366 | 17823.1 | 0.125 | 1000 | 1000 | 0.75979 | 0.74128 | 19092.5 | 25426.1 | 21.1013 | 21.1013 | 75 | 57.4373 | 51.885 | 69.4476 | 0.0104 | 0.0050805 | 0.0032238 | 0.0085434 | 1 | 50.686 | 51
8 | 1 | 20 | 5 | 1 | 64 | 73 | 0.0109 | 29.5 | 46.4518 | 50.2662 | 51.8578 | 0 | 59128.9 | -9168.67 | 8000.01 | 8000.01 | 1 | 1 | 1 | 0.0032216 | 0.0029819 | 0.0029819 | -8.6415 | 0.125 | 0 | 0.0032923 | 0.0032216 | 1 | 57.0593 | 0.11513 | 52727.4 | 0 | 0 | 0 | 76.1613 | 0.0013037 | -20122.2 | 18477.3 | 0.125 | 1000 | 1000 | 0.75976 | 0.74125 | 17465.3 | 27197.7 | 21.8058 | 21.8058 | 73 | 56.9369 | 51.8578 | 67.9209 | 0.0109 | 0.0052108 | 0.0032248 | 0.008914 | 1 | 50.6711 | 51
8 | 1 | 21 | 5 | 1 | 65 | 71 | 0.012 | 30 | 46.5094 | 50.3127 | 51.8492 | 0 | 59492.5 | -8963.23 | 8000.01 | 8000.01 | 1 | 1 | 1 | 0.0032206 | 0.0029862 | 0.0029862 | -8.4479 | 0.125 | 0 | 0.0032913 | 0.0032206 | 1 | 57.134 | 0.11532 | 52926.6 | 0 | 0 | 0 | 76.9277 | 0.0013457 | -21445.2 | 19619.6 | 0.125 | 1000 | 1000 | 0.75977 | 0.74125 | 15820.1 | 31107 | 22.2379 | 22.2379 | 71 | 56.4499 | 51.8492 | 66.3993 | 0.012 | 0.005493 | 0.0032216 | 0.0097286 | 1 | 50.6688 | 51
8 | 1 | 22 | 5 | 1 | 64 | 70 | 0.0116 | 29.5 | 46.4466 | 50.337 | 51.8434 | 0 | 58691.2 | -9232.28 | 8000.01 | 8000.01 | 1 | 1 | 1 | 0.0032199 | 0.0029785 | 0.0029785 | -8.7015 | 0.125 | 0 | 0.0032905 | 0.0032199 | 1 | 57.0756 | 0.11536 | 53026.9 | 0 | 0 | 0 | 76.4334 | 0.0012883 | -21180.3 | 19392.4 | 0.125 | 1000 | 1000 | 0.7598 | 0.74128 | 14996.9 | 29689.2 | 22.4705 | 22.4705 | 70 | 56.2047 | 51.8434 | 65.6387 | 0.0116 | 0.0053885 | 0.0032206 | 0.0094321 | 1 | 50.6591 | 51
8 | 1 | 23 | 5 | 1 | 65 | 71 | 0.012 | 30 | 46.4835 | 50.3601 | 51.8382 | 0 | 58984.5 | -8962.68 | 8000.01 | 8000.01 | 1 | 1 | 1 | 0.0032193 | 0.0029849 | 0.0029849 | -8.4474 | 0.125 | 0 | 0.0032899 | 0.0032193 | 1 | 57.1223 | 0.11549 | 52930.1 | 0 | 0 | 0 | 76.9188 | 0.0013444 | -21444.7 | 19619.3 | 0.125 | 1000 | 1000 | 0.75977 | 0.74125 | 15828.7 | 31112.1 | 22.6938 | 22.6938 | 71 | 56.4414 | 51.8382 | 66.3968 | 0.012 | 0.0054917 | 0.0032199 | 0.0097282 | 1 | 50.6587 | 51
8 | 1 | 24 | 5 | 1 | 65 | 70 | 0.0123 | 30 | 46.4998 | 50.3807 | 51.8371 | 0 | 58961 | -8957.27 | 8000.01 | 8000.01 | 1 | 1 | 1 | 0.0032192 | 0.0029849 | 0.0029849 | -8.4423 | 0.125 | 0 | 0.0032897 | 0.0032192 | 1 | 57.1402 | 0.11549 | 53028.8 | 0 | 0 | 0 | 77.074 | 0.0013452 | -21863.2 | 19980.9 | 0.125 | 1000 | 1000 | 0.75979 | 0.74128 | 15002.3 | 32174.6 | 22.8642 | 22.8642 | 70 | 56.2 | 51.8371 | 65.6371 | 0.0123 | 0.0055687 | 0.0032193 | 0.0099506 | 1 | 50.6567 | 51
8 | 2 | 1 | 6 | 1 | 65 | 68 | 0.0127 | 30 | 46.5106 | 50.3979 | 51.8352 | 0 | 58937.6 | -9024.92 | 8000.01 | 8000.01 | 1 | 1 | 1 | 0.0032189 | 0.0029829 | 0.0029829 | -8.5061 | 0.125 | 0 | 0.0032895 | 0.0032189 | 1 | 57.1536 | 0.11552 | 53225.9 | 0 | 0 | 0 | 77.2045 | 0.0013307 | -22821.4 | 20824.3 | 0.125 | 1000 | 1000 | 0.7598 | 0.74128 | 13351.5 | 33591.4 | 23.0142 | 23.0142 | 68 | 55.718 | 51.8352 | 64.1172 | 0.0127 | 0.005672 | 0.0032192 | 0.010247 | 1 | 50.6548 | 51
8 | 2 | 2 | 6 | 1 | 65 | 68 | 0.0127 | 30 | 46.5064 | 50.4122 | 51.8329 | 0 | 58792.1 | -9024.57 | 8000.01 | 8000.01 | 1 | 1 | 1 | 0.0032187 | 0.0029826 | 0.0029826 | -8.5057 | 0.125 | 0 | 0.0032892 | 0.0032187 | 1 | 57.1519 | 0.11554 | 53226.7 | 0 | 0 | 0 | 77.2028 | 0.0013305 | -22509 | 20539.2 | 0.125 | 1000 | 1000 | 0.7598 | 0.74129 | 13353.1 | 33591.5 | 23.1449 | 23.1449 | 68 | 55.7162 | 51.8329 | 64.1167 | 0.0127 | 0.0056718 | 0.0032189 | 0.010247 | 1 | 50.652 | 51
8 | 2 | 3 | 6 | 1 | 66 | 69 | 0.0132 | 31 | 46.5676 | 50.4307 | 51.8328 | 0 | 59261.4 | -8715.59 | 8000.01 | 8000.01 | 1 | 1 | 1 | 0.0032186 | 0.0029907 | 0.0029907 | -8.2145 | 0.125 | 0 | 0.0032892 | 0.0032186 | 1 | 57.2163 | 0.11558 | 53128.5 | 0 | 0 | 0 | 77.7825 | 0.0013951 | -22870 | 20849.3 | 0.125 | 1000 | 1000 | 0.7598 | 0.74129 | 14179.2 | 35364.1 | 23.2933 | 23.2933 | 69 | 55.9563 | 51.8328 | 64.8765 | 0.0132 | 0.005801 | 0.0032187 | 0.010618 | 1 | 50.6546 | 51
8 | 2 | 4 | 6 | 1 | 66 | 69 | 0.0132 | 31 | 46.5718 | 50.4448 | 51.8332 | 0 | 59134 | -8715.02 | 8000.01 | 8000.01 | 1 | 1 | 1 | 0.0032187 | 0.0029907 | 0.0029907 | -8.214 | 0.125 | 0 | 0.0032892 | 0.0032187 | 1 | 57.219 | 0.11555 | 53128.5 | 0 | 0 | 0 | 77.7813 | 0.001395 | -22868.9 | 20848.4 | 0.125 | 1000 | 1000 | 0.75983 | 0.74132 | 14177.4 | 35360.2 | 23.4011 | 23.4011 | 69 | 55.9562 | 51.8332 | 64.877 | 0.0132 | 0.0058007 | 0.0032186 | 0.010618 | 1 | 50.6526 | 51
8 | 2 | 5 | 6 | 1 | 65 | 69 | 0.0125 | 30 | 46.493 | 50.4494 | 51.8282 | 0 | 58350.8 | -8989.07 | 8000.01 | 8000.01 | 1 | 1 | 1 | 0.0032181 | 0.002983 | 0.002983 | -8.4723 | 0.125 | 0 | 0.0032886 | 0.0032181 | 1 | 57.1424 | 0.11557 | 53130.1 | 0 | 0 | 0 | 77.1334 | 0.0013371 | -22186.7 | 20260.6 | 0.125 | 1000 | 1000 | 0.75983 | 0.74132 | 14181.6 | 32880.1 | 23.4731 | 23.4731 | 69 | 55.9523 | 51.8282 | 64.8758 | 0.0125 | 0.0056196 | 0.0032187 | 0.010099 | 1 | 50.6444 | 51
8 | 2 | 6 | 6 | 1 | 66 | 70 | 0.013 | 31 | 46.5443 | 50.4624 | 51.8251 | 0 | 58851.4 | -8680.7 | 8000.01 | 8000.01 | 1 | 1 | 1 | 0.0032177 | 0.0029907 | 0.0029907 | -8.1816 | 0.125 | 0 | 0.0032882 | 0.0032177 | 1 | 57.2014 | 0.11568 | 53032.6 | 0 | 0 | 0 | 77.7124 | 0.0014016 | -22548.8 | 20571.7 | 0.125 | 1000 | 1000 | 0.7598 | 0.74128 | 15011.8 | 34658.1 | 23.6014 | 23.6014 | 70 | 56.1907 | 51.8251 | 65.6344 | 0.013 | 0.0057488 | 0.0032181 | 0.010469 | 1 | 50.6469 | 51
8 | 2 | 7 | 6 | 1 | 64 | 70 | 0.0116 | 29.5 | 46.3987 | 50.4616 | 51.8198 | 0 | 57401.8 | -9229.73 | 8000.01 | 8000.01 | 1 | 1 | 1 | 0.0032171 | 0.0029757 | 0.0029757 | -8.6991 | 0.125 | 0 | 0.0032876 | 0.0032171 | 1 | 57.0544 | 0.11565 | 53034.4 | 0 | 0 | 0 | 76.4158 | 0.0012858 | -21181.2 | 19393.2 | 0.125 | 1000 | 1000 | 0.75982 | 0.74131 | 15014.7 | 29695.9 | 23.6299 | 23.6299 | 70 | 56.1862 | 51.8198 | 65.6335 | 0.0116 | 0.0053861 | 0.0032177 | 0.0094316 | 1 | 50.6334 | 51
8 | 2 | 8 | 6 | 1 | 65 | 71 | 0.0121 | 30 | 46.4401 | 50.4707 | 51.8137 | 0 | 57919.8 | -8921.63 | 8000.01 | 8000.01 | 1 | 1 | 1 | 0.0032164 | 0.0029831 | 0.0029831 | -8.4087 | 0.125 | 0 | 0.0032869 | 0.0032164 | 1 | 57.1079 | 0.11583 | 52937.6 | 0 | 0 | 0 | 76.9949 | 0.0013502 | -21544.7 | 19705.5 | 0.125 | 1000 | 1000 | 0.75977 | 0.74124 | 15849.4 | 31477.5 | 23.7509 | 23.7509 | 71 | 56.4229 | 51.8137 | 66.3908 | 0.0121 | 0.0055156 | 0.0032171 | 0.0098015 | 1 | 50.6355 | 51
8 | 2 | 9 | 6 | 1 | 66 | 72 | 0.0126 | 31 | 46.5106 | 50.4871 | 51.8168 | 0 | 58424.9 | -8613.08 | 8000.01 | 8000.01 | 1 | 1 | 1 | 0.0032168 | 0.0029915 | 0.0029915 | -8.1179 | 0.125 | 0 | 0.0032872 | 0.0032168 | 1 | 57.1772 | 0.1158 | 52838.6 | 0 | 0 | 0 | 77.5735 | 0.0014148 | -21902.2 | 20012.6 | 0.125 | 1000 | 1000 | 0.75979 | 0.74127 | 16671.3 | 33248.4 | 23.8578 | 23.8578 | 72 | 56.6651 | 51.8168 | 67.1518 | 0.0126 | 0.0056442 | 0.0032164 | 0.010172 | 1 | 50.6393 | 51
8 | 2 | 10 | 6 | 1 | 67 | 72 | 0.0133 | 32 | 46.5642 | 50.5021 | 51.8248 | 0 | 58886 | -8378.47 | 8000.01 | 8000.01 | 1 | 1 | 1 | 0.0032287 | 0.0030088 | 0.0030088 | -7.8968 | 0.125 | 0 | 0.0032992 | 0.0032287 | 1 | 57.2645 | 0.11575 | 52841.5 | 0 | 0 | 0 | 78.1927 | 0.0014696 | -22565.3 | 20584.1 | 0.125 | 1000 | 1000 | 0.76044 | 0.74196 | 16619.8 | 35633 | 23.8608 | 23.8608 | 72 | 56.6581 | 51.8248 | 67.1667 | 0.0133 | 0.0058187 | 0.0032168 | 0.010698 | 1 | 50.6431 | 51
8 | 2 | 11 | 6 | 1 | 69 | 79 | 0.0132 | 33.5 | 46.6594 | 50.519 | 51.8299 | 0 | 59603.5 | -7620.71 | 8000.01 | 8000.01 | 1 | 1 | 1 | 0.0032294 | 0.0030293 | 0.0030293 | -7.1826 | 0.125 | 0 | 0.0032998 | 0.0032294 | 1 | 57.3572 | 0.1157 | 52154.4 | 0 | 0 | 0 | 78.9617 | 0.001629 | -21309.9 | 19479.6 | 0.125 | 1000 | 1000 | 0.76047 | 0.74199 | 22379 | 35231.9 | 23.9565 | 23.9565 | 79 | 58.3381 | 51.8299 | 72.4919 | 0.0132 | 0.0058014 | 0.0032287 | 0.010627 | 1 | 50.6492 | 51
8 | 2 | 12 | 6 | 1 | 70 | 80 | 0.0138 | 34.5 | 46.7482 | 50.5353 | 51.836 | 0 | 60227.3 | -7274.43 | 8000.01 | 8000.01 | 1 | 1 | 1 | 0.0032301 | 0.0030391 | 0.0030391 | -6.8562 | 0.125 | 0 | 0.0033005 | 0.0032301 | 1 | 57.441 | 0.11562 | 52055 | 0 | 0 | 0 | 79.6343 | 0.0017021 | -21453.2 | 19586.6 | 0.125 | 1000 | 1000 | 0.7605 | 0.74204 | 23194.3 | 37343.4 | 24.0408 | 24.0408 | 80 | 58.5812 | 51.836 | 73.2548 | 0.0138 | 0.0059562 | 0.0032294 | 0.011073 | 1 | 50.6548 | 51
8 | 2 | 13 | 6 | 1 | 71 | 85 | 0.0134 | 35 | 46.7844 | 50.5462 | 51.8399 | 0 | 60398 | -6870.86 | 8000.01 | 8000.01 | 1 | 1 | 1 | 0.0032305 | 0.0030501 | 0.0030501 | -6.4758 | 0.125 | 0 | 0.003301 | 0.0032305 | 1 | 57.4726 | 0.11554 | 51564.5 | 0 | 0 | 0 | 79.8597 | 0.0017871 | -20456.9 | 18722.9 | 0.125 | 1000 | 1000 | 0.76053 | 0.74207 | 27305.3 | 35922.7 | 24.0983 | 24.0983 | 85 | 59.7806 | 51.8399 | 77.0593 | 0.0134 | 0.0058532 | 0.0032301 | 0.010777 | 1 | 50.6564 | 51
8 | 2 | 14 | 6 | 1 | 70 | 86 | 0.0124 | 34.5 | 46.6947 | 50.5446 | 51.8366 | 0 | 59513.7 | -7148.04 | 8000.01 | 8000.01 | 1 | 1 | 1 | 0.0032301 | 0.0030424 | 0.0030424 | -6.7371 | 0.125 | 0 | 0.0033006 | 0.0032301 | 1 | 57.3816 | 0.11552 | 51467.7 | 0 | 0 | 0 | 79.057 | 0.0017283 | -19389 | 17800.9 | 0.125 | 1000 | 1000 | 0.76054 | 0.74209 | 28130.2 | 32387 | 24.1075 | 24.1075 | 86 | 60.0172 | 51.8366 | 77.8194 | 0.0124 | 0.0055954 | 0.0032305 | 0.010035 | 1 | 50.6482 | 51
8 | 2 | 15 | 6 | 1 | 69 | 84 | 0.0121 | 33.5 | 46.6199 | 50.5411 | 51.829 | 0 | 58937.1 | -7488.18 | 8000.01 | 8000.01 | 1 | 1 | 1 | 0.0032292 | 0.0030326 | 0.0030326 | -7.0577 | 0.125 | 0 | 0.0032996 | 0.0032292 | 1 | 57.3142 | 0.11563 | 51665.5 | 0 | 0 | 0 | 78.5421 | 0.0016563 | -19354.3 | 17773 | 0.125 | 1000 | 1000 | 0.76051 | 0.74205 | 26493.7 | 31333.6 | 24.1363 | 24.1363 | 84 | 59.5337 | 51.829 | 76.2953 | 0.0121 | 0.0055181 | 0.0032301 | 0.009812 | 1 | 50.6416 | 51
8 | 2 | 16 | 6 | 1 | 70 | 84 | 0.0129 | 34.5 | 46.6924 | 50.5509 | 51.8281 | 0 | 59648.7 | -7176.92 | 8000.01 | 8000.01 | 1 | 1 | 1 | 0.0032291 | 0.0030407 | 0.0030407 | -6.7643 | 0.125 | 0 | 0.0032996 | 0.0032291 | 1 | 57.3928 | 0.11572 | 51665.4 | 0 | 0 | 0 | 79.2772 | 0.0017218 | -20110.1 | 18424.9 | 0.125 | 1000 | 1000 | 0.76048 | 0.74202 | 26497.1 | 34166.8 | 24.223 | 24.223 | 84 | 59.5338 | 51.8281 | 76.2943 | 0.0129 | 0.0057241 | 0.0032292 | 0.010405 | 1 | 50.6468 | 51
8 | 2 | 17 | 6 | 1 | 69 | 84 | 0.0121 | 33.5 | 46.6164 | 50.5513 | 51.8273 | 0 | 58830.1 | -7488.88 | 8000.01 | 8000.01 | 1 | 1 | 1 | 0.003229 | 0.0030324 | 0.0030324 | -7.0583 | 0.125 | 0 | 0.0032994 | 0.003229 | 1 | 57.3127 | 0.11565 | 51666.1 | 0 | 0 | 0 | 78.5384 | 0.0016559 | -19352.1 | 17771.2 | 0.125 | 1000 | 1000 | 0.76052 | 0.74206 | 26494.3 | 31336.4 | 24.2296 | 24.2296 | 84 | 59.5321 | 51.8273 | 76.2951 | 0.0121 | 0.0055173 | 0.0032291 | 0.0098118 | 1 | 50.6395 | 51
8 | 2 | 18 | 6 | 1 | 70 | 83 | 0.0131 | 34.5 | 46.6955 | 50.5603 | 51.8263 | 0 | 59623.2 | -7210.58 | 8000.01 | 8000.01 | 1 | 1 | 1 | 0.0032289 | 0.0030396 | 0.0030396 | -6.796 | 0.125 | 0 | 0.0032993 | 0.0032289 | 1 | 57.3984 | 0.11575 | 51763.9 | 0 | 0 | 0 | 79.3417 | 0.0017145 | -20423.1 | 18695.7 | 0.125 | 1000 | 1000 | 0.76048 | 0.74202 | 25675.1 | 34874.2 | 24.3112 | 24.3112 | 83 | 59.293 | 51.8263 | 75.5334 | 0.0131 | 0.0057756 | 0.003229 | 0.010554 | 1 | 50.6454 | 51
8 | 2 | 19 | 6 | 1 | 69 | 82 | 0.0125 | 33.5 | 46.6285 | 50.5611 | 51.8263 | 0 | 58878.8 | -7556.48 | 8000.01 | 8000.01 | 1 | 1 | 1 | 0.0032289 | 0.0030305 | 0.0030305 | -7.122 | 0.125 | 0 | 0.0032993 | 0.0032289 | 1 | 57.3266 | 0.11567 | 51862.3 | 0 | 0 | 0 | 78.6688 | 0.0016416 | -19977.1 | 18312.1 | 0.125 | 1000 | 1000 | 0.76052 | 0.74206 | 24847.9 | 32749.9 | 24.3143 | 24.3143 | 82 | 59.0524 | 51.8263 | 74.7739 | 0.0125 | 0.0056203 | 0.0032289 | 0.010109 | 1 | 50.6389 | 51
8 | 2 | 20 | 6 | 1 | 69 | 80 | 0.013 | 33.5 | 46.6424 | 50.5641 | 51.8232 | 0 | 59079.6 | -7584.83 | 8000.01 | 8000.01 | 1 | 1 | 1 | 0.0032286 | 0.0030294 | 0.0030294 | -7.1488 | 0.125 | 0 | 0.0032989 | 0.0032286 | 1 | 57.3462 | 0.11575 | 52058.8 | 0 | 0 | 0 | 78.8926 | 0.0016355 | -20699.2 | 18936.6 | 0.125 | 1000 | 1000 | 0.76049 | 0.74202 | 23206.2 | 34520.6 | 24.3623 | 24.3623 | 80 | 58.5719 | 51.8232 | 73.2513 | 0.013 | 0.0057496 | 0.0032289 | 0.010479 | 1 | 50.6396 | 51
8 | 2 | 21 | 6 | 1 | 69 | 78 | 0.0135 | 33.5 | 46.669 | 50.5705 | 51.8243 | 0 | 59271.2 | -7613.91 | 8000.01 | 8000.01 | 1 | 1 | 1 | 0.0032287 | 0.0030288 | 0.0030288 | -7.1762 | 0.125 | 0 | 0.0032991 | 0.0032287 | 1 | 57.3726 | 0.11575 | 52254.5 | 0 | 0 | 0 | 79.115 | 0.0016295 | -21724.1 | 19837.7 | 0.125 | 1000 | 1000 | 0.7605 | 0.74203 | 21557.4 | 36287.2 | 24.4055 | 24.4055 | 78 | 58.0935 | 51.8243 | 71.7309 | 0.0135 | 0.0058782 | 0.0032286 | 0.01085 | 1 | 50.641 | 51
8 | 2 | 22 | 6 | 1 | 70 | 78 | 0.0142 | 34.5 | 46.7462 | 50.5811 | 51.8279 | 0 | 59904.2 | -7341.03 | 8000.01 | 8000.01 | 1 | 1 | 1 | 0.0032291 | 0.0030364 | 0.0030364 | -6.919 | 0.125 | 0 | 0.0032995 | 0.0032291 | 1 | 57.4487 | 0.11573 | 52253.5 | 0 | 0 | 0 | 79.7606 | 0.0016871 | -22396 | 20416.7 | 0.125 | 1000 | 1000 | 0.76051 | 0.74204 | 21553.5 | 38758.1 | 24.4637 | 24.4637 | 78 | 58.0959 | 51.8279 | 71.732 | 0.0142 | 0.0060588 | 0.0032287 | 0.01137 | 1 | 50.6466 | 51
8 | 2 | 23 | 6 | 1 | 70 | 77 | 0.0145 | 34.5 | 46.7747 | 50.5884 | 51.8317 | 0 | 60033.8 | -7335.69 | 8000.01 | 8000.01 | 1 | 1 | 1 | 0.0032295 | 0.0030369 | 0.0030369 | -6.9139 | 0.125 | 0 | 0.0033 | 0.0032295 | 1 | 57.4724 | 0.11565 | 52350.5 | 0 | 0 | 0 | 79.9192 | 0.0016884 | -22808.5 | 20773.1 | 0.125 | 1000 | 1000 | 0.76054 | 0.74208 | 20724.3 | 39811.2 | 24.493 | 24.493 | 77 | 57.8586 | 51.8317 | 70.9731 | 0.0145 | 0.0061361 | 0.0032291 | 0.011593 | 1 | 50.6482 | 51
8 | 2 | 24 | 6 | 1 | 70 | 77 | 0.0145 | 34.5 | 46.7777 | 50.5917 | 51.8323 | 0 | 60009.7 | -7335.26 | 8000.01 | 8000.01 | 1 | 1 | 1 | 0.0032296 | 0.003037 | 0.003037 | -6.9135 | 0.125 | 0 | 0.0033 | 0.0032296 | 1 | 57.4741 | 0.11563 | 52350.4 | 0 | 0 | 0 | 79.9201 | 0.0016885 | -22809.2 | 20773.7 | 0.125 | 1000 | 1000 | 0.76055 | 0.74208 | 20723.1 | 39808.3 | 24.5138 | 24.5138 | 77 | 57.8589 | 51.8323 | 70.9735 | 0.0145 | 0.0061364 | 0.0032295 | 0.011593 | 1 | 50.6479 | 51
8 | 3 | 1 | 7 | 1 | 70 | 75 | 0.015 | 34.5 | 46.8028 | 50.5962 | 51.833 | 0 | 60218 | -7363.82 | 8000.01 | 8000.01 | 1 | 1 | 1 | 0.0032297 | 0.0030363 | 0.0030363 | -6.9405 | 0.125 | 0 | 0.0033001 | 0.0032297 | 1 | 57.4997 | 0.11564 | 52546.1 | 0 | 0 | 0 | 80.144 | 0.0016826 | -23540.8 | 21405.9 | 0.125 | 1000 | 1000 | 0.76055 | 0.74208 | 19075.7 | 41574 | 24.5452 | 24.5452 | 75 | 57.3804 | 51.833 | 69.4526 | 0.015 | 0.0062654 | 0.0032296 | 0.011964 | 1 | 50.6495 | 51
8 | 3 | 2 | 7 | 1 | 67 | 73 | 0.0131 | 32 | 46.5762 | 50.5798 | 51.8244 | 0 | 58138.5 | -8327.17 | 8000.01 | 8000.01 | 1 | 1 | 1 | 0.0032287 | 0.00301 | 0.00301 | -7.8484 | 0.125 | 0 | 0.003299 | 0.0032287 | 1 | 57.2718 | 0.11561 | 52744.7 | 0 | 0 | 0 | 78.155 | 0.0014791 | -21966.5 | 20051.3 | 0.125 | 1000 | 1000 | 0.76055 | 0.7421 | 17435.2 | 34861.4 | 24.4732 | 24.4732 | 73 | 56.8948 | 51.8244 | 67.9296 | 0.0131 | 0.0057753 | 0.0032297 | 0.010554 | 1 | 50.6306 | 51
8 | 3 | 3 | 7 | 1 | 68 | 71 | 0.0143 | 32.5 | 46.6413 | 50.5818 | 51.8172 | 0 | 59027.9 | -8083.9 | 8000.01 | 8000.01 | 1 | 1 | 1 | 0.0032278 | 0.0030156 | 0.0030156 | -7.6191 | 0.125 | 0 | 0.0032982 | 0.0032278 | 1 | 57.3534 | 0.11587 | 52942 | 0 | 0 | 0 | 79.0221 | 0.0015302 | -23374.3 | 21266.1 | 0.125 | 1000 | 1000 | 0.76047 | 0.74199 | 15800.3 | 39118.9 | 24.5482 | 24.5482 | 71 | 56.4122 | 51.8172 | 66.4051 | 0.0143 | 0.0060852 | 0.0032287 | 0.011444 | 1 | 50.6363 | 51
8 | 3 | 4 | 7 | 1 | 67 | 70 | 0.0138 | 32 | 46.5841 | 50.582 | 51.8176 | 0 | 58389.4 | -8391.47 | 8000.01 | 8000.01 | 1 | 1 | 1 | 0.0032279 | 0.0030076 | 0.0030076 | -7.909 | 0.125 | 0 | 0.0032982 | 0.0032279 | 1 | 57.2918 | 0.11579 | 53040.1 | 0 | 0 | 0 | 78.4394 | 0.0014654 | -23338.6 | 21252.1 | 0.125 | 1000 | 1000 | 0.7605 | 0.74203 | 14974.1 | 37349.5 | 24.5437 | 24.5437 | 70 | 56.1723 | 51.8176 | 65.6454 | 0.0138 | 0.0059551 | 0.0032278 | 0.011073 | 1 | 50.631 | 51
8 | 3 | 5 | 7 | 1 | 67 | 69 | 0.014 | 32 | 46.5819 | 50.5824 | 51.8146 | 0 | 58441.1 | -8425.18 | 8000.01 | 8000.01 | 1 | 1 | 1 | 0.0032275 | 0.0030064 | 0.0030064 | -7.9408 | 0.125 | 0 | 0.0032979 | 0.0032275 | 1 | 57.2942 | 0.11586 | 53138.8 | 0 | 0 | 0 | 78.5054 | 0.0014582 | -23663 | 21532.5 | 0.125 | 1000 | 1000 | 0.76048 | 0.742 | 14154.5 | 38060.2 | 24.5702 | 24.5702 | 69 | 55.9309 | 51.8146 | 64.8837 | 0.014 | 0.0060071 | 0.0032279 | 0.011221 | 1 | 50.6305 | 51
8 | 3 | 6 | 7 | 1 | 67 | 69 | 0.014 | 32 | 46.5808 | 50.5845 | 51.8142 | 0 | 58417.8 | -8425.45 | 8000.01 | 8000.01 | 1 | 1 | 1 | 0.0032275 | 0.0030063 | 0.0030063 | -7.941 | 0.125 | 0 | 0.0032978 | 0.0032275 | 1 | 57.2937 | 0.11587 | 53139 | 0 | 0 | 0 | 78.5042 | 0.0014581 | -23662.1 | 21531.8 | 0.125 | 1000 | 1000 | 0.76048 | 0.74201 | 14154.7 | 38061.3 | 24.5901 | 24.5901 | 69 | 55.9305 | 51.8142 | 64.8836 | 0.014 | 0.0060068 | 0.0032275 | 0.011221 | 1 | 50.63 | 51
8 | 3 | 7 | 7 | 1 | 69 | 73 | 0.0146 | 33.5 | 46.6987 | 50.5964 | 51.8185 | 0 | 59461.3 | -7744.3 | 8000.01 | 8000.01 | 1 | 1 | 1 | 0.003228 | 0.0030247 | 0.0030247 | -7.2991 | 0.125 | 0 | 0.0032983 | 0.003228 | 1 | 57.4122 | 0.11587 | 52745.8 | 0 | 0 | 0 | 79.5318 | 0.0016016 | -23408.5 | 21293.7 | 0.125 | 1000 | 1000 | 0.76048 | 0.742 | 17445.7 | 40181.4 | 24.6548 | 24.6548 | 73 | 56.8919 | 51.8185 | 67.9266 | 0.0146 | 0.0061615 | 0.0032275 | 0.011666 | 1 | 50.6393 | 51
8 | 3 | 8 | 7 | 1 | 70 | 77 | 0.0145 | 34.5 | 46.7598 | 50.6062 | 51.8256 | 0 | 59832.2 | -7335.9 | 8000.01 | 8000.01 | 1 | 1 | 1 | 0.0032288 | 0.0030362 | 0.0030362 | -6.9141 | 0.125 | 0 | 0.0032992 | 0.0032288 | 1 | 57.4654 | 0.11575 | 52352.3 | 0 | 0 | 0 | 79.9148 | 0.0016878 | -22808.4 | 20773.1 | 0.125 | 1000 | 1000 | 0.76052 | 0.74206 | 20730.4 | 39817.8 | 24.6798 | 24.6798 | 77 | 57.8542 | 51.8256 | 70.9713 | 0.0145 | 0.0061355 | 0.003228 | 0.011593 | 1 | 50.6435 | 51
8 | 3 | 9 | 7 | 1 | 70 | 79 | 0.014 | 34.5 | 46.7421 | 50.6071 | 51.8269 | 0 | 59588.9 | -7306.43 | 8000.01 | 8000.01 | 1 | 1 | 1 | 0.003229 | 0.0030371 | 0.0030371 | -6.8864 | 0.125 | 0 | 0.0032994 | 0.003229 | 1 | 57.4438 | 0.11569 | 52156.2 | 0 | 0 | 0 | 79.6929 | 0.001694 | -21767.2 | 19858.2 | 0.125 | 1000 | 1000 | 0.76054 | 0.74208 | 22374.5 | 38045.2 | 24.6757 | 24.6757 | 79 | 58.3337 | 51.8269 | 72.4932 | 0.014 | 0.0060069 | 0.0032288 | 0.011222 | 1 | 50.6417 | 51
8 | 3 | 10 | 7 | 1 | 71 | 82 | 0.0141 | 35 | 46.7906 | 50.6117 | 51.8279 | 0 | 60044.4 | -6931.89 | 8000.01 | 8000.01 | 1 | 1 | 1 | 0.0032291 | 0.0030471 | 0.0030471 | -6.5334 | 0.125 | 0 | 0.0032995 | 0.0032291 | 1 | 57.4939 | 0.11572 | 51862 | 0 | 0 | 0 | 80.1415 | 0.0017728 | -21492.2 | 19618.4 | 0.125 | 1000 | 1000 | 0.76053 | 0.74207 | 24844.9 | 38399.2 | 24.7064 | 24.7064 | 82 | 59.0531 | 51.8279 | 74.7748 | 0.0141 | 0.0060329 | 0.003229 | 0.011296 | 1 | 50.6456 | 51
8 | 3 | 11 | 7 | 1 | 73 | 84 | 0.0153 | 37 | 46.9237 | 50.6262 | 51.8397 | 0 | 61273.6 | -6294.61 | 8000.01 | 8000.01 | 1 | 1 | 1 | 0.0032416 | 0.0030757 | 0.0030757 | -5.9327 | 0.125 | 0 | 0.003312 | 0.0032416 | 1 | 57.6603 | 0.11567 | 51670.9 | 0 | 0 | 0 | 81.4481 | 0.0019145 | -22359.9 | 20364.5 | 0.125 | 1000 | 1000 | 0.76118 | 0.74275 | 26411.1 | 42525.5 | 24.6787 | 24.6787 | 84 | 59.5204 | 51.8397 | 76.3193 | 0.0153 | 0.0063343 | 0.0032291 | 0.012195 | 1 | 50.657 | 51
8 | 3 | 12 | 7 | 1 | 71 | 87 | 0.013 | 35 | 46.7449 | 50.6155 | 51.8382 | 0 | 59473.1 | -6838.6 | 8000.01 | 8000.01 | 1 | 1 | 1 | 0.0032414 | 0.0030612 | 0.0030612 | -6.4454 | 0.125 | 0 | 0.0033118 | 0.0032414 | 1 | 57.472 | 0.11551 | 51379.3 | 0 | 0 | 0 | 79.7199 | 0.0017991 | -19565.8 | 17937.2 | 0.125 | 1000 | 1000 | 0.76124 | 0.74283 | 28868.4 | 34368.4 | 24.5967 | 24.5967 | 87 | 60.2335 | 51.8382 | 78.6047 | 0.013 | 0.0057512 | 0.0032416 | 0.01049 | 1 | 50.6418 | 51
8 | 3 | 13 | 7 | 1 | 71 | 90 | 0.0123 | 35 | 46.6837 | 50.6061 | 51.828 | 0 | 59184 | -6775.26 | 8000.01 | 8000.01 | 1 | 1 | 1 | 0.0032402 | 0.0030617 | 0.0030617 | -6.3857 | 0.125 | 0 | 0.0033105 | 0.0032402 | 1 | 57.4239 | 0.11572 | 51088.4 | 0 | 0 | 0 | 79.4315 | 0.0018119 | -18555.9 | 17063.1 | 0.125 | 1000 | 1000 | 0.76116 | 0.74274 | 31349.8 | 31914.1 | 24.6004 | 24.6004 | 90 | 60.9449 | 51.828 | 80.8831 | 0.0123 | 0.0055718 | 0.0032414 | 0.0099696 | 1 | 50.6375 | 51
8 | 3 | 14 | 7 | 1 | 71 | 91 | 0.0121 | 35 | 46.6676 | 50.6049 | 51.825 | 0 | 59100.6 | -6742.52 | 8000.01 | 8000.01 | 1 | 1 | 1 | 0.0032399 | 0.0030622 | 0.0030622 | -6.3549 | 0.125 | 0 | 0.0033102 | 0.0032399 | 1 | 57.4118 | 0.11577 | 50991.3 | 0 | 0 | 0 | 79.3625 | 0.0018185 | -18246.8 | 16795.4 | 0.125 | 1000 | 1000 | 0.76115 | 0.74272 | 32175.7 | 31215.8 | 24.6134 | 24.6134 | 91 | 61.1821 | 51.825 | 81.6429 | 0.0121 | 0.0055196 | 0.0032402 | 0.0098206 | 1 | 50.6361 | 51
8 | 3 | 15 | 7 | 1 | 71 | 90 | 0.0123 | 35 | 46.6724 | 50.6063 | 51.8244 | 0 | 59154.3 | -6776.37 | 8000.01 | 8000.01 | 1 | 1 | 1 | 0.0032398 | 0.0030613 | 0.0030613 | -6.3868 | 0.125 | 0 | 0.0033101 | 0.0032398 | 1 | 57.418 | 0.11579 | 51089.2 | 0 | 0 | 0 | 79.4271 | 0.0018114 | -18553.4 | 17060.9 | 0.125 | 1000 | 1000 | 0.76114 | 0.74272 | 31355.4 | 31922.2 | 24.6294 | 24.6294 | 90 | 60.943 | 51.8244 | 80.8815 | 0.0123 | 0.0055709 | 0.0032399 | 0.009969 | 1 | 50.6363 | 51
8 | 3 | 16 | 7 | 1 | 69 | 88 | 0.0112 | 33.5 | 46.5284 | 50.5955 | 51.8186 | 0 | 57855.8 | -7424.56 | 8000.01 | 8000.01 | 1 | 1 | 1 | 0.0032391 | 0.0030435 | 0.0030435 | -6.9977 | 0.125 | 0 | 0.0033094 | 0.0032391 | 1 | 57.2739 | 0.11579 | 51286.4 | 0 | 0 | 0 | 78.1784 | 0.001674 | -17775 | 16391.4 | 0.125 | 1000 | 1000 | 0.76114 | 0.74272 | 29717.1 | 28046.5 | 24.5829 | 24.5829 | 88 | 60.4607 | 51.8186 | 79.3579 | 0.0112 | 0.0052878 | 0.0032398 | 0.009152 | 1 | 50.6245 | 51
8 | 3 | 17 | 7 | 1 | 67 | 87 | 0.0099 | 32 | 46.3539 | 50.5781 | 51.8054 | 0 | 56498.4 | -8039.47 | 8000.01 | 8000.01 | 1 | 1 | 1 | 0.0032376 | 0.0030258 | 0.0030258 | -7.5773 | 0.125 | 0 | 0.0033077 | 0.0032376 | 1 | 57.1099 | 0.11595 | 51387.3 | 0 | 0 | 0 | 76.8625 | 0.0015434 | -16934.3 | 15682.3 | 0.125 | 1000 | 1000 | 0.76109 | 0.74266 | 28913.4 | 23474.5 | 24.5421 | 24.5421 | 87 | 60.2138 | 51.8054 | 78.5916 | 0.0099 | 0.0049532 | 0.0032391 | 0.0081859 | 1 | 50.6107 | 51
8 | 3 | 18 | 7 | 1 | 68 | 87 | 0.0107 | 32.5 | 46.3843 | 50.5793 | 51.8041 | 0 | 57123.8 | -7775.32 | 8000.01 | 8000.01 | 1 | 1 | 1 | 0.0032486 | 0.0030431 | 0.0030431 | -7.3283 | 0.125 | 0 | 0.0033187 | 0.0032486 | 1 | 57.1897 | 0.11614 | 51395.8 | 0 | 0 | 0 | 77.5672 | 0.0016051 | -17678.6 | 16324.7 | 0.125 | 1000 | 1000 | 0.76165 | 0.74324 | 28846.4 | 26239.7 | 24.5065 | 24.5065 | 87 | 60.1931 | 51.8041 | 78.6111 | 0.0107 | 0.0051536 | 0.0032376 | 0.008784 | 1 | 50.6146 | 51
8 | 3 | 19 | 7 | 1 | 74 | 83 | 0.0165 | 38 | 46.9565 | 50.6308 | 51.8292 | 0 | 62113 | -5970.58 | 8000.01 | 8000.01 | 1 | 1 | 1 | 0.0032516 | 0.0030938 | 0.0030938 | -5.6273 | 0.125 | 0 | 0.0033218 | 0.0032516 | 1 | 57.7592 | 0.11608 | 51778.3 | 0 | 0 | 0 | 82.4463 | 0.0019893 | -23321.1 | 21178.2 | 0.125 | 1000 | 1000 | 0.76168 | 0.74328 | 25544 | 46587.8 | 24.7397 | 24.7397 | 83 | 59.2577 | 51.8292 | 75.5715 | 0.0165 | 0.0066504 | 0.0032486 | 0.013098 | 1 | 50.6604 | 51
8 | 3 | 20 | 7 | 1 | 73 | 82 | 0.0159 | 37 | 46.9628 | 50.6463 | 51.8528 | 0 | 61383.8 | -6314.07 | 8000.01 | 8000.01 | 1 | 1 | 1 | 0.0032544 | 0.0030873 | 0.0030873 | -5.9511 | 0.125 | 0 | 0.0033247 | 0.0032544 | 1 | 57.7253 | 0.11547 | 51871.2 | 0 | 0 | 0 | 81.7811 | 0.0019177 | -23205.5 | 21095.1 | 0.125 | 1000 | 1000 | 0.7619 | 0.74353 | 24682.5 | 44424.8 | 24.6778 | 24.6778 | 82 | 59.0307 | 51.8528 | 74.822 | 0.0159 | 0.0064955 | 0.0032516 | 0.012656 | 1 | 50.6588 | 51
8 | 3 | 21 | 7 | 1 | 73 | 80 | 0.0163 | 37 | 46.9764 | 50.6452 | 51.8526 | 0 | 61547.7 | -6377.63 | 8000.01 | 8000.01 | 1 | 1 | 1 | 0.0032544 | 0.0030856 | 0.0030856 | -6.011 | 0.125 | 0 | 0.0033247 | 0.0032544 | 1 | 57.7396 | 0.11549 | 52065.7 | 0 | 0 | 0 | 81.9206 | 0.0019044 | -23837.5 | 21641.4 | 0.125 | 1000 | 1000 | 0.76188 | 0.74351 | 23047.2 | 45824.2 | 24.672 | 24.672 | 80 | 58.555 | 51.8526 | 73.2976 | 0.0163 | 0.0066005 | 0.0032544 | 0.012954 | 1 | 50.6603 | 51
8 | 3 | 22 | 7 | 1 | 73 | 79 | 0.0166 | 37 | 46.9973 | 50.6468 | 51.8542 | 0 | 61713.5 | -6372.8 | 8000.01 | 8000.01 | 1 | 1 | 1 | 0.0032546 | 0.0030859 | 0.0030859 | -6.0064 | 0.125 | 0 | 0.0033249 | 0.0032546 | 1 | 57.7591 | 0.11547 | 52162.7 | 0 | 0 | 0 | 82.0776 | 0.0019056 | -24242.9 | 21991.5 | 0.125 | 1000 | 1000 | 0.76189 | 0.74351 | 22226.5 | 46877 | 24.6731 | 24.6731 | 79 | 58.3179 | 51.8542 | 72.5363 | 0.0166 | 0.0066773 | 0.0032544 | 0.013177 | 1 | 50.6619 | 51
8 | 3 | 23 | 7 | 1 | 73 | 79 | 0.0166 | 37 | 47.0004 | 50.6474 | 51.8552 | 0 | 61714.8 | -6372.77 | 8000.01 | 8000.01 | 1 | 1 | 1 | 0.0032547 | 0.003086 | 0.003086 | -6.0064 | 0.125 | 0 | 0.003325 | 0.0032547 | 1 | 57.7607 | 0.11545 | 52162.4 | 0 | 0 | 0 | 82.078 | 0.0019057 | -24242.8 | 21991.4 | 0.125 | 1000 | 1000 | 0.76189 | 0.74352 | 22225 | 46874.9 | 24.6699 | 24.6699 | 79 | 58.3185 | 51.8552 | 72.5367 | 0.0166 | 0.0066774 | 0.0032546 | 0.013177 | 1 | 50.6621 | 51
8 | 3 | 24 | 7 | 1 | 73 | 79 | 0.0166 | 37 | 47.0008 | 50.6474 | 51.8553 | 0 | 61715.7 | -6372.68 | 8000.01 | 8000.01 | 1 | 1 | 1 | 0.0032547 | 0.0030861 | 0.0030861 | -6.0063 | 0.125 | 0 | 0.003325 | 0.0032547 | 1 | 57.7609 | 0.11545 | 52162.4 | 0 | 0 | 0 | 82.0784 | 0.0019057 | -24243 | 21991.6 | 0.125 | 1000 | 1000 | 0.7619 | 0.74352 | 22224.8 | 46874.4 | 24.6694 | 24.6694 | 79 | 58.3186 | 51.8553 | 72.5367 | 0.0166 | 0.0066775 | 0.0032547 | 0.013177 | 1 | 50.6622 | 51
8 | 4 | 1 | 1 | 1 | 73 | 79 | 0.0166 | 37 | 47.001 | 50.6475 | 51.8554 | 0 | 61715.6 | -6372.67 | 8000.01 | 8000.01 | 1 | 1 | 1 | 0.0032547 | 0.0030861 | 0.0030861 | -6.0063 | 0.125 | 0 | 0.003325 | 0.0032547 | 1 | 57.761 | 0.11544 | 52162.4 | 0 | 0 | 0 | 82.0784 | 0.0019057 | -24243.1 | 21991.6 | 0.125 | 1000 | 1000 | 0.7619 | 0.74352 | 22224.8 | 46874.3 | 24.6695 | 24.6695 | 79 | 58.3186 | 51.8554 | 72.5367 | 0.0166 | 0.0066775 | 0.0032547 | 0.013177 | 1 | 50.6622 | 51
8 | 4 | 2 | 1 | 1 | 72 | 79 | 0.0158 | 36 | 46.9165 | 50.6404 | 51.8519 | 0 | 60961.8 | -6680.17 | 8000.01 | 8000.01 | 1 | 1 | 1 | 0.0032543 | 0.0030775 | 0.0030775 | -6.2961 | 0.125 | 0 | 0.0033246 | 0.0032543 | 1 | 57.6764 | 0.11544 | 52163.5 | 0 | 0 | 0 | 81.3449 | 0.0018402 | -23488.6 | 21341.7 | 0.125 | 1000 | 1000 | 0.7619 | 0.74352 | 22227.6 | 44064.3 | 24.637 | 24.637 | 79 | 58.316 | 51.8519 | 72.5359 | 0.0158 | 0.0064723 | 0.0032547 | 0.012582 | 1 | 50.6553 | 51
8 | 4 | 3 | 1 | 1 | 74 | 79 | 0.0175 | 38 | 47.0836 | 50.6526 | 51.8552 | 0 | 62566.3 | -6026.28 | 8000.01 | 8000.01 | 1 | 1 | 1 | 0.0032547 | 0.0030952 | 0.0030952 | -5.6798 | 0.125 | 0 | 0.003325 | 0.0032547 | 1 | 57.8496 | 0.11554 | 52162.1 | 0 | 0 | 0 | 82.9034 | 0.0019793 | -25094.5 | 22725 | 0.125 | 1000 | 1000 | 0.76186 | 0.74348 | 22228 | 50044.2 | 24.7146 | 24.7146 | 79 | 58.3194 | 51.8552 | 72.5358 | 0.0175 | 0.0069085 | 0.0032543 | 0.013846 | 1 | 50.6692 | 51
8 | 4 | 4 | 1 | 1 | 74 | 78 | 0.0177 | 38 | 47.1161 | 50.6601 | 51.8636 | 0 | 62616.3 | -6061.01 | 8000.01 | 8000.01 | 1 | 1 | 1 | 0.0032557 | 0.0030953 | 0.0030953 | -5.7126 | 0.125 | 0 | 0.003326 | 0.0032557 | 1 | 57.87 | 0.11535 | 52257.6 | 0 | 0 | 0 | 82.968 | 0.0019724 | -25401.2 | 22989.9 | 0.125 | 1000 | 1000 | 0.76193 | 0.74356 | 21396.1 | 50730 | 24.7089 | 24.7089 | 78 | 58.0859 | 51.8636 | 71.7777 | 0.0177 | 0.006959 | 0.0032547 | 0.013996 | 1 | 50.6712 | 51
8 | 4 | 5 | 1 | 1 | 73 | 78 | 0.0168 | 37 | 47.0252 | 50.6523 | 51.8609 | 0 | 61777 | -6405.95 | 8000.01 | 8000.01 | 1 | 1 | 1 | 0.0032554 | 0.0030858 | 0.0030858 | -6.0377 | 0.125 | 0 | 0.0033257 | 0.0032554 | 1 | 57.7772 | 0.11532 | 52258.5 | 0 | 0 | 0 | 82.1457 | 0.001899 | -24553.7 | 22260 | 0.125 | 1000 | 1000 | 0.76194 | 0.74357 | 21397.8 | 47564.7 | 24.6655 | 24.6655 | 78 | 58.0836 | 51.8609 | 71.7773 | 0.0168 | 0.0067289 | 0.0032557 | 0.013327 | 1 | 50.6637 | 51
8 | 4 | 6 | 1 | 1 | 74 | 78 | 0.0177 | 38 | 47.0769 | 50.6551 | 51.8638 | 0 | 62479.1 | -6114.31 | 8000.01 | 8000.01 | 1 | 1 | 1 | 0.003267 | 0.0031046 | 0.0031046 | -5.7628 | 0.125 | 0 | 0.0033373 | 0.003267 | 1 | 57.8725 | 0.11542 | 52263.8 | 0 | 0 | 0 | 82.9302 | 0.0019682 | -25377.9 | 22969.9 | 0.125 | 1000 | 1000 | 0.76253 | 0.74418 | 21342.6 | 50604.9 | 24.6104 | 24.6104 | 78 | 58.0705 | 51.8638 | 71.7933 | 0.0177 | 0.0069505 | 0.0032554 | 0.014005 | 1 | 50.6694 | 51
8 | 4 | 7 | 1 | 1 | 74 | 78 | 0.0177 | 38 | 47.0901 | 50.5328 | 51.8777 | 0 | 63655.8 | -6104.25 | 8000.01 | 8000.01 | 1 | 1 | 1 | 0.0032687 | 0.0031065 | 0.0031065 | -5.7533 | 0.125 | 0 | 0.003339 | 0.0032687 | 1 | 57.8813 | 0.11535 | 52259.9 | 0 | 0 | 0 | 82.9635 | 0.0019717 | -25402.5 | 22991.1 | 0.125 | 1000 | 1000 | 0.76256 | 0.74423 | 21328 | 50555.2 | 23.5314 | 23.5314 | 78 | 58.0801 | 51.8777 | 71.7976 | 0.0177 | 0.0069585 | 0.003267 | 0.014008 | 1 | 50.6909 | 51
8 | 4 | 8 | 1 | 1 | 75 | 79 | 0.0184 | 39 | 47.2508 | 47.3561 | 52.0373 | 0 | 93251.6 | -5522.79 | 8000.01 | 8000.01 | 1 | 1 | 1 | 0.0032766 | 0.0031256 | 0.0031256 | -5.2053 | 0.125 | 0 | 0.0033478 | 0.0032766 | 1 | 57.9804 | 0.11506 | 52106.2 | 0 | 0 | 0 | 83.8278 | 0.002069 | -25539.8 | 23092.2 | 0.125 | 1000 | 1000 | 0.76194 | 0.74358 | 22071.4 | 53135.8 | -2.9398 | -2.9398 | 79 | 58.456 | 52.0373 | 72.5814 | 0.0184 | 0.0071487 | 0.0032687 | 0.01452 | 1 | 50.9968 | 51
8 | 4 | 9 | 1 | 1 | 75 | 81 | 0.0179 | 39 | 47.804 | 47.804 | 52.4126 | 0 | 97871.3 | -5629.2 | 8617.43 | 8617.43 | 1 | 1 | 1 | 0.0033344 | 0.0031911 | 0.0031911 | -5.3056 | 0.11604 | 0 | 0.0034063 | 0.0033344 | 1 | 58.2343 | 0.11115 | 51802.8 | 0 | 0 | 0 | 83.7189 | 0.0020994 | -24677.5 | 22347 | 0.11604 | 1000 | 1000 | 0.76265 | 0.74433 | 23331.9 | 51202 | -7.6967 | -7.6967 | 81 | 59.1978 | 52.4126 | 74.2148 | 0.0179 | 0.0070154 | 0.0032766 | 0.014161 | 1 | 51.3368 | 51
8 | 4 | 10 | 1 | 1 | 76 | 80 | 0.0191 | 40 | 48.5868 | 48.5868 | 52.8979 | 0 | 105669 | -5327.56 | 9583.23 | 9583.23 | 1 | 1 | 1 | 0.0033944 | 0.0032722 | 0.0032722 | -5.0213 | 0.10435 | 0 | 0.0034679 | 0.0033944 | 1 | 58.668 | 0.1071 | 51749.3 | 0 | 0 | 0 | 85.0266 | 0.002223 | -25878.2 | 23380.7 | 0.10435 | 1000 | 1000 | 0.76272 | 0.74443 | 22113.1 | 55180.2 | -13.7113 | -13.7113 | 80 | 59.3286 | 52.8979 | 73.5692 | 0.0191 | 0.0073637 | 0.0033344 | 0.015071 | 1 | 51.8111 | 51
8 | 4 | 11 | 1 | 1 | 76 | 82 | 0.0186 | 40 | 49.4753 | 49.4753 | 53.5411 | 0 | 106854 | -5392.07 | 9999.99 | 9999.99 | 1 | 1 | 1 | 0.0034763 | 0.0033577 | 0.0033577 | -5.0821 | 0.1 | 0 | 0.0035516 | 0.0034763 | 1 | 59.1134 | 0.10193 | 51356.5 | 0 | 0 | 0 | 85.1942 | 0.0022899 | -25075.8 | 22686.4 | 0.1 | 1000 | 1000 | 0.76289 | 0.74463 | 23204.1 | 53178.3 | -14.7412 | -14.7412 | 82 | 60.2891 | 53.5411 | 75.252 | 0.0186 | 0.0072775 | 0.0033944 | 0.014717 | 1 | 52.552 | 51
8 | 4 | 12 | 1 | 1 | 75 | 81 | 0.018 | 39 | 50.2943 | 50.2943 | 54.2551 | 0 | 104681 | -5822.21 | 9999.99 | 9999.99 | 1 | 1 | 1 | 0.0035687 | 0.0034407 | 0.0034407 | -5.4875 | 0.1 | 0 | 0.0036465 | 0.0035687 | 1 | 59.7746 | 0.1 | 51232.9 | 0 | 0 | 0 | 85.0021 | 0.0022892 | -24573.7 | 22252.8 | 0.1 | 1000 | 1000 | 0.76308 | 0.74486 | 21788.3 | 50746.4 | -13.0074 | -13.0074 | 81 | 60.5914 | 54.2551 | 74.6637 | 0.018 | 0.0071818 | 0.0034763 | 0.014294 | 1 | 53.2361 | 51
8 | 4 | 13 | 1 | 1 | 70 | 72 | 0.0158 | 34.5 | 50.6469 | 50.6469 | 54.7021 | 0 | 102284 | -7654.33 | 9999.98 | 9999.98 | 1 | 1 | 1 | 0.0036278 | 0.0034605 | 0.0034605 | -7.2143 | 0.1 | 0 | 0.0037065 | 0.0036278 | 1 | 60.1384 | 0.1 | 51966.9 | 0 | 0 | 0 | 82.346 | 0.0019554 | -24372.1 | 22116.9 | 0.1 | 1000 | 1000 | 0.7633 | 0.74512 | 14079.4 | 42694 | -13.537 | -13.537 | 72 | 58.7965 | 54.7021 | 67.9055 | 0.0158 | 0.0066862 | 0.0035687 | 0.012682 | 1 | 53.4427 | 51
8 | 4 | 14 | 1 | 1 | 74 | 76 | 0.0183 | 38 | 51.1058 | 51.1058 | 55.0826 | 0 | 103972 | -6365.32 | 10000 | 10000 | 1 | 1 | 1 | 0.0036912 | 0.003551 | 0.003551 | -5.9994 | 0.1 | 0 | 0.0037717 | 0.0036912 | 1 | 60.6327 | 0.1 | 51466.7 | 0 | 0 | 0 | 85.3445 | 0.0022887 | -25871.7 | 23388.6 | 0.1 | 1000 | 1000 | 0.76397 | 0.74583 | 16977.1 | 51071.1 | -12.4759 | -12.4759 | 76 | 60.0198 | 55.0826 | 71.0628 | 0.0183 | 0.007357 | 0.0036278 | 0.014571 | 1 | 53.987 | 51
8 | 4 | 15 | 1 | 1 | 75 | 77 | 0.019 | 39 | 51.6999 | 51.6999 | 55.617 | 0 | 103849 | -6076.96 | 9999.99 | 9999.99 | 1 | 1 | 1 | 0.0037644 | 0.0036301 | 0.0036301 | -5.7276 | 0.1 | 0 | 0.0038461 | 0.0037644 | 1 | 61.2385 | 0.1 | 51205.2 | 0 | 0 | 0 | 86.45 | 0.0024219 | -25981.7 | 23465.5 | 0.1 | 1000 | 1000 | 0.76419 | 0.7461 | 17338.7 | 53231.2 | -11.3787 | -11.3787 | 77 | 60.6593 | 55.617 | 71.9577 | 0.019 | 0.0075782 | 0.0036912 | 0.015113 | 1 | 54.508 | 51
8 | 4 | 16 | 1 | 1 | 73 | 74 | 0.0179 | 37.5 | 52.0572 | 52.0572 | 56.0186 | 0 | 102639 | -6883.32 | 9999.95 | 9999.95 | 1 | 1 | 1 | 0.0038195 | 0.0036678 | 0.0036678 | -6.4876 | 0.1 | 0 | 0.0039031 | 0.0038195 | 1 | 61.6066 | 0.1 | 51370.5 | 0 | 0 | 0 | 85.3505 | 0.002302 | -25635.9 | 23184.7 | 0.1 | 1000 | 1000 | 0.76439 | 0.74634 | 14567.9 | 48776.1 | -11.4507 | -11.4507 | 74 | 60.2551 | 56.0186 | 69.7635 | 0.017805 | 0.0073261 | 0.0037644 | 0.014244 | 1 | 54.7871 | 51
8 | 4 | 17 | 1 | 1 | 73 | 74 | 0.0179 | 37.5 | 52.3304 | 52.3304 | 54.743 | 0 | 86527.1 | -6638.69 | 9927.77 | 9927.77 | 1 | 1 | 1 | 0.0036458 | 0.0035021 | 0.0035021 | -6.257 | 0.10073 | 0 | 0.0037243 | 0.0036458 | 1 | 61.8843 | 0.1 | 51769.9 | 0 | 0 | 0 | 85.0091 | 0.0022188 | -26286.8 | 23748.6 | 0.10073 | 1000 | 1000 | 0.76448 | 0.74644 | 15595.6 | 48564.8 | 3.3329 | 3.3329 | 74 | 59.2784 | 54.743 | 69.4646 | 0.017805 | 0.0073657 | 0.0038195 | 0.014259 | 1 | 51.9677 | 51
8 | 4 | 18 | 1 | 1 | 73 | 74 | 0.0179 | 37.5 | 49.6247 | 50.3137 | 52.6627 | 0 | 71817.4 | -6308.18 | 8000.01 | 8000.01 | 1 | 1 | 1 | 0.003377 | 0.003208 | 0.003208 | -5.9455 | 0.125 | 0 | 0.003449 | 0.003377 | 1 | 59.1858 | 0.10032 | 52416.8 | 0 | 0 | 0 | 83.7885 | 0.0020245 | -26649.9 | 24066.5 | 0.125 | 1000 | 1000 | 0.76408 | 0.74596 | 17309.9 | 49260.8 | 16.1354 | 16.1354 | 74 | 57.6966 | 52.6627 | 68.9661 | 0.017805 | 0.0072429 | 0.0036458 | 0.014208 | 1 | 50.9423 | 51
8 | 4 | 19 | 1 | 1 | 73 | 75 | 0.0176 | 37.5 | 47.6077 | 50.0464 | 52.0724 | 0 | 69089.6 | -6390.43 | 8000.01 | 8000.01 | 1 | 1 | 1 | 0.0032923 | 0.0031223 | 0.0031223 | -6.023 | 0.125 | 0 | 0.0033634 | 0.0032923 | 1 | 58.1084 | 0.11183 | 52493.2 | 0 | 0 | 0 | 82.8655 | 0.0019321 | -25887.1 | 23410.3 | 0.125 | 1000 | 1000 | 0.76285 | 0.74456 | 18697.2 | 49754.3 | 18.2495 | 18.2495 | 75 | 57.5098 | 52.0724 | 69.5626 | 0.0176 | 0.0070101 | 0.003377 | 0.013967 | 1 | 50.8037 | 51
8 | 4 | 20 | 1 | 1 | 73 | 74 | 0.0178 | 37.5 | 47.3165 | 50.1432 | 51.9835 | 0 | 67419 | -6520.8 | 8000.01 | 8000.01 | 1 | 1 | 1 | 0.0032813 | 0.0031081 | 0.0031081 | -6.1459 | 0.125 | 0 | 0.0033523 | 0.0032813 | 1 | 57.9579 | 0.11359 | 52615.9 | 0 | 0 | 0 | 82.635 | 0.0018953 | -25957 | 23471.6 | 0.125 | 1000 | 1000 | 0.76262 | 0.7443 | 17971 | 50600 | 19.6675 | 19.6675 | 74 | 57.2097 | 51.9835 | 68.7738 | 0.017742 | 0.0069871 | 0.0032923 | 0.014047 | 1 | 50.7674 | 51
8 | 4 | 21 | 1 | 1 | 72 | 74 | 0.017 | 36.5 | 47.1647 | 50.2097 | 51.9542 | 0 | 65875.4 | -6810.98 | 8000.01 | 8000.01 | 1 | 1 | 1 | 0.0032778 | 0.0030969 | 0.0030969 | -6.4194 | 0.125 | 0 | 0.0033486 | 0.0032778 | 1 | 57.8449 | 0.11406 | 52624.7 | 0 | 0 | 0 | 81.9204 | 0.0018305 | -25240.4 | 22854.6 | 0.125 | 1000 | 1000 | 0.76258 | 0.74425 | 17997.8 | 48048 | 20.4085 | 20.4085 | 74 | 57.1882 | 51.9542 | 68.766 | 0.017 | 0.0067898 | 0.0032813 | 0.013492 | 1 | 50.7455 | 51
8 | 4 | 22 | 1 | 1 | 72 | 73 | 0.0172 | 36.5 | 47.1449 | 50.2568 | 51.9344 | 0 | 65471.7 | -6841.06 | 8000.01 | 8000.01 | 1 | 1 | 1 | 0.0032641 | 0.0030831 | 0.0030831 | -6.4478 | 0.125 | 0 | 0.0033349 | 0.0032641 | 1 | 57.8109 | 0.11434 | 52722.2 | 0 | 0 | 0 | 81.8998 | 0.0018158 | -25464.1 | 23048 | 0.125 | 1000 | 1000 | 0.76192 | 0.74355 | 17245.7 | 48469.8 | 20.988 | 20.988 | 73 | 56.9497 | 51.9344 | 67.9847 | 0.017079 | 0.0068171 | 0.0032778 | 0.01354 | 1 | 50.7366 | 51
8 | 4 | 23 | 1 | 1 | 71 | 73 | 0.0163 | 35.5 | 47.0416 | 50.2837 | 51.9234 | 0 | 64352.4 | -7154.27 | 8000.01 | 8000.01 | 1 | 1 | 1 | 0.0032628 | 0.0030735 | 0.0030735 | -6.743 | 0.125 | 0 | 0.0033335 | 0.0032628 | 1 | 57.7171 | 0.11446 | 52725.6 | 0 | 0 | 0 | 81.1472 | 0.0017483 | -25047.7 | 22705.5 | 0.125 | 1000 | 1000 | 0.76191 | 0.74354 | 17255.3 | 45784.5 | 21.2812 | 21.2812 | 73 | 56.9415 | 51.9234 | 67.9819 | 0.0163 | 0.0066073 | 0.0032641 | 0.012957 | 1 | 50.7237 | 51
8 | 4 | 24 | 1 | 1 | 71 | 72 | 0.0166 | 35.5 | 47.0237 | 50.3085 | 51.9141 | 0 | 64140.8 | -7188.59 | 8000.01 | 8000.01 | 1 | 1 | 1 | 0.0032617 | 0.0030715 | 0.0030715 | -6.7753 | 0.125 | 0 | 0.0033324 | 0.0032617 | 1 | 57.7119 | 0.11463 | 52825.6 | 0 | 0 | 0 | 81.2052 | 0.0017402 | -25363 | 22977.9 | 0.125 | 1000 | 1000 | 0.76188 | 0.7435 | 16446.8 | 46489 | 21.5488 | 21.5488 | 72 | 56.697 | 51.9141 | 67.2171 | 0.016497 | 0.0066575 | 0.0032628 | 0.013102 | 1 | 50.7184 | 51
8 | 5 | 1 | 2 | 1 | 70 | 72 | 0.0158 | 34.5 | 46.9395 | 50.3261 | 51.9064 | 0 | 63240.1 | -7456.9 | 8000.01 | 8000.01 | 1 | 1 | 1 | 0.0032608 | 0.0030635 | 0.0030635 | -7.0282 | 0.125 | 0 | 0.0033314 | 0.0032608 | 1 | 57.6336 | 0.1147 | 52827.9 | 0 | 0 | 0 | 80.5613 | 0.0016825 | -24694.6 | 22402.3 | 0.125 | 1000 | 1000 | 0.76188 | 0.7435 | 16453.1 | 44044.2 | 21.7428 | 21.7428 | 72 | 56.6912 | 51.9064 | 67.2152 | 0.0158 | 0.0064778 | 0.0032617 | 0.012584 | 1 | 50.7084 | 51
8 | 5 | 2 | 2 | 1 | 70 | 71 | 0.016 | 34.5 | 46.9205 | 50.3448 | 51.8989 | 0 | 63031.7 | -7515.85 | 8000.01 | 8000.01 | 1 | 1 | 1 | 0.0032599 | 0.0030611 | 0.0030611 | -7.0837 | 0.125 | 0 | 0.0033305 | 0.0032599 | 1 | 57.6244 | 0.11483 | 52927.4 | 0 | 0 | 0 | 80.562 | 0.0016694 | -24948.7 | 22621.9 | 0.125 | 1000 | 1000 | 0.76185 | 0.74346 | 15642.4 | 44521.4 | 21.948 | 21.948 | 71 | 56.4479 | 51.8989 | 66.451 | 0.015933 | 0.0065118 | 0.0032608 | 0.012682 | 1 | 50.7037 | 51
8 | 5 | 3 | 2 | 1 | 69 | 70 | 0.0154 | 33.5 | 46.8399 | 50.3582 | 51.8919 | 0 | 62194.6 | -7836.56 | 8000.01 | 8000.01 | 1 | 1 | 1 | 0.0032591 | 0.0030518 | 0.0030518 | -7.386 | 0.125 | 0 | 0.0033296 | 0.0032591 | 1 | 57.549 | 0.11489 | 53027 | 0 | 0 | 0 | 79.9392 | 0.0016007 | -24549.8 | 22279.3 | 0.125 | 1000 | 1000 | 0.76184 | 0.74346 | 14829.3 | 42605.3 | 22.1044 | 22.1044 | 70 | 56.2045 | 51.8919 | 65.6874 | 0.015387 | 0.0063709 | 0.0032599 | 0.012276 | 1 | 50.6945 | 51
8 | 5 | 4 | 2 | 1 | 70 | 71 | 0.016 | 34.5 | 46.8931 | 50.3798 | 51.8878 | 0 | 62647.8 | -7515.92 | 8000.01 | 8000.01 | 1 | 1 | 1 | 0.0032586 | 0.0030598 | 0.0030598 | -7.0838 | 0.125 | 0 | 0.0033291 | 0.0032586 | 1 | 57.611 | 0.11502 | 52930.6 | 0 | 0 | 0 | 80.5553 | 0.0016684 | -24949.7 | 22622.9 | 0.125 | 1000 | 1000 | 0.76181 | 0.74342 | 15653.6 | 44533.9 | 22.3093 | 22.3093 | 71 | 56.44 | 51.8878 | 66.4477 | 0.015933 | 0.0065109 | 0.0032591 | 0.012681 | 1 | 50.6959 | 51
8 | 5 | 5 | 2 | 1 | 69 | 70 | 0.0154 | 33.5 | 46.8235 | 50.3931 | 51.8845 | 0 | 61832.7 | -7836.54 | 8000.01 | 8000.01 | 1 | 1 | 1 | 0.0032582 | 0.0030509 | 0.0030509 | -7.386 | 0.125 | 0 | 0.0033287 | 0.0032582 | 1 | 57.5414 | 0.115 | 53029.3 | 0 | 0 | 0 | 79.9331 | 0.0015999 | -24549.2 | 22278.8 | 0.125 | 1000 | 1000 | 0.76184 | 0.74345 | 14835.6 | 42610.6 | 22.4362 | 22.4362 | 70 | 56.1989 | 51.8845 | 65.6856 | 0.015387 | 0.00637 | 0.0032586 | 0.012275 | 1 | 50.6876 | 51
8 | 5 | 6 | 2 | 1 | 71 | 72 | 0.0165 | 35.5 | 46.9518 | 50.4185 | 51.8839 | 0 | 62965.4 | -7188.17 | 8000.01 | 8000.01 | 1 | 1 | 1 | 0.0032581 | 0.003068 | 0.003068 | -6.7749 | 0.125 | 0 | 0.0033286 | 0.0032581 | 1 | 57.6775 | 0.11511 | 52834.4 | 0 | 0 | 0 | 81.1857 | 0.0017373 | -25365.2 | 22979.8 | 0.125 | 1000 | 1000 | 0.76181 | 0.74342 | 16475.9 | 46519.1 | 22.6454 | 22.6454 | 72 | 56.6753 | 51.8839 | 67.2086 | 0.016497 | 0.006655 | 0.0032582 | 0.0131 | 1 | 50.6951 | 51
8 | 5 | 7 | 2 | 1 | 73 | 74 | 0.0177 | 37 | 47.1162 | 50.326 | 51.9026 | 0 | 65306.5 | -6515.04 | 8000.01 | 8000.01 | 1 | 1 | 1 | 0.0032603 | 0.003088 | 0.003088 | -6.1405 | 0.125 | 0 | 0.003331 | 0.0032603 | 1 | 57.8364 | 0.11501 | 52634.3 | 0 | 0 | 0 | 82.5068 | 0.0018815 | -25870.6 | 23397.3 | 0.125 | 1000 | 1000 | 0.76187 | 0.74348 | 18094.7 | 50661 | 21.7702 | 21.7702 | 74 | 57.1647 | 51.9026 | 68.7378 | 0.017679 | 0.0069574 | 0.0032581 | 0.01398 | 1 | 50.7241 | 51
8 | 5 | 8 | 2 | 1 | 73 | 77 | 0.017 | 37 | 47.1416 | 47.1565 | 52.0563 | 0 | 93475.7 | -6296.34 | 8000.01 | 8000.01 | 1 | 1 | 1 | 0.0032789 | 0.0031075 | 0.0031075 | -5.9344 | 0.125 | 0 | 0.0033502 | 0.0032789 | 1 | 57.8323 | 0.11463 | 52294.9 | 0 | 0 | 0 | 82.2976 | 0.0019077 | -24802 | 22474.2 | 0.125 | 1000 | 1000 | 0.76193 | 0.74356 | 20420 | 48252.8 | -4.6682 | -4.6682 | 77 | 57.9947 | 52.0563 | 71.0616 | 0.017 | 0.0067838 | 0.0032603 | 0.013477 | 1 | 51.0017 | 51
8 | 5 | 9 | 2 | 1 | 74 | 79 | 0.0175 | 38 | 47.7783 | 47.7783 | 52.4674 | 0 | 99991.7 | -5956.57 | 8785.53 | 8785.53 | 1 | 1 | 1 | 0.0033296 | 0.0031817 | 0.0031817 | -5.6141 | 0.11382 | 0 | 0.0034018 | 0.0033296 | 1 | 58.1641 | 0.11109 | 51972.4 | 0 | 0 | 0 | 83.1919 | 0.00203 | -24916.5 | 22570.1 | 0.11382 | 1000 | 1000 | 0.76197 | 0.7436 | 21717.2 | 49934.6 | -9.8499 | -9.8499 | 79 | 58.7831 | 52.4674 | 72.6844 | 0.0175 | 0.0069251 | 0.0032789 | 0.013854 | 1 | 51.4244 | 51
8 | 5 | 10 | 2 | 1 | 74 | 82 | 0.0168 | 38 | 48.5821 | 48.5821 | 52.9837 | 0 | 106427 | -5956.75 | 9732.56 | 9732.56 | 1 | 1 | 1 | 0.0033933 | 0.0032597 | 0.0032597 | -5.6143 | 0.10275 | 0 | 0.0034674 | 0.0033933 | 1 | 58.5413 | 0.10611 | 51520.9 | 0 | 0 | 0 | 83.2248 | 0.0020927 | -23476.6 | 21309.9 | 0.10275 | 1000 | 1000 | 0.76208 | 0.74375 | 23738.6 | 47271.2 | -15.8705 | -15.8705 | 82 | 59.8872 | 52.9837 | 75.0965 | 0.0168 | 0.0067814 | 0.0033296 | 0.013348 | 1 | 51.88 | 51
8 | 5 | 11 | 2 | 1 | 74 | 84 | 0.0163 | 38 | 49.4408 | 49.4408 | 53.6126 | 0 | 106275 | -6013.2 | 9999.97 | 9999.97 | 1 | 1 | 1 | 0.0034734 | 0.003342 | 0.003342 | -5.6675 | 0.1 | 0 | 0.003549 | 0.0034734 | 1 | 58.9815 | 0.10121 | 51132 | 0 | 0 | 0 | 83.3991 | 0.0021596 | -22691.8 | 20630.1 | 0.1 | 1000 | 1000 | 0.76222 | 0.74392 | 24846.2 | 45263.2 | -15.628 | -15.628 | 84 | 60.8382 | 53.6126 | 76.7744 | 0.0163 | 0.0066984 | 0.0033933 | 0.012995 | 1 | 52.636 | 51
8 | 5 | 12 | 2 | 1 | 74 | 84 | 0.0163 | 38 | 50.2769 | 50.2769 | 54.336 | 0 | 104715 | -6109.58 | 9999.97 | 9999.97 | 1 | 1 | 1 | 0.003567 | 0.0034334 | 0.0034334 | -5.7583 | 0.1 | 0 | 0.0036451 | 0.003567 | 1 | 59.7223 | 0.1 | 50908.9 | 0 | 0 | 0 | 83.8706 | 0.0022312 | -22619.7 | 20565.9 | 0.1 | 1000 | 1000 | 0.76242 | 0.74416 | 24234.4 | 44940.5 | -13.8076 | -13.8076 | 84 | 61.3837 | 54.336 | 76.9523 | 0.0163 | 0.006755 | 0.0034734 | 0.013018 | 1 | 53.3238 | 51
8 | 5 | 13 | 2 | 1 | 75 | 83 | 0.0174 | 39 | 51.0265 | 51.0265 | 55.0014 | 0 | 104467 | -5871.81 | 9999.99 | 9999.99 | 1 | 1 | 1 | 0.0036547 | 0.0035259 | 0.0035259 | -5.5342 | 0.1 | 0 | 0.0037352 | 0.0036547 | 1 | 60.4845 | 0.1 | 50801.4 | 0 | 0 | 0 | 85.2395 | 0.0023674 | -23747 | 21536.7 | 0.1 | 1000 | 1000 | 0.76266 | 0.74444 | 22850.6 | 48412.6 | -12.3378 | -12.3378 | 83 | 61.6467 | 55.0014 | 76.3548 | 0.0174 | 0.0071021 | 0.003567 | 0.013865 | 1 | 53.9633 | 51
8 | 5 | 14 | 2 | 1 | 77 | 86 | 0.0186 | 41 | 51.7844 | 51.7844 | 55.6621 | 0 | 104655 | -5179.06 | 9999.95 | 9999.95 | 1 | 1 | 1 | 0.0037445 | 0.0036303 | 0.0036303 | -4.8813 | 0.1 | 0 | 0.0038266 | 0.0037445 | 1 | 61.2557 | 0.1 | 50307.3 | 0 | 0 | 0 | 87.1481 | 0.0026028 | -24468.4 | 22154.2 | 0.1 | 1000 | 1000 | 0.76291 | 0.74474 | 24733.4 | 52244.6 | -10.7423 | -10.7423 | 86 | 62.8549 | 55.6621 | 78.8072 | 0.0186 | 0.0074696 | 0.0036547 | 0.014785 | 1 | 54.6413 | 51
8 | 5 | 15 | 2 | 1 | 73 | 87 | 0.0147 | 37 | 52.0908 | 52.0908 | 56.085 | 0 | 102067 | -6576.78 | 9999.96 | 9999.96 | 1 | 1 | 1 | 0.0038024 | 0.0036582 | 0.0036582 | -6.1987 | 0.1 | 0 | 0.0038864 | 0.0038024 | 1 | 61.5762 | 0.1 | 50081.8 | 0 | 0 | 0 | 84.0946 | 0.0023605 | -20802.3 | 18991 | 0.1 | 1000 | 1000 | 0.76318 | 0.74506 | 25175.2 | 38249.3 | -11.5257 | -11.5257 | 87 | 63.4062 | 56.085 | 79.6787 | 0.0147 | 0.0065375 | 0.0037445 | 0.011907 | 1 | 54.805 | 51
8 | 5 | 16 | 2 | 1 | 73 | 87 | 0.0148 | 37 | 52.2455 | 52.2455 | 56.2861 | 0 | 102392 | -6594.35 | 9999.96 | 9999.96 | 1 | 1 | 1 | 0.003844 | 0.0036989 | 0.0036989 | -6.2152 | 0.1 | 0 | 0.0039283 | 0.003844 | 1 | 61.765 | 0.1 | 50027.2 | 0 | 0 | 0 | 84.3784 | 0.002393 | -20955.7 | 19122.9 | 0.1 | 1000 | 1000 | 0.76383 | 0.74575 | 24943 | 38292.2 | -11.8881 | -11.8881 | 87 | 63.5398 | 56.2861 | 79.7463 | 0.0148 | 0.0065985 | 0.0038024 | 0.012004 | 1 | 55.0338 | 51
8 | 5 | 17 | 2 | 1 | 72 | 87 | 0.0139 | 36 | 52.3868 | 52.3868 | 54.9198 | 0 | 86446.7 | -6670.44 | 9999.91 | 9999.91 | 1 | 1 | 1 | 0.0036565 | 0.0035136 | 0.0035136 | -6.2869 | 0.1 | 0 | 0.0037361 | 0.0036565 | 1 | 61.9102 | 0.1 | 50454.9 | 0 | 0 | 0 | 83.1519 | 0.0022272 | -20766.7 | 18963.9 | 0.1 | 1000 | 1000 | 0.7639 | 0.74584 | 26044.4 | 35001.2 | 1.8096 | 1.8096 | 87 | 62.4938 | 54.9198 | 79.426 | 0.0139 | 0.0063998 | 0.003844 | 0.011344 | 1 | 52.0714 | 51
8 | 5 | 18 | 2 | 1 | 73 | 86 | 0.015 | 37 | 49.6638 | 50.205 | 52.7171 | 0 | 72209.3 | -6015.36 | 8000.01 | 8000.01 | 1 | 1 | 1 | 0.0033721 | 0.0032114 | 0.0032114 | -5.6695 | 0.125 | 0 | 0.0034443 | 0.0033721 | 1 | 59.1629 | 0.1 | 51233.3 | 0 | 0 | 0 | 82.7318 | 0.0020868 | -22263.6 | 20261.9 | 0.125 | 1000 | 1000 | 0.76344 | 0.7453 | 27073.5 | 39567.4 | 14.9468 | 14.9468 | 86 | 60.5904 | 52.7171 | 78.1267 | 0.015 | 0.0065458 | 0.0036565 | 0.012111 | 1 | 50.9561 | 51
8 | 5 | 19 | 2 | 1 | 72 | 83 | 0.0149 | 36 | 47.4651 | 49.905 | 52.0817 | 0 | 68740.4 | -6553.79 | 8000.01 | 8000.01 | 1 | 1 | 1 | 0.0032934 | 0.0031191 | 0.0031191 | -6.177 | 0.125 | 0 | 0.0033646 | 0.0032934 | 1 | 57.9489 | 0.11166 | 51714 | 0 | 0 | 0 | 81.3346 | 0.0018987 | -22031.5 | 20066.2 | 0.125 | 1000 | 1000 | 0.76281 | 0.74453 | 25217 | 40331.8 | 17.0564 | 17.0564 | 83 | 59.4151 | 52.0817 | 75.6666 | 0.0149 | 0.0063171 | 0.0033721 | 0.011955 | 1 | 50.8088 | 51
8 | 5 | 20 | 2 | 1 | 71 | 80 | 0.0147 | 35.5 | 47.0949 | 50.0084 | 51.9851 | 0 | 66392.1 | -7026.54 | 8000.01 | 8000.01 | 1 | 1 | 1 | 0.0032815 | 0.0030949 | 0.0030949 | -6.6226 | 0.125 | 0 | 0.0033525 | 0.0032815 | 1 | 57.7268 | 0.11352 | 52032.2 | 0 | 0 | 0 | 80.5708 | 0.0017886 | -22361 | 20368.8 | 0.125 | 1000 | 1000 | 0.76256 | 0.74423 | 22873.5 | 39954 | 18.5845 | 18.5845 | 80 | 58.637 | 51.9851 | 73.3481 | 0.0147 | 0.0062109 | 0.0032934 | 0.011782 | 1 | 50.7663 | 51
8 | 5 | 21 | 2 | 1 | 71 | 78 | 0.0152 | 35.5 | 47.0327 | 50.092 | 51.9554 | 0 | 65667.4 | -7062.13 | 8000.01 | 8000.01 | 1 | 1 | 1 | 0.003278 | 0.0030905 | 0.0030905 | -6.6561 | 0.125 | 0 | 0.0033488 | 0.003278 | 1 | 57.7089 | 0.11407 | 52235 | 0 | 0 | 0 | 80.7535 | 0.001778 | -23057.9 | 20971.2 | 0.125 | 1000 | 1000 | 0.7625 | 0.74416 | 21270.4 | 41759.2 | 19.4675 | 19.4675 | 78 | 58.1411 | 51.9554 | 71.8143 | 0.0152 | 0.0063308 | 0.0032815 | 0.012151 | 1 | 50.7502 | 51
8 | 5 | 22 | 2 | 1 | 71 | 76 | 0.0157 | 35.5 | 47.0243 | 50.1501 | 51.9431 | 0 | 65300.5 | -7091.5 | 8000.01 | 8000.01 | 1 | 1 | 1 | 0.0032765 | 0.0030882 | 0.0030882 | -6.6838 | 0.125 | 0 | 0.0033473 | 0.0032765 | 1 | 57.7186 | 0.11428 | 52433.1 | 0 | 0 | 0 | 80.9612 | 0.0017703 | -23768.9 | 21585.5 | 0.125 | 1000 | 1000 | 0.7625 | 0.74415 | 19647.2 | 43524 | 20.0183 | 20.0183 | 76 | 57.6567 | 51.9431 | 70.2864 | 0.0157 | 0.0064561 | 0.003278 | 0.012522 | 1 | 50.7417 | 51
8 | 5 | 23 | 2 | 1 | 71 | 76 | 0.0157 | 35.5 | 47.0062 | 50.1915 | 51.9352 | 0 | 64877.5 | -7091.44 | 8000.01 | 8000.01 | 1 | 1 | 1 | 0.0032755 | 0.0030873 | 0.0030873 | -6.6837 | 0.125 | 0 | 0.0033463 | 0.0032755 | 1 | 57.7106 | 0.11439 | 52435.6 | 0 | 0 | 0 | 80.954 | 0.0017694 | -23767.8 | 21584.6 | 0.125 | 1000 | 1000 | 0.7625 | 0.74416 | 19653.2 | 43528.3 | 20.4043 | 20.4043 | 76 | 57.6506 | 51.9352 | 70.2846 | 0.0157 | 0.0064549 | 0.0032765 | 0.012521 | 1 | 50.7344 | 51
8 | 5 | 24 | 2 | 1 | 71 | 75 | 0.0159 | 35.5 | 46.9986 | 50.2253 | 51.9288 | 0 | 64605.7 | -7124.3 | 8000.01 | 8000.01 | 1 | 1 | 1 | 0.0032748 | 0.0030856 | 0.0030856 | -6.7147 | 0.125 | 0 | 0.0033455 | 0.0032748 | 1 | 57.7112 | 0.11449 | 52534.7 | 0 | 0 | 0 | 81.0144 | 0.0017617 | -24078.8 | 21853.4 | 0.125 | 1000 | 1000 | 0.7625 | 0.74416 | 18841.9 | 44232.9 | 20.7194 | 20.7194 | 75 | 57.4083 | 51.9288 | 69.5205 | 0.0159 | 0.0065055 | 0.0032755 | 0.01267 | 1 | 50.729 | 51
8 | 6 | 1 | 3 | 1 | 70 | 74 | 0.0153 | 34.5 | 46.9111 | 50.248 | 51.9207 | 0 | 63631.8 | -7463.03 | 8000.01 | 8000.01 | 1 | 1 | 1 | 0.0032738 | 0.0030757 | 0.0030757 | -7.034 | 0.125 | 0 | 0.0033444 | 0.0032738 | 1 | 57.6299 | 0.11456 | 52634.3 | 0 | 0 | 0 | 80.3441 | 0.0016887 | -23637 | 21473.7 | 0.125 | 1000 | 1000 | 0.7625 | 0.74416 | 18031.8 | 42133.3 | 20.9577 | 20.9577 | 74 | 57.1646 | 51.9207 | 68.7561 | 0.0153 | 0.0063514 | 0.0032748 | 0.012223 | 1 | 50.7182 | 51
8 | 6 | 2 | 3 | 1 | 70 | 73 | 0.0156 | 34.5 | 46.9079 | 50.273 | 51.9131 | 0 | 63532.5 | -7457.77 | 8000.01 | 8000.01 | 1 | 1 | 1 | 0.0032729 | 0.0030749 | 0.0030749 | -7.029 | 0.125 | 0 | 0.0033435 | 0.0032729 | 1 | 57.6373 | 0.1147 | 52733.6 | 0 | 0 | 0 | 80.497 | 0.0016892 | -24043.7 | 21824.9 | 0.125 | 1000 | 1000 | 0.76247 | 0.74412 | 17223.6 | 43194 | 21.2146 | 21.2146 | 73 | 56.9219 | 51.9131 | 67.9911 | 0.0156 | 0.0064278 | 0.0032738 | 0.012446 | 1 | 50.7142 | 51
8 | 6 | 3 | 3 | 1 | 69 | 71 | 0.0152 | 33.5 | 46.8304 | 50.2919 | 51.9063 | 0 | 62670.3 | -7830.14 | 8000.01 | 8000.01 | 1 | 1 | 1 | 0.0032721 | 0.0030642 | 0.0030642 | -7.38 | 0.125 | 0 | 0.0033426 | 0.0032721 | 1 | 57.5646 | 0.11476 | 52930 | 0 | 0 | 0 | 79.8917 | 0.0016093 | -24253.3 | 22023.1 | 0.125 | 1000 | 1000 | 0.76247 | 0.74412 | 15595.3 | 41794.8 | 21.4123 | 21.4123 | 71 | 56.4416 | 51.9063 | 66.4647 | 0.0152 | 0.0063248 | 0.0032729 | 0.012148 | 1 | 50.7046 | 51
8 | 6 | 4 | 3 | 1 | 69 | 72 | 0.015 | 33.5 | 46.8043 | 50.3113 | 51.8987 | 0 | 62381.4 | -7796.81 | 8000.01 | 8000.01 | 1 | 1 | 1 | 0.0032712 | 0.0030643 | 0.0030643 | -7.3486 | 0.125 | 0 | 0.0033417 | 0.0032712 | 1 | 57.5478 | 0.11488 | 52835 | 0 | 0 | 0 | 79.8231 | 0.0016158 | -23940 | 21752.4 | 0.125 | 1000 | 1000 | 0.76244 | 0.74409 | 16420.2 | 41102.2 | 21.6234 | 21.6234 | 72 | 56.6739 | 51.8987 | 67.2248 | 0.015 | 0.0062734 | 0.0032721 | 0.011999 | 1 | 50.6993 | 51
8 | 6 | 5 | 3 | 1 | 69 | 71 | 0.0153 | 33.5 | 46.8114 | 50.3334 | 51.8947 | 0 | 62327.1 | -7791.87 | 8000.01 | 8000.01 | 1 | 1 | 1 | 0.0032707 | 0.0030639 | 0.0030639 | -7.3439 | 0.125 | 0 | 0.0033412 | 0.0032707 | 1 | 57.5607 | 0.11495 | 52933.4 | 0 | 0 | 0 | 79.976 | 0.0016164 | -24350.2 | 22106.6 | 0.125 | 1000 | 1000 | 0.76244 | 0.74408 | 15607 | 42157.7 | 21.8287 | 21.8287 | 71 | 56.4334 | 51.8947 | 66.4613 | 0.0153 | 0.0063495 | 0.0032712 | 0.012222 | 1 | 50.6966 | 51
8 | 6 | 6 | 3 | 1 | 70 | 72 | 0.0158 | 34.5 | 46.8714 | 50.359 | 51.8941 | 0 | 62714.6 | -7490.75 | 8000.01 | 8000.01 | 1 | 1 | 1 | 0.0032706 | 0.0030718 | 0.0030718 | -7.0601 | 0.125 | 0 | 0.0033411 | 0.0032706 | 1 | 57.6241 | 0.11499 | 52836.4 | 0 | 0 | 0 | 80.5483 | 0.0016802 | -24702.7 | 22409.3 | 0.125 | 1000 | 1000 | 0.76244 | 0.74409 | 16424 | 43910.8 | 22.0377 | 22.0377 | 72 | 56.6704 | 51.8941 | 67.2237 | 0.0158 | 0.0064771 | 0.0032707 | 0.012594 | 1 | 50.6981 | 51
8 | 6 | 7 | 3 | 1 | 70 | 74 | 0.0153 | 34.5 | 46.8477 | 50.252 | 51.902 | 0 | 63449.2 | -7464.18 | 8000.01 | 8000.01 | 1 | 1 | 1 | 0.0032716 | 0.0030734 | 0.0030734 | -7.0351 | 0.125 | 0 | 0.0033421 | 0.0032716 | 1 | 57.6003 | 0.11497 | 52639.9 | 0 | 0 | 0 | 80.3279 | 0.0016866 | -23634.2 | 21471.4 | 0.125 | 1000 | 1000 | 0.76247 | 0.74412 | 18049.4 | 42154 | 21.1232 | 21.1232 | 74 | 57.151 | 51.902 | 68.751 | 0.0153 | 0.0063487 | 0.0032706 | 0.012222 | 1 | 50.7122 | 51
8 | 6 | 8 | 3 | 1 | 71 | 76 | 0.0157 | 35.5 | 46.9462 | 47.0778 | 52.0505 | 0 | 92488.6 | -6942.72 | 8000.01 | 8000.01 | 1 | 1 | 1 | 0.0032896 | 0.0031005 | 0.0031005 | -6.5436 | 0.125 | 0 | 0.0033608 | 0.0032896 | 1 | 57.6821 | 0.11478 | 52399.2 | 0 | 0 | 0 | 80.987 | 0.0017771 | -23710.7 | 21535 | 0.125 | 1000 | 1000 | 0.76246 | 0.74411 | 19562.2 | 43553.6 | -5.3092 | -5.3092 | 76 | 57.7395 | 52.0505 | 70.3111 | 0.0157 | 0.0064519 | 0.0032716 | 0.01252 | 1 | 50.9952 | 51
8 | 6 | 9 | 3 | 1 | 70 | 79 | 0.0142 | 34.5 | 47.4083 | 47.4083 | 52.3525 | 0 | 95462.2 | -7236.67 | 8445.26 | 8445.26 | 1 | 1 | 1 | 0.0033269 | 0.0031404 | 0.0031404 | -6.8206 | 0.11841 | 0 | 0.0033988 | 0.0033269 | 1 | 57.8337 | 0.11117 | 52014.4 | 0 | 0 | 0 | 80.1269 | 0.0017514 | -21859.1 | 19936.1 | 0.11841 | 1000 | 1000 | 0.76253 | 0.7442 | 21759.4 | 38221.1 | -8.978 | -8.978 | 79 | 58.6804 | 52.3525 | 72.6721 | 0.0142 | 0.0060805 | 0.0032896 | 0.011409 | 1 | 51.2466 | 51
8 | 6 | 10 | 3 | 1 | 70 | 79 | 0.0142 | 34.5 | 47.9212 | 47.9212 | 52.6767 | 0 | 99701.6 | -7269.06 | 9037.17 | 9037.17 | 1 | 1 | 1 | 0.0033671 | 0.0031919 | 0.0031919 | -6.8511 | 0.11065 | 0 | 0.0034397 | 0.0033671 | 1 | 58.0848 | 0.10815 | 51913.7 | 0 | 0 | 0 | 80.3462 | 0.0017842 | -21832.5 | 19912.2 | 0.11065 | 1000 | 1000 | 0.76257 | 0.74424 | 21491.8 | 38083.2 | -12.7317 | -12.7317 | 79 | 58.9268 | 52.6767 | 72.7499 | 0.0142 | 0.0061078 | 0.0033269 | 0.011419 | 1 | 51.5496 | 51
8 | 6 | 11 | 3 | 1 | 68 | 79 | 0.0126 | 33 | 48.3726 | 48.3726 | 52.9898 | 0 | 101927 | -7906.79 | 9538.73 | 9538.73 | 1 | 1 | 1 | 0.0034058 | 0.0032256 | 0.0032256 | -7.4522 | 0.10484 | 0 | 0.0034799 | 0.0034058 | 1 | 58.2418 | 0.10472 | 51817 | 0 | 0 | 0 | 79.1057 | 0.0016865 | -20313.1 | 18601.4 | 0.10484 | 1000 | 1000 | 0.76265 | 0.74436 | 21228.1 | 32324.5 | -16.099 | -16.099 | 79 | 59.1632 | 52.9898 | 72.8266 | 0.0126 | 0.0057274 | 0.0033671 | 0.01024 | 1 | 51.7904 | 51
8 | 6 | 12 | 3 | 1 | 67 | 80 | 0.0116 | 32 | 48.7707 | 48.7707 | 53.2636 | 0 | 104654 | -8203.21 | 9999.97 | 9999.97 | 1 | 1 | 1 | 0.0034408 | 0.0032625 | 0.0032625 | -7.7316 | 0.1 | 0 | 0.0035156 | 0.0034408 | 1 | 58.4177 | 0.10214 | 51635 | 0 | 0 | 0 | 78.5147 | 0.0016579 | -19249.9 | 17682.7 | 0.1 | 1000 | 1000 | 0.7627 | 0.74442 | 21816.7 | 28681.1 | -19.2614 | -19.2614 | 80 | 59.6082 | 53.2636 | 73.6554 | 0.0116 | 0.0055001 | 0.0034058 | 0.0095057 | 1 | 52.0205 | 51
8 | 6 | 13 | 3 | 1 | 68 | 81 | 0.0121 | 32.5 | 49.2604 | 49.2604 | 53.6293 | 0 | 103767 | -7953.29 | 9999.97 | 9999.97 | 1 | 1 | 1 | 0.0034876 | 0.0033145 | 0.0033145 | -7.496 | 0.1 | 0 | 0.0035632 | 0.0034876 | 1 | 58.7241 | 0.1 | 51424.7 | 0 | 0 | 0 | 79.3154 | 0.0017571 | -19546.9 | 17936.7 | 0.1 | 1000 | 1000 | 0.76277 | 0.7445 | 22328 | 30299 | -17.6654 | -17.6654 | 81 | 60.1226 | 53.6293 | 74.5067 | 0.0121 | 0.0056533 | 0.0034408 | 0.0098876 | 1 | 52.5207 | 51
8 | 6 | 14 | 3 | 1 | 67 | 81 | 0.0114 | 32 | 49.6732 | 49.6732 | 54.0295 | 0 | 102752 | -8265.28 | 9999.98 | 9999.98 | 1 | 1 | 1 | 0.0035389 | 0.0033591 | 0.0033591 | -7.7901 | 0.1 | 0 | 0.0036163 | 0.0035389 | 1 | 59.1442 | 0.1 | 51301.4 | 0 | 0 | 0 | 78.9458 | 0.0017404 | -18858.5 | 17341.6 | 0.1 | 1000 | 1000 | 0.76291 | 0.74466 | 21988.4 | 27668 | -17.1615 | -17.1615 | 81 | 60.4241 | 54.0295 | 74.6055 | 0.0114 | 0.0055079 | 0.0034876 | 0.0093797 | 1 | 52.8189 | 51
8 | 6 | 15 | 3 | 1 | 65 | 77 | 0.0108 | 30.5 | 49.8821 | 49.8821 | 54.2557 | 0 | 102066 | -8890.77 | 9999.95 | 9999.95 | 1 | 1 | 1 | 0.0035565 | 0.0033638 | 0.0033638 | -8.3796 | 0.1 | 0 | 0.0036344 | 0.0035565 | 1 | 59.3264 | 0.1 | 51613.9 | 0 | 0 | 0 | 78.1712 | 0.0016301 | -19113.2 | 17580 | 0.1 | 1000 | 1000 | 0.7624 | 0.74414 | 18582.9 | 25442.3 | -17.0298 | -17.0298 | 77 | 59.6599 | 54.2557 | 71.5959 | 0.0108 | 0.0053967 | 0.0035389 | 0.0089422 | 1 | 52.9808 | 51
8 | 6 | 16 | 3 | 1 | 63 | 73 | 0.0103 | 29 | 49.9445 | 49.9445 | 54.3693 | 0 | 101579 | -9530.92 | 9999.96 | 9999.96 | 1 | 1 | 1 | 0.0035714 | 0.0033651 | 0.0033651 | -8.983 | 0.1 | 0 | 0.0036496 | 0.0035714 | 1 | 59.391 | 0.1 | 51967.5 | 0 | 0 | 0 | 77.3326 | 0.0015086 | -19136.1 | 17603.5 | 0.1 | 1000 | 1000 | 0.76244 | 0.74419 | 15219.4 | 23624.8 | -17.4338 | -17.4338 | 73 | 58.7953 | 54.3693 | 68.574 | 0.0103 | 0.0052815 | 0.0035565 | 0.0085749 | 1 | 53.0454 | 51
8 | 6 | 17 | 3 | 1 | 62 | 72 | 0.0099 | 28 | 49.9606 | 50.5178 | 53.1978 | 0 | 66721 | -9659.33 | 8000.01 | 8000.01 | 1 | 1 | 1 | 0.0034205 | 0.003164 | 0.003164 | -9.104 | 0.125 | 0 | 0.003495 | 0.0034205 | 1 | 59.4074 | 0.1 | 52429.9 | 0 | 0 | 0 | 76.4478 | 0.0013686 | -19387 | 17824.6 | 0.125 | 1000 | 1000 | 0.76244 | 0.74419 | 15359 | 22170.4 | 14.1825 | 14.1825 | 72 | 57.6644 | 53.1978 | 67.5334 | 0.0099 | 0.0051903 | 0.0035714 | 0.0082811 | 1 | 50.9566 | 51
8 | 6 | 18 | 3 | 1 | 60 | 68 | 0.0095 | 26.5 | 46.7654 | 49.8643 | 52.051 | 0 | 62045.7 | -10171.9 | 8000.01 | 8000.01 | 1 | 1 | 1 | 0.0032782 | 0.0030088 | 0.0030088 | -9.5871 | 0.125 | 0 | 0.0033495 | 0.0032782 | 1 | 57.2051 | 0.11165 | 53173.6 | 0 | 0 | 0 | 74.7931 | 0.0011228 | -19823.7 | 18224.6 | 0.125 | 1000 | 1000 | 0.76206 | 0.74372 | 13049.3 | 21337 | 17.0192 | 17.0192 | 68 | 55.8459 | 52.051 | 64.2051 | 0.0095 | 0.0049786 | 0.0034205 | 0.007942 | 1 | 50.7569 | 51
8 | 6 | 19 | 3 | 1 | 58 | 64 | 0.0092 | 25.5 | 46.2355 | 49.9785 | 51.919 | 0 | 58935.5 | -10879.6 | 8000.01 | 8000.01 | 1 | 1 | 1 | 0.0032623 | 0.0029749 | 0.0029749 | -10.2541 | 0.125 | 0 | 0.0033331 | 0.0032623 | 1 | 56.8721 | 0.1142 | 53601.9 | 0 | 0 | 0 | 73.6338 | 0.00096283 | -19973.7 | 18374.2 | 0.125 | 1000 | 1000 | 0.76164 | 0.74323 | 9901.98 | 20823.6 | 18.8966 | 18.8966 | 64 | 54.7986 | 51.919 | 61.1204 | 0.0092 | 0.0047988 | 0.0032782 | 0.0076794 | 1 | 50.6982 | 51
8 | 6 | 20 | 3 | 1 | 56 | 61 | 0.0086 | 24 | 46.0321 | 50.0615 | 51.8699 | 0 | 56983.2 | -11434.3 | 8000.01 | 8000.01 | 1 | 1 | 1 | 0.0032452 | 0.0029443 | 0.0029443 | -10.7769 | 0.125 | 0 | 0.0033159 | 0.0032452 | 1 | 56.6934 | 0.11497 | 53906.9 | 0 | 0 | 0 | 72.6874 | 0.00083815 | -19755.3 | 18189.2 | 0.125 | 1000 | 1000 | 0.76092 | 0.74246 | 7505.76 | 18825.7 | 19.973 | 19.973 | 61 | 54.0527 | 51.8699 | 58.8172 | 0.0086 | 0.0046369 | 0.0032623 | 0.0072253 | 1 | 50.6681 | 51
8 | 6 | 21 | 3 | 1 | 55 | 61 | 0.008 | 23.5 | 45.901 | 50.1092 | 51.8451 | 0 | 55744.1 | -11685.3 | 8000.01 | 8000.01 | 1 | 1 | 1 | 0.0032423 | 0.0029349 | 0.0029349 | -11.0135 | 0.125 | 0 | 0.0033128 | 0.0032423 | 1 | 56.5934 | 0.11537 | 53914.5 | 0 | 0 | 0 | 72.0828 | 0.00078329 | -19128.1 | 17648.7 | 0.125 | 1000 | 1000 | 0.76087 | 0.74239 | 7528.05 | 16774.4 | 20.5339 | 20.5339 | 61 | 54.0343 | 51.8451 | 58.8108 | 0.008 | 0.0044701 | 0.0032452 | 0.0067751 | 1 | 50.6493 | 51
8 | 6 | 22 | 3 | 1 | 55 | 60 | 0.0083 | 23.5 | 45.8793 | 50.1474 | 51.8314 | 0 | 55474.7 | -11682.5 | 8000.01 | 8000.01 | 1 | 1 | 1 | 0.0032406 | 0.0029334 | 0.0029334 | -11.0108 | 0.125 | 0 | 0.0033111 | 0.0032406 | 1 | 56.5913 | 0.11562 | 54016.4 | 0 | 0 | 0 | 72.2283 | 0.00078277 | -19549 | 18012.6 | 0.125 | 1000 | 1000 | 0.76083 | 0.74235 | 6717.95 | 17846 | 20.9387 | 20.9387 | 60 | 53.7851 | 51.8314 | 58.0463 | 0.0083 | 0.0045454 | 0.0032423 | 0.0069969 | 1 | 50.6412 | 51
8 | 6 | 23 | 3 | 1 | 54 | 57 | 0.0084 | 23 | 45.8308 | 50.176 | 51.8229 | 0 | 54870 | -11978.2 | 8000.01 | 8000.01 | 1 | 1 | 1 | 0.0032396 | 0.0029246 | 0.0029246 | -11.2895 | 0.125 | 0 | 0.0033101 | 0.0032396 | 1 | 56.5524 | 0.11572 | 54312.5 | 0 | 0 | 0 | 71.9579 | 0.00071952 | -20305.1 | 18683.3 | 0.125 | 1000 | 1000 | 0.76083 | 0.74235 | 4257.65 | 18204.4 | 21.2269 | 21.2269 | 57 | 53.0611 | 51.8229 | 55.7618 | 0.0084 | 0.0045699 | 0.0032406 | 0.0070707 | 1 | 50.6323 | 51
8 | 6 | 24 | 3 | 1 | 53 | 57 | 0.0078 | 22 | 45.7479 | 50.1956 | 51.813 | 0 | 54025.8 | -12211.9 | 8000.01 | 8000.01 | 1 | 1 | 1 | 0.0032384 | 0.0029173 | 0.0029173 | -11.5098 | 0.125 | 0 | 0.0033088 | 0.0032384 | 1 | 56.479 | 0.11584 | 54315.5 | 0 | 0 | 0 | 71.4002 | 0.00066942 | -19708.3 | 18169.1 | 0.125 | 1000 | 1000 | 0.76082 | 0.74233 | 4266.04 | 16092.1 | 21.4544 | 21.4544 | 57 | 53.0537 | 51.813 | 55.7594 | 0.0078 | 0.0044147 | 0.0032396 | 0.006625 | 1 | 50.6216 | 51
8 | 7 | 1 | 4 | 1 | 52 | 57 | 0.0073 | 21.5 | 45.6722 | 50.2122 | 51.8027 | 0 | 53306.1 | -12407.5 | 8000.01 | 8000.01 | 1 | 1 | 1 | 0.0032372 | 0.002911 | 0.002911 | -11.6942 | 0.125 | 0 | 0.0033076 | 0.0032372 | 1 | 56.414 | 0.11599 | 54318.7 | 0 | 0 | 0 | 70.9339 | 0.00062746 | -19211.2 | 17740.7 | 0.125 | 1000 | 1000 | 0.76079 | 0.7423 | 4275 | 14333.6 | 21.6614 | 21.6614 | 57 | 53.046 | 51.8027 | 55.7568 | 0.0073 | 0.0042851 | 0.0032384 | 0.0062534 | 1 | 50.612 | 51
8 | 7 | 2 | 4 | 1 | 51 | 55 | 0.0072 | 21 | 45.6139 | 50.2284 | 51.7938 | 0 | 52740.5 | -12670.8 | 8000.01 | 8000.01 | 1 | 1 | 1 | 0.0032362 | 0.0029031 | 0.0029031 | -11.9423 | 0.125 | 0 | 0.0033065 | 0.0032362 | 1 | 56.3654 | 0.11612 | 54517.1 | 0 | 0 | 0 | 70.5992 | 0.0005714 | -19371.8 | 17881.3 | 0.125 | 1000 | 1000 | 0.76077 | 0.74228 | 2637.51 | 13986.5 | 21.8563 | 21.8563 | 55 | 52.5608 | 51.7938 | 54.233 | 0.0072 | 0.0042585 | 0.0032372 | 0.0061787 | 1 | 50.604 | 51
8 | 7 | 3 | 4 | 1 | 50 | 56 | 0.0064 | 20.5 | 45.2806 | 50.2201 | 51.7754 | 0 | 49739 | -10833.8 | 8000.01 | 8000.01 | 1 | 1 | 1 | 0.003234 | 0.0029492 | 0.0029492 | -10.2109 | 0.125 | 0 | 0.0033042 | 0.003234 | 1 | 56.0405 | 0.11622 | 47813.5 | 0 | 0 | 0 | 67.8845 | 0.00095579 | -16208.4 | 14997.2 | 0.125 | 1000 | 1000 | 0.76075 | 0.74226 | 3475.57 | 11167.6 | 21.9203 | 21.9203 | 56 | 52.7861 | 51.7754 | 54.9893 | 0.0064 | 0.0040516 | 0.0032362 | 0.0055845 | 1 | 50.5754 | 51
8 | 7 | 4 | 4 | 1 | 51 | 55 | 0.0072 | 21 | 45.5388 | 50.2543 | 51.7687 | 0 | 52332.2 | -12677.3 | 8000.01 | 8000.01 | 1 | 1 | 1 | 0.0032332 | 0.0029002 | 0.0029002 | -11.9484 | 0.125 | 0 | 0.0033034 | 0.0032332 | 1 | 56.3246 | 0.11661 | 54524.7 | 0 | 0 | 0 | 70.5834 | 0.00056897 | -19374.7 | 17883.9 | 0.125 | 1000 | 1000 | 0.76062 | 0.74214 | 2659.76 | 14005.5 | 22.2526 | 22.2526 | 55 | 52.5422 | 51.7687 | 54.2265 | 0.0072 | 0.0042567 | 0.003234 | 0.0061773 | 1 | 50.5924 | 51
8 | 7 | 5 | 4 | 1 | 50 | 54 | 0.0069 | 20.5 | 45.4886 | 50.2755 | 51.7739 | 0 | 51417.3 | -12609.7 | 8000.01 | 8000.01 | 1 | 1 | 1 | 0.0032338 | 0.0029024 | 0.0029024 | -11.8848 | 0.125 | 0 | 0.003304 | 0.0032338 | 1 | 56.2615 | 0.11638 | 53704.4 | 0 | 0 | 0 | 69.8872 | 0.00058231 | -19132.5 | 17669.9 | 0.125 | 1000 | 1000 | 0.76074 | 0.74225 | 1831.42 | 12943.5 | 22.3748 | 22.3748 | 54 | 52.3065 | 51.7739 | 53.4674 | 0.0069 | 0.0041783 | 0.0032332 | 0.0059549 | 1 | 50.5843 | 51
8 | 7 | 6 | 4 | 1 | 50 | 55 | 0.0067 | 20.5 | 45.4158 | 50.2837 | 51.7609 | 0 | 50600.4 | -11932.6 | 8000.01 | 8000.01 | 1 | 1 | 1 | 0.0032212 | 0.0029086 | 0.0029086 | -11.2465 | 0.125 | 0 | 0.0032914 | 0.0032212 | 1 | 56.1597 | 0.11649 | 51606.6 | 0 | 0 | 0 | 69.186 | 0.00072101 | -18115.9 | 16744.3 | 0.125 | 1000 | 1000 | 0.76009 | 0.74156 | 2672.15 | 12267.8 | 22.5939 | 22.5939 | 55 | 52.538 | 51.7609 | 54.2229 | 0.0067 | 0.0041296 | 0.0032338 | 0.0058042 | 1 | 50.5747 | 51
8 | 7 | 7 | 4 | 1 | 50 | 55 | 0.0067 | 20.5 | 45.3963 | 50.1721 | 51.765 | 0 | 51606.4 | -11978.9 | 8000.01 | 8000.01 | 1 | 1 | 1 | 0.0032216 | 0.002908 | 0.002908 | -11.2902 | 0.125 | 0 | 0.0032919 | 0.0032216 | 1 | 56.1491 | 0.11662 | 51692.6 | 0 | 0 | 0 | 69.1845 | 0.00071228 | -18110.5 | 16741.7 | 0.125 | 1000 | 1000 | 0.76005 | 0.74152 | 2669.15 | 12314.4 | 21.6757 | 21.6757 | 55 | 52.5412 | 51.765 | 54.2238 | 0.0067 | 0.0041204 | 0.0032212 | 0.0058008 | 1 | 50.5931 | 51
8 | 7 | 8 | 4 | 1 | 50 | 55 | 0.0067 | 20.5 | 45.4548 | 47.0338 | 51.94 | 0 | 80409.4 | -11947.4 | 8000.01 | 8000.01 | 1 | 1 | 1 | 0.0032424 | 0.0029248 | 0.0029248 | -11.2605 | 0.125 | 0 | 0.0033137 | 0.0032424 | 1 | 56.1862 | 0.11637 | 51988.8 | 0 | 0 | 0 | 69.3667 | 0.00070192 | -18164 | 16795.7 | 0.125 | 1000 | 1000 | 0.76005 | 0.74152 | 2524.76 | 12312.6 | -4.6564 | -4.6564 | 55 | 52.6742 | 51.94 | 54.2658 | 0.0067 | 0.0041207 | 0.0032216 | 0.0058009 | 1 | 50.9247 | 51
8 | 7 | 9 | 4 | 1 | 50 | 56 | 0.0064 | 20.5 | 46.0227 | 46.9732 | 52.1221 | 0 | 80976 | -10806.1 | 8000.01 | 8000.01 | 1 | 1 | 1 | 0.0032645 | 0.0029767 | 0.0029767 | -10.1849 | 0.125 | 0 | 0.0033364 | 0.0032645 | 1 | 56.3858 | 0.11205 | 48016 | 0 | 0 | 0 | 68.1473 | 0.00096221 | -16204.9 | 15000.2 | 0.125 | 1000 | 1000 | 0.76012 | 0.7416 | 3198.77 | 11174.1 | -6.4218 | -6.4218 | 56 | 53.0524 | 52.1221 | 55.0698 | 0.0064 | 0.0040583 | 0.0032424 | 0.0055841 | 1 | 50.9565 | 51
8 | 7 | 10 | 4 | 1 | 51 | 56 | 0.0069 | 21 | 46.3664 | 46.8983 | 52.1488 | 0 | 84511.5 | -12496.2 | 8000.01 | 8000.01 | 1 | 1 | 1 | 0.0032677 | 0.0029357 | 0.0029357 | -11.7778 | 0.125 | 0 | 0.0033397 | 0.0032677 | 1 | 56.6953 | 0.11165 | 54205.1 | 0 | 0 | 0 | 70.6239 | 0.00061104 | -18846.8 | 17424 | 0.125 | 1000 | 1000 | 0.76012 | 0.74161 | 3176.72 | 12864.5 | -7.2081 | -7.2081 | 56 | 53.0727 | 52.1488 | 55.0762 | 0.0069 | 0.0042038 | 0.0032645 | 0.0059606 | 1 | 50.9781 | 51
8 | 7 | 11 | 4 | 1 | 51 | 56 | 0.0069 | 21 | 46.4072 | 46.8463 | 52.1628 | 0 | 85034.5 | -12479.4 | 8000.01 | 8000.01 | 1 | 1 | 1 | 0.0032695 | 0.0029376 | 0.0029376 | -11.7619 | 0.125 | 0 | 0.0033414 | 0.0032695 | 1 | 56.7198 | 0.11138 | 54169.9 | 0 | 0 | 0 | 70.6261 | 0.00061474 | -18838.3 | 17415.9 | 0.125 | 1000 | 1000 | 0.76024 | 0.74172 | 3163.64 | 12847.4 | -7.7327 | -7.7327 | 56 | 53.0828 | 52.1628 | 55.08 | 0.0069 | 0.0042059 | 0.0032677 | 0.0059619 | 1 | 50.9829 | 51
8 | 7 | 12 | 4 | 1 | 52 | 57 | 0.0073 | 21.5 | 46.4784 | 46.8168 | 52.1677 | 0 | 85908.7 | -12251.7 | 8000.01 | 8000.01 | 1 | 1 | 1 | 0.0032701 | 0.0029442 | 0.0029442 | -11.5473 | 0.125 | 0 | 0.003342 | 0.0032701 | 1 | 56.7861 | 0.11132 | 54204 | 0 | 0 | 0 | 71.1629 | 0.00066303 | -19156.9 | 17692.6 | 0.125 | 1000 | 1000 | 0.76024 | 0.74173 | 3983.94 | 14255.9 | -8.0038 | -8.0038 | 57 | 53.3263 | 52.1677 | 55.8414 | 0.0073 | 0.0043104 | 0.0032695 | 0.006259 | 1 | 50.9879 | 51
8 | 7 | 13 | 4 | 1 | 52 | 58 | 0.007 | 21.5 | 46.4708 | 46.7911 | 52.1709 | 0 | 85976.6 | -12255.4 | 8000.01 | 8000.01 | 1 | 1 | 1 | 0.0032704 | 0.0029444 | 0.0029444 | -11.5508 | 0.125 | 0 | 0.0033424 | 0.0032704 | 1 | 56.7745 | 0.11126 | 54105 | 0 | 0 | 0 | 71.0073 | 0.00066225 | -18727.2 | 17321.1 | 0.125 | 1000 | 1000 | 0.76026 | 0.74176 | 4805.27 | 13191.2 | -8.2337 | -8.2337 | 58 | 53.5683 | 52.1709 | 56.6026 | 0.007 | 0.0042333 | 0.0032701 | 0.0060368 | 1 | 50.9889 | 51
8 | 7 | 14 | 4 | 1 | 53 | 59 | 0.0073 | 22 | 46.5171 | 46.7746 | 52.1729 | 0 | 86568.7 | -12026.1 | 8000.01 | 8000.01 | 1 | 1 | 1 | 0.0032707 | 0.0029507 | 0.0029507 | -11.3347 | 0.125 | 0 | 0.0033427 | 0.0032707 | 1 | 56.8194 | 0.11125 | 54006.3 | 0 | 0 | 0 | 71.4042 | 0.00071067 | -18897 | 17466.4 | 0.125 | 1000 | 1000 | 0.76026 | 0.74175 | 5628.1 | 14251.1 | -8.3799 | -8.3799 | 59 | 53.8097 | 52.1729 | 57.3633 | 0.0073 | 0.0043111 | 0.0032704 | 0.0062594 | 1 | 50.9921 | 51
8 | 7 | 15 | 4 | 1 | 52 | 59 | 0.0068 | 21.5 | 46.4578 | 46.752 | 52.1737 | 0 | 86144.3 | -12112.9 | 8000.01 | 8000.01 | 1 | 1 | 1 | 0.0032708 | 0.0029485 | 0.0029485 | -11.4165 | 0.125 | 0 | 0.0033427 | 0.0032708 | 1 | 56.7578 | 0.11121 | 53658.9 | 0 | 0 | 0 | 70.8339 | 0.00069227 | -18279.6 | 16925.8 | 0.125 | 1000 | 1000 | 0.76028 | 0.74177 | 5627.03 | 12480.9 | -8.5677 | -8.5677 | 59 | 53.8101 | 52.1737 | 57.3636 | 0.0068 | 0.004182 | 0.0032707 | 0.0058886 | 1 | 50.9903 | 51
8 | 7 | 16 | 4 | 1 | 53 | 61 | 0.0069 | 22 | 46.5057 | 46.7399 | 52.1742 | 0 | 86740 | -11958.6 | 8000.01 | 8000.01 | 1 | 1 | 1 | 0.0032709 | 0.0029526 | 0.0029526 | -11.271 | 0.125 | 0 | 0.0033428 | 0.0032709 | 1 | 56.8062 | 0.11123 | 53809.8 | 0 | 0 | 0 | 71.2742 | 0.00072506 | -18237.8 | 16895.9 | 0.125 | 1000 | 1000 | 0.76025 | 0.74175 | 7276.04 | 12835.5 | -8.6654 | -8.6654 | 61 | 54.2902 | 52.1742 | 58.884 | 0.0069 | 0.004208 | 0.0032708 | 0.0059628 | 1 | 50.9933 | 51
8 | 7 | 17 | 4 | 1 | 52 | 59 | 0.0068 | 21.5 | 46.4427 | 49.8537 | 52.0445 | 0 | 58051.7 | -12138.9 | 8000.01 | 8000.01 | 1 | 1 | 1 | 0.003255 | 0.0029367 | 0.0029367 | -11.441 | 0.125 | 0 | 0.0033266 | 0.003255 | 1 | 56.7411 | 0.11119 | 53298.5 | 0 | 0 | 0 | 70.6582 | 0.00070882 | -18196.4 | 16845 | 0.125 | 1000 | 1000 | 0.76027 | 0.74177 | 5733.69 | 12480.6 | 17.1507 | 17.1507 | 59 | 53.7119 | 52.0445 | 57.3326 | 0.0068 | 0.0041822 | 0.0032709 | 0.0058887 | 1 | 50.7306 | 51
8 | 7 | 18 | 4 | 1 | 53 | 59 | 0.0073 | 22 | 45.9647 | 50.0604 | 51.8781 | 0 | 55652.3 | -12161.7 | 8000.01 | 8000.01 | 1 | 1 | 1 | 0.0032351 | 0.0029163 | 0.0029163 | -11.4625 | 0.125 | 0 | 0.0033059 | 0.0032351 | 1 | 56.5473 | 0.11454 | 54097.9 | 0 | 0 | 0 | 71.2534 | 0.00068513 | -18975 | 17534.6 | 0.125 | 1000 | 1000 | 0.76021 | 0.74169 | 5872.52 | 14309.2 | 19.9758 | 19.9758 | 59 | 53.5859 | 51.8781 | 57.2922 | 0.0073 | 0.0042998 | 0.003255 | 0.0062551 | 1 | 50.6613 | 51
8 | 7 | 19 | 4 | 1 | 52 | 58 | 0.007 | 21.5 | 45.7645 | 50.1519 | 51.8272 | 0 | 53971.4 | -12405.1 | 8000.01 | 8000.01 | 1 | 1 | 1 | 0.003229 | 0.002904 | 0.002904 | -11.6919 | 0.125 | 0 | 0.0032996 | 0.003229 | 1 | 56.4246 | 0.11546 | 54211.7 | 0 | 0 | 0 | 70.787 | 0.00062852 | -18769.8 | 17359.1 | 0.125 | 1000 | 1000 | 0.76018 | 0.74166 | 5090.39 | 13320.1 | 21.0662 | 21.0662 | 58 | 53.3076 | 51.8272 | 56.5196 | 0.007 | 0.0042077 | 0.0032351 | 0.0060274 | 1 | 50.6293 | 51
8 | 7 | 20 | 4 | 1 | 51 | 55 | 0.0072 | 21 | 45.6749 | 50.2029 | 51.8027 | 0 | 53137.4 | -12667.7 | 8000.01 | 8000.01 | 1 | 1 | 1 | 0.0032261 | 0.0028943 | 0.0028943 | -11.9394 | 0.125 | 0 | 0.0032966 | 0.0032261 | 1 | 56.3697 | 0.11589 | 54513.5 | 0 | 0 | 0 | 70.5912 | 0.00057115 | -19615.1 | 18107 | 0.125 | 1000 | 1000 | 0.76014 | 0.74162 | 2637.05 | 14051.2 | 21.649 | 21.649 | 55 | 52.5696 | 51.8027 | 54.2331 | 0.0072 | 0.004255 | 0.003229 | 0.006174 | 1 | 50.6127 | 51
8 | 7 | 21 | 4 | 1 | 50 | 53 | 0.0071 | 20.5 | 45.6003 | 50.2328 | 51.7883 | 0 | 52400.6 | -12933 | 8000.01 | 8000.01 | 1 | 1 | 1 | 0.0032244 | 0.0028856 | 0.0028856 | -12.1894 | 0.125 | 0 | 0.0032948 | 0.0032244 | 1 | 56.3134 | 0.11611 | 54714.1 | 0 | 0 | 0 | 70.2489 | 0.00051412 | -19775.7 | 18247.6 | 0.125 | 1000 | 1000 | 0.76013 | 0.7416 | 999.435 | 13708.8 | 21.9904 | 21.9904 | 53 | 52.079 | 51.7883 | 52.7094 | 0.0071 | 0.0042271 | 0.0032261 | 0.006099 | 1 | 50.6007 | 51
8 | 7 | 22 | 4 | 1 | 49 | 51 | 0.007 | 20 | 44.8113 | 50.1916 | 50.9813 | 0 | 45916.5 | 0 | 8000.01 | 8000.01 | 1 | 1 | 1 | 0.0032901 | 0.0032901 | 0.0032901 | 0 | 0.125 | 0 | 0.0032901 | 0.0031288 | 0 | 55.5371 | 0.11627 | 35835.4 | 0 | 0 | 0 | 69.5888 | 0.0032901 | -20333.5 | 18226.3 | 0.125 | 0 | 0 | 0 | 0 | 0 | 0 | 21.929 | 0 | 0 | 0 | 0 | 0 | 0 | 0 | 0 | 0 | 0 | 50.5368 | 51
8 | 7 | 23 | 4 | 1 | 49 | 53 | 0.0066 | 20 | 45.2121 | 50.2302 | 51.7308 | 0 | 49807.3 | -11385.8 | 8000.01 | 8000.01 | 1 | 1 | 1 | 0.0032176 | 0.0029196 | 0.0029196 | -10.7312 | 0.125 | 0 | 0.0032879 | 0.0032176 | 1 | 55.9952 | 0.11714 | 49502.7 | 0 | 0 | 0 | 68.2277 | 0.00083394 | -17620.3 | 16263.9 | 0.125 | 1000 | 1000 | 0.75981 | 0.7414 | 1048.28 | 11721.7 | 22.403 | 22.403 | 53 | 52.0356 | 51.7308 | 52.6951 | 0.0066 | 0.004146 | 0.0032901 | 0.0057441 | 1 | 50.5656 | 51
8 | 7 | 24 | 4 | 1 | 47 | 50 | 0.0063 | 19 | 44.2114 | 50.1773 | 50.9373 | 0 | 40793.8 | 0 | 8000.01 | 8000.01 | 1 | 1 | 1 | 0.0032848 | 0.0032848 | 0.0032848 | 0 | 0.125 | 0 | 0.0032848 | 0.0031238 | 0 | 54.9718 | 0.11675 | 31428.4 | 0 | 0 | 0 | 65.0558 | 0.0032848 | -16448.1 | 14786.2 | 0.125 | 0 | 0 | 0 | 0 | 0 | 0 | 22.1359 | 0 | 0 | 0 | 0 | 0 | 0 | 0 | 0 | 0 | 0 | 50.4846 | 51
8 | 8 | 1 | 5 | 1 | 46 | 49 | 0.006 | 18.5 | 43.7603 | 50.1345 | 50.8794 | 0 | 38045.7 | 0 | 8000.01 | 8000.01 | 1 | 1 | 1 | 0.0032778 | 0.0032778 | 0.0032778 | 0 | 0.125 | 0 | 0.0032778 | 0.0031171 | 0 | 54.5926 | 0.11786 | 29165.5 | 0 | 0 | 0 | 62.5753 | 0.0032778 | -15020.2 | 13513.7 | 0.125 | 0 | 0 | 0 | 0 | 0 | 0 | 22.2492 | 0 | 0 | 0 | 0 | 0 | 0 | 0 | 0 | 0 | 0 | 50.4515 | 51
8 | 8 | 2 | 5 | 1 | 45 | 48 | 0.0058 | 18 | 43.4566 | 50.1209 | 50.8499 | 0 | 35787.9 | 0 | 8000.01 | 8000.01 | 1 | 1 | 1 | 0.0032743 | 0.0032743 | 0.0032743 | 0 | 0.125 | 0 | 0.0032743 | 0.0031138 | 0 | 54.3209 | 0.11832 | 27459.6 | 0 | 0 | 0 | 60.5872 | 0.0032743 | -13921.9 | 12528.4 | 0.125 | 0 | 0 | 0 | 0 | 0 | 0 | 22.3629 | 0 | 0 | 0 | 0 | 0 | 0 | 0 | 0 | 0 | 0 | 50.4263 | 51
8 | 8 | 3 | 5 | 1 | 45 | 47 | 0.006 | 18 | 43.408 | 50.1294 | 50.8339 | 0 | 35635.6 | 0 | 8000.01 | 8000.01 | 1 | 1 | 1 | 0.0032723 | 0.0032723 | 0.0032723 | 0 | 0.125 | 0 | 0.0032723 | 0.0031119 | 0 | 54.2968 | 0.11868 | 28577.8 | 0 | 0 | 0 | 60.6189 | 0.0032723 | -15068.5 | 13530.2 | 0.125 | 0 | 0 | 0 | 0 | 0 | 0 | 22.5549 | 0 | 0 | 0 | 0 | 0 | 0 | 0 | 0 | 0 | 0 | 50.4198 | 51
8 | 8 | 4 | 5 | 1 | 45 | 46 | 0.0062 | 18 | 43.3966 | 50.1446 | 50.8284 | 0 | 35491 | 0 | 8000.01 | 8000.01 | 1 | 1 | 1 | 0.0032717 | 0.0032717 | 0.0032717 | 0 | 0.125 | 0 | 0.0032717 | 0.0031113 | 0 | 54.293 | 0.11877 | 29619.4 | 0 | 0 | 0 | 60.6457 | 0.0032717 | -16210.4 | 14525.6 | 0.125 | 0 | 0 | 0 | 0 | 0 | 0 | 22.7155 | 0 | 0 | 0 | 0 | 0 | 0 | 0 | 0 | 0 | 0 | 50.4154 | 51
8 | 8 | 5 | 5 | 1 | 44 | 45 | 0.006 | 17.5 | 43.1483 | 50.1386 | 50.8154 | 0 | 33263.6 | 0 | 8000.01 | 8000.01 | 1 | 1 | 1 | 0.0032701 | 0.0032701 | 0.0032701 | 0 | 0.125 | 0 | 0.0032701 | 0.0031098 | 0 | 54.05 | 0.11883 | 27999.1 | 0 | 0 | 0 | 58.6451 | 0.0032701 | -15097.4 | 13530.3 | 0.125 | 0 | 0 | 0 | 0 | 0 | 0 | 22.7588 | 0 | 0 | 0 | 0 | 0 | 0 | 0 | 0 | 0 | 0 | 50.3938 | 51
8 | 8 | 6 | 5 | 1 | 45 | 46 | 0.0062 | 18 | 43.3433 | 50.1632 | 50.8106 | 0 | 35212.6 | 0 | 8000.01 | 8000.01 | 1 | 1 | 1 | 0.0032695 | 0.0032695 | 0.0032695 | 0 | 0.125 | 0 | 0.0032695 | 0.0031092 | 0 | 54.2657 | 0.11914 | 29641.1 | 0 | 0 | 0 | 60.6564 | 0.0032695 | -16222.3 | 14536.3 | 0.125 | 0 | 0 | 0 | 0 | 0 | 0 | 23.0008 | 0 | 0 | 0 | 0 | 0 | 0 | 0 | 0 | 0 | 0 | 50.4063 | 51
8 | 8 | 7 | 5 | 1 | 49 | 52 | 0.0068 | 20 | 45.0323 | 50.1975 | 51.6571 | 0 | 50414.2 | -12189.1 | 8000.01 | 8000.01 | 1 | 1 | 1 | 0.0032089 | 0.0028907 | 0.0028907 | -11.4883 | 0.125 | 0 | 0.0032793 | 0.0032089 | 1 | 55.9447 | 0.11896 | 51956.4 | 0 | 0 | 0 | 68.9674 | 0.00066344 | -18748.8 | 17293.7 | 0.125 | 1000 | 1000 | 0.75936 | 0.74092 | 283.735 | 12526.1 | 22.7 | 22.7 | 52 | 51.7396 | 51.6571 | 51.9175 | 0.0068 | 0.0041842 | 0.0032695 | 0.0058853 | 1 | 50.5546 | 51
8 | 8 | 8 | 5 | 1 | 50 | 55 | 0.0066 | 20.5 | 45.3151 | 47.1107 | 51.9146 | 0 | 79021.2 | -11641.7 | 8000.01 | 8000.01 | 1 | 1 | 1 | 0.0032394 | 0.0029299 | 0.0029299 | -10.9724 | 0.125 | 0 | 0.0033106 | 0.0032394 | 1 | 56.0889 | 0.1169 | 50836.8 | 0 | 0 | 0 | 68.8672 | 0.00076361 | -17640.3 | 16316.6 | 0.125 | 1000 | 1000 | 0.76001 | 0.74147 | 2546.23 | 12006.4 | -3.8581 | -3.8581 | 55 | 52.655 | 51.9146 | 54.2595 | 0.0066 | 0.0040856 | 0.0032089 | 0.0057233 | 1 | 50.9128 | 51
8 | 8 | 9 | 5 | 1 | 52 | 59 | 0.0068 | 21.5 | 46.2987 | 47.0823 | 52.12 | 0 | 82926.3 | -12233.7 | 8000.01 | 8000.01 | 1 | 1 | 1 | 0.0032642 | 0.0029391 | 0.0029391 | -11.5304 | 0.125 | 0 | 0.0033361 | 0.0032642 | 1 | 56.6729 | 0.1122 | 53952.4 | 0 | 0 | 0 | 70.8222 | 0.00066319 | -18308.7 | 16957.8 | 0.125 | 1000 | 1000 | 0.76009 | 0.74157 | 5675.87 | 12601.8 | -5.5309 | -5.5309 | 59 | 53.7706 | 52.12 | 57.3494 | 0.0068 | 0.0041596 | 0.0032394 | 0.0058798 | 1 | 50.9645 | 51
8 | 8 | 10 | 5 | 1 | 52 | 61 | 0.0063 | 21.5 | 46.1787 | 46.9613 | 52.147 | 0 | 81967 | -10369.8 | 8000.01 | 8000.01 | 1 | 1 | 1 | 0.0032675 | 0.002991 | 0.002991 | -9.7736 | 0.125 | 0 | 0.0033394 | 0.0032675 | 1 | 56.5058 | 0.11155 | 47713.7 | 0 | 0 | 0 | 68.8309 | 0.0010552 | -15631.6 | 14505.1 | 0.125 | 1000 | 1000 | 0.76023 | 0.74172 | 7299 | 10737.7 | -6.7018 | -6.7018 | 61 | 54.2696 | 52.147 | 58.8774 | 0.0063 | 0.0040483 | 0.0032642 | 0.0055159 | 1 | 50.9649 | 51
8 | 8 | 11 | 5 | 1 | 53 | 64 | 0.0062 | 22 | 46.2061 | 46.8977 | 52.1492 | 0 | 82786 | -10006.8 | 8000.01 | 8000.01 | 1 | 1 | 1 | 0.0032678 | 0.0030009 | 0.0030009 | -9.4315 | 0.125 | 0 | 0.0033398 | 0.0032678 | 1 | 56.5282 | 0.11155 | 47069.7 | 0 | 0 | 0 | 69.0419 | 0.0011323 | -15082.5 | 14020.1 | 0.125 | 1000 | 1000 | 0.76015 | 0.74166 | 9773.86 | 10375 | -7.2188 | -7.2188 | 64 | 54.9916 | 52.1492 | 61.1576 | 0.0062 | 0.0040251 | 0.0032675 | 0.0054424 | 1 | 50.97 | 51
8 | 8 | 12 | 5 | 1 | 53 | 64 | 0.0062 | 22 | 46.2165 | 46.8584 | 52.1531 | 0 | 83153.1 | -10005.3 | 8000.01 | 8000.01 | 1 | 1 | 1 | 0.0032683 | 0.0030014 | 0.0030014 | -9.4301 | 0.125 | 0 | 0.0033402 | 0.0032683 | 1 | 56.5336 | 0.11148 | 47063.2 | 0 | 0 | 0 | 69.0423 | 0.001133 | -15079.9 | 14017.8 | 0.125 | 1000 | 1000 | 0.76016 | 0.74167 | 9770.25 | 10373.5 | -7.5617 | -7.5617 | 64 | 54.9945 | 52.1531 | 61.1587 | 0.0062 | 0.0040253 | 0.0032678 | 0.0054425 | 1 | 50.9726 | 51
8 | 8 | 13 | 5 | 1 | 53 | 65 | 0.0059 | 22 | 46.084 | 46.8172 | 52.1523 | 0 | 82158.7 | -8942.25 | 8000.01 | 8000.01 | 1 | 1 | 1 | 0.0032682 | 0.0030291 | 0.0030291 | -8.4281 | 0.125 | 0 | 0.0033401 | 0.0032682 | 1 | 56.3984 | 0.11145 | 43103.4 | 0 | 0 | 0 | 67.8034 | 0.0013557 | -13309 | 12388.3 | 0.125 | 1000 | 1000 | 0.76016 | 0.74167 | 10595.6 | 9310.38 | -7.8851 | -7.8851 | 65 | 55.2336 | 52.1523 | 61.9187 | 0.0059 | 0.0039481 | 0.0032683 | 0.0052201 | 1 | 50.9682 | 51
8 | 8 | 14 | 5 | 1 | 53 | 65 | 0.0059 | 22 | 46.0768 | 46.7916 | 52.1498 | 0 | 82378.1 | -8944.24 | 8000.01 | 8000.01 | 1 | 1 | 1 | 0.0032679 | 0.0030288 | 0.0030288 | -8.43 | 0.125 | 0 | 0.0033399 | 0.0032679 | 1 | 56.3927 | 0.11151 | 43106.4 | 0 | 0 | 0 | 67.8036 | 0.0013555 | -13310.5 | 12389.6 | 0.125 | 1000 | 1000 | 0.76011 | 0.74162 | 10600.1 | 9312.52 | -8.0675 | -8.0675 | 65 | 55.2325 | 52.1498 | 61.9173 | 0.0059 | 0.0039482 | 0.0032682 | 0.00522 | 1 | 50.9684 | 51
8 | 8 | 15 | 5 | 1 | 54 | 64 | 0.0067 | 22.5 | 46.5075 | 46.8208 | 52.1568 | 0 | 86359.3 | -11686.1 | 8000.01 | 8000.01 | 1 | 1 | 1 | 0.0032575 | 0.0029477 | 0.0029477 | -11.0142 | 0.125 | 0 | 0.0033296 | 0.0032575 | 1 | 56.7881 | 0.1115 | 53517.4 | 0 | 0 | 0 | 71.4452 | 0.00077898 | -17652 | 16387.4 | 0.125 | 1000 | 1000 | 0.75949 | 0.74097 | 9794.87 | 12175.1 | -7.8232 | -7.8232 | 64 | 55.0052 | 52.1568 | 61.1515 | 0.0067 | 0.0041569 | 0.0032679 | 0.005811 | 1 | 50.9902 | 51
8 | 8 | 16 | 5 | 1 | 55 | 66 | 0.0068 | 23.5 | 46.5808 | 46.8117 | 52.1707 | 0 | 86829.7 | -11428.6 | 8000.01 | 8000.01 | 1 | 1 | 1 | 0.0032592 | 0.0029559 | 0.0029559 | -10.7715 | 0.125 | 0 | 0.0033313 | 0.0032592 | 1 | 56.8474 | 0.11123 | 53317.3 | 0 | 0 | 0 | 71.7505 | 0.00083264 | -17219 | 15996 | 0.125 | 1000 | 1000 | 0.75965 | 0.74111 | 11429.6 | 12559.5 | -8.0092 | -8.0092 | 66 | 55.4946 | 52.1707 | 62.6761 | 0.0068 | 0.0041746 | 0.0032575 | 0.0058829 | 1 | 50.9941 | 51
8 | 8 | 17 | 5 | 1 | 55 | 68 | 0.0064 | 23.5 | 46.4877 | 49.9079 | 52.039 | 0 | 57870.6 | -10791.2 | 8000.01 | 8000.01 | 1 | 1 | 1 | 0.0032432 | 0.0029612 | 0.0029612 | -10.1708 | 0.125 | 0 | 0.0033149 | 0.0032432 | 1 | 56.7512 | 0.11118 | 50700.9 | 0 | 0 | 0 | 70.8466 | 0.00098716 | -15855.7 | 14761.1 | 0.125 | 1000 | 1000 | 0.75967 | 0.74113 | 13190.5 | 11134.3 | 17.6808 | 17.6808 | 68 | 55.8749 | 52.039 | 64.164 | 0.0064 | 0.0040723 | 0.0032592 | 0.005587 | 1 | 50.7265 | 51
8 | 8 | 18 | 5 | 1 | 55 | 65 | 0.0071 | 23.5 | 46.0381 | 50.1107 | 51.8708 | 0 | 55830.7 | -11556.7 | 8000.01 | 8000.01 | 1 | 1 | 1 | 0.0032231 | 0.0029213 | 0.0029213 | -10.8922 | 0.125 | 0 | 0.003294 | 0.0032231 | 1 | 56.5895 | 0.11459 | 53508.4 | 0 | 0 | 0 | 71.7594 | 0.00080816 | -17725.6 | 16435 | 0.125 | 1000 | 1000 | 0.75959 | 0.74105 | 10853.8 | 13677.3 | 20.488 | 20.488 | 65 | 55.0272 | 51.8708 | 61.8436 | 0.0071 | 0.0042419 | 0.0032432 | 0.0061013 | 1 | 50.6589 | 51
8 | 8 | 19 | 5 | 1 | 54 | 63 | 0.0069 | 22.5 | 45.8387 | 50.1993 | 51.8209 | 0 | 54145.8 | -11874.8 | 8000.01 | 8000.01 | 1 | 1 | 1 | 0.0032172 | 0.0029071 | 0.0029071 | -11.1921 | 0.125 | 0 | 0.0032879 | 0.0032172 | 1 | 56.4662 | 0.11549 | 53720.5 | 0 | 0 | 0 | 71.2655 | 0.00073611 | -17992.8 | 16683.6 | 0.125 | 1000 | 1000 | 0.75958 | 0.74103 | 9242.08 | 13040.3 | 21.5473 | 21.5473 | 63 | 54.5086 | 51.8209 | 60.3123 | 0.0069 | 0.0041754 | 0.0032231 | 0.0059478 | 1 | 50.6269 | 51
8 | 8 | 20 | 5 | 1 | 53 | 62 | 0.0066 | 22 | 45.6689 | 50.2404 | 51.7935 | 0 | 52632.2 | -11662 | 8000.01 | 8000.01 | 1 | 1 | 1 | 0.003214 | 0.0029095 | 0.0029095 | -10.9915 | 0.125 | 0 | 0.0032844 | 0.003214 | 1 | 56.3311 | 0.11592 | 52351.9 | 0 | 0 | 0 | 70.3893 | 0.00077789 | -17329.6 | 16077.9 | 0.125 | 1000 | 1000 | 0.75954 | 0.74098 | 8439.33 | 11999.3 | 22.0718 | 22.0718 | 62 | 54.2477 | 51.7935 | 59.5457 | 0.0066 | 0.0040934 | 0.0032172 | 0.0057238 | 1 | 50.6045 | 51
8 | 8 | 21 | 5 | 1 | 52 | 60 | 0.0065 | 21.5 | 45.511 | 50.259 | 51.7731 | 0 | 51273 | -11321.4 | 8000.01 | 8000.01 | 1 | 1 | 1 | 0.0032116 | 0.002916 | 0.002916 | -10.6705 | 0.125 | 0 | 0.003282 | 0.0032116 | 1 | 56.1963 | 0.11622 | 50566.6 | 0 | 0 | 0 | 69.425 | 0.00084724 | -16825.9 | 15599 | 0.125 | 1000 | 1000 | 0.75949 | 0.74093 | 6803.8 | 11658.3 | 22.367 | 22.367 | 60 | 53.7517 | 51.7731 | 58.0214 | 0.0065 | 0.0040653 | 0.003214 | 0.0056487 | 1 | 50.5868 | 51
8 | 8 | 22 | 5 | 1 | 51 | 57 | 0.0067 | 21 | 45.5078 | 50.2802 | 51.7618 | 0 | 51317 | -12041.9 | 8000.01 | 8000.01 | 1 | 1 | 1 | 0.0032102 | 0.002896 | 0.002896 | -11.3496 | 0.125 | 0 | 0.0032806 | 0.0032102 | 1 | 56.2107 | 0.11646 | 52413.8 | 0 | 0 | 0 | 69.7072 | 0.00069607 | -18156.2 | 16801 | 0.125 | 1000 | 1000 | 0.75944 | 0.74088 | 4333.02 | 12378.7 | 22.6208 | 22.6208 | 57 | 53.0219 | 51.7618 | 55.7399 | 0.0067 | 0.0041155 | 0.0032116 | 0.0057961 | 1 | 50.5824 | 51
8 | 8 | 23 | 5 | 1 | 50 | 53 | 0.0071 | 20.5 | 45.5574 | 50.3043 | 51.7597 | 0 | 51635 | -12935.5 | 8000.01 | 8000.01 | 1 | 1 | 1 | 0.00321 | 0.0028724 | 0.0028724 | -12.1918 | 0.125 | 0 | 0.0032803 | 0.00321 | 1 | 56.266 | 0.11652 | 54722.7 | 0 | 0 | 0 | 70.2065 | 0.00050921 | -19751.9 | 18227.1 | 0.125 | 1000 | 1000 | 0.75945 | 0.74089 | 1025.92 | 13802.8 | 22.8276 | 22.8276 | 53 | 52.0581 | 51.7597 | 52.7016 | 0.0071 | 0.0042181 | 0.0032102 | 0.0060921 | 1 | 50.5825 | 51
8 | 8 | 24 | 5 | 1 | 48 | 51 | 0.0065 | 19.5 | 44.5112 | 50.2338 | 50.9521 | 0 | 42720.2 | 0 | 8000.01 | 8000.01 | 1 | 1 | 1 | 0.0032753 | 0.0032753 | 0.0032753 | 0 | 0.125 | 0 | 0.0032753 | 0.0031148 | 0 | 55.2209 | 0.11652 | 33126.6 | 0 | 0 | 0 | 67.112 | 0.0032753 | -17843.1 | 16037.6 | 0.125 | 0 | 0 | 0 | 0 | 0 | 0 | 22.5504 | 0 | 0 | 0 | 0 | 0 | 0 | 0 | 0 | 0 | 0 | 50.4995 | 51
8 | 9 | 1 | 6 | 1 | 48 | 51 | 0.0065 | 19.5 | 44.3892 | 50.2148 | 50.9033 | 0 | 42708 | 0 | 8000.01 | 8000.01 | 1 | 1 | 1 | 0.0032584 | 0.0032584 | 0.0032584 | 0 | 0.125 | 0 | 0.0032584 | 0.0030986 | 0 | 55.136 | 0.11765 | 33301.2 | 0 | 0 | 0 | 67.197 | 0.0032584 | -17937.2 | 16122.7 | 0.125 | 0 | 0 | 0 | 0 | 0 | 0 | 22.8658 | 0 | 0 | 0 | 0 | 0 | 0 | 0 | 0 | 0 | 0 | 50.4896 | 51
8 | 9 | 2 | 6 | 1 | 48 | 52 | 0.0063 | 19.5 | 44.9742 | 50.28 | 51.681 | 0 | 47448.6 | -10493.6 | 8000.01 | 8000.01 | 1 | 1 | 1 | 0.0031898 | 0.0029173 | 0.0029173 | -9.8903 | 0.125 | 0 | 0.0032602 | 0.0031898 | 1 | 55.7318 | 0.11779 | 46013.1 | 0 | 0 | 0 | 66.6058 | 0.0010096 | -16370 | 15115.7 | 0.125 | 1000 | 1000 | 0.75843 | 0.73994 | 265.003 | 10832.6 | 23.2797 | 23.2797 | 52 | 51.758 | 51.681 | 51.9229 | 0.0063 | 0.0040494 | 0.0032584 | 0.005509 | 1 | 50.5309 | 51
8 | 9 | 3 | 6 | 1 | 48 | 50 | 0.0067 | 19.5 | 44.4488 | 50.2636 | 50.9175 | 0 | 42410.5 | 0 | 8000.01 | 8000.01 | 1 | 1 | 1 | 0.00326 | 0.00326 | 0.00326 | 0 | 0.125 | 0 | 0.00326 | 0.0031002 | 0 | 55.1712 | 0.11722 | 34110.3 | 0 | 0 | 0 | 67.2169 | 0.00326 | -19073.6 | 17109.1 | 0.125 | 0 | 0 | 0 | 0 | 0 | 0 | 23.131 | 0 | 0 | 0 | 0 | 0 | 0 | 0 | 0 | 0 | 0 | 50.4855 | 51
8 | 9 | 4 | 6 | 1 | 48 | 52 | 0.0063 | 19.5 | 44.965 | 50.3054 | 51.676 | 0 | 47186.6 | -10487.3 | 8000.01 | 8000.01 | 1 | 1 | 1 | 0.0031892 | 0.0029168 | 0.0029168 | -9.8844 | 0.125 | 0 | 0.0032596 | 0.0031892 | 1 | 55.7278 | 0.11785 | 46008.1 | 0 | 0 | 0 | 66.6053 | 0.0010102 | -16373.6 | 15118.7 | 0.125 | 1000 | 1000 | 0.75844 | 0.73995 | 269.093 | 10826.2 | 23.5167 | 23.5167 | 52 | 51.7543 | 51.676 | 51.9217 | 0.0063 | 0.0040506 | 0.00326 | 0.0055095 | 1 | 50.5251 | 51
8 | 9 | 5 | 6 | 1 | 48 | 52 | 0.0063 | 19.5 | 45.0421 | 50.3369 | 51.6979 | 0 | 47065.9 | -10735.3 | 8000.01 | 8000.01 | 1 | 1 | 1 | 0.0031918 | 0.0029128 | 0.0029128 | -10.1181 | 0.125 | 0 | 0.0032621 | 0.0031918 | 1 | 55.7714 | 0.1173 | 46446.3 | 0 | 0 | 0 | 66.5986 | 0.00095997 | -16346.4 | 15106.2 | 0.125 | 1000 | 1000 | 0.75866 | 0.74006 | 250.684 | 11073.6 | 23.5952 | 23.5952 | 52 | 51.7708 | 51.6979 | 51.9271 | 0.0063 | 0.0039978 | 0.0031892 | 0.0054914 | 1 | 50.5265 | 51
8 | 9 | 6 | 6 | 1 | 50 | 54 | 0.0068 | 20.5 | 45.39 | 50.3761 | 51.7113 | 0 | 50046 | -12505.6 | 8000.01 | 8000.01 | 1 | 1 | 1 | 0.0031934 | 0.0028684 | 0.0028684 | -11.7866 | 0.125 | 0 | 0.0032637 | 0.0031934 | 1 | 56.118 | 0.11728 | 53250.8 | 0 | 0 | 0 | 69.5421 | 0.00059341 | -18802.1 | 17373.9 | 0.125 | 1000 | 1000 | 0.75867 | 0.74007 | 1899.3 | 12844 | 23.8145 | 23.8145 | 54 | 52.2636 | 51.7113 | 53.4477 | 0.0068 | 0.0041297 | 0.0031918 | 0.0058621 | 1 | 50.5516 | 51
8 | 9 | 7 | 6 | 1 | 52 | 57 | 0.0072 | 21.5 | 45.5785 | 50.4085 | 51.7306 | 0 | 51191.4 | -12443.1 | 8000.01 | 8000.01 | 1 | 1 | 1 | 0.0031956 | 0.0028721 | 0.0028721 | -11.7278 | 0.125 | 0 | 0.003266 | 0.0031956 | 1 | 56.2851 | 0.11694 | 54336.8 | 0 | 0 | 0 | 70.7307 | 0.00060694 | -19296.1 | 17830 | 0.125 | 1000 | 1000 | 0.75881 | 0.7402 | 4370.31 | 14255.3 | 23.9256 | 23.9256 | 57 | 53.0016 | 51.7306 | 55.7291 | 0.0072 | 0.0042343 | 0.0031934 | 0.0061591 | 1 | 50.5634 | 51
8 | 9 | 8 | 6 | 1 | 53 | 60 | 0.007 | 22 | 45.6225 | 50.423 | 51.7377 | 0 | 51304.4 | -12176.7 | 8000.01 | 8000.01 | 1 | 1 | 1 | 0.0031965 | 0.0028797 | 0.0028797 | -11.4766 | 0.125 | 0 | 0.0032668 | 0.0031965 | 1 | 56.3188 | 0.11678 | 54038.9 | 0 | 0 | 0 | 70.9106 | 0.00066237 | -18697.4 | 17310.6 | 0.125 | 1000 | 1000 | 0.75887 | 0.74026 | 6850.92 | 13532.3 | 23.9867 | 23.9867 | 60 | 53.73 | 51.7377 | 58.0077 | 0.007 | 0.0041838 | 0.0031956 | 0.0060119 | 1 | 50.565 | 51
8 | 9 | 9 | 6 | 1 | 58 | 65 | 0.0088 | 25 | 45.9166 | 50.4542 | 51.7449 | 0 | 53700.9 | -10868.8 | 8000.01 | 8000.01 | 1 | 1 | 1 | 0.0031865 | 0.0029047 | 0.0029047 | -10.2439 | 0.125 | 0 | 0.0032569 | 0.0031865 | 1 | 56.5756 | 0.11675 | 53540.3 | 0 | 0 | 0 | 73.1968 | 0.00093204 | -19610.6 | 18076.4 | 0.125 | 1000 | 1000 | 0.75826 | 0.73962 | 11018.6 | 19981 | 24.2428 | 24.2428 | 65 | 54.9492 | 51.7449 | 61.7957 | 0.0088 | 0.0046555 | 0.0031965 | 0.007341 | 1 | 50.5857 | 51
8 | 9 | 10 | 6 | 1 | 59 | 68 | 0.0087 | 26 | 45.9844 | 50.4727 | 51.7575 | 0 | 53877.7 | -10575 | 8000.01 | 8000.01 | 1 | 1 | 1 | 0.003188 | 0.0029136 | 0.0029136 | -9.967 | 0.125 | 0 | 0.0032583 | 0.003188 | 1 | 56.6252 | 0.11647 | 53240.5 | 0 | 0 | 0 | 73.4378 | 0.00099316 | -18822.6 | 17378 | 0.125 | 1000 | 1000 | 0.75836 | 0.73974 | 13496.3 | 19651.5 | 24.2935 | 24.2935 | 68 | 55.6824 | 51.7575 | 64.0751 | 0.0087 | 0.0046214 | 0.0031865 | 0.007265 | 1 | 50.5889 | 51
8 | 9 | 11 | 6 | 1 | 59 | 70 | 0.0082 | 26 | 45.9647 | 50.4772 | 51.7578 | 0 | 53593.9 | -10543.5 | 8000.01 | 8000.01 | 1 | 1 | 1 | 0.003188 | 0.0029144 | 0.0029144 | -9.9373 | 0.125 | 0 | 0.0032584 | 0.003188 | 1 | 56.6027 | 0.11643 | 53042.9 | 0 | 0 | 0 | 73.2159 | 0.00099952 | -18070.9 | 16727.5 | 0.125 | 1000 | 1000 | 0.75837 | 0.73976 | 15157 | 17862.8 | 24.3259 | 24.3259 | 70 | 56.1656 | 51.7578 | 65.5921 | 0.0082 | 0.0044923 | 0.003188 | 0.0068956 | 1 | 50.5861 | 51
8 | 9 | 12 | 6 | 1 | 60 | 72 | 0.0084 | 26.5 | 46.0088 | 50.4854 | 51.7577 | 0 | 53988.9 | -10235.5 | 8000.01 | 8000.01 | 1 | 1 | 1 | 0.003188 | 0.0029224 | 0.0029224 | -9.6471 | 0.125 | 0 | 0.0032584 | 0.003188 | 1 | 56.6493 | 0.11647 | 52845.2 | 0 | 0 | 0 | 73.6409 | 0.0010635 | -18010.7 | 16673.5 | 0.125 | 1000 | 1000 | 0.75836 | 0.73975 | 16819.6 | 18576.2 | 24.3931 | 24.3931 | 72 | 56.649 | 51.7577 | 67.1087 | 0.0084 | 0.0045444 | 0.003188 | 0.0070436 | 1 | 50.5888 | 51
8 | 9 | 13 | 6 | 1 | 59 | 73 | 0.0075 | 26 | 45.9302 | 50.4849 | 51.7554 | 0 | 53184.8 | -10478.8 | 8000.01 | 8000.01 | 1 | 1 | 1 | 0.0031877 | 0.0029158 | 0.0029158 | -9.8764 | 0.125 | 0 | 0.0032581 | 0.0031877 | 1 | 56.5688 | 0.11643 | 52747.2 | 0 | 0 | 0 | 72.9231 | 0.0010125 | -16988.8 | 15790.8 | 0.125 | 1000 | 1000 | 0.75838 | 0.73977 | 17651 | 15367.2 | 24.4032 | 24.4032 | 73 | 56.8885 | 51.7554 | 67.8669 | 0.0075 | 0.0043101 | 0.003188 | 0.0063779 | 1 | 50.5813 | 51
8 | 9 | 14 | 6 | 1 | 60 | 74 | 0.0079 | 26.5 | 45.9463 | 50.49 | 51.7564 | 0 | 53557.1 | -10235.8 | 8000.01 | 8000.01 | 1 | 1 | 1 | 0.0031987 | 0.0029322 | 0.0029322 | -9.6473 | 0.125 | 0 | 0.003269 | 0.0031987 | 1 | 56.6277 | 0.11653 | 52653.5 | 0 | 0 | 0 | 73.3969 | 0.0010671 | -17251 | 16015.9 | 0.125 | 1000 | 1000 | 0.75897 | 0.74038 | 18436.1 | 16754 | 24.3819 | 24.3819 | 74 | 57.1178 | 51.7564 | 68.6385 | 0.0079 | 0.0044111 | 0.0031877 | 0.0066766 | 1 | 50.5832 | 51
8 | 9 | 15 | 6 | 1 | 59 | 73 | 0.0076 | 26 | 45.9065 | 50.4923 | 51.7554 | 0 | 53120 | -10454.5 | 8000.01 | 8000.01 | 1 | 1 | 1 | 0.0031986 | 0.0029264 | 0.0029264 | -9.8535 | 0.125 | 0 | 0.0032689 | 0.0031986 | 1 | 56.587 | 0.11651 | 52752.5 | 0 | 0 | 0 | 73.0277 | 0.0010211 | -17114.3 | 15899.2 | 0.125 | 1000 | 1000 | 0.75899 | 0.74041 | 17606.4 | 15646.6 | 24.4051 | 24.4051 | 73 | 56.8756 | 51.7554 | 67.8798 | 0.0076 | 0.0043412 | 0.0031987 | 0.0064575 | 1 | 50.579 | 51
8 | 9 | 16 | 6 | 1 | 60 | 74 | 0.008 | 26.5 | 45.9552 | 50.4996 | 51.7548 | 0 | 53590.1 | -10183.1 | 8000.01 | 8000.01 | 1 | 1 | 1 | 0.0031985 | 0.0029334 | 0.0029334 | -9.5977 | 0.125 | 0 | 0.0032688 | 0.0031985 | 1 | 56.6397 | 0.11656 | 52654 | 0 | 0 | 0 | 73.5174 | 0.0010778 | -17143.1 | 15907.3 | 0.125 | 1000 | 1000 | 0.75897 | 0.7404 | 18436.9 | 17070.3 | 24.4695 | 24.4695 | 74 | 57.1165 | 51.7548 | 68.6383 | 0.008 | 0.004445 | 0.0031986 | 0.0067535 | 1 | 50.5822 | 51 | 0.0027015
8 | 9 | 17 | 6 | 1 | 59 | 73 | 0.0076 | 26 | 45.9041 | 50.5007 | 51.754 | 0 | 53033.9 | -10454.2 | 8000.01 | 8000.01 | 1 | 1 | 1 | 0.0031984 | 0.0029262 | 0.0029262 | -9.8532 | 0.125 | 0 | 0.0032687 | 0.0031984 | 1 | 56.586 | 0.11652 | 52753 | 0 | 0 | 0 | 73.0266 | 0.001021 | -17114.3 | 15899.2 | 0.125 | 1000 | 1000 | 0.75899 | 0.74042 | 17607.2 | 15646.9 | 24.4815 | 24.4815 | 73 | 56.8744 | 51.754 | 67.8796 | 0.0076 | 0.004341 | 0.0031985 | 0.0064575 | 1 | 50.5772 | 51 | 0.0026881
8 | 9 | 18 | 6 | 1 | 59 | 73 | 0.0076 | 26 | 45.8943 | 50.5021 | 51.7507 | 0 | 52999.8 | -10454.6 | 8000.01 | 8000.01 | 1 | 1 | 1 | 0.003198 | 0.0029259 | 0.0029259 | -9.8536 | 0.125 | 0 | 0.0032683 | 0.003198 | 1 | 56.5808 | 0.11659 | 52753.8 | 0 | 0 | 0 | 73.0257 | 0.0010208 | -17115.6 | 15900.3 | 0.125 | 1000 | 1000 | 0.75897 | 0.7404 | 17611.5 | 15648.8 | 24.5181 | 24.5181 | 73 | 56.8724 | 51.7507 | 67.8784 | 0.0076 | 0.0043411 | 0.0031984 | 0.0064573 | 1 | 50.5759 | 51
8 | 9 | 19 | 6 | 1 | 57 | 71 | 0.0068 | 24.5 | 45.7772 | 50.4956 | 51.745 | 0 | 51939.5 | -10998.2 | 8000.01 | 8000.01 | 1 | 1 | 1 | 0.0031973 | 0.002911 | 0.002911 | -10.3659 | 0.125 | 0 | 0.0032676 | 0.0031973 | 1 | 56.4651 | 0.11661 | 52952.7 | 0 | 0 | 0 | 72.0431 | 0.00090693 | -16583.5 | 15443.5 | 0.125 | 1000 | 1000 | 0.75897 | 0.74039 | 15958.7 | 12806 | 24.5062 | 24.5062 | 71 | 56.386 | 51.745 | 66.359 | 0.0068 | 0.0041331 | 0.003198 | 0.0058649 | 1 | 50.5658 | 51
8 | 9 | 20 | 6 | 1 | 56 | 68 | 0.0069 | 24 | 45.7261 | 50.4919 | 51.7375 | 0 | 51630.6 | -11301 | 8000.01 | 8000.01 | 1 | 1 | 1 | 0.0031965 | 0.0029024 | 0.0029024 | -10.6513 | 0.125 | 0 | 0.0032668 | 0.0031965 | 1 | 56.4232 | 0.11674 | 53250.5 | 0 | 0 | 0 | 71.7747 | 0.00084363 | -17071.1 | 15867.6 | 0.125 | 1000 | 1000 | 0.75893 | 0.74034 | 13481 | 13166.6 | 24.5332 | 24.5332 | 68 | 55.658 | 51.7375 | 64.0796 | 0.0069 | 0.0041588 | 0.0031973 | 0.0059386 | 1 | 50.5615 | 51
8 | 9 | 21 | 6 | 1 | 56 | 68 | 0.0069 | 24 | 45.7433 | 50.4948 | 51.7311 | 0 | 51679.6 | -11279 | 8000.01 | 8000.01 | 1 | 1 | 1 | 0.0031848 | 0.0028923 | 0.0028923 | -10.6306 | 0.125 | 0 | 0.0032552 | 0.0031848 | 1 | 56.4085 | 0.1168 | 53248.2 | 0 | 0 | 0 | 71.7839 | 0.00084475 | -17075.1 | 15871 | 0.125 | 1000 | 1000 | 0.75829 | 0.73967 | 13521.7 | 13203.6 | 24.6607 | 24.6607 | 68 | 55.6634 | 51.7311 | 64.0677 | 0.0069 | 0.0041606 | 0.0031965 | 0.0059359 | 1 | 50.5611 | 51
8 | 9 | 22 | 6 | 1 | 57 | 69 | 0.0072 | 24.5 | 45.7856 | 50.5018 | 51.7323 | 0 | 52032.5 | -11058.8 | 8000.01 | 8000.01 | 1 | 1 | 1 | 0.003185 | 0.0028982 | 0.0028982 | -10.423 | 0.125 | 0 | 0.0032554 | 0.003185 | 1 | 56.451 | 0.11681 | 53149 | 0 | 0 | 0 | 72.152 | 0.00089068 | -17210.2 | 15986.5 | 0.125 | 1000 | 1000 | 0.75829 | 0.73967 | 14352.2 | 14315 | 24.7089 | 24.7089 | 69 | 55.906 | 51.7323 | 64.8262 | 0.0072 | 0.0042301 | 0.0031848 | 0.0061547 | 1 | 50.5638 | 51
8 | 9 | 23 | 6 | 1 | 56 | 66 | 0.0073 | 24 | 45.7597 | 50.5034 | 51.7323 | 0 | 51723.5 | -11360.8 | 8000.01 | 8000.01 | 1 | 1 | 1 | 0.003185 | 0.0028903 | 0.0028903 | -10.7077 | 0.125 | 0 | 0.0032553 | 0.003185 | 1 | 56.4229 | 0.11677 | 53445.7 | 0 | 0 | 0 | 71.8863 | 0.00082777 | -17940.4 | 16635.3 | 0.125 | 1000 | 1000 | 0.75831 | 0.73968 | 11857.9 | 14669.9 | 24.7203 | 24.7203 | 66 | 55.1807 | 51.7323 | 62.5516 | 0.0073 | 0.0042562 | 0.003185 | 0.0062288 | 1 | 50.5609 | 51
8 | 9 | 24 | 6 | 1 | 56 | 64 | 0.0078 | 24 | 45.7803 | 50.507 | 51.7314 | 0 | 51935.7 | -11390.5 | 8000.01 | 8000.01 | 1 | 1 | 1 | 0.0031849 | 0.0028895 | 0.0028895 | -10.7356 | 0.125 | 0 | 0.0032552 | 0.0031849 | 1 | 56.4462 | 0.11681 | 53643.5 | 0 | 0 | 0 | 72.1118 | 0.0008217 | -18706.6 | 17298.2 | 0.125 | 1000 | 1000 | 0.7583 | 0.73967 | 10196.9 | 16453.3 | 24.7558 | 24.7558 | 64 | 54.6968 | 51.7314 | 61.0346 | 0.0078 | 0.0043864 | 0.003185 | 0.0065986 | 1 | 50.5623 | 51
8 | 10 | 1 | 7 | 1 | 55 | 65 | 0.007 | 23 | 45.71 | 50.504 | 51.729 | 0 | 51256.1 | -11594.5 | 8000.01 | 8000.01 | 1 | 1 | 1 | 0.0031846 | 0.0028839 | 0.0028839 | -10.9279 | 0.125 | 0 | 0.003255 | 0.0031846 | 1 | 56.3749 | 0.11679 | 53545.5 | 0 | 0 | 0 | 71.4867 | 0.00077896 | -17770.9 | 16490.3 | 0.125 | 1000 | 1000 | 0.75831 | 0.73968 | 11029.6 | 13601 | 24.748 | 24.748 | 65 | 54.9366 | 51.729 | 61.7925 | 0.007 | 0.004178 | 0.0031849 | 0.0060069 | 1 | 50.556 | 51
8 | 10 | 2 | 7 | 1 | 56 | 66 | 0.0073 | 24 | 45.7441 | 50.5074 | 51.727 | 0 | 51652.7 | -11361.9 | 8000.01 | 8000.01 | 1 | 1 | 1 | 0.0031844 | 0.0028897 | 0.0028897 | -10.7087 | 0.125 | 0 | 0.0032547 | 0.0031844 | 1 | 56.4146 | 0.11688 | 53447.1 | 0 | 0 | 0 | 71.8841 | 0.00082738 | -17941.9 | 16636.6 | 0.125 | 1000 | 1000 | 0.75828 | 0.73965 | 11863.7 | 14673.3 | 24.7914 | 24.7914 | 66 | 55.1771 | 51.727 | 62.5499 | 0.0073 | 0.0042561 | 0.0031846 | 0.0062286 | 1 | 50.5586 | 51
8 | 10 | 3 | 7 | 1 | 57 | 65 | 0.0082 | 24.5 | 45.8326 | 50.5181 | 51.7317 | 0 | 52377.3 | -11117.4 | 8000.01 | 8000.01 | 1 | 1 | 1 | 0.0031849 | 0.0028966 | 0.0028966 | -10.4782 | 0.125 | 0 | 0.0032553 | 0.0031849 | 1 | 56.5011 | 0.11684 | 53544.6 | 0 | 0 | 0 | 72.6014 | 0.00087841 | -18976.3 | 17529.6 | 0.125 | 1000 | 1000 | 0.75829 | 0.73967 | 11027.9 | 17881.8 | 24.8432 | 24.8432 | 65 | 54.9387 | 51.7317 | 61.7929 | 0.0082 | 0.0044901 | 0.0031844 | 0.0068943 | 1 | 50.5651 | 51
8 | 10 | 4 | 7 | 1 | 57 | 65 | 0.0082 | 24.5 | 45.8453 | 50.5231 | 51.7353 | 0 | 52356.7 | -11115.9 | 8000.01 | 8000.01 | 1 | 1 | 1 | 0.0031853 | 0.002897 | 0.002897 | -10.4768 | 0.125 | 0 | 0.0032557 | 0.0031853 | 1 | 56.5082 | 0.11675 | 53543.7 | 0 | 0 | 0 | 72.6033 | 0.00087871 | -18975.9 | 17529.3 | 0.125 | 1000 | 1000 | 0.75833 | 0.7397 | 11023.4 | 17877.3 | 24.8548 | 24.8548 | 65 | 54.941 | 51.7353 | 61.7943 | 0.0082 | 0.0044903 | 0.0031849 | 0.0068946 | 1 | 50.5654 | 51
8 | 10 | 5 | 7 | 1 | 57 | 63 | 0.0086 | 24.5 | 45.8615 | 50.5261 | 51.736 | 0 | 52482.3 | -11184.5 | 8000.01 | 8000.01 | 1 | 1 | 1 | 0.0031854 | 0.0028953 | 0.0028953 | -10.5415 | 0.125 | 0 | 0.0032558 | 0.0031854 | 1 | 56.5241 | 0.11675 | 53741.1 | 0 | 0 | 0 | 72.7372 | 0.00086452 | -19642.2 | 18105.9 | 0.125 | 1000 | 1000 | 0.75833 | 0.73971 | 9360.71 | 19301.5 | 24.8738 | 24.8738 | 63 | 54.4582 | 51.736 | 60.2778 | 0.0086 | 0.0045947 | 0.0031853 | 0.0071906 | 1 | 50.5664 | 51
8 | 10 | 6 | 7 | 1 | 57 | 61 | 0.0091 | 24.5 | 45.8898 | 50.5303 | 51.7375 | 0 | 52704.1 | -11213.6 | 8000.01 | 8000.01 | 1 | 1 | 1 | 0.0031856 | 0.0028947 | 0.0028947 | -10.5689 | 0.125 | 0 | 0.003256 | 0.0031856 | 1 | 56.5515 | 0.11674 | 53938.3 | 0 | 0 | 0 | 72.9633 | 0.00085859 | -20408.2 | 18768.2 | 0.125 | 1000 | 1000 | 0.75833 | 0.73971 | 7697.19 | 21083.1 | 24.8961 | 24.8961 | 61 | 53.9759 | 51.7375 | 58.7616 | 0.0091 | 0.0047249 | 0.0031854 | 0.0075605 | 1 | 50.5684 | 51
8 | 10 | 7 | 7 | 1 | 60 | 63 | 0.0105 | 26.5 | 46.0732 | 50.5477 | 51.7457 | 0 | 54304 | -10427.7 | 8000.01 | 8000.01 | 1 | 1 | 1 | 0.0031866 | 0.0029161 | 0.0029161 | -9.8282 | 0.125 | 0 | 0.0032569 | 0.0031866 | 1 | 56.7333 | 0.11671 | 53738.2 | 0 | 0 | 0 | 74.5059 | 0.0010225 | -21554.4 | 19753.8 | 0.125 | 1000 | 1000 | 0.75834 | 0.73972 | 9351.92 | 26071.8 | 24.9769 | 24.9769 | 63 | 54.4654 | 51.7457 | 60.2803 | 0.0105 | 0.0050894 | 0.0031856 | 0.0085962 | 1 | 50.5828 | 51
8 | 10 | 8 | 7 | 1 | 61 | 67 | 0.0102 | 27 | 46.1242 | 50.5576 | 51.7551 | 0 | 54495.5 | -10088.2 | 8000.01 | 8000.01 | 1 | 1 | 1 | 0.0031877 | 0.0029259 | 0.0029259 | -9.5082 | 0.125 | 0 | 0.003258 | 0.0031877 | 1 | 56.7717 | 0.11651 | 53340.4 | 0 | 0 | 0 | 74.7087 | 0.0010932 | -20443.5 | 18776.3 | 0.125 | 1000 | 1000 | 0.75841 | 0.7398 | 12664.4 | 24991.2 | 24.9841 | 24.9841 | 67 | 55.438 | 51.7551 | 63.317 | 0.0102 | 0.0050114 | 0.0031866 | 0.0083751 | 1 | 50.5862 | 51
8 | 10 | 9 | 7 | 1 | 64 | 71 | 0.0112 | 29.5 | 46.2949 | 50.5734 | 51.7637 | 0 | 55967.4 | -9232.93 | 8000.01 | 8000.01 | 1 | 1 | 1 | 0.0031887 | 0.002949 | 0.002949 | -8.7021 | 0.125 | 0 | 0.003259 | 0.0031887 | 1 | 56.9391 | 0.11647 | 52942.7 | 0 | 0 | 0 | 76.1206 | 0.0012716 | -20919.4 | 19182.4 | 0.125 | 1000 | 1000 | 0.75843 | 0.73982 | 15979.4 | 28548.9 | 25.049 | 25.049 | 71 | 56.4107 | 51.7637 | 66.353 | 0.0112 | 0.0052723 | 0.0031877 | 0.0091153 | 1 | 50.5998 | 51
8 | 10 | 10 | 7 | 1 | 66 | 75 | 0.0117 | 31 | 46.4304 | 50.5894 | 51.7761 | 0 | 56943.7 | -8576.7 | 8000.01 | 8000.01 | 1 | 1 | 1 | 0.0031901 | 0.0029674 | 0.0029674 | -8.0836 | 0.125 | 0 | 0.0032605 | 0.0031901 | 1 | 57.0627 | 0.11628 | 52544.2 | 0 | 0 | 0 | 77.0669 | 0.0014086 | -20608.5 | 18894.6 | 0.125 | 1000 | 1000 | 0.75849 | 0.73989 | 19286.6 | 30318.1 | 25.084 | 25.084 | 75 | 57.3849 | 51.7761 | 69.3912 | 0.0117 | 0.0054025 | 0.0031887 | 0.0094862 | 1 | 50.6102 | 51
8 | 10 | 11 | 7 | 1 | 65 | 75 | 0.011 | 30 | 46.375 | 50.5876 | 51.7791 | 0 | 56262.8 | -8853.06 | 8000.01 | 8000.01 | 1 | 1 | 1 | 0.0031905 | 0.0029606 | 0.0029606 | -8.3441 | 0.125 | 0 | 0.0032609 | 0.0031905 | 1 | 56.9979 | 0.11614 | 52543.7 | 0 | 0 | 0 | 76.4202 | 0.0013511 | -19923.4 | 18303.9 | 0.125 | 1000 | 1000 | 0.75854 | 0.73995 | 19280.5 | 27813.6 | 25.0444 | 25.0444 | 75 | 57.3861 | 51.7791 | 69.393 | 0.011 | 0.0052211 | 0.0031901 | 0.008969 | 1 | 50.6052 | 51
8 | 10 | 12 | 7 | 1 | 63 | 68 | 0.0113 | 28.5 | 46.3011 | 50.5794 | 51.7735 | 0 | 55687.5 | -9531.46 | 8000.01 | 8000.01 | 1 | 1 | 1 | 0.0031898 | 0.0029423 | 0.0029423 | -8.9835 | 0.125 | 0 | 0.0032602 | 0.0031898 | 1 | 56.9282 | 0.11621 | 53236.5 | 0 | 0 | 0 | 75.8627 | 0.0012098 | -21409.4 | 19607.8 | 0.125 | 1000 | 1000 | 0.75851 | 0.73992 | 13474.5 | 28884.2 | 25.0205 | 25.0205 | 68 | 55.6921 | 51.7735 | 64.0814 | 0.0113 | 0.0052996 | 0.0031905 | 0.0091909 | 1 | 50.5994 | 51
8 | 10 | 13 | 7 | 1 | 65 | 73 | 0.0115 | 30 | 46.381 | 50.5849 | 51.7738 | 0 | 56506.2 | -8883.06 | 8000.01 | 8000.01 | 1 | 1 | 1 | 0.0031899 | 0.0029592 | 0.0029592 | -8.3724 | 0.125 | 0 | 0.0032603 | 0.0031899 | 1 | 57.0132 | 0.11629 | 52742.4 | 0 | 0 | 0 | 76.6451 | 0.0013448 | -20672.2 | 18951.5 | 0.125 | 1000 | 1000 | 0.75848 | 0.73989 | 17628.2 | 29602.7 | 25.0643 | 25.0643 | 73 | 56.9003 | 51.7738 | 67.8735 | 0.0115 | 0.0053514 | 0.0031898 | 0.0093384 | 1 | 50.6062 | 51
8 | 10 | 14 | 7 | 1 | 67 | 78 | 0.0118 | 31.5 | 46.4952 | 50.5973 | 51.7819 | 0 | 57410.9 | -8193.8 | 8000.01 | 8000.01 | 1 | 1 | 1 | 0.0031908 | 0.002978 | 0.002978 | -7.7227 | 0.125 | 0 | 0.0032612 | 0.0031908 | 1 | 57.1217 | 0.1162 | 52246.4 | 0 | 0 | 0 | 77.522 | 0.0014886 | -20323.5 | 18645.8 | 0.125 | 1000 | 1000 | 0.75852 | 0.73993 | 21770.8 | 30666.3 | 25.1042 | 25.1042 | 78 | 58.1131 | 51.7819 | 71.6688 | 0.0118 | 0.0054291 | 0.0031899 | 0.0095607 | 1 | 50.6151 | 51
8 | 10 | 15 | 7 | 1 | 65 | 75 | 0.011 | 30 | 46.3845 | 50.5907 | 51.7819 | 0 | 56253.6 | -8852.21 | 8000.01 | 8000.01 | 1 | 1 | 1 | 0.0031908 | 0.0029609 | 0.0029609 | -8.3433 | 0.125 | 0 | 0.0032612 | 0.0031908 | 1 | 57.003 | 0.11607 | 52543.1 | 0 | 0 | 0 | 76.422 | 0.0013513 | -19923.7 | 18304.2 | 0.125 | 1000 | 1000 | 0.75856 | 0.73998 | 19276.5 | 27808.4 | 25.0477 | 25.0477 | 75 | 57.3877 | 51.7819 | 69.3941 | 0.011 | 0.0052214 | 0.0031908 | 0.0089694 | 1 | 50.6056 | 51
8 | 10 | 16 | 7 | 1 | 65 | 75 | 0.011 | 30 | 46.3667 | 50.5861 | 51.7763 | 0 | 56263.1 | -8852.45 | 8000.01 | 8000.01 | 1 | 1 | 1 | 0.0031902 | 0.0029603 | 0.0029603 | -8.3435 | 0.125 | 0 | 0.0032606 | 0.0031902 | 1 | 56.9934 | 0.1162 | 52544.3 | 0 | 0 | 0 | 76.422 | 0.0013511 | -19926.9 | 18307 | 0.125 | 1000 | 1000 | 0.75851 | 0.73992 | 19284.9 | 27814.4 | 25.054 | 25.054 | 75 | 57.3846 | 51.7763 | 69.3917 | 0.011 | 0.0052218 | 0.0031908 | 0.008969 | 1 | 50.6046 | 51
8 | 10 | 17 | 7 | 1 | 65 | 76 | 0.0108 | 30 | 46.3569 | 50.5855 | 51.7754 | 0 | 56186.7 | -8818.59 | 8000.01 | 8000.01 | 1 | 1 | 1 | 0.00319 | 0.002961 | 0.002961 | -8.3116 | 0.125 | 0 | 0.0032604 | 0.00319 | 1 | 56.9846 | 0.11622 | 52445.9 | 0 | 0 | 0 | 76.3538 | 0.0013581 | -19601.6 | 18025.4 | 0.125 | 1000 | 1000 | 0.75851 | 0.73992 | 20116.3 | 27104.6 | 25.0561 | 25.0561 | 76 | 57.6254 | 51.7754 | 70.1499 | 0.0108 | 0.0051693 | 0.0031902 | 0.0088208 | 1 | 50.6038 | 51
8 | 10 | 18 | 7 | 1 | 65 | 75 | 0.011 | 30 | 46.3628 | 50.5862 | 51.7751 | 0 | 56251.5 | -8853.21 | 8000.01 | 8000.01 | 1 | 1 | 1 | 0.00319 | 0.0029601 | 0.0029601 | -8.3442 | 0.125 | 0 | 0.0032604 | 0.00319 | 1 | 56.9914 | 0.11623 | 52544.7 | 0 | 0 | 0 | 76.4198 | 0.0013509 | -19925.4 | 18305.7 | 0.125 | 1000 | 1000 | 0.7585 | 0.73991 | 19286.3 | 27817.7 | 25.0638 | 25.0638 | 75 | 57.3839 | 51.7751 | 69.3913 | 0.011 | 0.0052213 | 0.00319 | 0.0089687 | 1 | 50.6042 | 51
8 | 10 | 19 | 7 | 1 | 64 | 74 | 0.0106 | 29.5 | 46.3067 | 50.582 | 51.7731 | 0 | 55733.2 | -9126.09 | 8000.01 | 8000.01 | 1 | 1 | 1 | 0.0031898 | 0.0029528 | 0.0029528 | -8.6014 | 0.125 | 0 | 0.0032602 | 0.0031898 | 1 | 56.9348 | 0.11622 | 52644.1 | 0 | 0 | 0 | 75.9282 | 0.001294 | -19661.6 | 18079.3 | 0.125 | 1000 | 1000 | 0.75851 | 0.73992 | 18457.4 | 26392.8 | 25.0446 | 25.0446 | 74 | 57.1407 | 51.7731 | 68.6324 | 0.0106 | 0.0051172 | 0.00319 | 0.0086728 | 1 | 50.5996 | 51
8 | 10 | 20 | 7 | 1 | 64 | 72 | 0.011 | 29.5 | 46.3132 | 50.5815 | 51.7709 | 0 | 55871.4 | -9195.56 | 8000.01 | 8000.01 | 1 | 1 | 1 | 0.0031895 | 0.0029508 | 0.0029508 | -8.6669 | 0.125 | 0 | 0.0032599 | 0.0031895 | 1 | 56.9454 | 0.11628 | 52842.1 | 0 | 0 | 0 | 76.0601 | 0.0012795 | -20592.3 | 18899.4 | 0.125 | 1000 | 1000 | 0.75848 | 0.73989 | 16799.9 | 27821.1 | 25.0572 | 25.0572 | 72 | 56.6566 | 51.7709 | 67.1144 | 0.011 | 0.0052213 | 0.0031898 | 0.0089685 | 1 | 50.6002 | 51
8 | 10 | 21 | 7 | 1 | 63 | 69 | 0.011 | 28.5 | 46.2726 | 50.5788 | 51.7696 | 0 | 55489.7 | -9537.78 | 8000.01 | 8000.01 | 1 | 1 | 1 | 0.0031894 | 0.0029417 | 0.0029417 | -8.9894 | 0.125 | 0 | 0.0032597 | 0.0031894 | 1 | 56.9044 | 0.11628 | 53138.9 | 0 | 0 | 0 | 75.7005 | 0.0012082 | -20980.7 | 19237.3 | 0.125 | 1000 | 1000 | 0.75849 | 0.7399 | 14309.3 | 27821.5 | 25.0447 | 25.0447 | 69 | 55.9309 | 51.7696 | 64.8387 | 0.011 | 0.0052211 | 0.0031895 | 0.0089685 | 1 | 50.5968 | 51
8 | 10 | 22 | 7 | 1 | 63 | 70 | 0.0108 | 28.5 | 46.2584 | 50.5769 | 51.7672 | 0 | 55418.9 | -9503.61 | 8000.01 | 8000.01 | 1 | 1 | 1 | 0.0031891 | 0.0029424 | 0.0029424 | -8.9572 | 0.125 | 0 | 0.0032595 | 0.0031891 | 1 | 56.8932 | 0.11632 | 53040.7 | 0 | 0 | 0 | 75.6336 | 0.0012152 | -20653.1 | 18953.9 | 0.125 | 1000 | 1000 | 0.75847 | 0.73988 | 15142.7 | 27111.7 | 25.0478 | 25.0478 | 70 | 56.1709 | 51.7672 | 65.5963 | 0.0108 | 0.0051691 | 0.0031894 | 0.0088203 | 1 | 50.5957 | 51
8 | 10 | 23 | 7 | 1 | 63 | 69 | 0.011 | 28.5 | 46.2639 | 50.5775 | 51.7669 | 0 | 55483 | -9538.44 | 8000.01 | 8000.01 | 1 | 1 | 1 | 0.0031891 | 0.0029414 | 0.0029414 | -8.9901 | 0.125 | 0 | 0.0032594 | 0.0031891 | 1 | 56.8997 | 0.11634 | 53139.6 | 0 | 0 | 0 | 75.6992 | 0.001208 | -20981.1 | 19237.7 | 0.125 | 1000 | 1000 | 0.75847 | 0.73987 | 14312.7 | 27825.6 | 25.0558 | 25.0558 | 69 | 55.9292 | 51.7669 | 64.8377 | 0.011 | 0.0052209 | 0.0031891 | 0.0089682 | 1 | 50.5961 | 51
8 | 10 | 24 | 7 | 1 | 62 | 67 | 0.0108 | 28 | 46.2152 | 50.574 | 51.765 | 0 | 55033.6 | -9845.96 | 8000.01 | 8000.01 | 1 | 1 | 1 | 0.0031888 | 0.0029332 | 0.0029332 | -9.2799 | 0.125 | 0 | 0.0032592 | 0.0031888 | 1 | 56.8508 | 0.11633 | 53337.7 | 0 | 0 | 0 | 75.2737 | 0.0011439 | -21041.8 | 19292 | 0.125 | 1000 | 1000 | 0.75847 | 0.73987 | 12653 | 27113 | 25.0398 | 25.0398 | 67 | 55.4447 | 51.765 | 63.3204 | 0.0108 | 0.0051689 | 0.0031891 | 0.0088202 | 1 | 50.5921 | 51
8 | 11 | 1 | 1 | 1 | 62 | 66 | 0.0111 | 28 | 46.226 | 50.574 | 51.7634 | 0 | 55199.1 | -9841.27 | 8000.01 | 8000.01 | 1 | 1 | 1 | 0.0031886 | 0.0029332 | 0.0029332 | -9.2755 | 0.125 | 0 | 0.003259 | 0.0031886 | 1 | 56.8651 | 0.11639 | 53436.9 | 0 | 0 | 0 | 75.4324 | 0.0011449 | -21470.6 | 19662.5 | 0.125 | 1000 | 1000 | 0.75845 | 0.73985 | 11824.8 | 28185 | 25.0534 | 25.0534 | 66 | 55.2022 | 51.7634 | 62.5612 | 0.0111 | 0.0052469 | 0.0031888 | 0.0090419 | 1 | 50.593 | 51
8 | 11 | 2 | 1 | 1 | 61 | 64 | 0.0109 | 27 | 46.1783 | 50.5707 | 51.7619 | 0 | 54748.4 | -10148.9 | 8000.01 | 8000.01 | 1 | 1 | 1 | 0.0031885 | 0.002925 | 0.002925 | -9.5654 | 0.125 | 0 | 0.0032588 | 0.0031885 | 1 | 56.8166 | 0.11637 | 53634.9 | 0 | 0 | 0 | 75.0065 | 0.0010808 | -21825.5 | 19986.3 | 0.125 | 1000 | 1000 | 0.75846 | 0.73986 | 10164.6 | 27472.4 | 25.0371 | 25.0371 | 64 | 54.7178 | 51.7619 | 61.044 | 0.0109 | 0.0051947 | 0.0031886 | 0.0088939 | 1 | 50.5889 | 51
8 | 11 | 3 | 1 | 1 | 60 | 62 | 0.0107 | 26.5 | 46.121 | 50.565 | 51.7574 | 0 | 54302.1 | -10457.1 | 8000.01 | 8000.01 | 1 | 1 | 1 | 0.0031879 | 0.0029165 | 0.0029165 | -9.8559 | 0.125 | 0 | 0.0032583 | 0.0031879 | 1 | 56.763 | 0.11643 | 53833.8 | 0 | 0 | 0 | 74.5806 | 0.0010165 | -21888.3 | 20042.5 | 0.125 | 1000 | 1000 | 0.75844 | 0.73984 | 8507.81 | 26762.9 | 25.0244 | 25.0244 | 62 | 54.2316 | 51.7574 | 59.5258 | 0.0107 | 0.0051427 | 0.0031885 | 0.0087458 | 1 | 50.5844 | 51
8 | 11 | 4 | 1 | 1 | 60 | 63 | 0.0105 | 26.5 | 46.1045 | 50.5629 | 51.7544 | 0 | 54228.5 | -10423.5 | 8000.01 | 8000.01 | 1 | 1 | 1 | 0.0031876 | 0.0029171 | 0.0029171 | -9.8242 | 0.125 | 0 | 0.0032579 | 0.0031876 | 1 | 56.7505 | 0.11649 | 53735.8 | 0 | 0 | 0 | 74.5126 | 0.0010234 | -21555.5 | 19754.7 | 0.125 | 1000 | 1000 | 0.75842 | 0.73981 | 9341.7 | 26054.5 | 25.0297 | 25.0297 | 63 | 54.4711 | 51.7544 | 60.2833 | 0.0105 | 0.0050904 | 0.0031879 | 0.0085975 | 1 | 50.5832 | 51
8 | 11 | 5 | 1 | 1 | 58 | 59 | 0.0101 | 25 | 46.003 | 50.5546 | 51.7496 | 0 | 53331.2 | -11039.2 | 8000.01 | 8000.01 | 1 | 1 | 1 | 0.003187 | 0.0029005 | 0.0029005 | -10.4045 | 0.125 | 0 | 0.0032574 | 0.003187 | 1 | 56.6502 | 0.11651 | 54132.5 | 0 | 0 | 0 | 73.6608 | 0.00089507 | -21678.4 | 19864.7 | 0.125 | 1000 | 1000 | 0.75842 | 0.73981 | 6023 | 24630.9 | 24.9975 | 24.9975 | 59 | 53.5012 | 51.7496 | 57.2484 | 0.0101 | 0.0049861 | 0.0031876 | 0.0083014 | 1 | 50.5749 | 51
8 | 11 | 6 | 1 | 1 | 59 | 60 | 0.0105 | 26 | 46.044 | 50.5562 | 51.747 | 0 | 53843.2 | -10767.6 | 8000.01 | 8000.01 | 1 | 1 | 1 | 0.0031867 | 0.0029073 | 0.0029073 | -10.1486 | 0.125 | 0 | 0.0032571 | 0.0031867 | 1 | 56.6986 | 0.11662 | 54034.4 | 0 | 0 | 0 | 74.1505 | 0.00095169 | -21951.2 | 20098.7 | 0.125 | 1000 | 1000 | 0.75838 | 0.73976 | 6856.96 | 26062.9 | 25.032 | 25.032 | 60 | 53.7411 | 51.747 | 58.0059 | 0.0105 | 0.0050901 | 0.003187 | 0.0085969 | 1 | 50.5785 | 51
8 | 11 | 7 | 1 | 1 | 61 | 62 | 0.0113 | 27 | 46.1652 | 50.4458 | 51.7654 | 0 | 56029.2 | -10223.5 | 8000.01 | 8000.01 | 1 | 1 | 1 | 0.0031889 | 0.0029236 | 0.0029236 | -9.6357 | 0.125 | 0 | 0.0032593 | 0.0031889 | 1 | 56.8168 | 0.11657 | 53831.1 | 0 | 0 | 0 | 75.1377 | 0.0010665 | -22487 | 20558.2 | 0.125 | 1000 | 1000 | 0.7584 | 0.73979 | 8502.69 | 28912.4 | 24.0188 | 24.0188 | 62 | 54.2381 | 51.7654 | 59.5273 | 0.0113 | 0.0052979 | 0.0031867 | 0.0091888 | 1 | 50.6113 | 51
8 | 11 | 8 | 1 | 1 | 62 | 64 | 0.0115 | 28 | 46.282 | 47.3308 | 51.952 | 0 | 85303.7 | -9769.51 | 8000.01 | 8000.01 | 1 | 1 | 1 | 0.0032108 | 0.0029525 | 0.0029525 | -9.2078 | 0.125 | 0 | 0.0032823 | 0.0032108 | 1 | 56.8986 | 0.11613 | 53575.9 | 0 | 0 | 0 | 75.636 | 0.0011447 | -22353.7 | 20440.8 | 0.125 | 1000 | 1000 | 0.75845 | 0.73984 | 10007.2 | 29611 | -2.2124 | -2.2124 | 64 | 54.8622 | 51.952 | 61.0898 | 0.0115 | 0.0053511 | 0.0031889 | 0.0093378 | 1 | 50.9512 | 51
8 | 11 | 9 | 1 | 1 | 64 | 71 | 0.0113 | 29.5 | 47.0618 | 47.2806 | 52.1444 | 0 | 88040.2 | -9065.09 | 8000.01 | 8000.01 | 1 | 1 | 1 | 0.0032339 | 0.0029938 | 0.0029938 | -8.5439 | 0.125 | 0 | 0.003306 | 0.0032339 | 1 | 57.307 | 0.11172 | 52825.3 | 0 | 0 | 0 | 76.413 | 0.0013132 | -20926.8 | 19187.6 | 0.125 | 1000 | 1000 | 0.75853 | 0.73994 | 15656.5 | 28810.1 | -3.9683 | -3.9683 | 71 | 56.6975 | 52.1444 | 66.4469 | 0.0113 | 0.0053145 | 0.0032108 | 0.0091963 | 1 | 50.9951 | 51
8 | 11 | 10 | 1 | 1 | 65 | 75 | 0.011 | 30 | 47.1763 | 47.1763 | 52.173 | 0 | 89423.1 | -8705.61 | 8000.01 | 8000.01 | 1 | 1 | 1 | 0.0032374 | 0.0030065 | 0.0030065 | -8.2051 | 0.125 | 0 | 0.0033094 | 0.0032374 | 1 | 57.3801 | 0.11117 | 52422.3 | 0 | 0 | 0 | 76.6798 | 0.0013902 | -19885.6 | 18270.1 | 0.125 | 1000 | 1000 | 0.75862 | 0.74005 | 18946.9 | 27647.3 | -5.011 | -5.011 | 75 | 57.683 | 52.173 | 69.49 | 0.011 | 0.0052527 | 0.0032339 | 0.0089812 | 1 | 51.0071 | 51
8 | 11 | 11 | 1 | 1 | 64 | 76 | 0.0101 | 29.5 | 47.1215 | 47.1215 | 52.1853 | 0 | 89292.2 | -8947.67 | 8007.17 | 8007.17 | 1 | 1 | 1 | 0.0032389 | 0.0030019 | 0.0030019 | -8.4332 | 0.12489 | 0 | 0.003311 | 0.0032389 | 1 | 57.3137 | 0.11102 | 52320 | 0 | 0 | 0 | 75.9772 | 0.0013412 | -18880.2 | 17402 | 0.12489 | 1000 | 1000 | 0.75864 | 0.74007 | 19765 | 24428.5 | -5.6048 | -5.6048 | 76 | 57.9332 | 52.1853 | 70.2521 | 0.0101 | 0.0050212 | 0.0032374 | 0.0083162 | 1 | 51.0184 | 51
8 | 11 | 12 | 1 | 1 | 66 | 77 | 0.0113 | 31 | 47.2827 | 47.2827 | 52.2627 | 0 | 91968.1 | -8373.03 | 8213.44 | 8213.44 | 1 | 1 | 1 | 0.0032483 | 0.0030318 | 0.0030318 | -7.8916 | 0.12175 | 0 | 0.0033205 | 0.0032483 | 1 | 57.4616 | 0.11088 | 52197 | 0 | 0 | 0 | 77.2438 | 0.0014703 | -19902.2 | 18282 | 0.12175 | 1000 | 1000 | 0.75861 | 0.74004 | 20533 | 28698.1 | -6.7684 | -6.7684 | 77 | 58.234 | 52.2627 | 71.0287 | 0.0113 | 0.0053344 | 0.0032389 | 0.0092044 | 1 | 51.1314 | 51
8 | 11 | 13 | 1 | 1 | 65 | 76 | 0.0108 | 30 | 47.4462 | 47.4462 | 52.3771 | 0 | 92521.3 | -8698.83 | 8381.14 | 8381.14 | 1 | 1 | 1 | 0.0032621 | 0.0030418 | 0.0030418 | -8.1987 | 0.11932 | 0 | 0.0033346 | 0.0032621 | 1 | 57.5118 | 0.10951 | 52260.9 | 0 | 0 | 0 | 76.7252 | 0.0014157 | -19518.4 | 17951.8 | 0.11932 | 1000 | 1000 | 0.75868 | 0.74013 | 19602.3 | 26876 | -7.827 | -7.827 | 76 | 58.0777 | 52.3771 | 70.2994 | 0.0108 | 0.0052108 | 0.0032483 | 0.0088375 | 1 | 51.221 | 51
8 | 11 | 14 | 1 | 1 | 64 | 77 | 0.0099 | 29.5 | 47.552 | 47.552 | 52.4622 | 0 | 92750.6 | -8945.66 | 8499.74 | 8499.74 | 1 | 1 | 1 | 0.0032724 | 0.0030492 | 0.0030492 | -8.4314 | 0.11765 | 0 | 0.0033451 | 0.0032724 | 1 | 57.5273 | 0.10845 | 52135.9 | 0 | 0 | 0 | 76.0781 | 0.0013745 | -18513.6 | 17083.8 | 0.11765 | 1000 | 1000 | 0.75869 | 0.74014 | 20360.9 | 23622.5 | -8.6873 | -8.6873 | 77 | 58.3834 | 52.4622 | 71.0788 | 0.0099 | 0.004987 | 0.0032621 | 0.0081751 | 1 | 51.2833 | 51
8 | 11 | 15 | 1 | 1 | 65 | 78 | 0.0103 | 30 | 47.7328 | 47.7328 | 52.5644 | 0 | 94720.8 | -8684.21 | 8712.44 | 8712.44 | 1 | 1 | 1 | 0.0032848 | 0.0030732 | 0.0030732 | -8.1849 | 0.11478 | 0 | 0.0033577 | 0.0032848 | 1 | 57.6458 | 0.10772 | 52005.5 | 0 | 0 | 0 | 76.634 | 0.0014413 | -18765.3 | 17299.5 | 0.11478 | 1000 | 1000 | 0.75869 | 0.74014 | 21106.1 | 25009.5 | -9.9294 | -9.9294 | 78 | 58.7023 | 52.5644 | 71.8621 | 0.0103 | 0.0050986 | 0.0032724 | 0.0084738 | 1 | 51.3929 | 51
8 | 11 | 16 | 1 | 1 | 65 | 77 | 0.0106 | 30 | 47.9692 | 47.9692 | 52.7061 | 0 | 96657.2 | -8695.16 | 8976.36 | 8976.36 | 1 | 1 | 1 | 0.003302 | 0.0030963 | 0.0030963 | -8.1952 | 0.1114 | 0 | 0.0033752 | 0.003302 | 1 | 57.7776 | 0.10646 | 52060.7 | 0 | 0 | 0 | 76.8766 | 0.0014556 | -19163.5 | 17643.6 | 0.1114 | 1000 | 1000 | 0.75874 | 0.7402 | 20154.7 | 26026.9 | -11.4816 | -11.4816 | 77 | 58.5673 | 52.7061 | 71.1388 | 0.0106 | 0.0051853 | 0.0032848 | 0.0086995 | 1 | 51.5248 | 51
8 | 11 | 17 | 1 | 1 | 64 | 77 | 0.0099 | 29.5 | 48.1419 | 50.2259 | 52.3519 | 0 | 63271.8 | -9088.72 | 8000.01 | 8000.01 | 1 | 1 | 1 | 0.0032702 | 0.0030329 | 0.0030329 | -8.5662 | 0.125 | 0 | 0.0033425 | 0.0032702 | 1 | 57.8598 | 0.10499 | 52177.3 | 0 | 0 | 0 | 76.1152 | 0.0013723 | -18659.2 | 17209.9 | 0.125 | 1000 | 1000 | 0.75941 | 0.74091 | 20391.8 | 23411 | 18.0586 | 18.0586 | 77 | 58.2821 | 52.3519 | 71.0698 | 0.0099 | 0.0050115 | 0.003302 | 0.0081905 | 1 | 50.8251 | 51
8 | 11 | 18 | 1 | 1 | 64 | 77 | 0.0099 | 29.5 | 46.7235 | 50.188 | 51.942 | 0 | 60247.5 | -9037.11 | 8000.01 | 8000.01 | 1 | 1 | 1 | 0.0032205 | 0.0029848 | 0.0029848 | -8.5175 | 0.125 | 0 | 0.0032918 | 0.0032205 | 1 | 57.1482 | 0.11331 | 52303.4 | 0 | 0 | 0 | 75.8819 | 0.0013349 | -18737.1 | 17278.4 | 0.125 | 1000 | 1000 | 0.75929 | 0.74077 | 20740.7 | 23536.8 | 20.6361 | 20.6361 | 77 | 57.9737 | 51.942 | 70.9684 | 0.0099 | 0.0049889 | 0.0032702 | 0.0081813 | 1 | 50.7065 | 51
8 | 11 | 19 | 1 | 1 | 63 | 74 | 0.0099 | 28.5 | 46.427 | 50.2654 | 51.8626 | 0 | 58440.9 | -9421.15 | 8000.01 | 8000.01 | 1 | 1 | 1 | 0.0032112 | 0.0029657 | 0.0029657 | -8.8795 | 0.125 | 0 | 0.003282 | 0.0032112 | 1 | 56.976 | 0.11486 | 52622.2 | 0 | 0 | 0 | 75.3691 | 0.001247 | -19014.8 | 17521.3 | 0.125 | 1000 | 1000 | 0.75916 | 0.74061 | 18333.6 | 23727.6 | 21.8234 | 21.8234 | 74 | 57.1943 | 51.8626 | 68.6684 | 0.0099 | 0.0049531 | 0.0032205 | 0.0081674 | 1 | 50.6681 | 51
8 | 11 | 20 | 1 | 1 | 62 | 73 | 0.0095 | 28 | 46.2892 | 50.3134 | 51.8328 | 0 | 57234.3 | -9698.98 | 8000.01 | 8000.01 | 1 | 1 | 1 | 0.0032077 | 0.002955 | 0.002955 | -9.1414 | 0.125 | 0 | 0.0032784 | 0.0032077 | 1 | 56.8791 | 0.11537 | 52729.5 | 0 | 0 | 0 | 74.8456 | 0.0011862 | -18737.9 | 17283.7 | 0.125 | 1000 | 1000 | 0.75911 | 0.74055 | 17533.5 | 22344.7 | 22.4205 | 22.4205 | 73 | 56.9318 | 51.8328 | 67.901 | 0.0095 | 0.0048428 | 0.0032112 | 0.0078684 | 1 | 50.6476 | 51
8 | 11 | 21 | 1 | 1 | 62 | 71 | 0.0099 | 28 | 46.2882 | 50.347 | 51.8149 | 0 | 57090.9 | -9737.41 | 8000.01 | 8000.01 | 1 | 1 | 1 | 0.0031947 | 0.0029419 | 0.0029419 | -9.1776 | 0.125 | 0 | 0.0032654 | 0.0031947 | 1 | 56.8638 | 0.11564 | 52927 | 0 | 0 | 0 | 74.9843 | 0.0011724 | -19661.2 | 18097.6 | 0.125 | 1000 | 1000 | 0.75846 | 0.73986 | 15934.7 | 23841.5 | 22.8762 | 22.8762 | 71 | 56.4489 | 51.8149 | 66.366 | 0.0099 | 0.0049486 | 0.0032077 | 0.0081591 | 1 | 50.6406 | 51
8 | 11 | 22 | 1 | 1 | 62 | 68 | 0.0106 | 28 | 46.3035 | 50.3723 | 51.81 | 0 | 57112.6 | -9814.94 | 8000.01 | 8000.01 | 1 | 1 | 1 | 0.0031941 | 0.0029393 | 0.0029393 | -9.2507 | 0.125 | 0 | 0.0032647 | 0.0031941 | 1 | 56.887 | 0.11573 | 53224.9 | 0 | 0 | 0 | 75.2399 | 0.0011558 | -20711.3 | 19006 | 0.125 | 1000 | 1000 | 0.75846 | 0.73986 | 13447.1 | 26382.2 | 23.1135 | 23.1135 | 68 | 55.7206 | 51.81 | 64.0894 | 0.0106 | 0.0051211 | 0.0031947 | 0.0086736 | 1 | 50.6376 | 51
8 | 11 | 23 | 1 | 1 | 61 | 68 | 0.01 | 27 | 46.2321 | 50.3846 | 51.8041 | 0 | 56343.9 | -10053.1 | 8000.01 | 8000.01 | 1 | 1 | 1 | 0.0031934 | 0.0029324 | 0.0029324 | -9.4751 | 0.125 | 0 | 0.003264 | 0.0031934 | 1 | 56.8196 | 0.11577 | 53226.7 | 0 | 0 | 0 | 74.6788 | 0.0011056 | -20115.2 | 18492.2 | 0.125 | 1000 | 1000 | 0.75847 | 0.73987 | 13451.4 | 24245.8 | 23.2514 | 23.2514 | 68 | 55.716 | 51.8041 | 64.0882 | 0.01 | 0.0049645 | 0.0031941 | 0.0082296 | 1 | 50.6288 | 51
8 | 11 | 24 | 1 | 1 | 61 | 67 | 0.0102 | 27 | 46.2222 | 50.3968 | 51.798 | 0 | 56264.2 | -10088.1 | 8000.01 | 8000.01 | 1 | 1 | 1 | 0.0031927 | 0.0029309 | 0.0029309 | -9.5081 | 0.125 | 0 | 0.0032633 | 0.0031927 | 1 | 56.8182 | 0.11589 | 53327.3 | 0 | 0 | 0 | 74.7419 | 0.0010979 | -20444.7 | 18777.3 | 0.125 | 1000 | 1000 | 0.75844 | 0.73984 | 12627.4 | 24963.7 | 23.3952 | 23.3952 | 67 | 55.4702 | 51.798 | 63.3278 | 0.0102 | 0.0050163 | 0.0031934 | 0.0083771 | 1 | 50.6256 | 51
8 | 12 | 1 | 2 | 1 | 60 | 65 | 0.01 | 26.5 | 46.166 | 50.4053 | 51.793 | 0 | 55682.8 | -10395.9 | 8000.01 | 8000.01 | 1 | 1 | 1 | 0.0031921 | 0.0029223 | 0.0029223 | -9.7982 | 0.125 | 0 | 0.0032627 | 0.0031921 | 1 | 56.7657 | 0.11593 | 53526.4 | 0 | 0 | 0 | 74.3135 | 0.0010334 | -20785.8 | 19089.2 | 0.125 | 1000 | 1000 | 0.75844 | 0.73984 | 10970.2 | 24253.6 | 23.4973 | 23.4973 | 65 | 54.9833 | 51.793 | 61.8097 | 0.01 | 0.0049637 | 0.0031927 | 0.008229 | 1 | 50.6189 | 51
8 | 12 | 2 | 2 | 1 | 60 | 66 | 0.0098 | 26.5 | 46.1182 | 50.4125 | 51.7912 | 0 | 55391.4 | -10390.6 | 8000.01 | 8000.01 | 1 | 1 | 1 | 0.0032028 | 0.0029322 | 0.0029322 | -9.7932 | 0.125 | 0 | 0.0032732 | 0.0032028 | 1 | 56.7604 | 0.11602 | 53431.7 | 0 | 0 | 0 | 74.2261 | 0.0010381 | -20164.3 | 18536.7 | 0.125 | 1000 | 1000 | 0.75904 | 0.74046 | 11773.1 | 23486.4 | 23.5118 | 23.5118 | 66 | 55.2149 | 51.7912 | 62.5762 | 0.0098 | 0.0049071 | 0.0031921 | 0.008085 | 1 | 50.6143 | 51
8 | 12 | 3 | 2 | 1 | 61 | 63 | 0.0111 | 27 | 46.21 | 50.4308 | 51.7915 | 0 | 56189 | -10204 | 8000.01 | 8000.01 | 1 | 1 | 1 | 0.0032028 | 0.0029371 | 0.0029371 | -9.6174 | 0.125 | 0 | 0.0032733 | 0.0032028 | 1 | 56.8574 | 0.11609 | 53727.2 | 0 | 0 | 0 | 75.1009 | 0.001077 | -22172 | 20285.8 | 0.125 | 1000 | 1000 | 0.75904 | 0.74046 | 9287.2 | 28069 | 23.6561 | 23.6561 | 63 | 54.4923 | 51.7915 | 60.2992 | 0.0111 | 0.0052524 | 0.0032028 | 0.0090504 | 1 | 50.6195 | 51
8 | 12 | 4 | 2 | 1 | 63 | 65 | 0.012 | 28.5 | 46.3438 | 50.4548 | 51.7986 | 0 | 57197.3 | -9620.6 | 8000.01 | 8000.01 | 1 | 1 | 1 | 0.0032037 | 0.0029531 | 0.0029531 | -9.0675 | 0.125 | 0 | 0.0032741 | 0.0032037 | 1 | 56.9874 | 0.11602 | 53528.1 | 0 | 0 | 0 | 76.174 | 0.001199 | -22504.1 | 20553.9 | 0.125 | 1000 | 1000 | 0.75908 | 0.74051 | 10936.7 | 31262.7 | 23.7945 | 23.7945 | 65 | 54.9791 | 51.7986 | 61.8195 | 0.012 | 0.0054856 | 0.0032028 | 0.0097172 | 1 | 50.628 | 51
8 | 12 | 5 | 2 | 1 | 62 | 63 | 0.0118 | 28 | 46.3105 | 50.464 | 51.8007 | 0 | 56659.8 | -9924.29 | 8000.01 | 8000.01 | 1 | 1 | 1 | 0.0032039 | 0.0029453 | 0.0029453 | -9.3537 | 0.125 | 0 | 0.0032744 | 0.0032039 | 1 | 56.9472 | 0.1159 | 53724.7 | 0 | 0 | 0 | 75.7515 | 0.0011353 | -22873 | 20889.6 | 0.125 | 1000 | 1000 | 0.75913 | 0.74056 | 9276.17 | 30542.2 | 23.8489 | 23.8489 | 63 | 54.4983 | 51.8007 | 60.3024 | 0.0118 | 0.0054338 | 0.0032037 | 0.0095698 | 1 | 50.6231 | 51
8 | 12 | 6 | 2 | 1 | 62 | 63 | 0.0118 | 28 | 46.3012 | 50.4703 | 51.7972 | 0 | 56581.9 | -9924.01 | 8000.01 | 8000.01 | 1 | 1 | 1 | 0.0032035 | 0.0029449 | 0.0029449 | -9.3535 | 0.125 | 0 | 0.0032739 | 0.0032035 | 1 | 56.9425 | 0.11597 | 53725.7 | 0 | 0 | 0 | 75.7516 | 0.0011352 | -22875.7 | 20892.1 | 0.125 | 1000 | 1000 | 0.75911 | 0.74054 | 9279.76 | 30543.8 | 23.9259 | 23.9259 | 63 | 54.4958 | 51.7972 | 60.3013 | 0.0118 | 0.0054342 | 0.0032039 | 0.0095697 | 1 | 50.6212 | 51
8 | 12 | 7 | 2 | 1 | 63 | 65 | 0.012 | 28.5 | 46.346 | 50.359 | 51.8081 | 0 | 58104.4 | -9620.73 | 8000.01 | 8000.01 | 1 | 1 | 1 | 0.0032048 | 0.0029541 | 0.0029541 | -9.0676 | 0.125 | 0 | 0.0032753 | 0.0032048 | 1 | 56.9895 | 0.11599 | 53525.3 | 0 | 0 | 0 | 76.178 | 0.0011997 | -22501.1 | 20551.3 | 0.125 | 1000 | 1000 | 0.75911 | 0.74054 | 10927.4 | 31256.1 | 22.9584 | 22.9584 | 65 | 54.986 | 51.8081 | 61.8222 | 0.012 | 0.0054858 | 0.0032035 | 0.0097177 | 1 | 50.6451 | 51
8 | 12 | 8 | 2 | 1 | 65 | 69 | 0.0124 | 30 | 46.5206 | 47.2533 | 51.9779 | 0 | 87777.2 | -8825.51 | 8000.01 | 8000.01 | 1 | 1 | 1 | 0.0032138 | 0.00298 | 0.00298 | -8.3181 | 0.125 | 0 | 0.0032854 | 0.0032138 | 1 | 57.1021 | 0.11567 | 53074.4 | 0 | 0 | 0 | 77.1175 | 0.001343 | -22332.4 | 20401.5 | 0.125 | 1000 | 1000 | 0.75851 | 0.73992 | 14135.2 | 32751.4 | -3.019 | -3.019 | 69 | 56.0886 | 51.9779 | 64.8893 | 0.0124 | 0.0055963 | 0.0032048 | 0.010009 | 1 | 50.9683 | 51
8 | 12 | 9 | 2 | 1 | 67 | 75 | 0.0125 | 31.5 | 47.272 | 47.272 | 52.1843 | 0 | 90755.3 | -8134.96 | 8060.07 | 8060.07 | 1 | 1 | 1 | 0.0032387 | 0.0030243 | 0.0030243 | -7.6673 | 0.12407 | 0 | 0.0033109 | 0.0032387 | 1 | 57.503 | 0.1115 | 52418.7 | 0 | 0 | 0 | 78.0235 | 0.0015105 | -21297.3 | 19487.1 | 0.12407 | 1000 | 1000 | 0.7586 | 0.74002 | 18939.1 | 33062.1 | -4.873 | -4.873 | 75 | 57.692 | 52.1843 | 69.4923 | 0.0125 | 0.005628 | 0.0032138 | 0.010086 | 1 | 51.0478 | 51
8 | 12 | 10 | 2 | 1 | 67 | 78 | 0.0118 | 31.5 | 47.4028 | 47.4028 | 52.3065 | 0 | 92697.5 | -8068.34 | 8296.79 | 8296.79 | 1 | 1 | 1 | 0.0032536 | 0.0030468 | 0.0030468 | -7.6045 | 0.12053 | 0 | 0.0033259 | 0.0032536 | 1 | 57.5558 | 0.11052 | 52085.6 | 0 | 0 | 0 | 77.839 | 0.0015381 | -20244.8 | 18576.3 | 0.12053 | 1000 | 1000 | 0.7587 | 0.74014 | 21319 | 30467 | -6.8822 | -6.8822 | 78 | 58.5064 | 52.3065 | 71.8002 | 0.0118 | 0.0054635 | 0.0032387 | 0.0095753 | 1 | 51.176 | 51
8 | 12 | 11 | 2 | 1 | 67 | 80 | 0.0113 | 31.5 | 47.6139 | 47.6139 | 52.4642 | 0 | 94332.1 | -8098.95 | 8561.76 | 8561.76 | 1 | 1 | 1 | 0.0032838 | 0.003082 | 0.003082 | -7.6333 | 0.1168 | 0 | 0.0033564 | 0.0032838 | 1 | 57.6701 | 0.10898 | 51846.5 | 0 | 0 | 0 | 77.6841 | 0.0015559 | -19195.6 | 17653.5 | 0.1168 | 1000 | 1000 | 0.75934 | 0.74082 | 22787.2 | 28560.1 | -8.8311 | -8.8311 | 80 | 59.091 | 52.4642 | 73.3732 | 0.0113 | 0.005339 | 0.0032536 | 0.0092145 | 1 | 51.3143 | 51
8 | 12 | 12 | 2 | 1 | 67 | 80 | 0.0114 | 31.5 | 47.9064 | 47.9064 | 52.6428 | 0 | 96712.7 | -8064.56 | 8890.93 | 8890.93 | 1 | 1 | 1 | 0.0033056 | 0.003112 | 0.003112 | -7.6009 | 0.11247 | 0 | 0.0033785 | 0.0033056 | 1 | 57.8259 | 0.10736 | 51791.5 | 0 | 0 | 0 | 77.9217 | 0.0015843 | -19303.7 | 17746.1 | 0.11247 | 1000 | 1000 | 0.75937 | 0.74087 | 22636.1 | 28802.1 | -10.7961 | -10.7961 | 80 | 59.2257 | 52.6428 | 73.4171 | 0.0114 | 0.005387 | 0.0032838 | 0.0092969 | 1 | 51.4816 | 51
8 | 12 | 13 | 2 | 1 | 66 | 80 | 0.0106 | 31 | 48.1623 | 48.1623 | 52.8185 | 0 | 98001.4 | -8393.85 | 9173.91 | 9173.91 | 1 | 1 | 1 | 0.0033269 | 0.0031318 | 0.0031318 | -7.9113 | 0.10901 | 0 | 0.0034005 | 0.0033269 | 1 | 57.9225 | 0.10547 | 51737.5 | 0 | 0 | 0 | 77.3027 | 0.0015363 | -18522 | 17071.3 | 0.10901 | 1000 | 1000 | 0.75943 | 0.74094 | 22485.4 | 25879 | -12.6269 | -12.6269 | 80 | 59.3575 | 52.8185 | 73.461 | 0.0106 | 0.0051953 | 0.0033056 | 0.0087103 | 1 | 51.6202 | 51
8 | 12 | 14 | 2 | 1 | 66 | 76 | 0.0116 | 31 | 48.4859 | 48.4859 | 53.0134 | 0 | 101317 | -8470.86 | 9571.59 | 9571.59 | 1 | 1 | 1 | 0.0033507 | 0.0031619 | 0.0031619 | -7.9839 | 0.10448 | 0 | 0.0034254 | 0.0033507 | 1 | 58.1173 | 0.10395 | 52070.8 | 0 | 0 | 0 | 77.8798 | 0.0015437 | -20249.8 | 18580.4 | 0.10448 | 1000 | 1000 | 0.75946 | 0.74098 | 19013.1 | 29346.8 | -15.1055 | -15.1055 | 76 | 58.5426 | 53.0134 | 70.4708 | 0.0116 | 0.0054699 | 0.0033269 | 0.0094571 | 1 | 51.8076 | 51
8 | 12 | 15 | 2 | 1 | 67 | 77 | 0.0121 | 31.5 | 48.912 | 48.912 | 53.2846 | 0 | 104756 | -8198.29 | 9999.98 | 9999.98 | 1 | 1 | 1 | 0.0033848 | 0.0032097 | 0.0032097 | -7.727 | 0.1 | 0 | 0.0034601 | 0.0033848 | 1 | 58.3774 | 0.10196 | 51889 | 0 | 0 | 0 | 78.6216 | 0.0016338 | -20280.9 | 18589.9 | 0.1 | 1000 | 1000 | 0.75954 | 0.74107 | 19609.2 | 31024.6 | -17.5619 | -17.5619 | 77 | 58.9872 | 53.2846 | 71.2974 | 0.0121 | 0.0056161 | 0.0033507 | 0.0098346 | 1 | 52.092 | 51
8 | 12 | 16 | 2 | 1 | 67 | 78 | 0.0118 | 31.5 | 49.3558 | 49.3558 | 53.6378 | 0 | 103402 | -8248.66 | 9999.98 | 9999.98 | 1 | 1 | 1 | 0.0034292 | 0.0032529 | 0.0032529 | -7.7744 | 0.1 | 0 | 0.0035052 | 0.0034292 | 1 | 58.6588 | 0.1 | 51682.1 | 0 | 0 | 0 | 78.6806 | 0.0016664 | -19817.3 | 18188 | 0.1 | 1000 | 1000 | 0.75965 | 0.74121 | 20134.4 | 29824.2 | -16.3199 | -16.3199 | 78 | 59.4932 | 53.6378 | 72.1447 | 0.0118 | 0.0055626 | 0.0033848 | 0.0096222 | 1 | 52.5124 | 51
8 | 12 | 17 | 2 | 1 | 64 | 77 | 0.0099 | 29.5 | 49.5707 | 50.5377 | 52.8956 | 0 | 65171.6 | -9055.79 | 8000.01 | 8000.01 | 1 | 1 | 1 | 0.0033363 | 0.0030994 | 0.0030994 | -8.5351 | 0.125 | 0 | 0.0034102 | 0.0033363 | 1 | 58.8794 | 0.1 | 52012 | 0 | 0 | 0 | 76.6413 | 0.0014411 | -18790 | 17320.9 | 0.125 | 1000 | 1000 | 0.75977 | 0.74134 | 19912 | 22921.2 | 16.7133 | 16.7133 | 77 | 58.6863 | 52.8956 | 71.2093 | 0.0099 | 0.0051029 | 0.0034292 | 0.0082263 | 1 | 50.9203 | 51
8 | 12 | 18 | 2 | 1 | 64 | 76 | 0.0102 | 29.5 | 46.949 | 50.0731 | 52.0089 | 0 | 62091.6 | -8965.22 | 8000.01 | 8000.01 | 1 | 1 | 1 | 0.0032284 | 0.0029943 | 0.0029943 | -8.4498 | 0.125 | 0 | 0.0033 | 0.0032284 | 1 | 57.281 | 0.1121 | 52383 | 0 | 0 | 0 | 76.2327 | 0.0013556 | -19311.9 | 17775 | 0.125 | 1000 | 1000 | 0.75948 | 0.74099 | 19841.9 | 24346.1 | 19.2306 | 19.2306 | 76 | 57.7792 | 52.0089 | 70.2297 | 0.0102 | 0.0051141 | 0.0033363 | 0.0084222 | 1 | 50.7427 | 51
8 | 12 | 19 | 2 | 1 | 63 | 74 | 0.0099 | 28.5 | 46.5033 | 50.1586 | 51.8927 | 0 | 59627.9 | -9417.21 | 8000.01 | 8000.01 | 1 | 1 | 1 | 0.0032147 | 0.0029693 | 0.0029693 | -8.8758 | 0.125 | 0 | 0.0032857 | 0.0032147 | 1 | 57.0138 | 0.11438 | 52613.2 | 0 | 0 | 0 | 75.3999 | 0.001251 | -19024.1 | 17529.3 | 0.125 | 1000 | 1000 | 0.75919 | 0.74065 | 18305.9 | 23695.7 | 20.7552 | 20.7552 | 74 | 57.2163 | 51.8927 | 68.6764 | 0.0099 | 0.0049587 | 0.0032284 | 0.0081697 | 1 | 50.6916 | 51
8 | 12 | 20 | 2 | 1 | 63 | 72 | 0.0104 | 28.5 | 46.4214 | 50.2299 | 51.8576 | 0 | 58949.4 | -9456.89 | 8000.01 | 8000.01 | 1 | 1 | 1 | 0.0032106 | 0.0029642 | 0.0029642 | -8.9132 | 0.125 | 0 | 0.0032814 | 0.0032106 | 1 | 56.9853 | 0.11505 | 52820.5 | 0 | 0 | 0 | 75.578 | 0.0012394 | -19745 | 18153 | 0.125 | 1000 | 1000 | 0.75912 | 0.74056 | 16684 | 25528.7 | 21.5786 | 21.5786 | 72 | 56.7095 | 51.8576 | 67.1481 | 0.0104 | 0.0050789 | 0.0032147 | 0.0085359 | 1 | 50.6733 | 51
8 | 12 | 21 | 2 | 1 | 63 | 71 | 0.0106 | 28.5 | 46.3895 | 50.2746 | 51.8433 | 0 | 58505.4 | -9493.03 | 8000.01 | 8000.01 | 1 | 1 | 1 | 0.0032089 | 0.0029616 | 0.0029616 | -8.9473 | 0.125 | 0 | 0.0032796 | 0.0032089 | 1 | 56.974 | 0.1153 | 52923.4 | 0 | 0 | 0 | 75.6279 | 0.0012303 | -20062.4 | 18427.7 | 0.125 | 1000 | 1000 | 0.75912 | 0.74056 | 15867.7 | 26254.5 | 22.0366 | 22.0366 | 71 | 56.4578 | 51.8433 | 66.3855 | 0.0106 | 0.0051277 | 0.0032106 | 0.0086829 | 1 | 50.6631 | 51
8 | 12 | 22 | 2 | 1 | 63 | 70 | 0.0109 | 28.5 | 46.3862 | 50.3055 | 51.8355 | 0 | 58341.5 | -9488.09 | 8000.01 | 8000.01 | 1 | 1 | 1 | 0.003208 | 0.0029608 | 0.0029608 | -8.9426 | 0.125 | 0 | 0.0032787 | 0.003208 | 1 | 56.9821 | 0.11543 | 53024.3 | 0 | 0 | 0 | 75.7793 | 0.0012304 | -20766.4 | 19051.4 | 0.125 | 1000 | 1000 | 0.75911 | 0.74056 | 15046 | 27326.7 | 22.3388 | 22.3388 | 70 | 56.211 | 51.8355 | 65.6244 | 0.0109 | 0.0052043 | 0.0032089 | 0.0089046 | 1 | 50.6576 | 51
8 | 12 | 23 | 2 | 1 | 62 | 67 | 0.0109 | 28 | 46.333 | 50.325 | 51.8287 | 0 | 57723.3 | -9827.87 | 8000.01 | 8000.01 | 1 | 1 | 1 | 0.0032072 | 0.0029511 | 0.0029511 | -9.2628 | 0.125 | 0 | 0.0032778 | 0.0032072 | 1 | 56.9354 | 0.1155 | 53321.9 | 0 | 0 | 0 | 75.4168 | 0.0011587 | -21154.1 | 19388.6 | 0.125 | 1000 | 1000 | 0.75912 | 0.74056 | 12566.4 | 27329.5 | 22.5414 | 22.5414 | 67 | 55.4832 | 51.8287 | 63.3455 | 0.0109 | 0.0052036 | 0.003208 | 0.0089044 | 1 | 50.6496 | 51
8 | 12 | 24 | 2 | 1 | 60 | 63 | 0.0105 | 26.5 | 46.2187 | 50.334 | 51.8185 | 0 | 56641.6 | -10439.5 | 8000.01 | 8000.01 | 1 | 1 | 1 | 0.003206 | 0.002934 | 0.002934 | -9.8393 | 0.125 | 0 | 0.0032766 | 0.003206 | 1 | 56.8293 | 0.11561 | 53719.1 | 0 | 0 | 0 | 74.5648 | 0.0010303 | -21567.9 | 19765.2 | 0.125 | 1000 | 1000 | 0.7591 | 0.74054 | 9262.32 | 25913.4 | 22.686 | 22.686 | 63 | 54.5121 | 51.8185 | 60.3064 | 0.0105 | 0.0050994 | 0.0032072 | 0.0086078 | 1 | 50.6375 | 51
8 | 13 | 1 | 3 | 1 | 61 | 63 | 0.0112 | 27.5 | 46.2696 | 50.3535 | 51.8129 | 0 | 57141.4 | -10164.3 | 8000.01 | 8000.01 | 1 | 1 | 1 | 0.0032053 | 0.0029406 | 0.0029406 | -9.58 | 0.125 | 0 | 0.0032759 | 0.0032053 | 1 | 56.8917 | 0.11577 | 53720.6 | 0 | 0 | 0 | 75.2092 | 0.0010875 | -21971.5 | 20097 | 0.125 | 1000 | 1000 | 0.75906 | 0.74049 | 9268.55 | 28410.2 | 22.8857 | 22.8857 | 63 | 54.5083 | 51.8129 | 60.3046 | 0.0112 | 0.0052805 | 0.003206 | 0.0091255 | 1 | 50.6388 | 51
8 | 13 | 2 | 3 | 1 | 60 | 62 | 0.0108 | 26.5 | 46.2144 | 50.3666 | 51.81 | 0 | 56460.6 | -10435.2 | 8000.01 | 8000.01 | 1 | 1 | 1 | 0.003205 | 0.0029332 | 0.0029332 | -9.8353 | 0.125 | 0 | 0.0032755 | 0.003205 | 1 | 56.8365 | 0.11576 | 53820.2 | 0 | 0 | 0 | 74.7159 | 0.0010304 | -21999.4 | 20138 | 0.125 | 1000 | 1000 | 0.75909 | 0.74052 | 8441.48 | 26987.9 | 23.0077 | 23.0077 | 62 | 54.2649 | 51.81 | 59.5451 | 0.0108 | 0.005176 | 0.0032053 | 0.0088293 | 1 | 50.6315 | 51
8 | 13 | 3 | 3 | 1 | 60 | 61 | 0.011 | 26.5 | 46.2074 | 50.3793 | 51.8048 | 0 | 56384.3 | -10469.8 | 8000.01 | 8000.01 | 1 | 1 | 1 | 0.0032044 | 0.0029317 | 0.0029317 | -9.8679 | 0.125 | 0 | 0.0032749 | 0.0032044 | 1 | 56.8366 | 0.11585 | 53920.2 | 0 | 0 | 0 | 74.7799 | 0.0010229 | -22333.6 | 20426.9 | 0.125 | 1000 | 1000 | 0.75906 | 0.74049 | 7618.15 | 27702.5 | 23.1486 | 23.1486 | 61 | 54.0202 | 51.8048 | 58.7845 | 0.011 | 0.0052279 | 0.003205 | 0.0089771 | 1 | 50.6285 | 51
8 | 13 | 4 | 3 | 1 | 61 | 62 | 0.0114 | 27.5 | 46.2577 | 50.3974 | 51.8041 | 0 | 56753.5 | -10198.4 | 8000.01 | 8000.01 | 1 | 1 | 1 | 0.0032043 | 0.0029387 | 0.0029387 | -9.6121 | 0.125 | 0 | 0.0032748 | 0.0032043 | 1 | 56.8904 | 0.11589 | 53821.9 | 0 | 0 | 0 | 75.2676 | 0.0010793 | -22603.8 | 20658.7 | 0.125 | 1000 | 1000 | 0.75907 | 0.7405 | 8447.16 | 29126.2 | 23.2979 | 23.2979 | 62 | 54.2606 | 51.8041 | 59.5435 | 0.0114 | 0.0053312 | 0.0032044 | 0.0092732 | 1 | 50.6301 | 51
8 | 13 | 5 | 3 | 1 | 60 | 60 | 0.0112 | 26.5 | 46.1499 | 50.4022 | 51.7995 | 0 | 55631.1 | -10728.2 | 8000.01 | 8000.01 | 1 | 1 | 1 | 0.0032038 | 0.0029243 | 0.0029243 | -10.1114 | 0.125 | 0 | 0.0032742 | 0.0032038 | 1 | 56.782 | 0.11587 | 54020.5 | 0 | 0 | 0 | 74.3144 | 0.00096813 | -22092.6 | 20220.3 | 0.125 | 1000 | 1000 | 0.75909 | 0.74052 | 6793.37 | 26390.7 | 23.366 | 23.366 | 60 | 53.7751 | 51.7995 | 58.0244 | 0.010631 | 0.0051313 | 0.0032043 | 0.0087038 | 1 | 50.6192 | 51
8 | 13 | 6 | 3 | 1 | 59 | 60 | 0.0106 | 26 | 46.1251 | 50.4091 | 51.792 | 0 | 55488.2 | -10741.5 | 8000.01 | 8000.01 | 1 | 1 | 1 | 0.0032029 | 0.0029231 | 0.0029231 | -10.1239 | 0.125 | 0 | 0.0032733 | 0.0032029 | 1 | 56.7673 | 0.11602 | 54022.7 | 0 | 0 | 0 | 74.283 | 0.00096504 | -22064.3 | 20196 | 0.125 | 1000 | 1000 | 0.75904 | 0.74047 | 6800.85 | 26287.9 | 23.4786 | 23.4786 | 60 | 53.7697 | 51.792 | 58.0222 | 0.0106 | 0.0051233 | 0.0032038 | 0.0086804 | 1 | 50.6155 | 51
8 | 13 | 7 | 3 | 1 | 61 | 63 | 0.0112 | 27.5 | 46.2233 | 50.3053 | 51.8037 | 0 | 57485.9 | -10166.9 | 8000.01 | 8000.01 | 1 | 1 | 1 | 0.0032043 | 0.0029395 | 0.0029395 | -9.5824 | 0.125 | 0 | 0.0032748 | 0.0032043 | 1 | 56.8695 | 0.11607 | 53723.4 | 0 | 0 | 0 | 75.1984 | 0.0010862 | -21967 | 20093.2 | 0.125 | 1000 | 1000 | 0.75904 | 0.74047 | 9276.94 | 28424.1 | 22.5663 | 22.5663 | 63 | 54.5016 | 51.8037 | 60.3022 | 0.0112 | 0.0052784 | 0.0032029 | 0.0091245 | 1 | 50.6427 | 51
8 | 13 | 8 | 3 | 1 | 63 | 65 | 0.012 | 28.5 | 46.3923 | 47.1935 | 51.9785 | 0 | 87139.4 | -9476.02 | 8000.01 | 8000.01 | 1 | 1 | 1 | 0.0032248 | 0.0029733 | 0.0029733 | -8.9312 | 0.125 | 0 | 0.0032964 | 0.0032248 | 1 | 57.0098 | 0.1157 | 53472.3 | 0 | 0 | 0 | 76.2449 | 0.0012127 | -22434.6 | 20493.5 | 0.125 | 1000 | 1000 | 0.75908 | 0.74052 | 10787.3 | 31256.4 | -3.5559 | -3.5559 | 65 | 55.1155 | 51.9785 | 61.8629 | 0.012 | 0.0054866 | 0.0032043 | 0.0097176 | 1 | 50.9645 | 51
8 | 13 | 9 | 3 | 1 | 66 | 70 | 0.013 | 31 | 47.2284 | 47.2284 | 52.1887 | 0 | 90905.7 | -8533.93 | 8069.78 | 8069.78 | 1 | 1 | 1 | 0.0032503 | 0.0030252 | 0.0030252 | -8.0433 | 0.12392 | 0 | 0.0033224 | 0.0032503 | 1 | 57.4962 | 0.11155 | 52915.1 | 0 | 0 | 0 | 77.8949 | 0.0014334 | -22439.6 | 20476.4 | 0.12392 | 1000 | 1000 | 0.75918 | 0.74063 | 14749.2 | 34721.3 | -5.4013 | -5.4013 | 70 | 56.478 | 52.1887 | 65.7107 | 0.013 | 0.0057602 | 0.0032248 | 0.010465 | 1 | 51.0516 | 51
8 | 13 | 10 | 3 | 1 | 67 | 73 | 0.013 | 31.5 | 47.4455 | 47.4455 | 52.3438 | 0 | 93902.9 | -8196.92 | 8390.41 | 8390.41 | 1 | 1 | 1 | 0.0032692 | 0.0030608 | 0.0030608 | -7.7257 | 0.11918 | 0 | 0.0033415 | 0.0032692 | 1 | 57.6288 | 0.11048 | 52572.6 | 0 | 0 | 0 | 78.3709 | 0.0015211 | -22061.6 | 20147.3 | 0.11918 | 1000 | 1000 | 0.75932 | 0.74079 | 17095.6 | 34609.7 | -7.7394 | -7.7394 | 73 | 57.3154 | 52.3438 | 68.0284 | 0.013 | 0.0057775 | 0.0032503 | 0.010473 | 1 | 51.2245 | 51
8 | 13 | 11 | 3 | 1 | 66 | 76 | 0.0116 | 31 | 47.6924 | 47.6924 | 52.5228 | 0 | 94972.9 | -8427.83 | 8663.68 | 8663.68 | 1 | 1 | 1 | 0.003291 | 0.0030836 | 0.0030836 | -7.9433 | 0.11542 | 0 | 0.0033637 | 0.003291 | 1 | 57.7012 | 0.10841 | 52222.3 | 0 | 0 | 0 | 77.5473 | 0.001494 | -20288.1 | 18615.1 | 0.11542 | 1000 | 1000 | 0.75937 | 0.74086 | 19425.9 | 29565 | -9.5723 | -9.5723 | 76 | 58.1721 | 52.5228 | 70.3507 | 0.0116 | 0.005428 | 0.0032692 | 0.0094412 | 1 | 51.3667 | 51
8 | 13 | 12 | 3 | 1 | 68 | 79 | 0.0124 | 32.5 | 48.0979 | 48.0979 | 52.7475 | 0 | 99215.9 | -7798.38 | 9132.58 | 9132.58 | 1 | 1 | 1 | 0.0033183 | 0.0031359 | 0.0031359 | -7.35 | 0.1095 | 0 | 0.0033915 | 0.0033183 | 1 | 57.9664 | 0.10676 | 51857.4 | 0 | 0 | 0 | 78.7851 | 0.0016526 | -20371.5 | 18667.7 | 0.1095 | 1000 | 1000 | 0.75938 | 0.74088 | 21721.2 | 32324.2 | -12.2323 | -12.2323 | 79 | 59.0643 | 52.7475 | 72.6832 | 0.0124 | 0.0056513 | 0.003291 | 0.01004 | 1 | 51.6003 | 51
8 | 13 | 13 | 3 | 1 | 68 | 78 | 0.0126 | 32.5 | 48.5415 | 48.5415 | 53.0346 | 0 | 102803 | -7908.65 | 9657.73 | 9657.73 | 1 | 1 | 1 | 0.0033648 | 0.0031893 | 0.0031893 | -7.454 | 0.10354 | 0 | 0.0034395 | 0.0033648 | 1 | 58.2261 | 0.10416 | 51874.1 | 0 | 0 | 0 | 78.9962 | 0.0016692 | -20634.1 | 18894.3 | 0.10354 | 1000 | 1000 | 0.76011 | 0.74167 | 20593.6 | 32837.2 | -15.6903 | -15.6903 | 78 | 59.0235 | 53.0346 | 72.0111 | 0.0126 | 0.0057161 | 0.0033183 | 0.010202 | 1 | 51.8467 | 51
8 | 13 | 14 | 3 | 1 | 67 | 78 | 0.0119 | 31.5 | 48.9609 | 48.9609 | 53.3311 | 0 | 104357 | -8200.88 | 9999.97 | 9999.97 | 1 | 1 | 1 | 0.0034022 | 0.0032264 | 0.0032264 | -7.7294 | 0.1 | 0 | 0.0034775 | 0.0034022 | 1 | 58.4263 | 0.10156 | 51782.9 | 0 | 0 | 0 | 78.5807 | 0.0016442 | -19969.1 | 18319.9 | 0.1 | 1000 | 1000 | 0.76021 | 0.74179 | 20340.8 | 30181.9 | -17.5908 | -17.5908 | 78 | 59.2465 | 53.3311 | 72.0846 | 0.0119 | 0.0055687 | 0.0033648 | 0.0096961 | 1 | 52.1361 | 51
8 | 13 | 15 | 3 | 1 | 68 | 71 | 0.0142 | 32.5 | 49.5185 | 49.5185 | 53.7515 | 0 | 104056 | -8145.14 | 9999.96 | 9999.96 | 1 | 1 | 1 | 0.0034553 | 0.0032806 | 0.0032806 | -7.6768 | 0.1 | 0 | 0.0035315 | 0.0034553 | 1 | 58.854 | 0.1 | 52339.3 | 0 | 0 | 0 | 80.1226 | 0.001708 | -23316.4 | 21226.4 | 0.1 | 1000 | 1000 | 0.76029 | 0.74188 | 14217.5 | 38168.5 | -15.8109 | -15.8109 | 71 | 57.8861 | 53.7515 | 66.8654 | 0.0142 | 0.0061893 | 0.0034022 | 0.011413 | 1 | 52.6863 | 51
8 | 13 | 16 | 3 | 1 | 62 | 67 | 0.0109 | 28 | 49.6909 | 49.6909 | 54.0343 | 0 | 101319 | -9886.93 | 9999.98 | 9999.98 | 1 | 1 | 1 | 0.0034911 | 0.0032796 | 0.0032796 | -9.3185 | 0.1 | 0 | 0.0035688 | 0.0034911 | 1 | 59.0359 | 0.1 | 52644.4 | 0 | 0 | 0 | 76.8487 | 0.0013759 | -20922.1 | 19181.6 | 0.1 | 1000 | 1000 | 0.76048 | 0.7421 | 10679.1 | 26294.2 | -16.6593 | -16.6593 | 67 | 57.1399 | 54.0343 | 63.8944 | 0.0109 | 0.0053753 | 0.0034553 | 0.00898 | 1 | 52.6989 | 51
8 | 13 | 17 | 3 | 1 | 63 | 70 | 0.0109 | 28.5 | 49.7485 | 50.5359 | 53.0015 | 0 | 66109.2 | -9437.97 | 8000.01 | 8000.01 | 1 | 1 | 1 | 0.0033607 | 0.0031128 | 0.0031128 | -8.8954 | 0.125 | 0 | 0.003435 | 0.0033607 | 1 | 59.0922 | 0.1 | 52671.6 | 0 | 0 | 0 | 76.9114 | 0.0013779 | -20771.7 | 19036.5 | 0.125 | 1000 | 1000 | 0.76045 | 0.74207 | 14002.1 | 26170.4 | 15.8927 | 15.8927 | 70 | 57.0735 | 53.0015 | 65.928 | 0.0109 | 0.0054021 | 0.0034911 | 0.008989 | 1 | 50.9367 | 51
8 | 13 | 18 | 3 | 1 | 62 | 69 | 0.0104 | 28 | 46.8902 | 50.0077 | 52.0237 | 0 | 61962.1 | -9683.29 | 8000.01 | 8000.01 | 1 | 1 | 1 | 0.0032413 | 0.0029875 | 0.0029875 | -9.1266 | 0.125 | 0 | 0.0033127 | 0.0032413 | 1 | 57.2422 | 0.1119 | 53071.6 | 0 | 0 | 0 | 75.6316 | 0.001211 | -20731.4 | 19021.7 | 0.125 | 1000 | 1000 | 0.76015 | 0.74169 | 14001.4 | 24901.2 | 18.5403 | 18.5403 | 69 | 56.0955 | 52.0237 | 64.9282 | 0.0104 | 0.005179 | 0.0033607 | 0.0085817 | 1 | 50.7472 | 51
8 | 13 | 19 | 3 | 1 | 63 | 67 | 0.0116 | 28.5 | 46.5754 | 50.1171 | 51.9055 | 0 | 60775.8 | -9559.96 | 8000.01 | 8000.01 | 1 | 1 | 1 | 0.0032272 | 0.0029772 | 0.0029772 | -9.0103 | 0.125 | 0 | 0.0032982 | 0.0032272 | 1 | 57.1155 | 0.11432 | 53302.3 | 0 | 0 | 0 | 76.1552 | 0.0012271 | -21894.7 | 20026.6 | 0.125 | 1000 | 1000 | 0.75979 | 0.74128 | 12467.8 | 29616 | 20.2768 | 20.2768 | 67 | 55.5313 | 51.9055 | 63.3742 | 0.0116 | 0.0054039 | 0.0032413 | 0.0094374 | 1 | 50.7049 | 51
8 | 13 | 20 | 3 | 1 | 61 | 67 | 0.0103 | 27.5 | 46.3458 | 50.1869 | 51.8689 | 0 | 58534.1 | -10080.1 | 8000.01 | 8000.01 | 1 | 1 | 1 | 0.0032229 | 0.0029593 | 0.0029593 | -9.5006 | 0.125 | 0 | 0.0032937 | 0.0032229 | 1 | 56.9328 | 0.11488 | 53313.5 | 0 | 0 | 0 | 74.9046 | 0.0011142 | -20583.3 | 18896.6 | 0.125 | 1000 | 1000 | 0.75978 | 0.74126 | 12498.7 | 25061.6 | 21.0921 | 21.0921 | 67 | 55.5037 | 51.8689 | 63.3652 | 0.0103 | 0.0050572 | 0.0032272 | 0.00847 | 1 | 50.6743 | 51
8 | 13 | 21 | 3 | 1 | 62 | 67 | 0.0109 | 28 | 46.3467 | 50.2353 | 51.8494 | 0 | 58564.8 | -9847.42 | 8000.01 | 8000.01 | 1 | 1 | 1 | 0.0032206 | 0.0029632 | 0.0029632 | -9.2813 | 0.125 | 0 | 0.0032913 | 0.0032206 | 1 | 56.9647 | 0.11528 | 53319.2 | 0 | 0 | 0 | 75.4424 | 0.0011614 | -21174.5 | 19406.2 | 0.125 | 1000 | 1000 | 0.75971 | 0.74118 | 12518.3 | 27210.8 | 21.6226 | 21.6226 | 67 | 55.4898 | 51.8494 | 63.3595 | 0.0109 | 0.0052099 | 0.0032229 | 0.0089131 | 1 | 50.6666 | 51
8 | 13 | 22 | 3 | 1 | 61 | 64 | 0.0109 | 27.5 | 46.288 | 50.266 | 51.8405 | 0 | 57826.9 | -10185.8 | 8000.01 | 8000.01 | 1 | 1 | 1 | 0.0032196 | 0.0029533 | 0.0029533 | -9.6002 | 0.125 | 0 | 0.0032902 | 0.0032196 | 1 | 56.9158 | 0.11539 | 53616.8 | 0 | 0 | 0 | 75.0759 | 0.0010894 | -21557.8 | 19739.5 | 0.125 | 1000 | 1000 | 0.75973 | 0.7412 | 10046.1 | 27217 | 21.9287 | 21.9287 | 64 | 54.7621 | 51.8405 | 61.0785 | 0.0109 | 0.005208 | 0.0032206 | 0.0089126 | 1 | 50.6564 | 51
8 | 13 | 23 | 3 | 1 | 60 | 63 | 0.0105 | 26.5 | 46.2106 | 50.2845 | 51.8302 | 0 | 57054.3 | -10455.9 | 8000.01 | 8000.01 | 1 | 1 | 1 | 0.0032183 | 0.002945 | 0.002945 | -9.8547 | 0.125 | 0 | 0.0032889 | 0.0032183 | 1 | 56.8489 | 0.11552 | 53718.2 | 0 | 0 | 0 | 74.5818 | 0.0010319 | -21292.5 | 19511.9 | 0.125 | 1000 | 1000 | 0.75971 | 0.74118 | 9229.17 | 25805.3 | 22.1508 | 22.1508 | 63 | 54.5142 | 51.8302 | 60.316 | 0.0105 | 0.0051039 | 0.0032196 | 0.0086157 | 1 | 50.6462 | 51
8 | 13 | 24 | 3 | 1 | 61 | 64 | 0.0109 | 27.5 | 46.273 | 50.3104 | 51.8211 | 0 | 57444.4 | -10157 | 8000.01 | 8000.01 | 1 | 1 | 1 | 0.0032063 | 0.0029417 | 0.0029417 | -9.5731 | 0.125 | 0 | 0.0032769 | 0.0032063 | 1 | 56.8855 | 0.11566 | 53619.6 | 0 | 0 | 0 | 75.0859 | 0.0010899 | -21575.6 | 19754.9 | 0.125 | 1000 | 1000 | 0.75907 | 0.7405 | 10089.9 | 27299 | 22.4822 | 22.4822 | 64 | 54.7554 | 51.8211 | 61.0657 | 0.0109 | 0.0052117 | 0.0032183 | 0.0089066 | 1 | 50.6466 | 51
8 | 14 | 1 | 4 | 1 | 59 | 61 | 0.0104 | 26 | 46.148 | 50.3209 | 51.8193 | 0 | 56256 | -10734 | 8000.01 | 8000.01 | 1 | 1 | 1 | 0.003217 | 0.0029365 | 0.0029365 | -10.1168 | 0.125 | 0 | 0.0032876 | 0.003217 | 1 | 56.7971 | 0.11565 | 53918.1 | 0 | 0 | 0 | 74.213 | 0.00097263 | -21711.8 | 19891.2 | 0.125 | 1000 | 1000 | 0.7597 | 0.74117 | 7585.86 | 25499 | 22.5188 | 22.5188 | 61 | 54.0254 | 51.8193 | 58.7939 | 0.0104 | 0.0050682 | 0.0032063 | 0.0085381 | 1 | 50.6344 | 51
8 | 14 | 2 | 4 | 1 | 58 | 59 | 0.0102 | 25 | 46.078 | 50.33 | 51.809 | 0 | 55674.2 | -11025.7 | 8000.01 | 8000.01 | 1 | 1 | 1 | 0.0032158 | 0.0029277 | 0.0029277 | -10.3918 | 0.125 | 0 | 0.0032863 | 0.0032158 | 1 | 56.7391 | 0.11582 | 54117.8 | 0 | 0 | 0 | 73.8163 | 0.00091088 | -21808.4 | 19976.6 | 0.125 | 1000 | 1000 | 0.75967 | 0.74113 | 5942.74 | 24755.8 | 22.6673 | 22.6673 | 59 | 53.5372 | 51.809 | 57.2718 | 0.0102 | 0.0050247 | 0.003217 | 0.0083923 | 1 | 50.6263 | 51
8 | 14 | 3 | 4 | 1 | 58 | 59 | 0.0102 | 25.5 | 46.0614 | 50.344 | 51.8029 | 0 | 55505.7 | -11026.9 | 8000.01 | 8000.01 | 1 | 1 | 1 | 0.0032151 | 0.002927 | 0.002927 | -10.393 | 0.125 | 0 | 0.0032856 | 0.0032151 | 1 | 56.7306 | 0.11592 | 54119.6 | 0 | 0 | 0 | 73.8114 | 0.0009102 | -21808 | 19976.3 | 0.125 | 1000 | 1000 | 0.75965 | 0.74111 | 5948.3 | 24762.5 | 22.8238 | 22.8238 | 59 | 53.5327 | 51.8029 | 57.2702 | 0.0102 | 0.005024 | 0.0032158 | 0.0083918 | 1 | 50.6224 | 51
8 | 14 | 4 | 4 | 1 | 57 | 58 | 0.0098 | 24.5 | 45.9963 | 50.3537 | 51.797 | 0 | 54840.2 | -11297 | 8000.01 | 8000.01 | 1 | 1 | 1 | 0.0032144 | 0.0029192 | 0.0029192 | -10.6475 | 0.125 | 0 | 0.0032848 | 0.0032144 | 1 | 56.6698 | 0.11598 | 54219.7 | 0 | 0 | 0 | 73.319 | 0.00085308 | -21537.6 | 19744.3 | 0.125 | 1000 | 1000 | 0.75965 | 0.7411 | 5126.72 | 23347.1 | 22.9431 | 22.9431 | 58 | 53.2879 | 51.797 | 56.5091 | 0.0098 | 0.0049199 | 0.0032151 | 0.0080952 | 1 | 50.6146 | 51
8 | 14 | 5 | 4 | 1 | 57 | 58 | 0.0098 | 24.5 | 45.9804 | 50.3653 | 51.7912 | 0 | 54696.8 | -11297.9 | 8000.01 | 8000.01 | 1 | 1 | 1 | 0.0032137 | 0.0029186 | 0.0029186 | -10.6483 | 0.125 | 0 | 0.0032841 | 0.0032137 | 1 | 56.6616 | 0.11608 | 54221.5 | 0 | 0 | 0 | 73.3157 | 0.00085255 | -21538.7 | 19745.2 | 0.125 | 1000 | 1000 | 0.75962 | 0.74108 | 5132.04 | 23352 | 23.0786 | 23.0786 | 58 | 53.2836 | 51.7912 | 56.5075 | 0.0098 | 0.0049196 | 0.0032144 | 0.0080948 | 1 | 50.611 | 51
8 | 14 | 6 | 4 | 1 | 59 | 62 | 0.0101 | 26 | 46.0868 | 50.387 | 51.7878 | 0 | 55442.1 | -10702.4 | 8000.01 | 8000.01 | 1 | 1 | 1 | 0.0032024 | 0.0029237 | 0.0029237 | -10.0871 | 0.125 | 0 | 0.0032728 | 0.0032024 | 1 | 56.7358 | 0.11613 | 53826.7 | 0 | 0 | 0 | 74.0844 | 0.00097326 | -21330.5 | 19561.8 | 0.125 | 1000 | 1000 | 0.759 | 0.74042 | 8463 | 24479.9 | 23.3351 | 23.3351 | 62 | 54.2489 | 51.7878 | 59.5389 | 0.0101 | 0.0050013 | 0.0032137 | 0.0083125 | 1 | 50.6158 | 51
8 | 14 | 7 | 4 | 1 | 61 | 63 | 0.0112 | 27.5 | 46.2242 | 50.2903 | 51.8052 | 0 | 57629.9 | -10168.1 | 8000.01 | 8000.01 | 1 | 1 | 1 | 0.0032044 | 0.0029396 | 0.0029396 | -9.5835 | 0.125 | 0 | 0.003275 | 0.0032044 | 1 | 56.8694 | 0.11607 | 53722.9 | 0 | 0 | 0 | 75.198 | 0.0010862 | -21965.3 | 20091.7 | 0.125 | 1000 | 1000 | 0.75903 | 0.74045 | 9276.12 | 28427 | 22.437 | 22.437 | 63 | 54.5028 | 51.8052 | 60.3024 | 0.0112 | 0.0052781 | 0.0032024 | 0.0091243 | 1 | 50.6455 | 51
8 | 14 | 8 | 4 | 1 | 64 | 68 | 0.012 | 29.5 | 46.4395 | 47.1837 | 51.9813 | 0 | 87638.9 | -9136.03 | 8000.01 | 8000.01 | 1 | 1 | 1 | 0.0032252 | 0.0029825 | 0.0029825 | -8.6108 | 0.125 | 0 | 0.0032968 | 0.0032252 | 1 | 57.0538 | 0.11567 | 53175.8 | 0 | 0 | 0 | 76.6038 | 0.0012838 | -22046 | 20155.7 | 0.125 | 1000 | 1000 | 0.75909 | 0.74052 | 13270.2 | 31255.7 | -3.6545 | -3.6545 | 68 | 55.8405 | 51.9813 | 64.1409 | 0.012 | 0.0054867 | 0.0032044 | 0.0097177 | 1 | 50.9675 | 51
8 | 14 | 9 | 4 | 1 | 67 | 72 | 0.0132 | 32 | 47.2811 | 47.2811 | 52.2137 | 0 | 91773.8 | -8232.95 | 8136.67 | 8136.67 | 1 | 1 | 1 | 0.0032534 | 0.0030378 | 0.0030378 | -7.7596 | 0.1229 | 0 | 0.0033255 | 0.0032534 | 1 | 57.5466 | 0.11151 | 52710.5 | 0 | 0 | 0 | 78.3276 | 0.001499 | -22370.9 | 20415.2 | 0.1229 | 1000 | 1000 | 0.7592 | 0.74065 | 16383.6 | 35427.7 | -5.7727 | -5.7727 | 72 | 56.9782 | 52.2137 | 67.2355 | 0.0132 | 0.0058121 | 0.0032252 | 0.010613 | 1 | 51.0882 | 51
8 | 14 | 10 | 4 | 1 | 68 | 76 | 0.0131 | 32.5 | 47.5685 | 47.5685 | 52.4071 | 0 | 95151.4 | -7828.19 | 8522.35 | 8522.35 | 1 | 1 | 1 | 0.0032769 | 0.0030808 | 0.0030808 | -7.3781 | 0.11734 | 0 | 0.0033494 | 0.0032769 | 1 | 57.7148 | 0.11003 | 52257.9 | 0 | 0 | 0 | 78.8509 | 0.0016055 | -21457.1 | 19607.6 | 0.11734 | 1000 | 1000 | 0.75934 | 0.74082 | 19524.2 | 34950.1 | -8.416 | -8.416 | 76 | 58.0849 | 52.4071 | 70.3221 | 0.0131 | 0.0058054 | 0.0032534 | 0.010548 | 1 | 51.2938 | 51
8 | 14 | 11 | 4 | 1 | 69 | 80 | 0.0129 | 33.5 | 47.9872 | 47.9872 | 52.6737 | 0 | 98585 | -7532.36 | 9004.65 | 9004.65 | 1 | 1 | 1 | 0.0033206 | 0.0031412 | 0.0031412 | -7.0993 | 0.11105 | 0 | 0.0033936 | 0.0033206 | 1 | 57.9626 | 0.1076 | 51789.1 | 0 | 0 | 0 | 79.2697 | 0.0017048 | -20703.8 | 18953.5 | 0.11105 | 1000 | 1000 | 0.76002 | 0.74155 | 22549.4 | 34059.8 | -11.4863 | -11.4863 | 80 | 59.2313 | 52.6737 | 73.4424 | 0.0129 | 0.0057639 | 0.0032769 | 0.010413 | 1 | 51.537 | 51
8 | 14 | 12 | 4 | 1 | 71 | 79 | 0.0147 | 35 | 48.6343 | 48.6343 | 53.0419 | 0 | 105486 | -6972.55 | 9784.21 | 9784.21 | 1 | 1 | 1 | 0.0033658 | 0.0032125 | 0.0032125 | -6.5717 | 0.10221 | 0 | 0.0034404 | 0.0033658 | 1 | 58.3783 | 0.10486 | 51773.8 | 0 | 0 | 0 | 81.0596 | 0.0018663 | -22534.5 | 20531.6 | 0.10221 | 1000 | 1000 | 0.76011 | 0.74167 | 21412.4 | 40258 | -16.099 | -16.099 | 79 | 59.2689 | 53.0419 | 72.773 | 0.0147 | 0.0062603 | 0.0033206 | 0.01176 | 1 | 51.904 | 51
8 | 14 | 13 | 4 | 1 | 69 | 80 | 0.0129 | 33.5 | 49.1857 | 49.1857 | 53.4635 | 0 | 104489 | -7615.2 | 9999.97 | 9999.97 | 1 | 1 | 1 | 0.003419 | 0.0032554 | 0.0032554 | -7.1774 | 0.1 | 0 | 0.0034945 | 0.003419 | 1 | 58.6044 | 0.10097 | 51546.5 | 0 | 0 | 0 | 79.7875 | 0.001783 | -20628 | 18885.7 | 0.1 | 1000 | 1000 | 0.76029 | 0.74187 | 21873.8 | 33703.4 | -16.5466 | -16.5466 | 80 | 59.8247 | 53.4635 | 73.6388 | 0.0129 | 0.0058268 | 0.0033658 | 0.010439 | 1 | 52.3425 | 51
8 | 14 | 14 | 4 | 1 | 68 | 76 | 0.0131 | 32.5 | 49.6715 | 49.6715 | 53.8907 | 0 | 103363 | -8028.4 | 9999.96 | 9999.96 | 1 | 1 | 1 | 0.0034728 | 0.0033005 | 0.0033005 | -7.5668 | 0.1 | 0 | 0.0035498 | 0.0034728 | 1 | 59.0113 | 0.1 | 51806.6 | 0 | 0 | 0 | 79.7943 | 0.0017492 | -21295.7 | 19464 | 0.1 | 1000 | 1000 | 0.76037 | 0.74198 | 18217.8 | 34208.2 | -15.5462 | -15.5462 | 76 | 59.1887 | 53.8907 | 70.702 | 0.0131 | 0.0059169 | 0.003419 | 0.010602 | 1 | 52.7571 | 51
8 | 14 | 15 | 4 | 1 | 69 | 77 | 0.0136 | 33.5 | 50.1278 | 50.1278 | 54.3 | 0 | 103299 | -7764.17 | 9999.98 | 9999.98 | 1 | 1 | 1 | 0.0035257 | 0.0033588 | 0.0033588 | -7.3178 | 0.1 | 0 | 0.003604 | 0.0035257 | 1 | 59.4744 | 0.1 | 51582.5 | 0 | 0 | 0 | 80.6626 | 0.0018562 | -21633.5 | 19753.1 | 0.1 | 1000 | 1000 | 0.76051 | 0.74214 | 18694.1 | 35762.8 | -14.6874 | -14.6874 | 77 | 59.7365 | 54.3 | 71.5635 | 0.0136 | 0.0060843 | 0.0034728 | 0.010989 | 1 | 53.1591 | 51
8 | 14 | 16 | 4 | 1 | 68 | 77 | 0.0129 | 32.5 | 50.4487 | 50.4487 | 54.6327 | 0 | 102580 | -8062.32 | 9999.97 | 9999.97 | 1 | 1 | 1 | 0.0035691 | 0.0033957 | 0.0033957 | -7.5988 | 0.1 | 0 | 0.0036481 | 0.0035691 | 1 | 59.8035 | 0.1 | 51480.5 | 0 | 0 | 0 | 80.2757 | 0.0018352 | -20970.1 | 19180.1 | 0.1 | 1000 | 1000 | 0.76067 | 0.74232 | 18408 | 33080.2 | -14.4954 | -14.4954 | 77 | 59.986 | 54.6327 | 71.6467 | 0.0129 | 0.0059413 | 0.0035257 | 0.010485 | 1 | 53.4202 | 51
8 | 14 | 17 | 4 | 1 | 65 | 73 | 0.0116 | 30 | 50.5351 | 50.7652 | 53.3876 | 0 | 68408.1 | -8826.5 | 8000.01 | 8000.01 | 1 | 1 | 1 | 0.0034094 | 0.0031772 | 0.0031772 | -8.319 | 0.125 | 0 | 0.0034845 | 0.0034094 | 1 | 59.8945 | 0.1 | 52260.1 | 0 | 0 | 0 | 78.2494 | 0.0015516 | -21128.1 | 19339.6 | 0.125 | 1000 | 1000 | 0.76076 | 0.74243 | 16134.7 | 28327.8 | 14.9952 | 14.9952 | 73 | 58.0797 | 53.3876 | 68.3078 | 0.0116 | 0.0056376 | 0.0035691 | 0.0095315 | 1 | 50.9835 | 51
8 | 14 | 18 | 4 | 1 | 68 | 75 | 0.0133 | 32.5 | 47.3702 | 49.9666 | 52.0709 | 0 | 66446.5 | -7825.98 | 8000.01 | 8000.01 | 1 | 1 | 1 | 0.0032471 | 0.0030417 | 0.0030417 | -7.376 | 0.125 | 0 | 0.0033185 | 0.0032471 | 1 | 57.682 | 0.11131 | 52470 | 0 | 0 | 0 | 79.1537 | 0.0016044 | -22312.1 | 20346.5 | 0.125 | 1000 | 1000 | 0.76033 | 0.7419 | 18897.2 | 34959.3 | 17.8646 | 17.8646 | 75 | 57.5664 | 52.0709 | 69.5045 | 0.0133 | 0.0059621 | 0.0034094 | 0.010747 | 1 | 50.7925 | 51
8 | 14 | 19 | 4 | 1 | 66 | 72 | 0.0126 | 31 | 46.8363 | 50.0851 | 51.9428 | 0 | 62964.9 | -8600.17 | 8000.01 | 8000.01 | 1 | 1 | 1 | 0.0032316 | 0.0030065 | 0.0030065 | -8.1057 | 0.125 | 0 | 0.0033028 | 0.0032316 | 1 | 57.3356 | 0.11373 | 52800.9 | 0 | 0 | 0 | 77.6934 | 0.0014305 | -21932 | 20037.9 | 0.125 | 1000 | 1000 | 0.75996 | 0.74147 | 16555.2 | 33113.6 | 19.7436 | 19.7436 | 72 | 56.7573 | 51.9428 | 67.1855 | 0.0126 | 0.005665 | 0.0032471 | 0.010182 | 1 | 50.7321 | 51
8 | 14 | 20 | 4 | 1 | 65 | 70 | 0.0123 | 30 | 46.653 | 50.1666 | 51.8981 | 0 | 61327.9 | -8954.07 | 8000.01 | 8000.01 | 1 | 1 | 1 | 0.0032264 | 0.0029921 | 0.0029921 | -8.4393 | 0.125 | 0 | 0.0032973 | 0.0032264 | 1 | 57.2139 | 0.11452 | 53010.4 | 0 | 0 | 0 | 77.1266 | 0.0013523 | -21871.3 | 19987.6 | 0.125 | 1000 | 1000 | 0.75986 | 0.74135 | 14947.8 | 32121.1 | 20.7186 | 20.7186 | 70 | 56.2451 | 51.8981 | 65.653 | 0.0123 | 0.0055771 | 0.0032316 | 0.0099545 | 1 | 50.7044 | 51
8 | 14 | 21 | 4 | 1 | 66 | 71 | 0.0128 | 31 | 46.6624 | 50.2243 | 51.88 | 0 | 61309.8 | -8648.22 | 8000.01 | 8000.01 | 1 | 1 | 1 | 0.0032242 | 0.002998 | 0.002998 | -8.151 | 0.125 | 0 | 0.0032951 | 0.0032242 | 1 | 57.2523 | 0.11489 | 52917.5 | 0 | 0 | 0 | 77.688 | 0.0014146 | -22226.4 | 20292.8 | 0.125 | 1000 | 1000 | 0.75982 | 0.74131 | 15791 | 33916.9 | 21.3098 | 21.3098 | 71 | 56.4723 | 51.88 | 66.4078 | 0.0128 | 0.005703 | 0.0032264 | 0.010323 | 1 | 50.6965 | 51
8 | 14 | 22 | 4 | 1 | 65 | 70 | 0.0123 | 30 | 46.5778 | 50.257 | 51.8699 | 0 | 60300.6 | -8957.18 | 8000.01 | 8000.01 | 1 | 1 | 1 | 0.003223 | 0.0029887 | 0.0029887 | -8.4422 | 0.125 | 0 | 0.0032938 | 0.003223 | 1 | 57.1778 | 0.11499 | 53019 | 0 | 0 | 0 | 77.0973 | 0.0013486 | -21862.4 | 19980.1 | 0.125 | 1000 | 1000 | 0.75984 | 0.74133 | 14972.3 | 32150.4 | 21.6408 | 21.6408 | 70 | 56.2241 | 51.8699 | 65.6459 | 0.0123 | 0.0055719 | 0.0032242 | 0.0099524 | 1 | 50.6839 | 51
8 | 14 | 23 | 4 | 1 | 63 | 67 | 0.0116 | 28.5 | 46.4372 | 50.2725 | 51.8559 | 0 | 58968.5 | -9569.68 | 8000.01 | 8000.01 | 1 | 1 | 1 | 0.0032214 | 0.0029711 | 0.0029711 | -9.0195 | 0.125 | 0 | 0.0032921 | 0.0032214 | 1 | 57.0498 | 0.11515 | 53317.8 | 0 | 0 | 0 | 76.0877 | 0.0012191 | -21862.6 | 19999.1 | 0.125 | 1000 | 1000 | 0.75981 | 0.7413 | 12507.9 | 29678.8 | 21.8656 | 21.8656 | 67 | 55.4934 | 51.8559 | 63.3626 | 0.0116 | 0.0053902 | 0.003223 | 0.0094328 | 1 | 50.6689 | 51
8 | 14 | 24 | 4 | 1 | 62 | 67 | 0.0109 | 28 | 46.3328 | 50.2852 | 51.8423 | 0 | 58055.2 | -9845.86 | 8000.01 | 8000.01 | 1 | 1 | 1 | 0.0032198 | 0.0029623 | 0.0029623 | -9.2798 | 0.125 | 0 | 0.0032904 | 0.0032198 | 1 | 56.9598 | 0.11535 | 53321.7 | 0 | 0 | 0 | 75.4339 | 0.0011603 | -21171.8 | 19403.9 | 0.125 | 1000 | 1000 | 0.75976 | 0.74124 | 12521.6 | 27210.6 | 22.0672 | 22.0672 | 67 | 55.4838 | 51.8423 | 63.3586 | 0.0109 | 0.0052083 | 0.0032214 | 0.0089131 | 1 | 50.6573 | 51
8 | 15 | 1 | 5 | 1 | 60 | 64 | 0.0103 | 26.5 | 46.1775 | 50.2921 | 51.8332 | 0 | 56786.4 | -10449.1 | 8000.01 | 8000.01 | 1 | 1 | 1 | 0.0032297 | 0.0029557 | 0.0029557 | -9.8484 | 0.125 | 0 | 0.0033002 | 0.0032297 | 1 | 56.852 | 0.11551 | 53622.2 | 0 | 0 | 0 | 74.4967 | 0.001037 | -20950.9 | 19216.6 | 0.125 | 1000 | 1000 | 0.76035 | 0.74186 | 10026.3 | 25030.4 | 22.1294 | 22.1294 | 64 | 54.749 | 51.8332 | 61.0842 | 0.0103 | 0.0050475 | 0.0032198 | 0.0084723 | 1 | 50.643 | 51
8 | 15 | 2 | 5 | 1 | 61 | 65 | 0.0107 | 27.5 | 46.2085 | 50.312 | 51.8256 | 0 | 57120.1 | -10169.4 | 8000.01 | 8000.01 | 1 | 1 | 1 | 0.0032288 | 0.0029621 | 0.0029621 | -9.5847 | 0.125 | 0 | 0.0032993 | 0.0032288 | 1 | 56.897 | 0.1157 | 53526.4 | 0 | 0 | 0 | 75.0087 | 0.0010953 | -21249.7 | 19473.1 | 0.125 | 1000 | 1000 | 0.76031 | 0.74181 | 10858.5 | 26413.9 | 22.3462 | 22.3462 | 65 | 54.9833 | 51.8256 | 61.8422 | 0.0107 | 0.0051585 | 0.0032297 | 0.0087712 | 1 | 50.6425 | 51
8 | 15 | 3 | 5 | 1 | 59 | 63 | 0.0099 | 26 | 46.0935 | 50.3221 | 51.8193 | 0 | 55917.6 | -10705.5 | 8000.01 | 8000.01 | 1 | 1 | 1 | 0.0032281 | 0.0029473 | 0.0029473 | -10.09 | 0.125 | 0 | 0.0032985 | 0.0032281 | 1 | 56.7838 | 0.11571 | 53724.4 | 0 | 0 | 0 | 74.0291 | 0.00098186 | -20716.4 | 19015.6 | 0.125 | 1000 | 1000 | 0.76033 | 0.74183 | 9214.47 | 23586.3 | 22.469 | 22.469 | 63 | 54.499 | 51.8193 | 60.3203 | 0.0099 | 0.0049511 | 0.0032288 | 0.0081777 | 1 | 50.6303 | 51
8 | 15 | 4 | 5 | 1 | 59 | 61 | 0.0104 | 26 | 46.0952 | 50.3368 | 51.8118 | 0 | 55982.4 | -10735.5 | 8000.01 | 8000.01 | 1 | 1 | 1 | 0.0032272 | 0.0029457 | 0.0029457 | -10.1183 | 0.125 | 0 | 0.0032976 | 0.0032272 | 1 | 56.797 | 0.11587 | 53922.6 | 0 | 0 | 0 | 74.2495 | 0.00097528 | -21469.3 | 19666.4 | 0.125 | 1000 | 1000 | 0.76028 | 0.74178 | 7573.82 | 25361.8 | 22.6436 | 22.6436 | 61 | 54.0143 | 51.8118 | 58.7974 | 0.0104 | 0.00508 | 0.0032281 | 0.0085481 | 1 | 50.628 | 51
8 | 15 | 5 | 5 | 1 | 60 | 64 | 0.0103 | 26.5 | 46.1201 | 50.3554 | 51.8102 | 0 | 56089.5 | -10438.6 | 8000.01 | 8000.01 | 1 | 1 | 1 | 0.003227 | 0.0029533 | 0.0029533 | -9.8384 | 0.125 | 0 | 0.0032974 | 0.003227 | 1 | 56.825 | 0.1159 | 53629.1 | 0 | 0 | 0 | 74.5097 | 0.0010373 | -20982.8 | 19244.2 | 0.125 | 1000 | 1000 | 0.76029 | 0.74179 | 10047.7 | 25010.7 | 22.8031 | 22.8031 | 64 | 54.7322 | 51.8102 | 61.078 | 0.0103 | 0.0050535 | 0.0032272 | 0.0084737 | 1 | 50.627 | 51
8 | 15 | 6 | 5 | 1 | 60 | 64 | 0.0103 | 26.5 | 46.1175 | 50.3706 | 51.8083 | 0 | 55938.7 | -10437.9 | 8000.01 | 8000.01 | 1 | 1 | 1 | 0.0032268 | 0.0029531 | 0.0029531 | -9.8377 | 0.125 | 0 | 0.0032972 | 0.0032268 | 1 | 56.8242 | 0.11592 | 53629.7 | 0 | 0 | 0 | 74.5081 | 0.0010371 | -20982.7 | 19244.1 | 0.125 | 1000 | 1000 | 0.7603 | 0.7418 | 10048.8 | 25010 | 22.9368 | 22.9368 | 64 | 54.7306 | 51.8083 | 61.0777 | 0.0103 | 0.0050532 | 0.003227 | 0.0084738 | 1 | 50.6241 | 51
8 | 15 | 7 | 5 | 1 | 62 | 65 | 0.0114 | 28 | 46.2426 | 50.2709 | 51.821 | 0 | 58132.8 | -9898.13 | 8000.01 | 8000.01 | 1 | 1 | 1 | 0.0032283 | 0.0029687 | 0.0029687 | -9.3291 | 0.125 | 0 | 0.0032988 | 0.0032283 | 1 | 56.9526 | 0.11595 | 53527.7 | 0 | 0 | 0 | 75.6444 | 0.0011518 | -21935 | 20063.6 | 0.125 | 1000 | 1000 | 0.7603 | 0.7418 | 10862.6 | 28900.5 | 22.0505 | 22.0505 | 65 | 54.98 | 51.821 | 61.841 | 0.0114 | 0.0053371 | 0.0032268 | 0.0092897 | 1 | 50.6524 | 51
8 | 15 | 8 | 5 | 1 | 64 | 68 | 0.0121 | 29.5 | 46.416 | 47.1394 | 51.993 | 0 | 87749.7 | -9140.29 | 8000.01 | 8000.01 | 1 | 1 | 1 | 0.0032487 | 0.0030042 | 0.0030042 | -8.6148 | 0.125 | 0 | 0.0033202 | 0.0032487 | 1 | 57.0964 | 0.11557 | 53180.5 | 0 | 0 | 0 | 76.7112 | 0.0012928 | -21869.8 | 19988 | 0.125 | 1000 | 1000 | 0.76036 | 0.74186 | 13190.6 | 31362.8 | -4.2107 | -4.2107 | 68 | 55.829 | 51.993 | 64.164 | 0.0121 | 0.0055184 | 0.0032283 | 0.0098099 | 1 | 50.9673 | 51
8 | 15 | 9 | 5 | 1 | 65 | 69 | 0.0126 | 30.5 | 47.1338 | 47.1338 | 52.1869 | 0 | 90415.4 | -8850.77 | 8041.97 | 8041.97 | 1 | 1 | 1 | 0.0032724 | 0.0030366 | 0.0030366 | -8.3419 | 0.12435 | 0 | 0.0033443 | 0.0032724 | 1 | 57.4702 | 0.11152 | 53022.9 | 0 | 0 | 0 | 77.4125 | 0.0013761 | -22206.3 | 20276.4 | 0.12435 | 1000 | 1000 | 0.76045 | 0.74198 | 13849.1 | 33043.5 | -6.0146 | -6.0146 | 69 | 56.2144 | 52.1869 | 64.9725 | 0.0126 | 0.0056615 | 0.0032487 | 0.010187 | 1 | 51.0328 | 51
8 | 15 | 10 | 5 | 1 | 68 | 72 | 0.0141 | 32.5 | 47.4625 | 47.4625 | 52.3716 | 0 | 95377.4 | -7942.29 | 8479.38 | 8479.38 | 1 | 1 | 1 | 0.003295 | 0.0030938 | 0.0030938 | -7.4857 | 0.11793 | 0 | 0.0033673 | 0.003295 | 1 | 57.7342 | 0.11071 | 52672.3 | 0 | 0 | 0 | 79.2764 | 0.0015886 | -22954.5 | 20901.9 | 0.11793 | 1000 | 1000 | 0.76054 | 0.74208 | 16162.2 | 38244.6 | -8.7732 | -8.7732 | 72 | 57.0718 | 52.3716 | 67.2998 | 0.0141 | 0.006065 | 0.0032724 | 0.011307 | 1 | 51.2688 | 51
8 | 15 | 11 | 5 | 1 | 68 | 75 | 0.0134 | 32.5 | 47.9036 | 47.9036 | 52.6466 | 0 | 98178.2 | -7914.6 | 8948.07 | 8948.07 | 1 | 1 | 1 | 0.0033287 | 0.0031385 | 0.0031385 | -7.4596 | 0.11176 | 0 | 0.0034015 | 0.0033287 | 1 | 57.9386 | 0.10789 | 52294 | 0 | 0 | 0 | 79.1442 | 0.0016268 | -21855.1 | 19951 | 0.11176 | 1000 | 1000 | 0.76066 | 0.74222 | 18397 | 35672.4 | -11.553 | -11.553 | 75 | 57.9967 | 52.6466 | 69.6499 | 0.0134 | 0.0058998 | 0.003295 | 0.010795 | 1 | 51.5081 | 51
8 | 15 | 12 | 5 | 1 | 67 | 71 | 0.0136 | 32 | 48.3512 | 48.3512 | 52.928 | 0 | 101377 | -8307.85 | 9450.43 | 9450.43 | 1 | 1 | 1 | 0.0033632 | 0.0031743 | 0.0031743 | -7.8302 | 0.10582 | 0 | 0.0034372 | 0.0033632 | 1 | 58.1555 | 0.10517 | 52598.5 | 0 | 0 | 0 | 79.0462 | 0.0015778 | -22843.6 | 20821.5 | 0.10582 | 1000 | 1000 | 0.76072 | 0.74231 | 14869.3 | 36247.6 | -14.6416 | -14.6416 | 71 | 57.2522 | 52.928 | 66.6758 | 0.0136 | 0.0059755 | 0.0033287 | 0.010953 | 1 | 51.7504 | 51
8 | 15 | 13 | 5 | 1 | 70 | 73 | 0.0154 | 34.5 | 49.0229 | 49.0229 | 53.3427 | 0 | 106374 | -7444.24 | 9999.97 | 9999.97 | 1 | 1 | 1 | 0.0034154 | 0.0032549 | 0.0032549 | -7.0163 | 0.1 | 0 | 0.0034906 | 0.0034154 | 1 | 58.6057 | 0.10256 | 52274.4 | 0 | 0 | 0 | 81.1806 | 0.0018109 | -23934.5 | 21742.6 | 0.1 | 1000 | 1000 | 0.7608 | 0.7424 | 16168.4 | 42462.6 | -17.164 | -17.164 | 73 | 58.0447 | 53.3427 | 68.298 | 0.0154 | 0.0064638 | 0.0033632 | 0.012299 | 1 | 52.2468 | 51
8 | 15 | 14 | 5 | 1 | 68 | 71 | 0.0143 | 32.5 | 49.6102 | 49.6102 | 53.8405 | 0 | 103771 | -8154.83 | 9999.95 | 9999.95 | 1 | 1 | 1 | 0.0034784 | 0.0033028 | 0.0033028 | -7.686 | 0.1 | 0 | 0.0035549 | 0.0034784 | 1 | 58.9826 | 0.1 | 52316.6 | 0 | 0 | 0 | 80.2472 | 0.0017221 | -23390.2 | 21289.8 | 0.1 | 1000 | 1000 | 0.76101 | 0.74265 | 14101.9 | 38361.7 | -15.8018 | -15.8018 | 71 | 57.9415 | 53.8405 | 66.899 | 0.0143 | 0.0062166 | 0.0034154 | 0.011499 | 1 | 52.743 | 51
8 | 15 | 15 | 5 | 1 | 67 | 71 | 0.0136 | 32 | 50.0237 | 50.0237 | 54.2479 | 0 | 102861 | -8457.89 | 9999.99 | 9999.99 | 1 | 1 | 1 | 0.003531 | 0.0033489 | 0.0033489 | -7.9716 | 0.1 | 0 | 0.0036091 | 0.003531 | 1 | 59.4024 | 0.1 | 52190.7 | 0 | 0 | 0 | 79.9184 | 0.0017095 | -22716.8 | 20708.4 | 0.1 | 1000 | 1000 | 0.76113 | 0.74279 | 13760 | 35652.3 | -15.3526 | -15.3526 | 71 | 58.2494 | 54.2479 | 66.9984 | 0.0136 | 0.0060818 | 0.0034784 | 0.010997 | 1 | 53.0597 | 51
8 | 15 | 16 | 5 | 1 | 62 | 65 | 0.0115 | 28 | 50.0464 | 50.0464 | 54.4007 | 0 | 101146 | -9950.25 | 9999.98 | 9999.98 | 1 | 1 | 1 | 0.0035632 | 0.0033487 | 0.0033487 | -9.3782 | 0.1 | 0 | 0.0036415 | 0.0035632 | 1 | 59.4632 | 0.1 | 52732.4 | 0 | 0 | 0 | 77.4528 | 0.0014181 | -21799.6 | 19938.9 | 0.1 | 1000 | 1000 | 0.76187 | 0.74358 | 8679.26 | 27983.7 | -16.6121 | -16.6121 | 65 | 56.9248 | 54.4007 | 62.476 | 0.0115 | 0.0055744 | 0.003531 | 0.0094566 | 1 | 53.0378 | 51
8 | 15 | 17 | 5 | 1 | 64 | 66 | 0.0126 | 29.5 | 50.148 | 50.5989 | 53.1941 | 0 | 68052.1 | -9255.7 | 8000.01 | 8000.01 | 1 | 1 | 1 | 0.0034083 | 0.0031633 | 0.0031633 | -8.7236 | 0.125 | 0 | 0.0034829 | 0.0034083 | 1 | 59.563 | 0.1 | 53010.8 | 0 | 0 | 0 | 78.2094 | 0.0014487 | -23019.2 | 20976.8 | 0.125 | 1000 | 1000 | 0.76183 | 0.74355 | 10487.7 | 31737.8 | 14.9157 | 14.9157 | 66 | 56.244 | 53.1941 | 62.9501 | 0.0126 | 0.0058807 | 0.0035632 | 0.010282 | 1 | 50.9649 | 51
8 | 15 | 18 | 5 | 1 | 63 | 65 | 0.0121 | 29 | 47.0278 | 49.9489 | 52.0566 | 0 | 63661.4 | -9482.08 | 8000.01 | 8000.01 | 1 | 1 | 1 | 0.0032677 | 0.0030173 | 0.0030173 | -8.9369 | 0.125 | 0 | 0.0033389 | 0.0032677 | 1 | 57.4271 | 0.11155 | 53460.9 | 0 | 0 | 0 | 76.809 | 0.0012644 | -22695.1 | 20701.8 | 0.125 | 1000 | 1000 | 0.76151 | 0.74314 | 10614.6 | 30573.9 | 17.7086 | 17.7086 | 65 | 55.1435 | 52.0566 | 61.9132 | 0.0121 | 0.0056408 | 0.0034083 | 0.0098675 | 1 | 50.7671 | 51
8 | 15 | 19 | 5 | 1 | 64 | 65 | 0.0128 | 29.5 | 46.6672 | 50.0719 | 51.9319 | 0 | 62030.4 | -9355.61 | 8000.01 | 8000.01 | 1 | 1 | 1 | 0.0032526 | 0.0030061 | 0.0030061 | -8.8177 | 0.125 | 0 | 0.0033236 | 0.0032526 | 1 | 57.2609 | 0.11406 | 53497.6 | 0 | 0 | 0 | 77.0496 | 0.001281 | -23044.4 | 21003.1 | 0.125 | 1000 | 1000 | 0.7611 | 0.74267 | 10735.2 | 33593.3 | 19.6056 | 19.6056 | 65 | 55.0538 | 51.9319 | 61.8781 | 0.0128 | 0.0057206 | 0.0032677 | 0.010347 | 1 | 50.7207 | 51
8 | 15 | 20 | 5 | 1 | 64 | 65 | 0.0128 | 29.5 | 46.5947 | 50.1647 | 51.8942 | 0 | 61066.5 | -9331.34 | 8000.01 | 8000.01 | 1 | 1 | 1 | 0.003237 | 0.0029921 | 0.0029921 | -8.7949 | 0.125 | 0 | 0.0033078 | 0.003237 | 1 | 57.2029 | 0.11467 | 53505.8 | 0 | 0 | 0 | 77.0232 | 0.0012776 | -23037.6 | 20997.3 | 0.125 | 1000 | 1000 | 0.76045 | 0.74198 | 10795.4 | 33736.4 | 20.6734 | 20.6734 | 65 | 55.0337 | 51.8942 | 61.8606 | 0.0128 | 0.005716 | 0.0032526 | 0.010337 | 1 | 50.7003 | 51
8 | 15 | 21 | 5 | 1 | 63 | 64 | 0.0124 | 29 | 46.4882 | 50.2126 | 51.8757 | 0 | 59897.1 | -9629.17 | 8000.01 | 8000.01 | 1 | 1 | 1 | 0.0032348 | 0.0029821 | 0.0029821 | -9.0756 | 0.125 | 0 | 0.0033055 | 0.0032348 | 1 | 57.1186 | 0.11494 | 53609.4 | 0 | 0 | 0 | 76.453 | 0.0012131 | -23015.9 | 20995.6 | 0.125 | 1000 | 1000 | 0.76044 | 0.74196 | 9987.62 | 32243 | 21.188 | 21.188 | 64 | 54.7802 | 51.8757 | 61.0955 | 0.012361 | 0.0055914 | 0.003237 | 0.010007 | 1 | 50.6838 | 51
8 | 15 | 22 | 5 | 1 | 63 | 64 | 0.0124 | 29 | 46.4542 | 50.2458 | 51.863 | 0 | 59510.4 | -9630.12 | 8000.01 | 8000.01 | 1 | 1 | 1 | 0.0032333 | 0.0029806 | 0.0029806 | -9.0765 | 0.125 | 0 | 0.0033039 | 0.0032333 | 1 | 57.1018 | 0.11516 | 53613.2 | 0 | 0 | 0 | 76.4437 | 0.0012117 | -23015.9 | 20995.6 | 0.125 | 1000 | 1000 | 0.76041 | 0.74192 | 9999.31 | 32255.2 | 21.5455 | 21.5455 | 64 | 54.771 | 51.863 | 61.0921 | 0.012361 | 0.0055901 | 0.0032348 | 0.010006 | 1 | 50.6754 | 51
8 | 15 | 23 | 5 | 1 | 62 | 62 | 0.0121 | 28 | 46.3185 | 50.2631 | 51.8514 | 0 | 58154.5 | -10187.8 | 8000.01 | 8000.01 | 1 | 1 | 1 | 0.0032319 | 0.0029646 | 0.0029646 | -9.6021 | 0.125 | 0 | 0.0033025 | 0.0032319 | 1 | 56.9753 | 0.11527 | 53812.8 | 0 | 0 | 0 | 75.4113 | 0.0010933 | -22428.7 | 20491.8 | 0.125 | 1000 | 1000 | 0.7604 | 0.74192 | 8361.27 | 29239.6 | 21.7653 | 21.7653 | 62 | 54.283 | 51.8514 | 59.5684 | 0.011506 | 0.0053684 | 0.0032333 | 0.009371 | 1 | 50.6606 | 51
8 | 15 | 24 | 5 | 1 | 61 | 62 | 0.0115 | 27.5 | 46.2883 | 50.2821 | 51.8408 | 0 | 57908.7 | -10191.6 | 8000.01 | 8000.01 | 1 | 1 | 1 | 0.0032306 | 0.0029633 | 0.0029633 | -9.6057 | 0.125 | 0 | 0.0033012 | 0.0032306 | 1 | 56.9593 | 0.11546 | 53815.9 | 0 | 0 | 0 | 75.3999 | 0.0010919 | -22424.6 | 20488.3 | 0.125 | 1000 | 1000 | 0.76036 | 0.74186 | 8371.75 | 29229.2 | 21.9963 | 21.9963 | 62 | 54.2754 | 51.8408 | 59.5654 | 0.0115 | 0.0053662 | 0.0032319 | 0.0093657 | 1 | 50.6547 | 51
8 | 16 | 1 | 6 | 1 | 60 | 61 | 0.0111 | 26.5 | 46.2193 | 50.2978 | 51.8334 | 0 | 57181.5 | -10460.6 | 8000.01 | 8000.01 | 1 | 1 | 1 | 0.0032298 | 0.0029554 | 0.0029554 | -9.8592 | 0.125 | 0 | 0.0033003 | 0.0032298 | 1 | 56.8969 | 0.11554 | 53916.2 | 0 | 0 | 0 | 74.906 | 0.0010346 | -22156.4 | 20258.2 | 0.125 | 1000 | 1000 | 0.76035 | 0.74186 | 7553.91 | 27816.4 | 22.1741 | 22.1741 | 61 | 54.0301 | 51.8334 | 58.8032 | 0.011099 | 0.0052618 | 0.0032306 | 0.0090678 | 1 | 50.6459 | 51
8 | 16 | 2 | 6 | 1 | 58 | 59 | 0.0103 | 25.5 | 46.0889 | 50.3051 | 51.8223 | 0 | 55977.7 | -10997.2 | 8000.01 | 8000.01 | 1 | 1 | 1 | 0.0032284 | 0.00294 | 0.00294 | -10.3649 | 0.125 | 0 | 0.0032989 | 0.0032284 | 1 | 56.7752 | 0.11566 | 54115.6 | 0 | 0 | 0 | 73.9273 | 0.00092106 | -21923.3 | 20075.5 | 0.125 | 1000 | 1000 | 0.76033 | 0.74183 | 5915.52 | 24997.7 | 22.3129 | 22.3129 | 59 | 53.5426 | 51.8223 | 57.2797 | 0.0103 | 0.0050551 | 0.0032298 | 0.0084747 | 1 | 50.6328 | 51
8 | 16 | 3 | 6 | 1 | 58 | 59 | 0.0103 | 25.5 | 46.0626 | 50.3186 | 51.813 | 0 | 55795.8 | -10999.1 | 8000.01 | 8000.01 | 1 | 1 | 1 | 0.0032273 | 0.002939 | 0.002939 | -10.3667 | 0.125 | 0 | 0.0032978 | 0.0032273 | 1 | 56.7613 | 0.11584 | 54118.3 | 0 | 0 | 0 | 73.9218 | 0.00092021 | -21924.6 | 20076.6 | 0.125 | 1000 | 1000 | 0.76028 | 0.74177 | 5924.27 | 25007.6 | 22.4895 | 22.4895 | 59 | 53.5359 | 51.813 | 57.2771 | 0.0103 | 0.0050545 | 0.0032284 | 0.0084739 | 1 | 50.6281 | 51
8 | 16 | 4 | 6 | 1 | 58 | 59 | 0.0103 | 25.5 | 46.0522 | 50.3348 | 51.8088 | 0 | 55618.6 | -10999.6 | 8000.01 | 8000.01 | 1 | 1 | 1 | 0.0032268 | 0.0029384 | 0.0029384 | -10.3672 | 0.125 | 0 | 0.0032972 | 0.0032268 | 1 | 56.7563 | 0.1159 | 54119.6 | 0 | 0 | 0 | 73.9174 | 0.00091964 | -21923.3 | 20075.5 | 0.125 | 1000 | 1000 | 0.76028 | 0.74177 | 5927.87 | 25011.8 | 22.6495 | 22.6495 | 59 | 53.5327 | 51.8088 | 57.2761 | 0.0103 | 0.0050537 | 0.0032273 | 0.0084736 | 1 | 50.6243 | 51
8 | 16 | 5 | 6 | 1 | 58 | 59 | 0.0103 | 25.5 | 46.0442 | 50.35 | 51.8052 | 0 | 55457 | -10999.5 | 8000.01 | 8000.01 | 1 | 1 | 1 | 0.0032264 | 0.002938 | 0.002938 | -10.3671 | 0.125 | 0 | 0.0032968 | 0.0032264 | 1 | 56.7524 | 0.11595 | 54120.7 | 0 | 0 | 0 | 73.9148 | 0.00091926 | -21923.3 | 20075.6 | 0.125 | 1000 | 1000 | 0.76028 | 0.74177 | 5930.84 | 25013.8 | 22.7962 | 22.7962 | 59 | 53.53 | 51.8052 | 57.2752 | 0.0103 | 0.0050533 | 0.0032268 | 0.0084735 | 1 | 50.621 | 51
8 | 16 | 6 | 6 | 1 | 58 | 59 | 0.0103 | 25.5 | 46.0369 | 50.364 | 51.8019 | 0 | 55308 | -10999.4 | 8000.01 | 8000.01 | 1 | 1 | 1 | 0.003226 | 0.0029376 | 0.0029376 | -10.367 | 0.125 | 0 | 0.0032964 | 0.003226 | 1 | 56.749 | 0.116 | 54121.7 | 0 | 0 | 0 | 73.9125 | 0.00091892 | -21923.5 | 20075.8 | 0.125 | 1000 | 1000 | 0.76028 | 0.74177 | 5933.59 | 25015.4 | 22.9316 | 22.9316 | 59 | 53.5275 | 51.8019 | 57.2744 | 0.0103 | 0.005053 | 0.0032264 | 0.0084734 | 1 | 50.6177 | 51
8 | 16 | 7 | 6 | 1 | 62 | 63 | 0.0119 | 28 | 46.2561 | 50.3962 | 51.8076 | 0 | 57187.6 | -9925.95 | 8000.01 | 8000.01 | 1 | 1 | 1 | 0.0032267 | 0.0029665 | 0.0029665 | -9.3553 | 0.125 | 0 | 0.0032971 | 0.0032267 | 1 | 56.9719 | 0.11604 | 53727.8 | 0 | 0 | 0 | 75.8622 | 0.0011448 | -22690.9 | 20716.8 | 0.125 | 1000 | 1000 | 0.76027 | 0.74177 | 9226.23 | 30675.2 | 23.1491 | 23.1491 | 63 | 54.4907 | 51.8076 | 60.3169 | 0.0119 | 0.0054659 | 0.003226 | 0.0096601 | 1 | 50.6324 | 51
8 | 16 | 8 | 6 | 1 | 62 | 66 | 0.0112 | 28 | 46.2498 | 50.4135 | 51.8138 | 0 | 56750.1 | -9860.62 | 8000.01 | 8000.01 | 1 | 1 | 1 | 0.0032274 | 0.0029688 | 0.0029688 | -9.2937 | 0.125 | 0 | 0.0032978 | 0.0032274 | 1 | 56.9537 | 0.11584 | 53432.3 | 0 | 0 | 0 | 75.5734 | 0.0011581 | -21609.9 | 19782.5 | 0.125 | 1000 | 1000 | 0.76036 | 0.74187 | 11689.9 | 28186.3 | 23.2361 | 23.2361 | 66 | 55.2133 | 51.8138 | 62.6004 | 0.0112 | 0.0052849 | 0.0032267 | 0.0091418 | 1 | 50.6289 | 51
8 | 16 | 9 | 6 | 1 | 62 | 68 | 0.0107 | 28 | 46.2172 | 50.4212 | 51.8097 | 0 | 56412.4 | -9830.71 | 8000.01 | 8000.01 | 1 | 1 | 1 | 0.003227 | 0.0029691 | 0.0029691 | -9.2655 | 0.125 | 0 | 0.0032973 | 0.003227 | 1 | 56.9245 | 0.11589 | 53237.5 | 0 | 0 | 0 | 75.3506 | 0.001164 | -20577.1 | 18874.6 | 0.125 | 1000 | 1000 | 0.76035 | 0.74186 | 13341.9 | 26417.2 | 23.3274 | 23.3274 | 68 | 55.6897 | 51.8097 | 64.12 | 0.0107 | 0.0051564 | 0.0032274 | 0.008771 | 1 | 50.6245 | 51
8 | 16 | 10 | 6 | 1 | 63 | 70 | 0.0109 | 28.5 | 46.2571 | 50.4346 | 51.8081 | 0 | 56742 | -9528.87 | 8000.01 | 8000.01 | 1 | 1 | 1 | 0.0032268 | 0.0029768 | 0.0029768 | -8.981 | 0.125 | 0 | 0.0032971 | 0.0032268 | 1 | 56.9688 | 0.11595 | 53041.9 | 0 | 0 | 0 | 75.7704 | 0.0012273 | -20517.8 | 18821.5 | 0.125 | 1000 | 1000 | 0.76034 | 0.74184 | 14992.1 | 27127.2 | 23.4464 | 23.4464 | 70 | 56.168 | 51.8081 | 65.6401 | 0.0109 | 0.0052078 | 0.003227 | 0.0089192 | 1 | 50.6258 | 51
8 | 16 | 11 | 6 | 1 | 61 | 71 | 0.0094 | 27.5 | 46.1127 | 50.4335 | 51.8023 | 0 | 55328.8 | -10001.9 | 8000.01 | 8000.01 | 1 | 1 | 1 | 0.0032261 | 0.0029637 | 0.0029637 | -9.4268 | 0.125 | 0 | 0.0032964 | 0.0032261 | 1 | 56.8238 | 0.11593 | 52945.8 | 0 | 0 | 0 | 74.5037 | 0.0011271 | -18932.7 | 17454 | 0.125 | 1000 | 1000 | 0.76036 | 0.74187 | 15819.8 | 21823 | 23.4771 | 23.4771 | 71 | 56.4029 | 51.8023 | 66.3994 | 0.0094 | 0.0048203 | 0.0032268 | 0.0078065 | 1 | 50.6125 | 51
8 | 16 | 12 | 6 | 1 | 61 | 72 | 0.0091 | 27.5 | 46.0683 | 50.4357 | 51.7929 | 0 | 55076.8 | -10008.2 | 8000.01 | 8000.01 | 1 | 1 | 1 | 0.003225 | 0.0029625 | 0.0029625 | -9.4328 | 0.125 | 0 | 0.0032953 | 0.003225 | 1 | 56.7916 | 0.11611 | 52850.3 | 0 | 0 | 0 | 74.3424 | 0.0011254 | -18517 | 17094.5 | 0.125 | 1000 | 1000 | 0.7603 | 0.7418 | 16655.6 | 20770.1 | 23.5653 | 23.5653 | 72 | 56.6366 | 51.7929 | 67.1564 | 0.0091 | 0.0047427 | 0.0032261 | 0.0075834 | 1 | 50.6079 | 51
8 | 16 | 13 | 6 | 1 | 62 | 74 | 0.0093 | 28 | 46.1075 | 50.4477 | 51.7913 | 0 | 55416.4 | -9706.92 | 8000.01 | 8000.01 | 1 | 1 | 1 | 0.0032248 | 0.0029702 | 0.0029702 | -9.1488 | 0.125 | 0 | 0.0032951 | 0.0032248 | 1 | 56.8355 | 0.11617 | 52654.6 | 0 | 0 | 0 | 74.7605 | 0.0011885 | -18455.7 | 17039.5 | 0.125 | 1000 | 1000 | 0.76029 | 0.74179 | 18306.1 | 21482.1 | 23.6733 | 23.6733 | 74 | 57.115 | 51.7913 | 68.6763 | 0.0093 | 0.0047936 | 0.003225 | 0.0077314 | 1 | 50.6095 | 51
8 | 16 | 14 | 6 | 1 | 61 | 73 | 0.0089 | 27 | 46.0534 | 50.4527 | 51.7892 | 0 | 54822 | -9974.67 | 8000.01 | 8000.01 | 1 | 1 | 1 | 0.0032245 | 0.0029629 | 0.0029629 | -9.4012 | 0.125 | 0 | 0.0032948 | 0.0032245 | 1 | 56.7807 | 0.11615 | 52753.5 | 0 | 0 | 0 | 74.2715 | 0.0011319 | -18193.6 | 16814.5 | 0.125 | 1000 | 1000 | 0.76031 | 0.74181 | 17482.3 | 20066.7 | 23.7267 | 23.7267 | 73 | 56.8733 | 51.7892 | 67.9159 | 0.0089 | 0.0046901 | 0.0032248 | 0.0074347 | 1 | 50.6034 | 51
8 | 16 | 15 | 6 | 1 | 60 | 74 | 0.008 | 26.5 | 45.9588 | 50.4511 | 51.7817 | 0 | 54009.3 | -10214.4 | 8000.01 | 8000.01 | 1 | 1 | 1 | 0.0032236 | 0.0029558 | 0.0029558 | -9.6272 | 0.125 | 0 | 0.0032939 | 0.0032236 | 1 | 56.6918 | 0.11623 | 52657.6 | 0 | 0 | 0 | 73.558 | 0.001081 | -17195 | 15952.1 | 0.125 | 1000 | 1000 | 0.76028 | 0.74179 | 18314.4 | 16887 | 23.7689 | 23.7689 | 74 | 57.1077 | 51.7817 | 68.6739 | 0.008 | 0.0044576 | 0.0032245 | 0.0067669 | 1 | 50.5947 | 51
8 | 16 | 16 | 6 | 1 | 60 | 74 | 0.008 | 26.5 | 45.9413 | 50.4551 | 51.7759 | 0 | 53934.4 | -10215.6 | 8000.01 | 8000.01 | 1 | 1 | 1 | 0.0032229 | 0.0029551 | 0.0029551 | -9.6283 | 0.125 | 0 | 0.0032932 | 0.0032229 | 1 | 56.6825 | 0.11635 | 52659.1 | 0 | 0 | 0 | 73.5545 | 0.0010804 | -17195.1 | 15952.3 | 0.125 | 1000 | 1000 | 0.76025 | 0.74175 | 18321.8 | 16892.6 | 23.8442 | 23.8442 | 74 | 57.1041 | 51.7759 | 68.6718 | 0.008 | 0.0044571 | 0.0032236 | 0.0067665 | 1 | 50.5923 | 51
8 | 16 | 17 | 6 | 1 | 61 | 74 | 0.0087 | 27 | 46.0111 | 50.4681 | 51.7768 | 0 | 54527.3 | -9942.52 | 8000.01 | 8000.01 | 1 | 1 | 1 | 0.003223 | 0.0029624 | 0.0029624 | -9.3709 | 0.125 | 0 | 0.0032933 | 0.003223 | 1 | 56.755 | 0.11638 | 52658.8 | 0 | 0 | 0 | 74.1982 | 0.0011378 | -17873.1 | 16537 | 0.125 | 1000 | 1000 | 0.76025 | 0.74175 | 18321.2 | 19370.9 | 23.9421 | 23.9421 | 74 | 57.1048 | 51.7768 | 68.672 | 0.0087 | 0.0046374 | 0.0032229 | 0.0072855 | 1 | 50.5965 | 51
8 | 16 | 18 | 6 | 1 | 59 | 72 | 0.0079 | 26 | 45.9056 | 50.4674 | 51.7741 | 0 | 53448.1 | -10478.2 | 8000.01 | 8000.01 | 1 | 1 | 1 | 0.0032227 | 0.002948 | 0.002948 | -9.8758 | 0.125 | 0 | 0.0032929 | 0.0032227 | 1 | 56.6462 | 0.11633 | 52855.9 | 0 | 0 | 0 | 73.2222 | 0.0010248 | -17350.2 | 16088.3 | 0.125 | 1000 | 1000 | 0.76028 | 0.74178 | 16672.6 | 16539.1 | 23.9525 | 23.9525 | 72 | 56.6227 | 51.7741 | 67.1514 | 0.0079 | 0.0044307 | 0.003223 | 0.0066923 | 1 | 50.5866 | 51
8 | 16 | 19 | 6 | 1 | 58 | 70 | 0.0077 | 25 | 45.8369 | 50.4649 | 51.7658 | 0 | 52955.9 | -10781.6 | 8000.01 | 8000.01 | 1 | 1 | 1 | 0.0032217 | 0.0029391 | 0.0029391 | -10.1617 | 0.125 | 0 | 0.0032919 | 0.0032217 | 1 | 56.5866 | 0.11646 | 53054.3 | 0 | 0 | 0 | 72.7981 | 0.00096078 | -17654 | 16368.1 | 0.125 | 1000 | 1000 | 0.76023 | 0.74173 | 15033.5 | 15836 | 23.9948 | 23.9948 | 70 | 56.1377 | 51.7658 | 65.6281 | 0.0077 | 0.0043791 | 0.0032227 | 0.0065436 | 1 | 50.5805 | 51
8 | 16 | 20 | 6 | 1 | 57 | 66 | 0.008 | 24.5 | 45.828 | 50.4677 | 51.7572 | 0 | 52781.3 | -11089.7 | 8000.01 | 8000.01 | 1 | 1 | 1 | 0.0032097 | 0.00292 | 0.00292 | -10.4521 | 0.125 | 0 | 0.00328 | 0.0032097 | 1 | 56.547 | 0.11654 | 53445.4 | 0 | 0 | 0 | 72.6106 | 0.00089235 | -18471.5 | 17077.5 | 0.125 | 1000 | 1000 | 0.75959 | 0.74105 | 11774.2 | 16945 | 24.1391 | 24.1391 | 66 | 55.1813 | 51.7572 | 62.5759 | 0.008 | 0.0044591 | 0.0032217 | 0.0067627 | 1 | 50.5776 | 51
8 | 16 | 21 | 6 | 1 | 57 | 66 | 0.008 | 24.5 | 45.8187 | 50.4721 | 51.7548 | 0 | 52693.8 | -11103.7 | 8000.01 | 8000.01 | 1 | 1 | 1 | 0.0032094 | 0.0029194 | 0.0029194 | -10.4653 | 0.125 | 0 | 0.0032797 | 0.0032094 | 1 | 56.5402 | 0.11658 | 53446.1 | 0 | 0 | 0 | 72.5783 | 0.00088938 | -18438.7 | 17049.3 | 0.125 | 1000 | 1000 | 0.75958 | 0.74103 | 11776.8 | 16989 | 24.1922 | 24.1922 | 66 | 55.1796 | 51.7548 | 62.5752 | 0.008 | 0.0044503 | 0.0032097 | 0.0067595 | 1 | 50.5758 | 51
8 | 16 | 22 | 6 | 1 | 54 | 59 | 0.0079 | 22.5 | 45.707 | 50.4678 | 51.749 | 0 | 51677.6 | -11932.8 | 8000.01 | 8000.01 | 1 | 1 | 1 | 0.0032087 | 0.0028971 | 0.0028971 | -11.2468 | 0.125 | 0 | 0.003279 | 0.0032087 | 1 | 56.4305 | 0.11661 | 54136.1 | 0 | 0 | 0 | 71.6509 | 0.00071548 | -19506.7 | 17993.4 | 0.125 | 1000 | 1000 | 0.75958 | 0.74103 | 5994.65 | 16635.5 | 24.1984 | 24.1984 | 59 | 53.4923 | 51.749 | 57.2567 | 0.0079 | 0.0044242 | 0.0032094 | 0.0066853 | 1 | 50.566 | 51
8 | 16 | 23 | 6 | 1 | 55 | 59 | 0.0084 | 23.5 | 45.7413 | 50.4729 | 51.7449 | 0 | 52112.2 | -11738.3 | 8000.01 | 8000.01 | 1 | 1 | 1 | 0.0032083 | 0.0029018 | 0.0029018 | -11.0634 | 0.125 | 0 | 0.0032785 | 0.0032083 | 1 | 56.4738 | 0.11674 | 54137.3 | 0 | 0 | 0 | 72.1107 | 0.00075631 | -20008.4 | 18425.8 | 0.125 | 1000 | 1000 | 0.75953 | 0.74098 | 5999.08 | 18415 | 24.272 | 24.272 | 59 | 53.4895 | 51.7449 | 57.2554 | 0.0084 | 0.0045534 | 0.0032087 | 0.0070553 | 1 | 50.5682 | 51
8 | 16 | 24 | 6 | 1 | 54 | 57 | 0.0083 | 22.5 | 45.7065 | 50.4758 | 51.7441 | 0 | 51715.2 | -12003 | 8000.01 | 8000.01 | 1 | 1 | 1 | 0.0032082 | 0.0028947 | 0.0028947 | -11.3129 | 0.125 | 0 | 0.0032784 | 0.0032082 | 1 | 56.4376 | 0.11671 | 54334.2 | 0 | 0 | 0 | 71.7785 | 0.00070066 | -20167.9 | 18565.4 | 0.125 | 1000 | 1000 | 0.75955 | 0.741 | 4345.6 | 18060.5 | 24.299 | 24.299 | 57 | 53.0079 | 51.7441 | 55.7362 | 0.0083 | 0.004527 | 0.0032083 | 0.0069812 | 1 | 50.5643 | 51
8 | 17 | 1 | 7 | 1 | 53 | 56 | 0.008 | 22 | 45.6524 | 50.4746 | 51.7396 | 0 | 51261.4 | -12234.3 | 8000.01 | 8000.01 | 1 | 1 | 1 | 0.0032076 | 0.0028882 | 0.0028882 | -11.531 | 0.125 | 0 | 0.0032779 | 0.0032076 | 1 | 56.3872 | 0.11676 | 54433.9 | 0 | 0 | 0 | 71.3807 | 0.00065202 | -20270 | 18670.4 | 0.125 | 1000 | 1000 | 0.75954 | 0.74098 | 3522.77 | 16997.8 | 24.3222 | 24.3222 | 56 | 52.764 | 51.7396 | 54.9755 | 0.008 | 0.0044494 | 0.0032082 | 0.0067588 | 1 | 50.5593 | 51
8 | 17 | 2 | 7 | 1 | 52 | 55 | 0.0077 | 21.5 | 45.5958 | 50.4728 | 51.7344 | 0 | 50807 | -12466.4 | 8000.01 | 8000.01 | 1 | 1 | 1 | 0.003207 | 0.0028816 | 0.0028816 | -11.7497 | 0.125 | 0 | 0.0032773 | 0.003207 | 1 | 56.3354 | 0.11683 | 54533.9 | 0 | 0 | 0 | 70.9815 | 0.00060324 | -20098.5 | 18523.8 | 0.125 | 1000 | 1000 | 0.75952 | 0.74096 | 2700.37 | 15936.9 | 24.3455 | 24.3455 | 55 | 52.5197 | 51.7344 | 54.2147 | 0.0077 | 0.0043714 | 0.0032076 | 0.0065363 | 1 | 50.5542 | 51
8 | 17 | 3 | 7 | 1 | 52 | 54 | 0.0079 | 21.5 | 45.5932 | 50.4753 | 51.7314 | 0 | 50835.1 | -12501.8 | 8000.01 | 8000.01 | 1 | 1 | 1 | 0.0032067 | 0.0028803 | 0.0028803 | -11.7831 | 0.125 | 0 | 0.0032769 | 0.0032067 | 1 | 56.3375 | 0.1169 | 54633.1 | 0 | 0 | 0 | 71.0451 | 0.00059578 | -20434 | 18813.9 | 0.125 | 1000 | 1000 | 0.7595 | 0.74093 | 1876.13 | 16650 | 24.3886 | 24.3886 | 54 | 52.277 | 51.7314 | 53.4544 | 0.0079 | 0.0044228 | 0.003207 | 0.0066842 | 1 | 50.5534 | 51
8 | 17 | 4 | 7 | 1 | 54 | 56 | 0.0085 | 22.5 | 45.6839 | 50.4867 | 51.7342 | 0 | 51620 | -12040 | 8000.01 | 8000.01 | 1 | 1 | 1 | 0.003207 | 0.0028927 | 0.0028927 | -11.3478 | 0.125 | 0 | 0.0032772 | 0.003207 | 1 | 56.4293 | 0.11691 | 54435.6 | 0 | 0 | 0 | 71.8377 | 0.00069254 | -20776.8 | 19107.1 | 0.125 | 1000 | 1000 | 0.7595 | 0.74094 | 3527.74 | 18779.9 | 24.4605 | 24.4605 | 56 | 52.7601 | 51.7342 | 54.9741 | 0.0085 | 0.004578 | 0.0032067 | 0.0071287 | 1 | 50.5599 | 51
8 | 17 | 5 | 7 | 1 | 55 | 57 | 0.0089 | 23.5 | 45.78 | 50.4992 | 51.7364 | 0 | 52181.8 | -11747.5 | 8000.01 | 8000.01 | 1 | 1 | 1 | 0.0031963 | 0.0028906 | 0.0028906 | -11.0721 | 0.125 | 0 | 0.0032666 | 0.0031963 | 1 | 56.4835 | 0.11682 | 54335.3 | 0 | 0 | 0 | 72.3421 | 0.00075074 | -21063.1 | 19352.7 | 0.125 | 1000 | 1000 | 0.75892 | 0.74033 | 4363.53 | 20245.5 | 24.6003 | 24.6003 | 57 | 53.0053 | 51.7364 | 55.731 | 0.0089 | 0.0046853 | 0.003207 | 0.0074217 | 1 | 50.5652 | 51
8 | 17 | 6 | 7 | 1 | 55 | 56 | 0.0091 | 23.5 | 45.7951 | 50.5049 | 51.7394 | 0 | 52193.4 | -11793.5 | 8000.01 | 8000.01 | 1 | 1 | 1 | 0.0031967 | 0.0028897 | 0.0028897 | -11.1154 | 0.125 | 0 | 0.003267 | 0.0031967 | 1 | 56.4936 | 0.11675 | 54433 | 0 | 0 | 0 | 72.3807 | 0.00074126 | -21367 | 19615.6 | 0.125 | 1000 | 1000 | 0.75894 | 0.74035 | 3531.73 | 20993 | 24.6231 | 24.6231 | 56 | 52.7665 | 51.7394 | 54.9729 | 0.0091 | 0.0047292 | 0.0031963 | 0.0075671 | 1 | 50.5656 | 51
8 | 17 | 7 | 7 | 1 | 56 | 58 | 0.0092 | 24 | 45.8346 | 50.5109 | 51.7409 | 0 | 52516.4 | -11526.3 | 8000.01 | 8000.01 | 1 | 1 | 1 | 0.0031969 | 0.0028969 | 0.0028969 | -10.8637 | 0.125 | 0 | 0.0032672 | 0.0031969 | 1 | 56.5328 | 0.11675 | 54235.3 | 0 | 0 | 0 | 72.7132 | 0.00079703 | -20921.1 | 19213.3 | 0.125 | 1000 | 1000 | 0.75894 | 0.74035 | 5188.22 | 21347.1 | 24.6595 | 24.6595 | 58 | 53.2497 | 51.7409 | 56.4912 | 0.0092 | 0.0047554 | 0.0031967 | 0.0076412 | 1 | 50.5683 | 51
8 | 17 | 8 | 7 | 1 | 58 | 61 | 0.0097 | 25 | 45.9356 | 50.5227 | 51.7462 | 0 | 53349.2 | -10987.3 | 8000.01 | 8000.01 | 1 | 1 | 1 | 0.0031975 | 0.0029115 | 0.0029115 | -10.3556 | 0.125 | 0 | 0.0032678 | 0.0031975 | 1 | 56.6315 | 0.11671 | 53938 | 0 | 0 | 0 | 73.536 | 0.00090967 | -21029 | 19303.2 | 0.125 | 1000 | 1000 | 0.75896 | 0.74037 | 7670.16 | 23122.8 | 24.7158 | 24.7158 | 61 | 53.9767 | 51.7462 | 58.7694 | 0.0097 | 0.0048853 | 0.0031969 | 0.0080116 | 1 | 50.5759 | 51
8 | 17 | 9 | 7 | 1 | 58 | 62 | 0.0095 | 25 | 45.9426 | 50.5275 | 51.75 | 0 | 53257.3 | -10951.1 | 8000.01 | 8000.01 | 1 | 1 | 1 | 0.0031979 | 0.0029128 | 0.0029128 | -10.3215 | 0.125 | 0 | 0.0032682 | 0.0031979 | 1 | 56.6319 | 0.11661 | 53838.4 | 0 | 0 | 0 | 73.4718 | 0.00091712 | -20696.1 | 19015.2 | 0.125 | 1000 | 1000 | 0.75899 | 0.74041 | 8494.5 | 22405.6 | 24.7243 | 24.7243 | 62 | 54.2203 | 51.75 | 59.5297 | 0.0095 | 0.0048335 | 0.0031975 | 0.0078639 | 1 | 50.5756 | 51
8 | 17 | 10 | 7 | 1 | 58 | 64 | 0.009 | 25 | 45.9425 | 50.528 | 51.7451 | 0 | 53103.4 | -10896 | 8000.01 | 8000.01 | 1 | 1 | 1 | 0.0031865 | 0.0029038 | 0.0029038 | -10.2696 | 0.125 | 0 | 0.0032568 | 0.0031865 | 1 | 56.5959 | 0.11661 | 53639.7 | 0 | 0 | 0 | 73.2636 | 0.00092484 | -19945.4 | 18366 | 0.125 | 1000 | 1000 | 0.75837 | 0.73976 | 10182.2 | 20678.3 | 24.8204 | 24.8204 | 64 | 54.7062 | 51.7451 | 61.0389 | 0.009 | 0.0047079 | 0.0031979 | 0.0074901 | 1 | 50.5741 | 51
8 | 17 | 11 | 7 | 1 | 57 | 67 | 0.0077 | 24.5 | 45.8372 | 50.5205 | 51.7399 | 0 | 52167.2 | -11084.2 | 8000.01 | 8000.01 | 1 | 1 | 1 | 0.0031859 | 0.0028983 | 0.0028983 | -10.447 | 0.125 | 0 | 0.0032562 | 0.0031859 | 1 | 56.4917 | 0.11663 | 53344.8 | 0 | 0 | 0 | 72.3829 | 0.00088537 | -18212.3 | 16868.6 | 0.125 | 1000 | 1000 | 0.75836 | 0.73974 | 12679.8 | 16086.9 | 24.798 | 24.798 | 67 | 55.4274 | 51.7399 | 63.3125 | 0.0077 | 0.0043612 | 0.0031865 | 0.0065253 | 1 | 50.5653 | 51
8 | 17 | 12 | 7 | 1 | 57 | 67 | 0.0077 | 24.5 | 45.82 | 50.5182 | 51.7346 | 0 | 52151.3 | -11085.8 | 8000.01 | 8000.01 | 1 | 1 | 1 | 0.0031853 | 0.0028977 | 0.0028977 | -10.4484 | 0.125 | 0 | 0.0032556 | 0.0031853 | 1 | 56.4822 | 0.11675 | 53346.2 | 0 | 0 | 0 | 72.3804 | 0.00088495 | -18213.2 | 16869.4 | 0.125 | 1000 | 1000 | 0.75832 | 0.7397 | 12686.4 | 16091.9 | 24.8209 | 24.8209 | 67 | 55.424 | 51.7346 | 63.3106 | 0.0077 | 0.0043609 | 0.0031859 | 0.006525 | 1 | 50.5639 | 51
8 | 17 | 13 | 7 | 1 | 56 | 68 | 0.0069 | 24 | 45.7441 | 50.5136 | 51.7306 | 0 | 51474.3 | -11290.6 | 8000.01 | 8000.01 | 1 | 1 | 1 | 0.0031848 | 0.0028919 | 0.0028919 | -10.6415 | 0.125 | 0 | 0.0032551 | 0.0031848 | 1 | 56.4078 | 0.11677 | 53248.6 | 0 | 0 | 0 | 71.7536 | 0.00084201 | -17277.1 | 16060.9 | 0.125 | 1000 | 1000 | 0.75832 | 0.73969 | 13520.8 | 13242.4 | 24.812 | 24.812 | 68 | 55.6626 | 51.7306 | 64.068 | 0.0069 | 0.0041522 | 0.0031853 | 0.005933 | 1 | 50.5574 | 51
8 | 17 | 14 | 7 | 1 | 56 | 67 | 0.0071 | 24 | 45.7389 | 50.5132 | 51.7269 | 0 | 51525.5 | -11326.4 | 8000.01 | 8000.01 | 1 | 1 | 1 | 0.0031844 | 0.0028906 | 0.0028906 | -10.6752 | 0.125 | 0 | 0.0032547 | 0.0031844 | 1 | 56.4085 | 0.11686 | 53348.4 | 0 | 0 | 0 | 71.818 | 0.00083455 | -17609.8 | 16349.1 | 0.125 | 1000 | 1000 | 0.75829 | 0.73966 | 12694.3 | 13958.7 | 24.8375 | 24.8375 | 67 | 55.4186 | 51.7269 | 63.3083 | 0.0071 | 0.0042041 | 0.0031848 | 0.0060807 | 1 | 50.5569 | 51
8 | 17 | 15 | 7 | 1 | 57 | 69 | 0.0072 | 24.5 | 45.7764 | 50.5183 | 51.728 | 0 | 51851.9 | -11058.5 | 8000.01 | 8000.01 | 1 | 1 | 1 | 0.0031845 | 0.0028977 | 0.0028977 | -10.4227 | 0.125 | 0 | 0.0032549 | 0.0031845 | 1 | 56.4467 | 0.11686 | 53150.3 | 0 | 0 | 0 | 72.1491 | 0.00089025 | -17210.6 | 15986.8 | 0.125 | 1000 | 1000 | 0.75829 | 0.73966 | 14355.7 | 14316.7 | 24.8707 | 24.8707 | 69 | 55.9028 | 51.728 | 64.8252 | 0.0072 | 0.0042298 | 0.0031844 | 0.0061546 | 1 | 50.5596 | 51
8 | 17 | 16 | 7 | 1 | 57 | 70 | 0.007 | 24.5 | 45.7737 | 50.5207 | 51.7291 | 0 | 51763.9 | -11023.2 | 8000.01 | 8000.01 | 1 | 1 | 1 | 0.0031846 | 0.0028987 | 0.0028987 | -10.3894 | 0.125 | 0 | 0.003255 | 0.0031846 | 1 | 56.4418 | 0.11683 | 53051.3 | 0 | 0 | 0 | 72.0832 | 0.00089747 | -16882.5 | 15702.6 | 0.125 | 1000 | 1000 | 0.75831 | 0.73968 | 15185 | 13602.3 | 24.8807 | 24.8807 | 70 | 56.1451 | 51.7291 | 65.584 | 0.007 | 0.0041777 | 0.0031845 | 0.0060067 | 1 | 50.5589 | 51
8 | 17 | 17 | 7 | 1 | 58 | 69 | 0.0078 | 25 | 45.8453 | 50.5279 | 51.7315 | 0 | 52404.9 | -10818.8 | 8000.01 | 8000.01 | 1 | 1 | 1 | 0.0031849 | 0.0029043 | 0.0029043 | -10.1968 | 0.125 | 0 | 0.0032552 | 0.0031849 | 1 | 56.514 | 0.11684 | 53149.3 | 0 | 0 | 0 | 72.7082 | 0.00094019 | -17805.3 | 16499.7 | 0.125 | 1000 | 1000 | 0.7583 | 0.73968 | 14352.1 | 16454 | 24.9218 | 24.9218 | 69 | 55.9053 | 51.7315 | 64.8262 | 0.0078 | 0.0043861 | 0.0031846 | 0.0065985 | 1 | 50.5644 | 51
8 | 17 | 18 | 7 | 1 | 56 | 68 | 0.0069 | 24 | 45.7444 | 50.5223 | 51.7301 | 0 | 51388.6 | -11290.1 | 8000.01 | 8000.01 | 1 | 1 | 1 | 0.0031847 | 0.0028919 | 0.0028919 | -10.641 | 0.125 | 0 | 0.0032551 | 0.0031847 | 1 | 56.4084 | 0.11676 | 53248.8 | 0 | 0 | 0 | 71.7522 | 0.00084185 | -17276.1 | 16060.1 | 0.125 | 1000 | 1000 | 0.75833 | 0.73971 | 13520.5 | 13242.9 | 24.8847 | 24.8847 | 68 | 55.662 | 51.7301 | 64.0681 | 0.0069 | 0.0041519 | 0.0031849 | 0.005933 | 1 | 50.5557 | 51
8 | 17 | 19 | 7 | 1 | 55 | 65 | 0.007 | 23 | 45.6963 | 50.5168 | 51.7237 | 0 | 51103.6 | -11594.4 | 8000.01 | 8000.01 | 1 | 1 | 1 | 0.003184 | 0.0028833 | 0.0028833 | -10.9278 | 0.125 | 0 | 0.0032543 | 0.003184 | 1 | 56.368 | 0.11688 | 53547.1 | 0 | 0 | 0 | 71.4846 | 0.00077857 | -17772.8 | 16491.9 | 0.125 | 1000 | 1000 | 0.75829 | 0.73966 | 11034.7 | 13602.4 | 24.8888 | 24.8888 | 65 | 54.9327 | 51.7237 | 61.791 | 0.007 | 0.004178 | 0.0031847 | 0.0060067 | 1 | 50.5521 | 51
8 | 17 | 20 | 7 | 1 | 54 | 63 | 0.0069 | 22.5 | 45.6502 | 50.5132 | 51.7198 | 0 | 50740.8 | -11863.9 | 8000.01 | 8000.01 | 1 | 1 | 1 | 0.0031835 | 0.0028759 | 0.0028759 | -11.1818 | 0.125 | 0 | 0.0032539 | 0.0031835 | 1 | 56.3251 | 0.11693 | 53745.9 | 0 | 0 | 0 | 71.1496 | 0.00072242 | -17934.2 | 16633.4 | 0.125 | 1000 | 1000 | 0.75827 | 0.73964 | 9376.17 | 13249.5 | 24.8887 | 24.8887 | 63 | 54.4465 | 51.7198 | 60.2733 | 0.0069 | 0.0041515 | 0.003184 | 0.0059325 | 1 | 50.5481 | 51
8 | 17 | 21 | 7 | 1 | 54 | 62 | 0.0071 | 22.5 | 45.6498 | 50.5135 | 51.7177 | 0 | 50795.8 | -11899.5 | 8000.01 | 8000.01 | 1 | 1 | 1 | 0.0031833 | 0.0028747 | 0.0028747 | -11.2154 | 0.125 | 0 | 0.0032536 | 0.0031833 | 1 | 56.3285 | 0.11699 | 53845.3 | 0 | 0 | 0 | 71.2142 | 0.00071502 | -18266.5 | 16921 | 0.125 | 1000 | 1000 | 0.75826 | 0.73963 | 8547.31 | 13965.2 | 24.9078 | 24.9078 | 62 | 54.2033 | 51.7177 | 59.5143 | 0.0071 | 0.0042033 | 0.0031835 | 0.0060802 | 1 | 50.548 | 51
8 | 17 | 22 | 7 | 1 | 53 | 58 | 0.0075 | 22 | 45.637 | 50.5139 | 51.717 | 0 | 50669.1 | -12197.4 | 8000.01 | 8000.01 | 1 | 1 | 1 | 0.0031832 | 0.0028669 | 0.0028669 | -11.4962 | 0.125 | 0 | 0.0032535 | 0.0031832 | 1 | 56.3159 | 0.11699 | 54241 | 0 | 0 | 0 | 71.1068 | 0.00065313 | -19453 | 17964.3 | 0.125 | 1000 | 1000 | 0.75826 | 0.73963 | 5222.79 | 15392.3 | 24.9155 | 24.9155 | 58 | 53.2358 | 51.717 | 56.4811 | 0.0075 | 0.0043072 | 0.0031833 | 0.0063761 | 1 | 50.5467 | 51
8 | 17 | 23 | 7 | 1 | 53 | 56 | 0.0079 | 22 | 45.6757 | 50.5168 | 51.7132 | 0 | 50880.2 | -12249.6 | 8000.01 | 8000.01 | 1 | 1 | 1 | 0.003172 | 0.0028554 | 0.0028554 | -11.5453 | 0.125 | 0 | 0.0032424 | 0.003172 | 1 | 56.32 | 0.117 | 54438.8 | 0 | 0 | 0 | 71.2501 | 0.00063975 | -20139.5 | 18558.1 | 0.125 | 1000 | 1000 | 0.75764 | 0.73897 | 3572.62 | 16861.4 | 25.0233 | 25.0233 | 56 | 52.7521 | 51.7132 | 54.961 | 0.0079 | 0.0044144 | 0.0031832 | 0.0066688 | 1 | 50.5484 | 51
8 | 17 | 24 | 7 | 1 | 53 | 55 | 0.0081 | 22 | 45.6835 | 50.519 | 51.7142 | 0 | 50909.8 | -12297.4 | 8000.01 | 8000.01 | 1 | 1 | 1 | 0.0031721 | 0.0028543 | 0.0028543 | -11.5903 | 0.125 | 0 | 0.0032425 | 0.0031721 | 1 | 56.326 | 0.11698 | 54537.6 | 0 | 0 | 0 | 71.2874 | 0.00063 | -20444.8 | 18822.2 | 0.125 | 1000 | 1000 | 0.75764 | 0.73897 | 2738.38 | 17616.5 | 25.034 | 25.034 | 55 | 52.5105 | 51.7142 | 54.2036 | 0.0081 | 0.0044583 | 0.003172 | 0.0068136 | 1 | 50.5486 | 51
8 | 18 | 1 | 1 | 1 | 52 | 53 | 0.0081 | 21.5 | 45.6559 | 50.5177 | 51.7131 | 0 | 50648.9 | -12527 | 8000.01 | 8000.01 | 1 | 1 | 1 | 0.003172 | 0.0028483 | 0.0028483 | -11.8068 | 0.125 | 0 | 0.0032424 | 0.003172 | 1 | 56.2983 | 0.11698 | 54736.2 | 0 | 0 | 0 | 71.0476 | 0.00058237 | -20988.5 | 19308.9 | 0.125 | 1000 | 1000 | 0.75764 | 0.73897 | 1072.48 | 17616 | 25.0307 | 25.0307 | 53 | 52.025 | 51.7131 | 52.6881 | 0.0081 | 0.0044584 | 0.0031721 | 0.0068137 | 1 | 50.5462 | 51
8 | 18 | 2 | 1 | 1 | 50 | 52 | 0.0072 | 20.5 | 45.5391 | 50.5079 | 51.707 | 0 | 49633.5 | -13003.2 | 8000.01 | 8000.01 | 1 | 1 | 1 | 0.0031713 | 0.0028353 | 0.0028353 | -12.2556 | 0.125 | 0 | 0.0032417 | 0.0031713 | 1 | 56.1835 | 0.11701 | 54837.2 | 0 | 0 | 0 | 70.087 | 0.00048342 | -20192.5 | 18624.2 | 0.125 | 1000 | 1000 | 0.75763 | 0.73896 | 244.156 | 14399.9 | 24.9958 | 24.9958 | 52 | 51.778 | 51.707 | 51.929 | 0.0072 | 0.0042235 | 0.003172 | 0.0061485 | 1 | 50.5367 | 51
8 | 18 | 3 | 1 | 1 | 50 | 52 | 0.0072 | 20.5 | 45.5199 | 50.5045 | 51.7014 | 0 | 49624.8 | -13005.9 | 8000.01 | 8000.01 | 1 | 1 | 1 | 0.0031706 | 0.0028346 | 0.0028346 | -12.2582 | 0.125 | 0 | 0.003241 | 0.0031706 | 1 | 56.1729 | 0.11714 | 54838.9 | 0 | 0 | 0 | 70.0837 | 0.0004829 | -20193.6 | 18625.2 | 0.125 | 1000 | 1000 | 0.75759 | 0.73891 | 248.941 | 14405.2 | 25.0123 | 25.0123 | 52 | 51.7738 | 51.7014 | 51.9276 | 0.0072 | 0.0042231 | 0.0031713 | 0.0061481 | 1 | 50.5354 | 51
8 | 18 | 4 | 1 | 1 | 50 | 52 | 0.0072 | 20.5 | 45.517 | 50.5053 | 51.7005 | 0 | 49609.1 | -13006.7 | 8000.01 | 8000.01 | 1 | 1 | 1 | 0.0031705 | 0.0028345 | 0.0028345 | -12.2589 | 0.125 | 0 | 0.0032409 | 0.0031705 | 1 | 56.1714 | 0.11716 | 54839.2 | 0 | 0 | 0 | 70.0817 | 0.00048268 | -20192.1 | 18623.9 | 0.125 | 1000 | 1000 | 0.75759 | 0.73891 | 249.678 | 14407.7 | 25.025 | 25.025 | 52 | 51.7731 | 51.7005 | 51.9274 | 0.0072 | 0.0042226 | 0.0031706 | 0.0061479 | 1 | 50.5349 | 51
8 | 18 | 5 | 1 | 1 | 50 | 51 | 0.0075 | 20.5 | 45.1127 | 50.4721 | 50.9254 | 0 | 46490.2 | 0 | 8000.01 | 8000.01 | 1 | 1 | 1 | 0.0032389 | 0.0032389 | 0.0032389 | 0 | 0.125 | 0 | 0.0032389 | 0.0030801 | 0 | 55.7677 | 0.11717 | 38840.1 | 0 | 0 | 0 | 72.4039 | 0.0032389 | -23746.5 | 21237.5 | 0.125 | 0 | 0 | 0 | 0 | 0 | 0 | 24.8762 | 0 | 0 | 0 | 0 | 0 | 0 | 0 | 0 | 0 | 0 | 50.5021 | 51
8 | 18 | 6 | 1 | 1 | 49 | 50 | 0.0072 | 20 | 44.7563 | 50.4336 | 50.8951 | 0 | 43821.9 | 0 | 8000.01 | 8000.01 | 1 | 1 | 1 | 0.0032353 | 0.0032353 | 0.0032353 | 0 | 0.125 | 0 | 0.0032353 | 0.0030767 | 0 | 55.4405 | 0.11762 | 37058.4 | 0 | 0 | 0 | 69.8949 | 0.0032353 | -22060.3 | 19740.2 | 0.125 | 0 | 0 | 0 | 0 | 0 | 0 | 24.7986 | 0 | 0 | 0 | 0 | 0 | 0 | 0 | 0 | 0 | 0 | 50.4751 | 51
8 | 18 | 7 | 1 | 1 | 53 | 57 | 0.0077 | 22 | 45.5426 | 50.3727 | 51.6828 | 0 | 52009.2 | -12160.6 | 8000.01 | 8000.01 | 1 | 1 | 1 | 0.0031684 | 0.0028545 | 0.0028545 | -11.4615 | 0.125 | 0 | 0.0032389 | 0.0031684 | 1 | 56.2516 | 0.11799 | 54348.4 | 0 | 0 | 0 | 71.314 | 0.0006574 | -19967.9 | 18409.2 | 0.125 | 1000 | 1000 | 0.75731 | 0.73876 | 4437.35 | 15973.3 | 24.1142 | 24.1142 | 57 | 52.9732 | 51.6828 | 55.7096 | 0.0077 | 0.0044017 | 0.0032353 | 0.0065336 | 1 | 50.5635 | 51
8 | 18 | 8 | 1 | 1 | 56 | 62 | 0.0082 | 24 | 45.8241 | 47.3039 | 51.912 | 0 | 81847.3 | -11317 | 8000.01 | 8000.01 | 1 | 1 | 1 | 0.0031952 | 0.0028982 | 0.0028982 | -10.6663 | 0.125 | 0 | 0.0032667 | 0.0031952 | 1 | 56.4487 | 0.11678 | 53782.5 | 0 | 0 | 0 | 72.2844 | 0.0008187 | -19520.6 | 18017.4 | 0.125 | 1000 | 1000 | 0.75763 | 0.73896 | 8407.47 | 17987.3 | -2.071 | -2.071 | 62 | 54.357 | 51.912 | 59.555 | 0.0082 | 0.0044819 | 0.0031684 | 0.0068866 | 1 | 50.9294 | 51
8 | 18 | 9 | 1 | 1 | 57 | 68 | 0.0074 | 24.5 | 46.5979 | 47.2592 | 52.1173 | 0 | 83909.6 | -10955.8 | 8000.01 | 8000.01 | 1 | 1 | 1 | 0.0032197 | 0.0029318 | 0.0029318 | -10.3259 | 0.125 | 0 | 0.0032918 | 0.0032197 | 1 | 56.8227 | 0.11199 | 53124.9 | 0 | 0 | 0 | 72.4029 | 0.00091622 | -17654.1 | 16384.7 | 0.125 | 1000 | 1000 | 0.75775 | 0.7391 | 13230.7 | 15023.8 | -3.8762 | -3.8762 | 68 | 55.9649 | 52.1173 | 64.1524 | 0.0074 | 0.0042923 | 0.0031952 | 0.006303 | 1 | 50.9726 | 51
8 | 18 | 10 | 1 | 1 | 58 | 69 | 0.0078 | 25 | 46.7473 | 47.1559 | 52.1462 | 0 | 85634.1 | -10655.5 | 8000.01 | 8000.01 | 1 | 1 | 1 | 0.0032232 | 0.0029429 | 0.0029429 | -10.0429 | 0.125 | 0 | 0.0032954 | 0.0032232 | 1 | 56.93 | 0.11145 | 53017.4 | 0 | 0 | 0 | 72.9685 | 0.00098084 | -17983.1 | 16667.2 | 0.125 | 1000 | 1000 | 0.75782 | 0.73918 | 14035.6 | 16360.3 | -4.9113 | -4.9113 | 69 | 56.2279 | 52.1462 | 64.9183 | 0.0078 | 0.0044143 | 0.0032197 | 0.0066054 | 1 | 50.9863 | 51
8 | 18 | 11 | 1 | 1 | 58 | 70 | 0.0076 | 25 | 46.7681 | 47.0884 | 52.1557 | 0 | 86227.7 | -10617.3 | 8000.01 | 8000.01 | 1 | 1 | 1 | 0.0032243 | 0.002945 | 0.002945 | -10.0069 | 0.125 | 0 | 0.0032965 | 0.0032243 | 1 | 56.9382 | 0.11128 | 52915.6 | 0 | 0 | 0 | 72.914 | 0.00098944 | -17655.7 | 16383.6 | 0.125 | 1000 | 1000 | 0.75785 | 0.73922 | 14858.4 | 15631.1 | -5.5216 | -5.5216 | 70 | 56.4767 | 52.1557 | 65.679 | 0.0076 | 0.0043646 | 0.0032232 | 0.0064586 | 1 | 50.9911 | 51
8 | 18 | 12 | 1 | 1 | 59 | 70 | 0.0082 | 25.5 | 46.8405 | 47.0481 | 52.1611 | 0 | 87241.8 | -10376.8 | 8000.01 | 8000.01 | 1 | 1 | 1 | 0.003225 | 0.0029518 | 0.0029518 | -9.7802 | 0.125 | 0 | 0.0032972 | 0.003225 | 1 | 57.0056 | 0.11122 | 52914 | 0 | 0 | 0 | 73.4773 | 0.0010399 | -18014.9 | 16677.8 | 0.125 | 1000 | 1000 | 0.75785 | 0.73922 | 14853.9 | 17769.7 | -5.8811 | -5.8811 | 70 | 56.4808 | 52.1611 | 65.6803 | 0.0082 | 0.0045219 | 0.0032243 | 0.0069025 | 1 | 50.9971 | 51
8 | 18 | 13 | 1 | 1 | 60 | 70 | 0.0088 | 26.5 | 46.914 | 47.0196 | 52.1669 | 0 | 88144 | -10135.8 | 8000.01 | 8000.01 | 1 | 1 | 1 | 0.0032257 | 0.0029587 | 0.0029587 | -9.5531 | 0.125 | 0 | 0.0032979 | 0.0032257 | 1 | 57.0743 | 0.11115 | 52912.4 | 0 | 0 | 0 | 74.0388 | 0.0010901 | -18611.1 | 17192 | 0.125 | 1000 | 1000 | 0.75788 | 0.73925 | 14847.5 | 19907.9 | -6.1528 | -6.1528 | 70 | 56.4847 | 52.1669 | 65.6822 | 0.0088 | 0.0046787 | 0.003225 | 0.0073463 | 1 | 51.0024 | 51
8 | 18 | 14 | 1 | 1 | 60 | 71 | 0.0086 | 26.5 | 46.9166 | 46.9904 | 52.1706 | 0 | 88346.9 | -10100 | 8000.01 | 8000.01 | 1 | 1 | 1 | 0.0032261 | 0.0029601 | 0.0029601 | -9.5194 | 0.125 | 0 | 0.0032983 | 0.0032261 | 1 | 57.0729 | 0.11108 | 52812.4 | 0 | 0 | 0 | 73.9748 | 0.0010976 | -18282.4 | 16907.4 | 0.125 | 1000 | 1000 | 0.7579 | 0.73928 | 15675.3 | 19189 | -6.4141 | -6.4141 | 71 | 56.7291 | 52.1706 | 66.4414 | 0.0086 | 0.0046269 | 0.0032257 | 0.0071988 | 1 | 51.0041 | 51
8 | 18 | 15 | 1 | 1 | 63 | 71 | 0.0105 | 28.5 | 47.1166 | 47.1166 | 52.2223 | 0 | 90918.7 | -9350.36 | 8128.01 | 8128.01 | 1 | 1 | 1 | 0.0032324 | 0.0029896 | 0.0029896 | -8.8128 | 0.12303 | 0 | 0.0033047 | 0.0032324 | 1 | 57.271 | 0.11106 | 52796.4 | 0 | 0 | 0 | 75.7631 | 0.0012591 | -20154.8 | 18521.8 | 0.12303 | 1000 | 1000 | 0.7579 | 0.73928 | 15632.3 | 25971.5 | -6.9644 | -6.9644 | 71 | 56.7683 | 52.2223 | 66.4539 | 0.0105 | 0.0051226 | 0.0032261 | 0.0086035 | 1 | 51.0868 | 51
8 | 18 | 16 | 1 | 1 | 60 | 72 | 0.0084 | 26.5 | 47.081 | 47.081 | 52.2516 | 0 | 89067.3 | -10072.1 | 8092.15 | 8092.15 | 1 | 1 | 1 | 0.0032359 | 0.0029735 | 0.0029735 | -9.493 | 0.12358 | 0 | 0.0033082 | 0.0032359 | 1 | 57.1544 | 0.11005 | 52689 | 0 | 0 | 0 | 73.9537 | 0.0011121 | -17938.5 | 16609.4 | 0.12358 | 1000 | 1000 | 0.75799 | 0.73938 | 16434.3 | 18443.7 | -7.1326 | -7.1326 | 72 | 57.0309 | 52.2516 | 67.2207 | 0.0084 | 0.0045791 | 0.0032324 | 0.0070532 | 1 | 51.067 | 51
8 | 18 | 17 | 1 | 1 | 61 | 71 | 0.0092 | 27 | 47.1129 | 50.0387 | 52.0809 | 0 | 61455.5 | -10007.1 | 8000.01 | 8000.01 | 1 | 1 | 1 | 0.0032153 | 0.0029563 | 0.0029563 | -9.4318 | 0.125 | 0 | 0.0032873 | 0.0032153 | 1 | 57.203 | 0.11029 | 52840.3 | 0 | 0 | 0 | 74.5257 | 0.001143 | -18944.5 | 17478.7 | 0.125 | 1000 | 1000 | 0.75792 | 0.73931 | 15748.6 | 21292.6 | 18.5977 | 18.5977 | 71 | 56.6608 | 52.0809 | 66.4201 | 0.0092 | 0.0047907 | 0.0032359 | 0.0076452 | 1 | 50.76 | 51
8 | 18 | 18 | 1 | 1 | 55 | 68 | 0.0063 | 23 | 46.0284 | 50.1647 | 51.8707 | 0 | 54323.7 | -10671 | 8000.01 | 8000.01 | 1 | 1 | 1 | 0.0031904 | 0.0029142 | 0.0029142 | -10.0575 | 0.125 | 0 | 0.0032614 | 0.0031904 | 1 | 56.4456 | 0.11416 | 50382.2 | 0 | 0 | 0 | 70.5112 | 0.000981 | -15818 | 14735.5 | 0.125 | 1000 | 1000 | 0.7579 | 0.73928 | 13427.7 | 11014.2 | 21.0796 | 21.0796 | 68 | 55.7756 | 51.8707 | 64.095 | 0.0063 | 0.0040196 | 0.0032153 | 0.0054957 | 1 | 50.6468 | 51
8 | 18 | 19 | 1 | 1 | 55 | 66 | 0.0067 | 23 | 45.8762 | 50.2405 | 51.8035 | 0 | 54017 | -11610.1 | 8000.01 | 8000.01 | 1 | 1 | 1 | 0.0031934 | 0.0028923 | 0.0028923 | -10.9426 | 0.125 | 0 | 0.003264 | 0.0031934 | 1 | 56.4422 | 0.11565 | 53423.4 | 0 | 0 | 0 | 71.3705 | 0.00078476 | -17323.2 | 16102.7 | 0.125 | 1000 | 1000 | 0.75827 | 0.73966 | 11800.2 | 12513 | 22.121 | 22.121 | 66 | 55.2352 | 51.8035 | 62.5683 | 0.0067 | 0.0041041 | 0.0031904 | 0.0057863 | 1 | 50.6209 | 51
8 | 18 | 20 | 1 | 1 | 56 | 64 | 0.0078 | 24 | 45.9116 | 50.3 | 51.7871 | 0 | 54227.5 | -11392.6 | 8000.01 | 8000.01 | 1 | 1 | 1 | 0.0031914 | 0.002896 | 0.002896 | -10.7376 | 0.125 | 0 | 0.003262 | 0.0031914 | 1 | 56.5082 | 0.116 | 53626.3 | 0 | 0 | 0 | 72.1548 | 0.00082781 | -18707.6 | 17298.9 | 0.125 | 1000 | 1000 | 0.75829 | 0.73967 | 10150.6 | 16423.6 | 22.7097 | 22.7097 | 64 | 54.7391 | 51.7871 | 61.0481 | 0.0078 | 0.0043926 | 0.0031934 | 0.0066007 | 1 | 50.6138 | 51
8 | 18 | 21 | 1 | 1 | 56 | 63 | 0.008 | 24 | 45.9021 | 50.333 | 51.7804 | 0 | 53943 | -11426.4 | 8000.01 | 8000.01 | 1 | 1 | 1 | 0.0031906 | 0.0028943 | 0.0028943 | -10.7694 | 0.125 | 0 | 0.0032612 | 0.0031906 | 1 | 56.5087 | 0.11609 | 53727.3 | 0 | 0 | 0 | 72.2127 | 0.00081961 | -19037.1 | 17584.1 | 0.125 | 1000 | 1000 | 0.75832 | 0.7397 | 9323.94 | 17141.3 | 23.0187 | 23.0187 | 63 | 54.4919 | 51.7804 | 60.2885 | 0.008 | 0.0044431 | 0.0031914 | 0.0067483 | 1 | 50.607 | 51
8 | 18 | 22 | 1 | 1 | 58 | 63 | 0.0092 | 25 | 46.0169 | 50.364 | 51.7796 | 0 | 54885.1 | -10948.4 | 8000.01 | 8000.01 | 1 | 1 | 1 | 0.0031905 | 0.0029066 | 0.0029066 | -10.3189 | 0.125 | 0 | 0.0032611 | 0.0031905 | 1 | 56.6313 | 0.11618 | 53727.6 | 0 | 0 | 0 | 73.325 | 0.00091869 | -20244.2 | 18624.5 | 0.125 | 1000 | 1000 | 0.75832 | 0.7397 | 9324.6 | 21421.8 | 23.2719 | 23.2719 | 63 | 54.4913 | 51.7796 | 60.2883 | 0.0092 | 0.0047549 | 0.0031906 | 0.0076358 | 1 | 50.6121 | 51
8 | 18 | 23 | 1 | 1 | 54 | 58 | 0.008 | 22.5 | 45.8269 | 50.3668 | 51.7733 | 0 | 52919.9 | -11994.5 | 8000.01 | 8000.01 | 1 | 1 | 1 | 0.0031898 | 0.0028786 | 0.0028786 | -11.3049 | 0.125 | 0 | 0.0032603 | 0.0031898 | 1 | 56.4382 | 0.11612 | 54223.8 | 0 | 0 | 0 | 71.6091 | 0.00070016 | -19959 | 18400.1 | 0.125 | 1000 | 1000 | 0.75837 | 0.73976 | 5173.59 | 17140.8 | 23.3341 | 23.3341 | 58 | 53.2778 | 51.7733 | 56.4955 | 0.008 | 0.0044422 | 0.0031905 | 0.0067484 | 1 | 50.5939 | 51
8 | 18 | 24 | 1 | 1 | 51 | 54 | 0.0073 | 21 | 45.6593 | 50.3613 | 51.7562 | 0 | 51609.4 | -12733.2 | 8000.01 | 8000.01 | 1 | 1 | 1 | 0.0031878 | 0.0028576 | 0.0028576 | -12.0012 | 0.125 | 0 | 0.0032582 | 0.0031878 | 1 | 56.2872 | 0.11636 | 54624.3 | 0 | 0 | 0 | 70.4742 | 0.00054607 | -20046.7 | 18496.2 | 0.125 | 1000 | 1000 | 0.7583 | 0.73967 | 1864.86 | 14653.8 | 23.4166 | 23.4166 | 54 | 52.2986 | 51.7562 | 53.4577 | 0.0073 | 0.0042598 | 0.0031898 | 0.00623 | 1 | 50.579 | 51
8 | 19 | 1 | 2 | 1 | 50 | 53 | 0.007 | 20.5 | 45.5823 | 50.364 | 51.7445 | 0 | 51061.4 | -12971.1 | 8000.01 | 8000.01 | 1 | 1 | 1 | 0.0031864 | 0.0028502 | 0.0028502 | -12.2254 | 0.125 | 0 | 0.0032568 | 0.0031864 | 1 | 56.2242 | 0.11656 | 54726.8 | 0 | 0 | 0 | 70.0672 | 0.00049626 | -19871.3 | 18346.2 | 0.125 | 1000 | 1000 | 0.75824 | 0.7396 | 1043.7 | 13594.7 | 23.525 | 23.525 | 53 | 52.0481 | 51.7445 | 52.6965 | 0.007 | 0.0041805 | 0.0031878 | 0.0060073 | 1 | 50.5711 | 51
8 | 19 | 2 | 2 | 1 | 50 | 52 | 0.0073 | 20.5 | 45.5843 | 50.3746 | 51.7395 | 0 | 51103.5 | -12967.8 | 8000.01 | 8000.01 | 1 | 1 | 1 | 0.0031858 | 0.0028497 | 0.0028497 | -12.2222 | 0.125 | 0 | 0.0032563 | 0.0031858 | 1 | 56.234 | 0.11667 | 54827.2 | 0 | 0 | 0 | 70.2213 | 0.00049671 | -20314.9 | 18729.6 | 0.125 | 1000 | 1000 | 0.75822 | 0.73958 | 216.568 | 14670.9 | 23.6468 | 23.6468 | 52 | 51.8025 | 51.7395 | 51.937 | 0.0073 | 0.0042577 | 0.0031864 | 0.0062287 | 1 | 50.5692 | 51
8 | 19 | 3 | 2 | 1 | 50 | 52 | 0.0073 | 20.5 | 45.5798 | 50.3852 | 51.7373 | 0 | 50989.6 | -12967.7 | 8000.01 | 8000.01 | 1 | 1 | 1 | 0.0031856 | 0.0028494 | 0.0028494 | -12.2222 | 0.125 | 0 | 0.003256 | 0.0031856 | 1 | 56.2319 | 0.1167 | 54827.9 | 0 | 0 | 0 | 70.2189 | 0.0004964 | -20314 | 18728.8 | 0.125 | 1000 | 1000 | 0.75822 | 0.73958 | 218.377 | 14672.7 | 23.7469 | 23.7469 | 52 | 51.8008 | 51.7373 | 51.9365 | 0.0073 | 0.0042572 | 0.0031858 | 0.0062286 | 1 | 50.5667 | 51
8 | 19 | 4 | 2 | 1 | 50 | 51 | 0.0075 | 20.5 | 45.1424 | 50.358 | 50.9569 | 0 | 47556.9 | 0 | 8000.01 | 8000.01 | 1 | 1 | 1 | 0.0032537 | 0.0032537 | 0.0032537 | 0 | 0.125 | 0 | 0.0032537 | 0.0030942 | 0 | 55.7974 | 0.11673 | 38705.6 | 0 | 0 | 0 | 72.3298 | 0.0032537 | -23664.3 | 21163.3 | 0.125 | 0 | 0 | 0 | 0 | 0 | 0 | 23.6643 | 0 | 0 | 0 | 0 | 0 | 0 | 0 | 0 | 0 | 0 | 50.5305 | 51
8 | 19 | 5 | 2 | 1 | 50 | 51 | 0.0075 | 20.5 | 45.0767 | 50.3517 | 50.9357 | 0 | 47454.1 | 0 | 8000.01 | 8000.01 | 1 | 1 | 1 | 0.0032512 | 0.0032512 | 0.0032512 | 0 | 0.125 | 0 | 0.0032512 | 0.0030918 | 0 | 55.7642 | 0.11723 | 38728.6 | 0 | 0 | 0 | 72.3424 | 0.0032512 | -23678.3 | 21176 | 0.125 | 0 | 0 | 0 | 0 | 0 | 0 | 23.7824 | 0 | 0 | 0 | 0 | 0 | 0 | 0 | 0 | 0 | 0 | 50.5252 | 51
8 | 19 | 6 | 2 | 1 | 52 | 53 | 0.0081 | 21.5 | 45.6123 | 50.4063 | 51.7135 | 0 | 51741.6 | -12457 | 8000.01 | 8000.01 | 1 | 1 | 1 | 0.0031828 | 0.0028599 | 0.0028599 | -11.7408 | 0.125 | 0 | 0.0032532 | 0.0031828 | 1 | 56.3057 | 0.1173 | 54736.3 | 0 | 0 | 0 | 71.2461 | 0.00060005 | -21209.9 | 19499.7 | 0.125 | 1000 | 1000 | 0.75805 | 0.73954 | 1070.31 | 17295.6 | 24.0986 | 24.0986 | 53 | 52.0248 | 51.7135 | 52.6887 | 0.0081 | 0.0045141 | 0.0032512 | 0.0068371 | 1 | 50.5653 | 51
8 | 19 | 7 | 2 | 1 | 56 | 58 | 0.0092 | 24 | 45.8587 | 50.326 | 51.7543 | 0 | 54353.9 | -11527.4 | 8000.01 | 8000.01 | 1 | 1 | 1 | 0.0031876 | 0.0028887 | 0.0028887 | -10.8646 | 0.125 | 0 | 0.003258 | 0.0031876 | 1 | 56.5175 | 0.11675 | 54229.4 | 0 | 0 | 0 | 72.6992 | 0.00079656 | -21172.6 | 19446 | 0.125 | 1000 | 1000 | 0.75826 | 0.73962 | 5191.75 | 21456.3 | 23.1504 | 23.1504 | 58 | 53.2641 | 51.7543 | 56.4902 | 0.0092 | 0.0047495 | 0.0031828 | 0.0076333 | 1 | 50.6041 | 51
8 | 19 | 8 | 2 | 1 | 60 | 64 | 0.0102 | 26.5 | 46.1311 | 47.2332 | 51.9468 | 0 | 84840.4 | -10292.8 | 8000.01 | 8000.01 | 1 | 1 | 1 | 0.0032102 | 0.0029385 | 0.0029385 | -9.701 | 0.125 | 0 | 0.0032817 | 0.0032102 | 1 | 56.7496 | 0.11622 | 53577 | 0 | 0 | 0 | 74.4276 | 0.0010369 | -21043.3 | 19311.7 | 0.125 | 1000 | 1000 | 0.75834 | 0.73971 | 10016.1 | 24996.3 | -2.9464 | -2.9464 | 64 | 54.8596 | 51.9468 | 61.0872 | 0.0102 | 0.0050128 | 0.0031876 | 0.0083748 | 1 | 50.9493 | 51
8 | 19 | 9 | 2 | 1 | 62 | 70 | 0.0102 | 28 | 46.9326 | 47.1911 | 52.1422 | 0 | 87581.4 | -9619.29 | 8000.01 | 8000.01 | 1 | 1 | 1 | 0.0032336 | 0.0029793 | 0.0029793 | -9.0663 | 0.125 | 0 | 0.0033057 | 0.0032336 | 1 | 57.1767 | 0.11174 | 52924.4 | 0 | 0 | 0 | 75.2723 | 0.0011984 | -19962.7 | 18357.5 | 0.125 | 1000 | 1000 | 0.75847 | 0.73987 | 14831.4 | 24900.6 | -4.6641 | -4.6641 | 70 | 56.4554 | 52.1422 | 65.6869 | 0.0102 | 0.0050284 | 0.0032102 | 0.0083818 | 1 | 50.9933 | 51
8 | 19 | 10 | 2 | 1 | 62 | 73 | 0.0095 | 28 | 46.9687 | 47.0724 | 52.1726 | 0 | 88311.9 | -9564.49 | 8000.01 | 8000.01 | 1 | 1 | 1 | 0.0032484 | 0.0029944 | 0.0029944 | -9.0146 | 0.125 | 0 | 0.0033204 | 0.0032484 | 1 | 57.2061 | 0.11119 | 52624.7 | 0 | 0 | 0 | 75.0297 | 0.0012164 | -18663 | 17218 | 0.125 | 1000 | 1000 | 0.75919 | 0.74064 | 17246.5 | 22257.4 | -5.8932 | -5.8932 | 73 | 57.1881 | 52.1726 | 67.9845 | 0.0095 | 0.0048589 | 0.0032336 | 0.0078748 | 1 | 51.0007 | 51
8 | 19 | 11 | 2 | 1 | 63 | 75 | 0.0097 | 28.5 | 47.0352 | 47.0352 | 52.1863 | 0 | 89363.7 | -9244.97 | 8011.21 | 8011.21 | 1 | 1 | 1 | 0.00325 | 0.0030047 | 0.0030047 | -8.7134 | 0.12483 | 0 | 0.0033221 | 0.00325 | 1 | 57.2648 | 0.1111 | 52423.5 | 0 | 0 | 0 | 75.4968 | 0.0012847 | -18639.1 | 17195.1 | 0.12483 | 1000 | 1000 | 0.75919 | 0.74065 | 18891.1 | 22915 | -6.3924 | -6.3924 | 75 | 57.6801 | 52.1863 | 69.5062 | 0.0097 | 0.0049216 | 0.0032484 | 0.0080267 | 1 | 51.0192 | 51
8 | 19 | 12 | 2 | 1 | 64 | 75 | 0.0104 | 29.5 | 47.1442 | 47.1442 | 52.2465 | 0 | 91087.3 | -8979 | 8156.52 | 8156.52 | 1 | 1 | 1 | 0.0032574 | 0.0030232 | 0.0030232 | -8.4628 | 0.1226 | 0 | 0.0033295 | 0.0032574 | 1 | 57.3558 | 0.11088 | 52405 | 0 | 0 | 0 | 76.1707 | 0.0013472 | -19303.2 | 17767.7 | 0.1226 | 1000 | 1000 | 0.75921 | 0.74067 | 18839.4 | 25392.5 | -7.3094 | -7.3094 | 75 | 57.7252 | 52.2465 | 69.5213 | 0.0104 | 0.0051042 | 0.00325 | 0.0085458 | 1 | 51.099 | 51
8 | 19 | 13 | 2 | 1 | 64 | 74 | 0.0106 | 29.5 | 47.3143 | 47.3143 | 52.348 | 0 | 92312 | -9026.49 | 8334.2 | 8334.2 | 1 | 1 | 1 | 0.0032697 | 0.0030393 | 0.0030393 | -8.5075 | 0.11999 | 0 | 0.0033421 | 0.0032697 | 1 | 57.4448 | 0.1099 | 52472.4 | 0 | 0 | 0 | 76.2924 | 0.0013491 | -19604.9 | 18028.6 | 0.11999 | 1000 | 1000 | 0.75926 | 0.74073 | 17924.2 | 26071.6 | -8.3306 | -8.3306 | 74 | 57.5606 | 52.348 | 68.7874 | 0.0106 | 0.0051611 | 0.0032574 | 0.0086962 | 1 | 51.1948 | 51
8 | 19 | 14 | 2 | 1 | 64 | 75 | 0.0104 | 29.5 | 47.5028 | 47.5028 | 52.4624 | 0 | 93532.1 | -9003.09 | 8529.52 | 8529.52 | 1 | 1 | 1 | 0.0032836 | 0.003059 | 0.003059 | -8.4855 | 0.11724 | 0 | 0.0033562 | 0.0032836 | 1 | 57.5371 | 0.10876 | 52338.7 | 0 | 0 | 0 | 76.3007 | 0.0013675 | -19269.9 | 17738.3 | 0.11724 | 1000 | 1000 | 0.75929 | 0.74076 | 18655 | 25313.9 | -9.4556 | -9.4556 | 75 | 57.8875 | 52.4624 | 69.5749 | 0.0104 | 0.0051181 | 0.0032697 | 0.0085516 | 1 | 51.2976 | 51
8 | 19 | 15 | 2 | 1 | 65 | 77 | 0.0106 | 30 | 47.7576 | 47.7576 | 52.6054 | 0 | 95729 | -8713.2 | 8803.39 | 8803.39 | 1 | 1 | 1 | 0.003301 | 0.0030902 | 0.0030902 | -8.2122 | 0.11359 | 0 | 0.0033739 | 0.003301 | 1 | 57.6905 | 0.10755 | 52097.7 | 0 | 0 | 0 | 76.8128 | 0.001445 | -19191.4 | 17668 | 0.11359 | 1000 | 1000 | 0.75932 | 0.7408 | 20189.5 | 25970.6 | -10.9727 | -10.9727 | 77 | 58.4767 | 52.6054 | 71.1286 | 0.0106 | 0.00518 | 0.0032836 | 0.0087036 | 1 | 51.4378 | 51
8 | 19 | 16 | 2 | 1 | 63 | 76 | 0.0095 | 28.5 | 47.8956 | 47.8956 | 52.7291 | 0 | 95611.8 | -9301.87 | 8954.27 | 8954.27 | 1 | 1 | 1 | 0.0033274 | 0.0031056 | 0.0031056 | -8.7671 | 0.11168 | 0 | 0.0034005 | 0.0033274 | 1 | 57.7282 | 0.10596 | 52164.2 | 0 | 0 | 0 | 75.7449 | 0.0013411 | -18234.6 | 16843.5 | 0.11168 | 1000 | 1000 | 0.76 | 0.74153 | 19205.1 | 21942.7 | -12.2608 | -12.2608 | 76 | 58.3142 | 52.7291 | 70.4149 | 0.0095 | 0.0049033 | 0.003301 | 0.0078977 | 1 | 51.5121 | 51
8 | 19 | 17 | 2 | 1 | 63 | 75 | 0.0097 | 28.5 | 48.0581 | 50.1663 | 52.3494 | 0 | 63217.6 | -9399.92 | 8000.01 | 8000.01 | 1 | 1 | 1 | 0.0032811 | 0.0030349 | 0.0030349 | -8.8595 | 0.125 | 0 | 0.0033533 | 0.0032811 | 1 | 57.8193 | 0.10513 | 52380.3 | 0 | 0 | 0 | 75.7379 | 0.0013119 | -18782.5 | 17318.4 | 0.125 | 1000 | 1000 | 0.75999 | 0.74153 | 18693.4 | 22557 | 17.544 | 17.544 | 75 | 57.7857 | 52.3494 | 69.5637 | 0.0097 | 0.0049745 | 0.0033274 | 0.0080529 | 1 | 50.8253 | 51
8 | 19 | 18 | 2 | 1 | 63 | 74 | 0.01 | 28.5 | 46.6717 | 50.142 | 51.9475 | 0 | 60275.8 | -9360.6 | 8000.01 | 8000.01 | 1 | 1 | 1 | 0.0032322 | 0.0029872 | 0.0029872 | -8.8224 | 0.125 | 0 | 0.0033034 | 0.0032322 | 1 | 57.1309 | 0.11331 | 52602.5 | 0 | 0 | 0 | 75.6263 | 0.0012725 | -19235.8 | 17711.7 | 0.125 | 1000 | 1000 | 0.7599 | 0.7414 | 18207.1 | 23794.6 | 20.1722 | 20.1722 | 74 | 57.2424 | 51.9475 | 68.7051 | 0.01 | 0.0050186 | 0.0032811 | 0.0082625 | 1 | 50.7095 | 51
8 | 19 | 19 | 2 | 1 | 63 | 72 | 0.0104 | 28.5 | 46.4362 | 50.229 | 51.8718 | 0 | 58952.7 | -9472.45 | 8000.01 | 8000.01 | 1 | 1 | 1 | 0.0032233 | 0.0029756 | 0.0029756 | -8.9278 | 0.125 | 0 | 0.0032941 | 0.0032233 | 1 | 57.0174 | 0.11482 | 52821.4 | 0 | 0 | 0 | 75.6054 | 0.0012417 | -19776.4 | 18180.1 | 0.125 | 1000 | 1000 | 0.75977 | 0.74125 | 16627.2 | 25399 | 21.4102 | 21.4102 | 72 | 56.7072 | 51.8718 | 67.1646 | 0.0104 | 0.0050869 | 0.0032322 | 0.0085454 | 1 | 50.6756 | 51
8 | 19 | 20 | 2 | 1 | 65 | 69 | 0.0125 | 30 | 46.5459 | 50.3024 | 51.8538 | 0 | 59873.3 | -8991.66 | 8000.01 | 8000.01 | 1 | 1 | 1 | 0.0032211 | 0.002986 | 0.002986 | -8.4747 | 0.125 | 0 | 0.0032918 | 0.0032211 | 1 | 57.1642 | 0.11527 | 53121.5 | 0 | 0 | 0 | 77.1588 | 0.0013405 | -22191.7 | 20264.9 | 0.125 | 1000 | 1000 | 0.75975 | 0.74122 | 14165.3 | 32875.8 | 22.1257 | 22.1257 | 69 | 55.9732 | 51.8538 | 64.8805 | 0.0125 | 0.0056239 | 0.0032233 | 0.010099 | 1 | 50.6738 | 51
8 | 19 | 21 | 2 | 1 | 66 | 68 | 0.0135 | 31 | 46.6314 | 50.3514 | 51.8532 | 0 | 60292.6 | -8711.65 | 8000.01 | 8000.01 | 1 | 1 | 1 | 0.0032211 | 0.0029932 | 0.0029932 | -8.2108 | 0.125 | 0 | 0.0032917 | 0.0032211 | 1 | 57.2554 | 0.11529 | 53220.4 | 0 | 0 | 0 | 77.9546 | 0.0013983 | -23289.3 | 21211.4 | 0.125 | 1000 | 1000 | 0.75981 | 0.74129 | 13336.2 | 36417.5 | 22.516 | 22.516 | 68 | 55.7316 | 51.8532 | 64.1217 | 0.0135 | 0.0058804 | 0.0032211 | 0.010841 | 1 | 50.6737 | 51
8 | 19 | 22 | 2 | 1 | 65 | 68 | 0.0128 | 30 | 46.5552 | 50.3722 | 51.8483 | 0 | 59359.1 | -8984.92 | 8000.01 | 8000.01 | 1 | 1 | 1 | 0.0032205 | 0.0029854 | 0.0029854 | -8.4683 | 0.125 | 0 | 0.0032911 | 0.0032205 | 1 | 57.1813 | 0.11529 | 53222.1 | 0 | 0 | 0 | 77.3047 | 0.0013402 | -22605.3 | 20622.2 | 0.125 | 1000 | 1000 | 0.75984 | 0.74133 | 13338.3 | 33932.5 | 22.7132 | 22.7132 | 68 | 55.7272 | 51.8483 | 64.121 | 0.0128 | 0.0056988 | 0.0032211 | 0.010322 | 1 | 50.6633 | 51
8 | 19 | 23 | 2 | 1 | 65 | 67 | 0.013 | 30.5 | 46.5425 | 50.3884 | 51.8409 | 0 | 59237.9 | -9018.95 | 8000.01 | 8000.01 | 1 | 1 | 1 | 0.0032196 | 0.0029837 | 0.0029837 | -8.5004 | 0.125 | 0 | 0.0032902 | 0.0032196 | 1 | 57.1787 | 0.11543 | 53322.5 | 0 | 0 | 0 | 77.3677 | 0.0013325 | -22930.3 | 20903.2 | 0.125 | 1000 | 1000 | 0.75981 | 0.7413 | 12520.1 | 34647.7 | 22.8972 | 22.8972 | 67 | 55.4819 | 51.8409 | 63.359 | 0.013 | 0.0057505 | 0.0032205 | 0.01047 | 1 | 50.6594 | 51
8 | 19 | 24 | 2 | 1 | 66 | 67 | 0.0137 | 31 | 46.6087 | 50.4104 | 51.8402 | 0 | 59740.8 | -8744.55 | 8000.01 | 8000.01 | 1 | 1 | 1 | 0.0032195 | 0.0029908 | 0.0029908 | -8.2418 | 0.125 | 0 | 0.0032901 | 0.0032195 | 1 | 57.2494 | 0.11548 | 53322.7 | 0 | 0 | 0 | 78.0113 | 0.0013898 | -23613.1 | 21491.2 | 0.125 | 1000 | 1000 | 0.75981 | 0.7413 | 12520.7 | 37130.8 | 23.0785 | 23.0785 | 67 | 55.4814 | 51.8402 | 63.3588 | 0.0137 | 0.0059309 | 0.0032196 | 0.010989 | 1 | 50.6618 | 51
8 | 20 | 1 | 3 | 1 | 65 | 66 | 0.0132 | 30.5 | 46.5178 | 50.4192 | 51.8412 | 0 | 58866.9 | -9089.05 | 8000.01 | 8000.01 | 1 | 1 | 1 | 0.0032307 | 0.0029921 | 0.0029921 | -8.5665 | 0.125 | 0 | 0.0033012 | 0.0032307 | 1 | 57.1937 | 0.11545 | 53424.4 | 0 | 0 | 0 | 77.4022 | 0.0013221 | -23229.5 | 21161.8 | 0.125 | 1000 | 1000 | 0.76046 | 0.74198 | 11662.4 | 35266.1 | 23.0803 | 23.0803 | 66 | 55.2327 | 51.8412 | 62.6084 | 0.0132 | 0.0057947 | 0.0032195 | 0.010625 | 1 | 50.6529 | 51
8 | 20 | 2 | 3 | 1 | 65 | 66 | 0.0133 | 30.5 | 46.5115 | 50.4299 | 51.8354 | 0 | 58838.3 | -9047.6 | 8000.01 | 8000.01 | 1 | 1 | 1 | 0.00323 | 0.0029925 | 0.0029925 | -8.5274 | 0.125 | 0 | 0.0033005 | 0.00323 | 1 | 57.1962 | 0.11557 | 53426 | 0 | 0 | 0 | 77.4974 | 0.0013304 | -23334.6 | 21252.4 | 0.125 | 1000 | 1000 | 0.76044 | 0.74196 | 11668.3 | 35486.4 | 23.2087 | 23.2087 | 66 | 55.2287 | 51.8354 | 62.6067 | 0.013272 | 0.0058219 | 0.0032307 | 0.010681 | 1 | 50.6506 | 51
8 | 20 | 3 | 3 | 1 | 66 | 66 | 0.014 | 31 | 46.5063 | 50.4419 | 51.833 | 0 | 58712.1 | -9047.8 | 8000.01 | 8000.01 | 1 | 1 | 1 | 0.0032297 | 0.0029923 | 0.0029923 | -8.5276 | 0.125 | 0 | 0.0033002 | 0.0032297 | 1 | 57.1939 | 0.1156 | 53426.8 | 0 | 0 | 0 | 77.4946 | 0.00133 | -23333.6 | 21251.5 | 0.125 | 1000 | 1000 | 0.76044 | 0.74196 | 11670.2 | 35488.4 | 23.3216 | 23.3216 | 66 | 55.2268 | 51.833 | 62.6062 | 0.013272 | 0.0058214 | 0.00323 | 0.010681 | 1 | 50.6481 | 51
8 | 20 | 4 | 3 | 1 | 65 | 66 | 0.0133 | 30.5 | 46.501 | 50.4528 | 51.8305 | 0 | 58597.7 | -9047.62 | 8000.01 | 8000.01 | 1 | 1 | 1 | 0.0032294 | 0.002992 | 0.002992 | -8.5274 | 0.125 | 0 | 0.0032999 | 0.0032294 | 1 | 57.1914 | 0.11563 | 53427.6 | 0 | 0 | 0 | 77.4929 | 0.0013298 | -23333.8 | 21251.7 | 0.125 | 1000 | 1000 | 0.76044 | 0.74196 | 11672.3 | 35489.6 | 23.4258 | 23.4258 | 66 | 55.2249 | 51.8305 | 62.6056 | 0.013272 | 0.0058212 | 0.0032297 | 0.010681 | 1 | 50.6457 | 51
8 | 20 | 5 | 3 | 1 | 65 | 65 | 0.0135 | 30.5 | 46.4329 | 50.4576 | 51.8257 | 0 | 57926.8 | -9339.94 | 8000.01 | 8000.01 | 1 | 1 | 1 | 0.0032289 | 0.0029837 | 0.0029837 | -8.803 | 0.125 | 0 | 0.0032993 | 0.0032289 | 1 | 57.126 | 0.11567 | 53527 | 0 | 0 | 0 | 76.9455 | 0.0012679 | -23329.7 | 21265.1 | 0.125 | 1000 | 1000 | 0.76044 | 0.74196 | 10852.5 | 33854.4 | 23.4976 | 23.4976 | 65 | 54.9818 | 51.8257 | 61.844 | 0.012809 | 0.0057015 | 0.0032294 | 0.010337 | 1 | 50.6386 | 51
8 | 20 | 6 | 3 | 1 | 65 | 65 | 0.0135 | 30.5 | 46.419 | 50.4647 | 51.8207 | 0 | 57830.9 | -9340.37 | 8000.01 | 8000.01 | 1 | 1 | 1 | 0.0032283 | 0.0029831 | 0.0029831 | -8.8034 | 0.125 | 0 | 0.0032987 | 0.0032283 | 1 | 57.1189 | 0.11576 | 53528.4 | 0 | 0 | 0 | 76.9433 | 0.0012675 | -23331 | 21266.3 | 0.125 | 1000 | 1000 | 0.76041 | 0.74193 | 10857.8 | 33860.2 | 23.592 | 23.592 | 65 | 54.9783 | 51.8207 | 61.8424 | 0.012809 | 0.0057013 | 0.0032289 | 0.010337 | 1 | 50.6359 | 51
8 | 20 | 7 | 3 | 1 | 65 | 65 | 0.0135 | 30.5 | 46.4133 | 50.3494 | 51.8289 | 0 | 58895 | -9342.82 | 8000.01 | 8000.01 | 1 | 1 | 1 | 0.0032292 | 0.0029841 | 0.0029841 | -8.8057 | 0.125 | 0 | 0.0032997 | 0.0032292 | 1 | 57.1162 | 0.1158 | 53525.9 | 0 | 0 | 0 | 76.9449 | 0.0012679 | -23326 | 21261.9 | 0.125 | 1000 | 1000 | 0.76041 | 0.74193 | 10851.1 | 33862.6 | 22.6126 | 22.6126 | 65 | 54.9845 | 51.8289 | 61.8444 | 0.012809 | 0.0057009 | 0.0032283 | 0.010337 | 1 | 50.655 | 51
8 | 20 | 8 | 3 | 1 | 66 | 67 | 0.0137 | 31 | 46.5756 | 47.209 | 51.9968 | 0 | 88620 | -8624.63 | 8000.01 | 8000.01 | 1 | 1 | 1 | 0.0032491 | 0.0030181 | 0.0030181 | -8.1288 | 0.125 | 0 | 0.0033206 | 0.0032491 | 1 | 57.2566 | 0.11554 | 53277.7 | 0 | 0 | 0 | 78.0675 | 0.0014008 | -23556.8 | 21442.3 | 0.125 | 1000 | 1000 | 0.76041 | 0.74193 | 12360.4 | 37006 | -3.6859 | -3.6859 | 67 | 55.5913 | 51.9968 | 63.4054 | 0.0137 | 0.0059314 | 0.0032292 | 0.010998 | 1 | 50.9716 | 51
8 | 20 | 9 | 3 | 1 | 67 | 71 | 0.0136 | 32 | 47.269 | 47.269 | 52.2163 | 0 | 91471.1 | -8240.88 | 8118.69 | 8118.69 | 1 | 1 | 1 | 0.003276 | 0.0030581 | 0.0030581 | -7.7671 | 0.12317 | 0 | 0.0033479 | 0.003276 | 1 | 57.6044 | 0.11146 | 52818.3 | 0 | 0 | 0 | 78.5793 | 0.0015072 | -22915.2 | 20885.3 | 0.12317 | 1000 | 1000 | 0.76052 | 0.74205 | 15468.4 | 36565.7 | -5.8516 | -5.8516 | 71 | 56.7147 | 52.2163 | 66.5016 | 0.0136 | 0.0059192 | 0.0032491 | 0.01093 | 1 | 51.075 | 51
8 | 20 | 10 | 3 | 1 | 67 | 72 | 0.0133 | 32 | 47.4647 | 47.4647 | 52.3703 | 0 | 93846.7 | -8248.87 | 8412.87 | 8412.87 | 1 | 1 | 1 | 0.0032949 | 0.0030843 | 0.0030843 | -7.7746 | 0.11887 | 0 | 0.0033671 | 0.0032949 | 1 | 57.6952 | 0.11019 | 52673.1 | 0 | 0 | 0 | 78.5462 | 0.0015234 | -22506.1 | 20531.4 | 0.11887 | 1000 | 1000 | 0.7606 | 0.74215 | 16159.5 | 35397.1 | -8.1203 | -8.1203 | 72 | 57.0697 | 52.3703 | 67.3006 | 0.0133 | 0.0058607 | 0.003276 | 0.010715 | 1 | 51.2336 | 51
8 | 20 | 11 | 3 | 1 | 66 | 72 | 0.0126 | 31 | 47.7166 | 47.7166 | 52.5468 | 0 | 95327.9 | -8539.91 | 8699.99 | 8699.99 | 1 | 1 | 1 | 0.0033165 | 0.0031058 | 0.0031058 | -8.0489 | 0.11494 | 0 | 0.0033891 | 0.0033165 | 1 | 57.7856 | 0.1083 | 52618.5 | 0 | 0 | 0 | 78.0167 | 0.0014834 | -21804.6 | 19926.3 | 0.11494 | 1000 | 1000 | 0.76063 | 0.74219 | 16012 | 32853 | -10.0345 | -10.0345 | 72 | 57.2033 | 52.5468 | 67.3435 | 0.0126 | 0.0056938 | 0.0032949 | 0.010201 | 1 | 51.3831 | 51
8 | 20 | 12 | 3 | 1 | 67 | 74 | 0.0129 | 32 | 48.0739 | 48.0739 | 52.7564 | 0 | 98645.8 | -8222.12 | 9110.03 | 9110.03 | 1 | 1 | 1 | 0.0033422 | 0.0031483 | 0.0031483 | -7.7494 | 0.10977 | 0 | 0.0034152 | 0.0033422 | 1 | 57.9954 | 0.10658 | 52357.7 | 0 | 0 | 0 | 78.6641 | 0.0015756 | -21515.5 | 19658.9 | 0.10977 | 1000 | 1000 | 0.76065 | 0.74223 | 17483.9 | 33831.5 | -12.4629 | -12.4629 | 74 | 57.841 | 52.7564 | 68.9155 | 0.0129 | 0.0057869 | 0.0033165 | 0.01043 | 1 | 51.5878 | 51
8 | 20 | 13 | 3 | 1 | 67 | 76 | 0.0124 | 32 | 48.4336 | 48.4336 | 52.999 | 0 | 101312 | -8259.72 | 9535.55 | 9535.55 | 1 | 1 | 1 | 0.0033835 | 0.0031967 | 0.0031967 | -7.7848 | 0.10487 | 0 | 0.0034579 | 0.0033835 | 1 | 58.1965 | 0.1043 | 52093.1 | 0 | 0 | 0 | 78.5677 | 0.001602 | -20743 | 18990.3 | 0.10487 | 1000 | 1000 | 0.76136 | 0.74298 | 18874.6 | 31882.1 | -15.3857 | -15.3857 | 76 | 58.488 | 52.999 | 70.511 | 0.0124 | 0.0056702 | 0.0033422 | 0.010072 | 1 | 51.7897 | 51
8 | 20 | 14 | 3 | 1 | 66 | 70 | 0.0131 | 31 | 48.8288 | 48.8288 | 53.2549 | 0 | 104676 | -8669.16 | 9999.97 | 9999.97 | 1 | 1 | 1 | 0.003416 | 0.0032291 | 0.0032291 | -8.1707 | 0.1 | 0 | 0.0034909 | 0.003416 | 1 | 58.4091 | 0.10215 | 52599.5 | 0 | 0 | 0 | 78.7039 | 0.0015472 | -22483.4 | 20511.2 | 0.1 | 1000 | 1000 | 0.76143 | 0.74307 | 13736.9 | 34188.3 | -18.4098 | -18.4098 | 70 | 57.2498 | 53.2549 | 66.0051 | 0.0131 | 0.0058799 | 0.0033835 | 0.010604 | 1 | 52.0227 | 51
8 | 20 | 15 | 3 | 1 | 64 | 71 | 0.0114 | 29.5 | 49.1168 | 49.1168 | 53.507 | 0 | 102620 | -9238.89 | 9999.98 | 9999.98 | 1 | 1 | 1 | 0.003448 | 0.003249 | 0.003249 | -8.7077 | 0.1 | 0 | 0.0035235 | 0.003448 | 1 | 58.5155 | 0.1 | 52424.1 | 0 | 0 | 0 | 77.4406 | 0.0014578 | -20694.4 | 18967.4 | 0.1 | 1000 | 1000 | 0.76152 | 0.74318 | 14345.2 | 28081.1 | -17.8113 | -17.8113 | 71 | 57.6787 | 53.507 | 66.8282 | 0.0114 | 0.0054665 | 0.003416 | 0.0093495 | 1 | 52.2925 | 51
8 | 20 | 16 | 3 | 1 | 66 | 71 | 0.0129 | 31 | 49.5146 | 49.5146 | 53.8314 | 0 | 103172 | -8702.48 | 9999.98 | 9999.98 | 1 | 1 | 1 | 0.0034892 | 0.0033015 | 0.0033015 | -8.2021 | 0.1 | 0 | 0.0035657 | 0.0034892 | 1 | 58.9152 | 0.1 | 52323.3 | 0 | 0 | 0 | 79.0206 | 0.0016119 | -21800.3 | 19904 | 0.1 | 1000 | 1000 | 0.76155 | 0.74322 | 14077.1 | 33238.6 | -16.7585 | -16.7585 | 71 | 57.9252 | 53.8314 | 66.9062 | 0.0129 | 0.0058751 | 0.003448 | 0.010473 | 1 | 52.671 | 51
8 | 20 | 17 | 3 | 1 | 67 | 71 | 0.0136 | 32 | 49.9392 | 50.5777 | 53.0015 | 0 | 68156.3 | -8356.76 | 8000.01 | 8000.01 | 1 | 1 | 1 | 0.0033838 | 0.0031628 | 0.0031628 | -7.8763 | 0.125 | 0 | 0.003458 | 0.0033838 | 1 | 59.3478 | 0.1 | 52582.9 | 0 | 0 | 0 | 79.4509 | 0.001616 | -22909.6 | 20862.4 | 0.125 | 1000 | 1000 | 0.76171 | 0.7434 | 14747.9 | 35530.1 | 16.1062 | 16.1062 | 71 | 57.2904 | 53.0015 | 66.7111 | 0.0136 | 0.0060837 | 0.0034892 | 0.011006 | 1 | 50.9481 | 51
8 | 20 | 18 | 3 | 1 | 68 | 72 | 0.0142 | 32.5 | 47.2936 | 50.0712 | 52.0515 | 0 | 65461 | -7920.93 | 8000.01 | 8000.01 | 1 | 1 | 1 | 0.003267 | 0.0030579 | 0.0030579 | -7.4655 | 0.125 | 0 | 0.0033383 | 0.003267 | 1 | 57.7107 | 0.11175 | 52779.7 | 0 | 0 | 0 | 79.4928 | 0.0015937 | -23453.8 | 21333.1 | 0.125 | 1000 | 1000 | 0.76151 | 0.74314 | 16359.7 | 38047.7 | 18.7235 | 18.7235 | 72 | 56.8091 | 52.0515 | 67.2424 | 0.0142 | 0.0061621 | 0.0033838 | 0.011422 | 1 | 50.7737 | 51
8 | 20 | 19 | 3 | 1 | 68 | 71 | 0.0144 | 33 | 46.896 | 50.1705 | 51.9432 | 0 | 63393.8 | -8109.42 | 8000.01 | 8000.01 | 1 | 1 | 1 | 0.0032652 | 0.0030507 | 0.0030507 | -7.6432 | 0.125 | 0 | 0.0033361 | 0.0032652 | 1 | 57.5253 | 0.11398 | 52913.6 | 0 | 0 | 0 | 79.1919 | 0.0015492 | -23479.6 | 21356.5 | 0.125 | 1000 | 1000 | 0.76184 | 0.74346 | 15606.4 | 39113.7 | 20.2435 | 20.2435 | 71 | 56.4817 | 51.9432 | 66.4615 | 0.0144 | 0.0061231 | 0.003267 | 0.011544 | 1 | 50.7271 | 51
8 | 20 | 20 | 3 | 1 | 68 | 71 | 0.0144 | 33 | 46.8016 | 50.2467 | 51.91 | 0 | 62482.3 | -8105.34 | 8000.01 | 8000.01 | 1 | 1 | 1 | 0.0032612 | 0.0030469 | 0.0030469 | -7.6393 | 0.125 | 0 | 0.0033319 | 0.0032612 | 1 | 57.4812 | 0.11459 | 52923.6 | 0 | 0 | 0 | 79.1769 | 0.0015465 | -23489.3 | 21365 | 0.125 | 1000 | 1000 | 0.7618 | 0.74341 | 15636.5 | 39127.8 | 21.0907 | 21.0907 | 71 | 56.4573 | 51.91 | 66.4527 | 0.0144 | 0.0061223 | 0.0032652 | 0.011543 | 1 | 50.7078 | 51
8 | 20 | 21 | 3 | 1 | 69 | 71 | 0.0152 | 33.5 | 46.8736 | 50.3028 | 51.8948 | 0 | 62845.3 | -7754.44 | 8000.01 | 8000.01 | 1 | 1 | 1 | 0.0032482 | 0.0030438 | 0.0030438 | -7.3086 | 0.125 | 0 | 0.0033189 | 0.0032482 | 1 | 57.538 | 0.11484 | 52923.4 | 0 | 0 | 0 | 79.9276 | 0.0016134 | -24274.1 | 22041 | 0.125 | 1000 | 1000 | 0.76116 | 0.74274 | 15690.6 | 42062.1 | 21.7065 | 21.7065 | 71 | 56.4578 | 51.8948 | 66.437 | 0.0152 | 0.0063326 | 0.0032612 | 0.012129 | 1 | 50.705 | 51
8 | 20 | 22 | 3 | 1 | 68 | 71 | 0.0144 | 33 | 46.7784 | 50.3297 | 51.8873 | 0 | 61716 | -8077.49 | 8000.01 | 8000.01 | 1 | 1 | 1 | 0.0032473 | 0.0030344 | 0.0030344 | -7.6131 | 0.125 | 0 | 0.0033179 | 0.0032473 | 1 | 57.4475 | 0.11488 | 52925.9 | 0 | 0 | 0 | 79.1545 | 0.0015442 | -23471.8 | 21349.9 | 0.125 | 1000 | 1000 | 0.76119 | 0.74277 | 15695.1 | 39285.5 | 21.9718 | 21.9718 | 71 | 56.4516 | 51.8873 | 66.4357 | 0.0144 | 0.0061168 | 0.0032482 | 0.011531 | 1 | 50.6925 | 51
8 | 20 | 23 | 3 | 1 | 67 | 69 | 0.0141 | 32 | 46.6951 | 50.3451 | 51.8757 | 0 | 60947.4 | -8415.62 | 8000.01 | 8000.01 | 1 | 1 | 1 | 0.0032459 | 0.0030242 | 0.0030242 | -7.9318 | 0.125 | 0 | 0.0033165 | 0.0032459 | 1 | 57.3764 | 0.11504 | 53124.6 | 0 | 0 | 0 | 78.6382 | 0.0014719 | -23767 | 21622 | 0.125 | 1000 | 1000 | 0.76115 | 0.74272 | 14064.3 | 38237.9 | 22.1795 | 22.1795 | 69 | 55.9658 | 51.8757 | 64.9099 | 0.0141 | 0.0060394 | 0.0032473 | 0.011308 | 1 | 50.6824 | 51
8 | 20 | 24 | 3 | 1 | 66 | 67 | 0.0138 | 31 | 46.616 | 50.3577 | 51.8659 | 0 | 60211.8 | -8755.16 | 8000.01 | 8000.01 | 1 | 1 | 1 | 0.0032447 | 0.0030141 | 0.0030141 | -8.2518 | 0.125 | 0 | 0.0033153 | 0.0032447 | 1 | 57.3073 | 0.11517 | 53322.8 | 0 | 0 | 0 | 78.1194 | 0.0013994 | -23727.9 | 21590.2 | 0.125 | 1000 | 1000 | 0.76113 | 0.74269 | 12431.1 | 37185.7 | 22.351 | 22.351 | 67 | 55.4811 | 51.8659 | 63.3849 | 0.013799 | 0.0059612 | 0.0032459 | 0.011083 | 1 | 50.6732 | 51
8 | 21 | 1 | 4 | 1 | 66 | 68 | 0.0136 | 31 | 46.5903 | 50.3726 | 51.8588 | 0 | 59961.4 | -8721.62 | 8000.01 | 8000.01 | 1 | 1 | 1 | 0.0032439 | 0.0030142 | 0.0030142 | -8.2202 | 0.125 | 0 | 0.0033144 | 0.0032439 | 1 | 57.2907 | 0.1153 | 53227.2 | 0 | 0 | 0 | 78.0506 | 0.001406 | -23408.5 | 21314.2 | 0.125 | 1000 | 1000 | 0.7611 | 0.74266 | 13259.7 | 36493.9 | 22.5229 | 22.5229 | 68 | 55.7149 | 51.8588 | 64.1439 | 0.0136 | 0.0059095 | 0.0032447 | 0.010935 | 1 | 50.6685 | 51
8 | 21 | 2 | 4 | 1 | 65 | 66 | 0.0133 | 30.5 | 46.5214 | 50.3834 | 51.8523 | 0 | 59262.7 | -9060.37 | 8000.01 | 8000.01 | 1 | 1 | 1 | 0.0032431 | 0.0030045 | 0.0030045 | -8.5395 | 0.125 | 0 | 0.0033136 | 0.0032431 | 1 | 57.2269 | 0.11536 | 53424.6 | 0 | 0 | 0 | 77.5344 | 0.0013339 | -23370.1 | 21282.9 | 0.125 | 1000 | 1000 | 0.7611 | 0.74266 | 11622.3 | 35440.3 | 22.6552 | 22.6552 | 66 | 55.2323 | 51.8523 | 62.6201 | 0.0133 | 0.0058318 | 0.0032439 | 0.010712 | 1 | 50.6604 | 51
8 | 21 | 3 | 4 | 1 | 65 | 66 | 0.0133 | 30.5 | 46.5053 | 50.3963 | 51.8463 | 0 | 59109.3 | -9060.74 | 8000.01 | 8000.01 | 1 | 1 | 1 | 0.0032424 | 0.0030038 | 0.0030038 | -8.5398 | 0.125 | 0 | 0.0033129 | 0.0032424 | 1 | 57.2187 | 0.11547 | 53426.3 | 0 | 0 | 0 | 77.5313 | 0.0013334 | -23371.2 | 21283.9 | 0.125 | 1000 | 1000 | 0.76107 | 0.74263 | 11628.5 | 35447.1 | 22.8024 | 22.8024 | 66 | 55.228 | 51.8463 | 62.6183 | 0.0133 | 0.0058315 | 0.0032431 | 0.010712 | 1 | 50.6568 | 51
8 | 21 | 4 | 4 | 1 | 64 | 65 | 0.0128 | 29.5 | 46.431 | 50.4045 | 51.8404 | 0 | 58366.2 | -9365.89 | 8000.01 | 8000.01 | 1 | 1 | 1 | 0.0032417 | 0.002995 | 0.002995 | -8.8274 | 0.125 | 0 | 0.0033121 | 0.0032417 | 1 | 57.1485 | 0.11552 | 53525.8 | 0 | 0 | 0 | 76.9499 | 0.0012684 | -23011.6 | 20975.1 | 0.125 | 1000 | 1000 | 0.76107 | 0.74263 | 10811.8 | 33687.6 | 22.9097 | 22.9097 | 65 | 54.9846 | 51.8404 | 61.8558 | 0.0128 | 0.0057023 | 0.0032424 | 0.01034 | 1 | 50.6486 | 51
8 | 21 | 5 | 4 | 1 | 64 | 65 | 0.0128 | 29.5 | 46.415 | 50.415 | 51.8345 | 0 | 58234.3 | -9366.36 | 8000.01 | 8000.01 | 1 | 1 | 1 | 0.003241 | 0.0029944 | 0.0029944 | -8.8279 | 0.125 | 0 | 0.0033114 | 0.003241 | 1 | 57.1402 | 0.11563 | 53527.5 | 0 | 0 | 0 | 76.9471 | 0.0012679 | -23013 | 20976.3 | 0.125 | 1000 | 1000 | 0.76104 | 0.74259 | 10817.9 | 33694.1 | 23.0377 | 23.0377 | 65 | 54.9805 | 51.8345 | 61.854 | 0.0128 | 0.0057021 | 0.0032417 | 0.01034 | 1 | 50.6453 | 51
8 | 21 | 6 | 4 | 1 | 63 | 64 | 0.0124 | 29 | 46.3516 | 50.4222 | 51.8293 | 0 | 57604.2 | -9632.87 | 8000.01 | 8000.01 | 1 | 1 | 1 | 0.0032404 | 0.0029867 | 0.0029867 | -9.079 | 0.125 | 0 | 0.0033107 | 0.0032404 | 1 | 57.0807 | 0.11567 | 53626.9 | 0 | 0 | 0 | 76.4577 | 0.0012112 | -23066.6 | 21039.4 | 0.125 | 1000 | 1000 | 0.76104 | 0.74259 | 10000.6 | 32286.9 | 23.1323 | 23.1323 | 64 | 54.7376 | 51.8293 | 61.0917 | 0.0124 | 0.0055986 | 0.003241 | 0.010042 | 1 | 50.6382 | 51
8 | 21 | 7 | 4 | 1 | 66 | 70 | 0.0131 | 31 | 46.5221 | 50.3225 | 51.8371 | 0 | 60164.4 | -8657.61 | 8000.01 | 8000.01 | 1 | 1 | 1 | 0.0032302 | 0.003003 | 0.003003 | -8.1599 | 0.125 | 0 | 0.0033007 | 0.0032302 | 1 | 57.2213 | 0.11577 | 53033.3 | 0 | 0 | 0 | 77.8407 | 0.0014129 | -22686.6 | 20690.4 | 0.125 | 1000 | 1000 | 0.7604 | 0.74191 | 14964.7 | 34848.6 | 22.342 | 22.342 | 70 | 56.189 | 51.8371 | 65.6481 | 0.0131 | 0.005785 | 0.0032404 | 0.010555 | 1 | 50.6693 | 51
8 | 21 | 8 | 4 | 1 | 66 | 71 | 0.0128 | 31 | 46.5626 | 47.1776 | 52.0047 | 0 | 88552.6 | -8527.9 | 8000.01 | 8000.01 | 1 | 1 | 1 | 0.0032501 | 0.0030215 | 0.0030215 | -8.0376 | 0.125 | 0 | 0.0033216 | 0.0032501 | 1 | 57.2296 | 0.11535 | 52883.7 | 0 | 0 | 0 | 77.716 | 0.0014216 | -22169.1 | 20243.1 | 0.125 | 1000 | 1000 | 0.76046 | 0.74198 | 15646.6 | 33815.3 | -3.9963 | -3.9963 | 71 | 56.5549 | 52.0047 | 66.4498 | 0.0128 | 0.0056994 | 0.0032302 | 0.010331 | 1 | 50.9726 | 51
8 | 21 | 9 | 4 | 1 | 68 | 73 | 0.0139 | 32.5 | 47.3291 | 47.3291 | 52.2499 | 0 | 92736 | -7906.72 | 8213.56 | 8213.56 | 1 | 1 | 1 | 0.0032801 | 0.0030733 | 0.0030733 | -7.4521 | 0.12175 | 0 | 0.0033521 | 0.0032801 | 1 | 57.6626 | 0.11145 | 52611.9 | 0 | 0 | 0 | 79.1081 | 0.0015816 | -22624.9 | 20617.4 | 0.12175 | 1000 | 1000 | 0.7605 | 0.74203 | 17088.7 | 37623.9 | -6.4842 | -6.4842 | 73 | 57.2195 | 52.2499 | 68.0304 | 0.0139 | 0.0059974 | 0.0032501 | 0.011153 | 1 | 51.1269 | 51
8 | 21 | 10 | 4 | 1 | 68 | 75 | 0.0134 | 32.5 | 47.6179 | 47.6179 | 52.4567 | 0 | 95477.9 | -7888.88 | 8590.41 | 8590.41 | 1 | 1 | 1 | 0.0033055 | 0.003108 | 0.003108 | -7.4353 | 0.11641 | 0 | 0.0033778 | 0.0033055 | 1 | 57.7959 | 0.10957 | 52352.8 | 0 | 0 | 0 | 79.0352 | 0.0016093 | -21890.5 | 19982.1 | 0.11641 | 1000 | 1000 | 0.76063 | 0.74218 | 18555.9 | 35730.9 | -9.152 | -9.152 | 75 | 57.853 | 52.4567 | 69.6037 | 0.0134 | 0.0058892 | 0.0032801 | 0.010791 | 1 | 51.3266 | 51
8 | 21 | 11 | 4 | 1 | 69 | 79 | 0.0132 | 33.5 | 48.0515 | 48.0515 | 52.7198 | 0 | 99154.3 | -7550.33 | 9083.75 | 9083.75 | 1 | 1 | 1 | 0.0033377 | 0.0031588 | 0.0031588 | -7.1162 | 0.11009 | 0 | 0.0034106 | 0.0033377 | 1 | 58.0295 | 0.10722 | 51879.9 | 0 | 0 | 0 | 79.488 | 0.0017122 | -21162.1 | 19349.5 | 0.11009 | 1000 | 1000 | 0.76067 | 0.74224 | 21627.7 | 34927.1 | -12.1181 | -12.1181 | 79 | 59.0094 | 52.7198 | 72.7104 | 0.0132 | 0.0058559 | 0.0033055 | 0.01065 | 1 | 51.575 | 51
8 | 21 | 12 | 4 | 1 | 68 | 81 | 0.012 | 32.5 | 48.4529 | 48.4529 | 52.9892 | 0 | 101545 | -7817.85 | 9537.98 | 9537.98 | 1 | 1 | 1 | 0.0033707 | 0.0031943 | 0.0031943 | -7.3684 | 0.10484 | 0 | 0.0034451 | 0.0033707 | 1 | 58.1957 | 0.10444 | 51601.3 | 0 | 0 | 0 | 78.803 | 0.001688 | -19462.1 | 17865.3 | 0.10484 | 1000 | 1000 | 0.76076 | 0.74235 | 23043.6 | 30564.5 | -15.0594 | -15.0594 | 81 | 59.6905 | 52.9892 | 74.2986 | 0.012 | 0.0055695 | 0.0033377 | 0.0097682 | 1 | 51.7912 | 51
8 | 21 | 13 | 4 | 1 | 69 | 83 | 0.0123 | 33.5 | 48.9322 | 48.9322 | 53.2997 | 0 | 105128 | -7516.09 | 9999.96 | 9999.96 | 1 | 1 | 1 | 0.00341 | 0.003248 | 0.003248 | -7.084 | 0.1 | 0 | 0.0034851 | 0.00341 | 1 | 58.4786 | 0.10213 | 51309.7 | 0 | 0 | 0 | 79.5167 | 0.0017902 | -19466.2 | 17865.9 | 0.1 | 1000 | 1000 | 0.76081 | 0.74242 | 24427.9 | 31498.2 | -17.6855 | -17.6855 | 83 | 60.4037 | 53.2997 | 75.896 | 0.0123 | 0.0056707 | 0.0033707 | 0.01 | 1 | 52.1199 | 51
8 | 21 | 14 | 4 | 1 | 68 | 82 | 0.0118 | 32.5 | 49.3714 | 49.3714 | 53.6762 | 0 | 103343 | -7913.58 | 9999.98 | 9999.98 | 1 | 1 | 1 | 0.0034695 | 0.0032985 | 0.0032985 | -7.4586 | 0.1 | 0 | 0.0035453 | 0.0034695 | 1 | 58.7722 | 0.1 | 51299 | 0 | 0 | 0 | 79.15 | 0.0017589 | -19062.5 | 17517.6 | 0.1 | 1000 | 1000 | 0.76156 | 0.74322 | 23223.3 | 29503.8 | -16.7936 | -16.7936 | 82 | 60.4298 | 53.6762 | 75.2464 | 0.0118 | 0.0055643 | 0.00341 | 0.0096456 | 1 | 52.5331 | 51
8 | 21 | 15 | 4 | 1 | 68 | 83 | 0.0116 | 32.5 | 49.7643 | 49.7643 | 54.0435 | 0 | 102871 | -7902.78 | 9999.98 | 9999.98 | 1 | 1 | 1 | 0.0035164 | 0.0033454 | 0.0033454 | -7.4484 | 0.1 | 0 | 0.0035939 | 0.0035164 | 1 | 59.1706 | 0.1 | 51088.4 | 0 | 0 | 0 | 79.3756 | 0.0018069 | -18767.4 | 17260.9 | 0.1 | 1000 | 1000 | 0.76167 | 0.74335 | 23731.3 | 28576.5 | -16.1869 | -16.1869 | 83 | 60.9449 | 54.0435 | 76.0986 | 0.0116 | 0.0055562 | 0.0034695 | 0.0095133 | 1 | 52.853 | 51
8 | 21 | 16 | 4 | 1 | 67 | 81 | 0.0113 | 32 | 50.0426 | 50.0426 | 54.315 | 0 | 102418 | -8212.4 | 9999.97 | 9999.97 | 1 | 1 | 1 | 0.0035398 | 0.0033628 | 0.0033628 | -7.7402 | 0.1 | 0 | 0.003618 | 0.0035398 | 1 | 59.4231 | 0.1 | 51193.3 | 0 | 0 | 0 | 79.1124 | 0.0017695 | -18759.3 | 17255 | 0.1 | 1000 | 1000 | 0.76117 | 0.74284 | 21915.4 | 27411.5 | -15.7727 | -15.7727 | 81 | 60.6883 | 54.315 | 74.6267 | 0.0113 | 0.005518 | 0.0035164 | 0.0092984 | 1 | 53.0835 | 51
8 | 21 | 17 | 4 | 1 | 67 | 74 | 0.0129 | 32 | 50.3266 | 50.6661 | 53.2176 | 0 | 69092.2 | -8245.85 | 8000.01 | 8000.01 | 1 | 1 | 1 | 0.0033996 | 0.0031821 | 0.0031821 | -7.7718 | 0.125 | 0 | 0.0034743 | 0.0033996 | 1 | 59.7109 | 0.1 | 52219.2 | 0 | 0 | 0 | 79.3996 | 0.0016595 | -21931.8 | 20016.3 | 0.125 | 1000 | 1000 | 0.76124 | 0.74293 | 17062.6 | 32953.1 | 15.3456 | 15.3456 | 74 | 58.1796 | 53.2176 | 69.038 | 0.0129 | 0.005946 | 0.0035398 | 0.010494 | 1 | 50.974 | 51
8 | 21 | 18 | 4 | 1 | 65 | 73 | 0.0116 | 30.5 | 47.1215 | 49.9809 | 52.0592 | 0 | 64065 | -8760.49 | 8000.01 | 8000.01 | 1 | 1 | 1 | 0.0032568 | 0.0030261 | 0.0030261 | -8.2568 | 0.125 | 0 | 0.0033281 | 0.0032568 | 1 | 57.4787 | 0.11143 | 52675 | 0 | 0 | 0 | 77.295 | 0.0014117 | -21186.2 | 19393.9 | 0.125 | 1000 | 1000 | 0.76094 | 0.74256 | 17213.8 | 28911.8 | 18.0014 | 18.0014 | 73 | 57.0652 | 52.0592 | 67.994 | 0.0116 | 0.0055107 | 0.0033996 | 0.0094889 | 1 | 50.7705 | 51
8 | 21 | 19 | 4 | 1 | 62 | 71 | 0.01 | 28 | 46.4842 | 50.0737 | 51.9214 | 0 | 60045.1 | -9752.75 | 8000.01 | 8000.01 | 1 | 1 | 1 | 0.0032402 | 0.0029841 | 0.0029841 | -9.192 | 0.125 | 0 | 0.0033112 | 0.0032402 | 1 | 57.0391 | 0.11402 | 52909.9 | 0 | 0 | 0 | 75.1751 | 0.0011917 | -19549.5 | 17985.4 | 0.125 | 1000 | 1000 | 0.7605 | 0.74204 | 15712.2 | 23822.3 | 19.7514 | 19.7514 | 71 | 56.4907 | 51.9214 | 66.4307 | 0.01 | 0.0049963 | 0.0032568 | 0.0082605 | 1 | 50.7042 | 51
8 | 21 | 20 | 4 | 1 | 60 | 68 | 0.0094 | 26.5 | 46.2415 | 50.1435 | 51.8716 | 0 | 58050.1 | -10337 | 8000.01 | 8000.01 | 1 | 1 | 1 | 0.0032343 | 0.0029631 | 0.0029631 | -9.7427 | 0.125 | 0 | 0.003305 | 0.0032343 | 1 | 56.8633 | 0.11489 | 53218.4 | 0 | 0 | 0 | 74.2094 | 0.0010648 | -19590.7 | 18040 | 0.125 | 1000 | 1000 | 0.76037 | 0.74188 | 13290.1 | 21774.5 | 20.6707 | 20.6707 | 68 | 55.7365 | 51.8716 | 64.1351 | 0.0094 | 0.0048302 | 0.0032402 | 0.00781 | 1 | 50.6727 | 51
8 | 21 | 21 | 4 | 1 | 59 | 67 | 0.009 | 26 | 46.1192 | 50.1868 | 51.8466 | 0 | 56945.8 | -10609.7 | 8000.01 | 8000.01 | 1 | 1 | 1 | 0.0032313 | 0.0029531 | 0.0029531 | -9.9997 | 0.125 | 0 | 0.003302 | 0.0032313 | 1 | 56.7736 | 0.11531 | 53323.8 | 0 | 0 | 0 | 73.6993 | 0.0010054 | -19319.3 | 17807.1 | 0.125 | 1000 | 1000 | 0.76031 | 0.74181 | 12489.6 | 20386.8 | 21.1974 | 21.1974 | 67 | 55.4788 | 51.8466 | 63.3679 | 0.009 | 0.0047229 | 0.0032343 | 0.0075113 | 1 | 50.6551 | 51
8 | 21 | 22 | 4 | 1 | 59 | 64 | 0.0097 | 26 | 46.1156 | 50.2228 | 51.8345 | 0 | 56850.5 | -10674.4 | 8000.01 | 8000.01 | 1 | 1 | 1 | 0.0032299 | 0.00295 | 0.00295 | -10.0607 | 0.125 | 0 | 0.0033005 | 0.0032299 | 1 | 56.7884 | 0.11554 | 53621.4 | 0 | 0 | 0 | 73.9773 | 0.00099086 | -20392.5 | 18735.3 | 0.125 | 1000 | 1000 | 0.76028 | 0.74177 | 10028.2 | 22875.4 | 21.5727 | 21.5727 | 64 | 54.7509 | 51.8345 | 61.0837 | 0.0097 | 0.0049017 | 0.0032313 | 0.0080296 | 1 | 50.6489 | 51
8 | 21 | 23 | 4 | 1 | 58 | 61 | 0.0098 | 25.5 | 46.0977 | 50.2505 | 51.8239 | 0 | 56378.5 | -10946.2 | 8000.01 | 8000.01 | 1 | 1 | 1 | 0.0032176 | 0.0029316 | 0.0029316 | -10.3169 | 0.125 | 0 | 0.0032882 | 0.0032176 | 1 | 56.7419 | 0.11562 | 53916.6 | 0 | 0 | 0 | 73.724 | 0.00092926 | -21176.5 | 19430 | 0.125 | 1000 | 1000 | 0.75967 | 0.74113 | 7583.4 | 23292.2 | 21.9279 | 21.9279 | 61 | 54.0292 | 51.8239 | 58.7947 | 0.0098 | 0.0049307 | 0.0032299 | 0.0080992 | 1 | 50.6416 | 51
8 | 21 | 24 | 4 | 1 | 56 | 58 | 0.0093 | 24 | 45.9845 | 50.2643 | 51.8139 | 0 | 55257.7 | -11494.5 | 8000.01 | 8000.01 | 1 | 1 | 1 | 0.0032164 | 0.0029161 | 0.0029161 | -10.8336 | 0.125 | 0 | 0.0032869 | 0.0032164 | 1 | 56.636 | 0.11572 | 54214.5 | 0 | 0 | 0 | 72.8698 | 0.00081375 | -21036.1 | 19312.1 | 0.125 | 1000 | 1000 | 0.75965 | 0.74111 | 5112.71 | 21565.2 | 22.1096 | 22.1096 | 58 | 53.3007 | 51.8139 | 56.5132 | 0.0093 | 0.0047923 | 0.0032176 | 0.0077253 | 1 | 50.6291 | 51
8 | 22 | 1 | 5 | 1 | 55 | 56 | 0.0091 | 23.5 | 45.9102 | 50.2768 | 51.8029 | 0 | 54608 | -11800.4 | 8000.01 | 8000.01 | 1 | 1 | 1 | 0.0032151 | 0.0029069 | 0.0029069 | -11.122 | 0.125 | 0 | 0.0032856 | 0.0032151 | 1 | 56.5737 | 0.11589 | 54414.4 | 0 | 0 | 0 | 72.4412 | 0.00074911 | -21098.8 | 19368.3 | 0.125 | 1000 | 1000 | 0.75961 | 0.74106 | 3469.41 | 20864.1 | 22.2902 | 22.2902 | 56 | 52.8118 | 51.8029 | 54.9911 | 0.0091 | 0.0047399 | 0.0032164 | 0.0075765 | 1 | 50.6202 | 51
8 | 22 | 2 | 5 | 1 | 57 | 58 | 0.0099 | 24.5 | 46.0049 | 50.303 | 51.8003 | 0 | 55425.6 | -11261.5 | 8000.01 | 8000.01 | 1 | 1 | 1 | 0.0032148 | 0.0029207 | 0.0029207 | -10.6141 | 0.125 | 0 | 0.0032853 | 0.0032148 | 1 | 56.6775 | 0.11601 | 54218.5 | 0 | 0 | 0 | 73.4145 | 0.00086175 | -21638.2 | 19831 | 0.125 | 1000 | 1000 | 0.75959 | 0.74103 | 5125.25 | 23708.1 | 22.5195 | 22.5195 | 58 | 53.2908 | 51.8003 | 56.5095 | 0.0099 | 0.0049463 | 0.0032151 | 0.0081688 | 1 | 50.6242 | 51
8 | 22 | 3 | 5 | 1 | 55 | 56 | 0.0091 | 23.5 | 45.8984 | 50.3142 | 51.7968 | 0 | 54223.2 | -11799.8 | 8000.01 | 8000.01 | 1 | 1 | 1 | 0.0032144 | 0.0029061 | 0.0029061 | -11.1214 | 0.125 | 0 | 0.0032848 | 0.0032144 | 1 | 56.5687 | 0.11595 | 54416.3 | 0 | 0 | 0 | 72.4342 | 0.00074823 | -21096.3 | 19366.1 | 0.125 | 1000 | 1000 | 0.75963 | 0.74108 | 3474.2 | 20868 | 22.6306 | 22.6306 | 56 | 52.8071 | 51.7968 | 54.9897 | 0.0091 | 0.0047386 | 0.0032148 | 0.0075762 | 1 | 50.6125 | 51
8 | 22 | 4 | 5 | 1 | 54 | 54 | 0.009 | 23 | 45.7896 | 50.3187 | 51.7852 | 0 | 53300.5 | -12238.4 | 8000.01 | 8000.01 | 1 | 1 | 1 | 0.003213 | 0.0028934 | 0.0028934 | -11.5348 | 0.125 | 0 | 0.0032834 | 0.003213 | 1 | 56.4709 | 0.11611 | 54616.5 | 0 | 0 | 0 | 71.6949 | 0.00065588 | -21103.9 | 19390.9 | 0.125 | 1000 | 1000 | 0.75958 | 0.74103 | 1830.99 | 18965.6 | 22.7518 | 22.7518 | 54 | 52.3177 | 51.7852 | 53.4675 | 0.008562 | 0.0045993 | 0.0032144 | 0.0071771 | 1 | 50.6017 | 51
8 | 22 | 5 | 5 | 1 | 54 | 55 | 0.0088 | 22.5 | 45.8067 | 50.3335 | 51.779 | 0 | 53495.6 | -12034.1 | 8000.01 | 8000.01 | 1 | 1 | 1 | 0.0032123 | 0.0028981 | 0.0028981 | -11.3423 | 0.125 | 0 | 0.0032826 | 0.0032123 | 1 | 56.4984 | 0.11626 | 54520.1 | 0 | 0 | 0 | 72.0287 | 0.00069838 | -21212.9 | 19483.8 | 0.125 | 1000 | 1000 | 0.75955 | 0.74099 | 2663.25 | 19817.7 | 22.9172 | 22.9172 | 55 | 52.5535 | 51.779 | 54.2255 | 0.0088 | 0.0046601 | 0.003213 | 0.0073529 | 1 | 50.6005 | 51
8 | 22 | 6 | 5 | 1 | 54 | 54 | 0.009 | 23 | 45.764 | 50.3452 | 51.7754 | 0 | 52990.9 | -12240.2 | 8000.01 | 8000.01 | 1 | 1 | 1 | 0.0032119 | 0.0028922 | 0.0028922 | -11.5365 | 0.125 | 0 | 0.0032822 | 0.0032119 | 1 | 56.4579 | 0.11627 | 54619.5 | 0 | 0 | 0 | 71.6862 | 0.00065471 | -21102.4 | 19389.7 | 0.125 | 1000 | 1000 | 0.75956 | 0.741 | 1839.25 | 18975.1 | 23.0344 | 23.0344 | 54 | 52.3103 | 51.7754 | 53.4651 | 0.008562 | 0.0045978 | 0.0032123 | 0.0071764 | 1 | 50.5944 | 51
8 | 22 | 7 | 5 | 1 | 57 | 58 | 0.0099 | 24.5 | 45.9506 | 50.2501 | 51.7892 | 0 | 55798.5 | -11265.1 | 8000.01 | 8000.01 | 1 | 1 | 1 | 0.0032135 | 0.0029193 | 0.0029193 | -10.6175 | 0.125 | 0 | 0.0032839 | 0.0032135 | 1 | 56.6506 | 0.11636 | 54221.9 | 0 | 0 | 0 | 73.403 | 0.00086028 | -21634.6 | 19827.9 | 0.125 | 1000 | 1000 | 0.75955 | 0.74098 | 5135.31 | 23724 | 22.1786 | 22.1786 | 58 | 53.2826 | 51.7892 | 56.5066 | 0.0099 | 0.0049442 | 0.0032119 | 0.0081677 | 1 | 50.6284 | 51
8 | 22 | 8 | 5 | 1 | 60 | 63 | 0.0106 | 26.5 | 46.164 | 47.136 | 51.9702 | 0 | 85713.7 | -10276.6 | 8000.01 | 8000.01 | 1 | 1 | 1 | 0.0032349 | 0.0029617 | 0.0029617 | -9.6858 | 0.125 | 0 | 0.0033064 | 0.0032349 | 1 | 56.8294 | 0.1159 | 53674.3 | 0 | 0 | 0 | 74.714 | 0.0010495 | -21319.7 | 19534.9 | 0.125 | 1000 | 1000 | 0.75962 | 0.74108 | 9116.85 | 26191.9 | -4.009 | -4.009 | 63 | 54.6215 | 51.9702 | 60.3487 | 0.0106 | 0.005126 | 0.0032135 | 0.0086875 | 1 | 50.9554 | 51
8 | 22 | 9 | 5 | 1 | 62 | 68 | 0.0107 | 28 | 46.9262 | 47.0896 | 52.1553 | 0 | 88361.9 | -9685.73 | 8000.01 | 8000.01 | 1 | 1 | 1 | 0.0032574 | 0.0029994 | 0.0029994 | -9.1289 | 0.125 | 0 | 0.0033293 | 0.0032574 | 1 | 57.2348 | 0.11166 | 53126.1 | 0 | 0 | 0 | 75.5223 | 0.001194 | -20756.3 | 19043.8 | 0.125 | 1000 | 1000 | 0.75974 | 0.74121 | 13090.6 | 26457.1 | -5.6858 | -5.6858 | 68 | 55.9622 | 52.1553 | 64.1931 | 0.0107 | 0.0051668 | 0.0032349 | 0.0087681 | 1 | 50.997 | 51
8 | 22 | 10 | 5 | 1 | 63 | 70 | 0.0109 | 28.5 | 47.0614 | 47.0614 | 52.2041 | 0 | 90070.7 | -9363.89 | 8057.78 | 8057.78 | 1 | 1 | 1 | 0.0032633 | 0.0030155 | 0.0030155 | -8.8255 | 0.1241 | 0 | 0.0033353 | 0.0032633 | 1 | 57.3309 | 0.11115 | 52915 | 0 | 0 | 0 | 76.0186 | 0.0012662 | -20453.9 | 18765.1 | 0.1241 | 1000 | 1000 | 0.75983 | 0.74132 | 14697 | 27074.8 | -6.8063 | -6.8063 | 70 | 56.4782 | 52.2041 | 65.7259 | 0.0109 | 0.0052344 | 0.0032574 | 0.008923 | 1 | 51.0432 | 51
8 | 22 | 11 | 5 | 1 | 63 | 71 | 0.0107 | 28.5 | 47.1491 | 47.1491 | 52.275 | 0 | 91206.8 | -9337.94 | 8193.94 | 8193.94 | 1 | 1 | 1 | 0.003272 | 0.0030288 | 0.0030288 | -8.8011 | 0.12204 | 0 | 0.0033441 | 0.003272 | 1 | 57.3716 | 0.11058 | 52795.1 | 0 | 0 | 0 | 75.9937 | 0.0012798 | -20119 | 18475.2 | 0.12204 | 1000 | 1000 | 0.75986 | 0.74136 | 15462.1 | 26340.9 | -7.893 | -7.893 | 71 | 56.7716 | 52.275 | 66.5034 | 0.0107 | 0.0051867 | 0.0032633 | 0.0087766 | 1 | 51.1178 | 51
8 | 22 | 12 | 5 | 1 | 63 | 71 | 0.0107 | 28.5 | 47.2781 | 47.2781 | 52.3713 | 0 | 92266.8 | -9383.34 | 8354.78 | 8354.78 | 1 | 1 | 1 | 0.003295 | 0.0030546 | 0.0030546 | -8.8439 | 0.11969 | 0 | 0.0033673 | 0.003295 | 1 | 57.4585 | 0.10968 | 52770 | 0 | 0 | 0 | 76.029 | 0.0012863 | -20091.9 | 18451.5 | 0.11969 | 1000 | 1000 | 0.7605 | 0.74203 | 15341.8 | 26241.7 | -9.128 | -9.128 | 71 | 56.8328 | 52.3713 | 66.5384 | 0.0107 | 0.0051881 | 0.003272 | 0.0087838 | 1 | 51.2029 | 51
8 | 22 | 13 | 5 | 1 | 63 | 71 | 0.0107 | 28.5 | 47.4564 | 47.4564 | 52.4785 | 0 | 93570.7 | -9380.67 | 8544.15 | 8544.15 | 1 | 1 | 1 | 0.0033081 | 0.003073 | 0.003073 | -8.8413 | 0.11704 | 0 | 0.0033806 | 0.0033081 | 1 | 57.5509 | 0.10866 | 52736.9 | 0 | 0 | 0 | 76.129 | 0.0012996 | -20112.3 | 18468.8 | 0.11704 | 1000 | 1000 | 0.76053 | 0.74207 | 15251.7 | 26156.4 | -10.2469 | -10.2469 | 71 | 56.9139 | 52.4785 | 66.5646 | 0.0107 | 0.0052049 | 0.003295 | 0.0087901 | 1 | 51.3028 | 51
8 | 22 | 14 | 5 | 1 | 64 | 69 | 0.0119 | 29.5 | 47.7537 | 47.7537 | 52.6354 | 0 | 96462.2 | -9155.68 | 8863.96 | 8863.96 | 1 | 1 | 1 | 0.0033273 | 0.003106 | 0.003106 | -8.6293 | 0.11282 | 0 | 0.0034002 | 0.0033273 | 1 | 57.7494 | 0.10749 | 52884.2 | 0 | 0 | 0 | 77.089 | 0.0013656 | -21506.6 | 19672.1 | 0.11282 | 1000 | 1000 | 0.76056 | 0.74211 | 13473.7 | 30343.9 | -11.972 | -11.972 | 69 | 56.5537 | 52.6354 | 65.0817 | 0.0119 | 0.0055239 | 0.0033081 | 0.0096843 | 1 | 51.4663 | 51
8 | 22 | 15 | 5 | 1 | 63 | 69 | 0.0112 | 29 | 48.0137 | 48.0137 | 52.805 | 0 | 97622 | -9442.82 | 9131.85 | 9131.85 | 1 | 1 | 1 | 0.0033481 | 0.0031266 | 0.0031266 | -8.8999 | 0.10951 | 0 | 0.0034214 | 0.0033481 | 1 | 57.8537 | 0.10564 | 52831.9 | 0 | 0 | 0 | 76.5561 | 0.0013251 | -20808.4 | 19069.9 | 0.10951 | 1000 | 1000 | 0.76064 | 0.74221 | 13329.5 | 27793.3 | -13.618 | -13.618 | 69 | 56.6814 | 52.805 | 65.1236 | 0.0112 | 0.0053568 | 0.0033273 | 0.0091705 | 1 | 51.5985 | 51
8 | 22 | 16 | 5 | 1 | 63 | 70 | 0.011 | 29 | 48.2734 | 48.2734 | 52.9665 | 0 | 99690.7 | -9421.27 | 9430.39 | 9430.39 | 1 | 1 | 1 | 0.0033679 | 0.0031538 | 0.0031538 | -8.8796 | 0.10604 | 0 | 0.0034422 | 0.0033679 | 1 | 57.9895 | 0.10418 | 52684 | 0 | 0 | 0 | 76.6049 | 0.001349 | -20479.5 | 18784.8 | 0.10604 | 1000 | 1000 | 0.76067 | 0.74225 | 14017.9 | 27009.9 | -15.4951 | -15.4951 | 70 | 57.0431 | 52.9665 | 65.9234 | 0.011 | 0.0053204 | 0.0033481 | 0.0090277 | 1 | 51.7411 | 51
8 | 22 | 17 | 5 | 1 | 64 | 69 | 0.0119 | 29.5 | 48.6082 | 50.2172 | 52.4934 | 0 | 65071.4 | -9266.04 | 8000.01 | 8000.01 | 1 | 1 | 1 | 0.0033213 | 0.0030769 | 0.0030769 | -8.7333 | 0.125 | 0 | 0.0033937 | 0.0033213 | 1 | 58.2282 | 0.10266 | 52933.6 | 0 | 0 | 0 | 77.1615 | 0.0013656 | -21710.7 | 19848.5 | 0.125 | 1000 | 1000 | 0.76135 | 0.74297 | 13546.1 | 30033 | 16.8138 | 16.8138 | 69 | 56.4327 | 52.4934 | 65.0606 | 0.0119 | 0.0055609 | 0.0033679 | 0.009707 | 1 | 50.8666 | 51
8 | 22 | 18 | 5 | 1 | 65 | 69 | 0.0126 | 30.5 | 46.9152 | 50.1042 | 51.9908 | 0 | 62637.6 | -8935.91 | 8000.01 | 8000.01 | 1 | 1 | 1 | 0.0032596 | 0.003024 | 0.003024 | -8.4222 | 0.125 | 0 | 0.0033308 | 0.0032596 | 1 | 57.4067 | 0.11278 | 53089.4 | 0 | 0 | 0 | 77.4959 | 0.0013748 | -22465.9 | 20500.8 | 0.125 | 1000 | 1000 | 0.76125 | 0.74284 | 13964.1 | 32677 | 19.4373 | 19.4373 | 69 | 56.0517 | 51.9908 | 64.9391 | 0.0126 | 0.0057074 | 0.0033213 | 0.010214 | 1 | 50.7372 | 51
8 | 22 | 19 | 5 | 1 | 65 | 69 | 0.0126 | 30.5 | 46.6352 | 50.1945 | 51.9067 | 0 | 61056.4 | -8991.69 | 8000.01 | 8000.01 | 1 | 1 | 1 | 0.0032496 | 0.0030127 | 0.0030127 | -8.4747 | 0.125 | 0 | 0.0033204 | 0.0032496 | 1 | 57.2632 | 0.11445 | 53114.6 | 0 | 0 | 0 | 77.3072 | 0.0013546 | -22331 | 20384.8 | 0.125 | 1000 | 1000 | 0.76111 | 0.74268 | 14041.2 | 32915.4 | 20.7616 | 20.7616 | 69 | 55.9901 | 51.9067 | 64.9166 | 0.0126 | 0.0056631 | 0.0032596 | 0.010197 | 1 | 50.7002 | 51
8 | 22 | 20 | 5 | 1 | 65 | 69 | 0.0126 | 30.5 | 46.5568 | 50.258 | 51.8797 | 0 | 60274.4 | -8998.27 | 8000.01 | 8000.01 | 1 | 1 | 1 | 0.0032464 | 0.0030094 | 0.0030094 | -8.4809 | 0.125 | 0 | 0.0033171 | 0.0032464 | 1 | 57.2249 | 0.11494 | 53122.8 | 0 | 0 | 0 | 77.2721 | 0.0013504 | -22314.9 | 20371.1 | 0.125 | 1000 | 1000 | 0.76108 | 0.74264 | 14065.4 | 32955.7 | 21.462 | 21.462 | 69 | 55.9701 | 51.8797 | 64.9096 | 0.0126 | 0.005656 | 0.0032496 | 0.010194 | 1 | 50.6837 | 51
8 | 22 | 21 | 5 | 1 | 65 | 68 | 0.0128 | 30.5 | 46.5294 | 50.2979 | 51.867 | 0 | 59893.4 | -9033.1 | 8000.01 | 8000.01 | 1 | 1 | 1 | 0.0032449 | 0.003007 | 0.003007 | -8.5138 | 0.125 | 0 | 0.0033155 | 0.0032449 | 1 | 57.2158 | 0.11516 | 53224.4 | 0 | 0 | 0 | 77.3249 | 0.0013417 | -22632.4 | 20645.6 | 0.125 | 1000 | 1000 | 0.76107 | 0.74263 | 13254.8 | 33673.5 | 21.8707 | 21.8707 | 68 | 55.7217 | 51.867 | 64.1453 | 0.0128 | 0.0057052 | 0.0032464 | 0.010341 | 1 | 50.6749 | 51
8 | 22 | 22 | 5 | 1 | 66 | 68 | 0.0136 | 31 | 46.5954 | 50.3326 | 51.8629 | 0 | 60350.3 | -8723.23 | 8000.01 | 8000.01 | 1 | 1 | 1 | 0.0032444 | 0.0030146 | 0.0030146 | -8.2217 | 0.125 | 0 | 0.003315 | 0.0032444 | 1 | 57.2918 | 0.11528 | 53225.7 | 0 | 0 | 0 | 78.0542 | 0.0014065 | -23408.5 | 21314.1 | 0.125 | 1000 | 1000 | 0.76107 | 0.74262 | 13258.3 | 36498.9 | 22.1777 | 22.1777 | 68 | 55.7186 | 51.8629 | 64.1443 | 0.0136 | 0.00591 | 0.0032449 | 0.010935 | 1 | 50.6754 | 51
8 | 22 | 23 | 5 | 1 | 68 | 69 | 0.0148 | 33 | 46.7355 | 50.3688 | 51.8667 | 0 | 61374.9 | -8146.5 | 8000.01 | 8000.01 | 1 | 1 | 1 | 0.0032448 | 0.0030302 | 0.0030302 | -7.6781 | 0.125 | 0 | 0.0033154 | 0.0032448 | 1 | 57.4331 | 0.11527 | 53127 | 0 | 0 | 0 | 79.2729 | 0.0015281 | -24106.9 | 21898.8 | 0.125 | 1000 | 1000 | 0.7611 | 0.74266 | 14075 | 40724.8 | 22.4376 | 22.4376 | 69 | 55.9599 | 51.8667 | 64.9068 | 0.0148 | 0.0062181 | 0.0032444 | 0.011826 | 1 | 50.6822 | 51
8 | 22 | 24 | 5 | 1 | 69 | 69 | 0.0156 | 33.5 | 46.7477 | 50.392 | 51.8693 | 0 | 61183.9 | -8143.39 | 8000.01 | 8000.01 | 1 | 1 | 1 | 0.0032452 | 0.0030306 | 0.0030306 | -7.6752 | 0.125 | 0 | 0.0033157 | 0.0032452 | 1 | 57.4407 | 0.11518 | 53126.6 | 0 | 0 | 0 | 79.2768 | 0.0015285 | -24109.9 | 21901.4 | 0.125 | 1000 | 1000 | 0.76115 | 0.74272 | 14069.7 | 40731.5 | 22.5998 | 22.5998 | 69 | 55.9609 | 51.8693 | 64.9084 | 0.014805 | 0.0062191 | 0.0032448 | 0.011831 | 1 | 50.6798 | 51
8 | 23 | 1 | 6 | 1 | 69 | 71 | 0.0151 | 33.5 | 46.8012 | 50.413 | 51.8688 | 0 | 61546.5 | -7806.09 | 8000.01 | 8000.01 | 1 | 1 | 1 | 0.0032451 | 0.0030394 | 0.0030394 | -7.3573 | 0.125 | 0 | 0.0033156 | 0.0032451 | 1 | 57.497 | 0.11521 | 52931.4 | 0 | 0 | 0 | 79.7843 | 0.0015996 | -24144.4 | 21929.4 | 0.125 | 1000 | 1000 | 0.76115 | 0.74272 | 15712.6 | 41769 | 22.7711 | 22.7711 | 71 | 56.4382 | 51.8688 | 66.4306 | 0.0151 | 0.0062951 | 0.0032452 | 0.01205 | 1 | 50.6813 | 51
8 | 23 | 2 | 6 | 1 | 67 | 69 | 0.0141 | 32 | 46.6703 | 50.4182 | 51.8633 | 0 | 60203.9 | -8414.96 | 8000.01 | 8000.01 | 1 | 1 | 1 | 0.0032444 | 0.0030227 | 0.0030227 | -7.9312 | 0.125 | 0 | 0.0033149 | 0.0032444 | 1 | 57.3657 | 0.11519 | 53128.6 | 0 | 0 | 0 | 78.6265 | 0.0014703 | -23765 | 21620.3 | 0.125 | 1000 | 1000 | 0.76118 | 0.74275 | 14073.2 | 38242 | 22.8494 | 22.8494 | 69 | 55.956 | 51.8633 | 64.9073 | 0.0141 | 0.0060375 | 0.0032451 | 0.011308 | 1 | 50.6685 | 51
8 | 23 | 3 | 6 | 1 | 64 | 67 | 0.0124 | 29.5 | 46.4386 | 50.4093 | 51.8466 | 0 | 58221.9 | -9295.92 | 8000.01 | 8000.01 | 1 | 1 | 1 | 0.0032425 | 0.0029975 | 0.0029975 | -8.7615 | 0.125 | 0 | 0.0033129 | 0.0032425 | 1 | 57.1457 | 0.11536 | 53328.8 | 0 | 0 | 0 | 76.8241 | 0.0012832 | -22371 | 20421.3 | 0.125 | 1000 | 1000 | 0.76112 | 0.74269 | 12447.2 | 32262.7 | 22.8998 | 22.8998 | 67 | 55.4664 | 51.8466 | 63.3802 | 0.0124 | 0.0056003 | 0.0032444 | 0.010044 | 1 | 50.6486 | 51
8 | 23 | 4 | 6 | 1 | 62 | 64 | 0.0117 | 28 | 46.2847 | 50.4047 | 51.8293 | 0 | 57065.9 | -9903.28 | 8000.01 | 8000.01 | 1 | 1 | 1 | 0.0032404 | 0.0029796 | 0.0029796 | -9.3339 | 0.125 | 0 | 0.0033108 | 0.0032404 | 1 | 57.0098 | 0.11563 | 53626.8 | 0 | 0 | 0 | 75.8186 | 0.0011542 | -22380.5 | 20448.4 | 0.125 | 1000 | 1000 | 0.76104 | 0.74259 | 10000.6 | 29814.2 | 22.9916 | 22.9916 | 64 | 54.7376 | 51.8293 | 61.0917 | 0.0117 | 0.0054195 | 0.0032425 | 0.009523 | 1 | 50.635 | 51
8 | 23 | 5 | 6 | 1 | 64 | 65 | 0.0128 | 29.5 | 46.3884 | 50.4235 | 51.8253 | 0 | 58099.1 | -9367.68 | 8000.01 | 8000.01 | 1 | 1 | 1 | 0.0032399 | 0.0029933 | 0.0029933 | -8.8291 | 0.125 | 0 | 0.0033103 | 0.0032399 | 1 | 57.1263 | 0.11581 | 53530.1 | 0 | 0 | 0 | 76.9425 | 0.0012672 | -23014.8 | 20977.9 | 0.125 | 1000 | 1000 | 0.76099 | 0.74253 | 10827.8 | 33706.8 | 23.1753 | 23.1753 | 65 | 54.9742 | 51.8253 | 61.8511 | 0.0128 | 0.0057017 | 0.0032404 | 0.010339 | 1 | 50.6412 | 51
8 | 23 | 6 | 6 | 1 | 63 | 66 | 0.0119 | 29 | 46.3171 | 50.4327 | 51.8247 | 0 | 57234.2 | -9604.88 | 8000.01 | 8000.01 | 1 | 1 | 1 | 0.0032398 | 0.0029869 | 0.0029869 | -9.0527 | 0.125 | 0 | 0.0033102 | 0.0032398 | 1 | 57.0507 | 0.11572 | 53432.8 | 0 | 0 | 0 | 76.2303 | 0.0012166 | -22010.2 | 20111.5 | 0.125 | 1000 | 1000 | 0.76104 | 0.74259 | 11647.9 | 30528.6 | 23.2484 | 23.2484 | 66 | 55.2121 | 51.8247 | 62.6126 | 0.0119 | 0.0054691 | 0.0032399 | 0.0096708 | 1 | 50.6331 | 51
8 | 23 | 7 | 6 | 1 | 63 | 67 | 0.0117 | 29 | 46.2939 | 50.4398 | 51.8187 | 0 | 57062.6 | -9571.18 | 8000.01 | 8000.01 | 1 | 1 | 1 | 0.0032391 | 0.0029872 | 0.0029872 | -9.0209 | 0.125 | 0 | 0.0033094 | 0.0032391 | 1 | 57.0349 | 0.11583 | 53336.8 | 0 | 0 | 0 | 76.1636 | 0.0012233 | -21692.3 | 19836.7 | 0.125 | 1000 | 1000 | 0.76101 | 0.74255 | 12476.1 | 29827.9 | 23.35 | 23.35 | 67 | 55.447 | 51.8187 | 63.3718 | 0.0117 | 0.0054179 | 0.0032398 | 0.009522 | 1 | 50.6297 | 51
8 | 23 | 8 | 6 | 1 | 64 | 68 | 0.0121 | 29.5 | 46.3706 | 50.4557 | 51.8145 | 0 | 57574.5 | -9269.81 | 8000.01 | 8000.01 | 1 | 1 | 1 | 0.0032275 | 0.0029843 | 0.0029843 | -8.7369 | 0.125 | 0 | 0.0032979 | 0.0032275 | 1 | 57.0787 | 0.11588 | 53236.2 | 0 | 0 | 0 | 76.6716 | 0.0012819 | -21971.1 | 20075.9 | 0.125 | 1000 | 1000 | 0.76038 | 0.74189 | 13336.3 | 31320.6 | 23.5664 | 23.5664 | 68 | 55.6929 | 51.8145 | 64.1216 | 0.0121 | 0.0055262 | 0.0032391 | 0.009813 | 1 | 50.6329 | 51
8 | 23 | 9 | 6 | 1 | 61 | 67 | 0.0103 | 27.5 | 46.1671 | 50.4496 | 51.8073 | 0 | 55605.6 | -10096.6 | 8000.01 | 8000.01 | 1 | 1 | 1 | 0.0032267 | 0.0029617 | 0.0029617 | -9.5162 | 0.125 | 0 | 0.003297 | 0.0032267 | 1 | 56.8726 | 0.11584 | 53336.6 | 0 | 0 | 0 | 74.8611 | 0.0011073 | -20596.7 | 18908.4 | 0.125 | 1000 | 1000 | 0.7604 | 0.74191 | 12517.4 | 24997.4 | 23.567 | 23.567 | 67 | 55.4475 | 51.8073 | 63.3598 | 0.0103 | 0.0050528 | 0.0032275 | 0.0084747 | 1 | 50.6149 | 51
8 | 23 | 10 | 6 | 1 | 61 | 68 | 0.0101 | 27.5 | 46.1247 | 50.4498 | 51.7957 | 0 | 55458.9 | -10064.7 | 8000.01 | 8000.01 | 1 | 1 | 1 | 0.0032253 | 0.0029613 | 0.0029613 | -9.486 | 0.125 | 0 | 0.0032956 | 0.0032253 | 1 | 56.8463 | 0.11608 | 53241.6 | 0 | 0 | 0 | 74.7917 | 0.0011137 | -19997.2 | 18374.8 | 0.125 | 1000 | 1000 | 0.76032 | 0.74182 | 13355.4 | 24302.3 | 23.6576 | 23.6576 | 68 | 55.6796 | 51.7957 | 64.1161 | 0.0101 | 0.0050012 | 0.0032267 | 0.0083254 | 1 | 50.6107 | 51
8 | 23 | 11 | 6 | 1 | 63 | 69 | 0.0112 | 29 | 46.2471 | 50.4685 | 51.7976 | 0 | 56537.7 | -9524.27 | 8000.01 | 8000.01 | 1 | 1 | 1 | 0.0032255 | 0.0029757 | 0.0029757 | -8.9767 | 0.125 | 0 | 0.0032958 | 0.0032255 | 1 | 56.9731 | 0.11613 | 53143 | 0 | 0 | 0 | 75.921 | 0.0012273 | -20937.1 | 19183.9 | 0.125 | 1000 | 1000 | 0.76031 | 0.74181 | 14178.4 | 28197.3 | 23.7944 | 23.7944 | 69 | 55.9208 | 51.7976 | 64.8768 | 0.0112 | 0.0052843 | 0.0032253 | 0.009141 | 1 | 50.6189 | 51
8 | 23 | 12 | 6 | 1 | 61 | 69 | 0.0098 | 27.5 | 46.1126 | 50.4682 | 51.7957 | 0 | 55113.5 | -10069.5 | 8000.01 | 8000.01 | 1 | 1 | 1 | 0.0032253 | 0.0029611 | 0.0029611 | -9.4905 | 0.125 | 0 | 0.0032956 | 0.0032253 | 1 | 56.8321 | 0.11602 | 53143.9 | 0 | 0 | 0 | 74.6293 | 0.0011121 | -19574.3 | 18009.3 | 0.125 | 1000 | 1000 | 0.76036 | 0.74187 | 14176.9 | 23241.1 | 23.8005 | 23.8005 | 69 | 55.9186 | 51.7957 | 64.8772 | 0.0098 | 0.0049226 | 0.0032255 | 0.0081029 | 1 | 50.6063 | 51
8 | 23 | 13 | 6 | 1 | 62 | 71 | 0.01 | 28 | 46.1373 | 50.4739 | 51.7896 | 0 | 55486.9 | -9768.19 | 8000.01 | 8000.01 | 1 | 1 | 1 | 0.0032246 | 0.0029684 | 0.0029684 | -9.2066 | 0.125 | 0 | 0.0032949 | 0.0032246 | 1 | 56.868 | 0.11619 | 52949.3 | 0 | 0 | 0 | 75.0497 | 0.0011753 | -19518.3 | 17959 | 0.125 | 1000 | 1000 | 0.7603 | 0.7418 | 15833.8 | 23954.9 | 23.8938 | 23.8938 | 71 | 56.3943 | 51.7896 | 66.3953 | 0.01 | 0.0049745 | 0.0032253 | 0.0082508 | 1 | 50.6075 | 51
8 | 23 | 14 | 6 | 1 | 60 | 70 | 0.0089 | 26.5 | 46.0341 | 50.4723 | 51.7809 | 0 | 54336.6 | -10280.6 | 8000.01 | 8000.01 | 1 | 1 | 1 | 0.0032125 | 0.0029438 | 0.0029438 | -9.6895 | 0.125 | 0 | 0.0032828 | 0.0032125 | 1 | 56.728 | 0.11618 | 53045.6 | 0 | 0 | 0 | 73.9308 | 0.0010629 | -18584.3 | 17154.7 | 0.125 | 1000 | 1000 | 0.7597 | 0.74117 | 15054.7 | 20117.2 | 23.9995 | 23.9995 | 70 | 56.159 | 51.7809 | 65.6219 | 0.0089 | 0.0046935 | 0.0032246 | 0.007431 | 1 | 50.5967 | 51
8 | 23 | 15 | 6 | 1 | 61 | 70 | 0.0096 | 27.5 | 46.0578 | 50.4788 | 51.7803 | 0 | 54815.6 | -10050.9 | 8000.01 | 8000.01 | 1 | 1 | 1 | 0.0032235 | 0.0029599 | 0.0029599 | -9.4731 | 0.125 | 0 | 0.0032937 | 0.0032235 | 1 | 56.7976 | 0.11632 | 53050 | 0 | 0 | 0 | 74.5267 | 0.0011154 | -19224.7 | 17706.8 | 0.125 | 1000 | 1000 | 0.76027 | 0.74176 | 15019.6 | 22589.7 | 24.0014 | 24.0014 | 70 | 56.1482 | 51.7803 | 65.6321 | 0.0096 | 0.004862 | 0.0032125 | 0.0079505 | 1 | 50.599 | 51
8 | 23 | 16 | 6 | 1 | 62 | 73 | 0.0096 | 28 | 46.1062 | 50.4904 | 51.7829 | 0 | 55144.4 | -9701.45 | 8000.01 | 8000.01 | 1 | 1 | 1 | 0.0032238 | 0.0029694 | 0.0029694 | -9.1437 | 0.125 | 0 | 0.003294 | 0.0032238 | 1 | 56.8449 | 0.11629 | 52755.3 | 0 | 0 | 0 | 74.9112 | 0.0011886 | -18873.4 | 17400.8 | 0.125 | 1000 | 1000 | 0.76029 | 0.74179 | 17488.5 | 22548 | 24.0737 | 24.0737 | 73 | 56.8688 | 51.7829 | 67.9141 | 0.0096 | 0.0048699 | 0.0032235 | 0.0079535 | 1 | 50.6014 | 51
8 | 23 | 17 | 6 | 1 | 61 | 71 | 0.0094 | 27.5 | 46.0889 | 50.4947 | 51.7783 | 0 | 54752.6 | -9971.65 | 8000.01 | 8000.01 | 1 | 1 | 1 | 0.0032122 | 0.0029516 | 0.0029516 | -9.3984 | 0.125 | 0 | 0.0032825 | 0.0032122 | 1 | 56.7892 | 0.11626 | 52948 | 0 | 0 | 0 | 74.5086 | 0.0011272 | -18943.6 | 17463.4 | 0.125 | 1000 | 1000 | 0.75969 | 0.74116 | 15883.6 | 21893.1 | 24.1972 | 24.1972 | 71 | 56.3975 | 51.7783 | 66.3808 | 0.0094 | 0.0048224 | 0.0032238 | 0.0078014 | 1 | 50.5977 | 51
8 | 23 | 18 | 6 | 1 | 61 | 70 | 0.0096 | 27.5 | 46.086 | 50.4986 | 51.7758 | 0 | 54743.4 | -10019.2 | 8000.01 | 8000.01 | 1 | 1 | 1 | 0.0032119 | 0.0029501 | 0.0029501 | -9.4432 | 0.125 | 0 | 0.0032822 | 0.0032119 | 1 | 56.7895 | 0.11631 | 53046.9 | 0 | 0 | 0 | 74.5438 | 0.0011173 | -19234.9 | 17715.6 | 0.125 | 1000 | 1000 | 0.75967 | 0.74113 | 15060.7 | 22645.5 | 24.2482 | 24.2482 | 70 | 56.1556 | 51.7758 | 65.6202 | 0.0096 | 0.0048658 | 0.0032122 | 0.0079464 | 1 | 50.5966 | 51
8 | 23 | 19 | 6 | 1 | 60 | 67 | 0.0096 | 26.5 | 46.0421 | 50.4997 | 51.7731 | 0 | 54322.4 | -10357.5 | 8000.01 | 8000.01 | 1 | 1 | 1 | 0.0032116 | 0.0029409 | 0.0029409 | -9.762 | 0.125 | 0 | 0.0032818 | 0.0032116 | 1 | 56.7468 | 0.11632 | 53342.7 | 0 | 0 | 0 | 74.1855 | 0.0010463 | -19888.9 | 18298.4 | 0.125 | 1000 | 1000 | 0.75967 | 0.74113 | 12583.7 | 22646.5 | 24.2766 | 24.2766 | 67 | 55.4326 | 51.7731 | 63.3405 | 0.0096 | 0.0048656 | 0.0032119 | 0.0079463 | 1 | 50.5922 | 51
8 | 23 | 20 | 6 | 1 | 58 | 64 | 0.0091 | 25 | 45.9381 | 50.4944 | 51.7662 | 0 | 53426.5 | -10892.6 | 8000.01 | 8000.01 | 1 | 1 | 1 | 0.0032108 | 0.0029262 | 0.0029262 | -10.2664 | 0.125 | 0 | 0.003281 | 0.0032108 | 1 | 56.647 | 0.11638 | 53639.5 | 0 | 0 | 0 | 73.3642 | 0.00093383 | -19783.1 | 18210.4 | 0.125 | 1000 | 1000 | 0.75965 | 0.74111 | 10110.8 | 20876.7 | 24.2836 | 24.2836 | 64 | 54.7066 | 51.7662 | 61.0597 | 0.0091 | 0.004736 | 0.0032116 | 0.0075756 | 1 | 50.5832 | 51
8 | 23 | 21 | 6 | 1 | 57 | 62 | 0.0089 | 24.5 | 45.871 | 50.4908 | 51.7586 | 0 | 52944.4 | -11198.5 | 8000.01 | 8000.01 | 1 | 1 | 1 | 0.0032099 | 0.0029173 | 0.0029173 | -10.5546 | 0.125 | 0 | 0.0032801 | 0.0032099 | 1 | 56.5881 | 0.11651 | 53838.3 | 0 | 0 | 0 | 72.9378 | 0.00086954 | -20116.5 | 18515.7 | 0.125 | 1000 | 1000 | 0.75962 | 0.74107 | 8465.54 | 20174 | 24.3115 | 24.3115 | 62 | 54.2205 | 51.7586 | 59.5381 | 0.0089 | 0.0046839 | 0.0032108 | 0.0074269 | 1 | 50.5773 | 51
8 | 23 | 22 | 6 | 1 | 57 | 60 | 0.0094 | 24.5 | 45.8852 | 50.4951 | 51.7558 | 0 | 53131.5 | -11228.8 | 8000.01 | 8000.01 | 1 | 1 | 1 | 0.0032095 | 0.0029163 | 0.0029163 | -10.5832 | 0.125 | 0 | 0.0032798 | 0.0032095 | 1 | 56.6079 | 0.11659 | 54035.8 | 0 | 0 | 0 | 73.1593 | 0.00086317 | -20878.2 | 19174.2 | 0.125 | 1000 | 1000 | 0.75959 | 0.74104 | 6815.26 | 21952.4 | 24.3675 | 24.3675 | 60 | 53.7377 | 51.7558 | 58.018 | 0.0094 | 0.0048128 | 0.0032099 | 0.007797 | 1 | 50.5779 | 51
8 | 23 | 23 | 6 | 1 | 57 | 60 | 0.0094 | 24.5 | 45.8858 | 50.4997 | 51.7557 | 0 | 53087 | -11228.8 | 8000.01 | 8000.01 | 1 | 1 | 1 | 0.0032095 | 0.0029162 | 0.0029162 | -10.5832 | 0.125 | 0 | 0.0032798 | 0.0032095 | 1 | 56.6085 | 0.11658 | 54035.8 | 0 | 0 | 0 | 73.1581 | 0.00086306 | -20877.1 | 19173.3 | 0.125 | 1000 | 1000 | 0.7596 | 0.74105 | 6815.09 | 21952.8 | 24.4049 | 24.4049 | 60 | 53.7376 | 51.7557 | 58.0181 | 0.0094 | 0.0048125 | 0.0032095 | 0.007797 | 1 | 50.577 | 51
8 | 23 | 24 | 6 | 1 | 57 | 59 | 0.0096 | 24.5 | 45.8916 | 50.5039 | 51.7551 | 0 | 53118.1 | -11262.8 | 8000.01 | 8000.01 | 1 | 1 | 1 | 0.0032095 | 0.0029153 | 0.0029153 | -10.6152 | 0.125 | 0 | 0.0032797 | 0.0032095 | 1 | 56.6153 | 0.11659 | 54134.3 | 0 | 0 | 0 | 73.2238 | 0.00085589 | -21208.7 | 19460 | 0.125 | 1000 | 1000 | 0.7596 | 0.74105 | 5988.93 | 22662.1 | 24.442 | 24.442 | 59 | 53.4967 | 51.7551 | 57.2583 | 0.0096 | 0.0048643 | 0.0032095 | 0.0079452 | 1 | 50.5768 | 51
8 | 24 | 1 | 7 | 1 | 56 | 58 | 0.0092 | 24 | 45.834 | 50.5026 | 51.7523 | 0 | 52574.8 | -11532.7 | 8000.01 | 8000.01 | 1 | 1 | 1 | 0.0032091 | 0.0029079 | 0.0029079 | -10.8696 | 0.125 | 0 | 0.0032794 | 0.0032091 | 1 | 56.5581 | 0.11659 | 54233.5 | 0 | 0 | 0 | 72.7341 | 0.00079913 | -20938.9 | 19228.6 | 0.125 | 1000 | 1000 | 0.75961 | 0.74106 | 5164.5 | 21243.6 | 24.4505 | 24.4505 | 58 | 53.2542 | 51.7523 | 56.4981 | 0.0092 | 0.0047607 | 0.0032095 | 0.0076488 | 1 | 50.5715 | 51
8 | 24 | 2 | 7 | 1 | 54 | 55 | 0.0088 | 22.5 | 45.7388 | 50.4963 | 51.7456 | 0 | 51788.5 | -12029.3 | 8000.01 | 8000.01 | 1 | 1 | 1 | 0.0032083 | 0.0028941 | 0.0028941 | -11.3377 | 0.125 | 0 | 0.0032786 | 0.0032083 | 1 | 56.4678 | 0.11667 | 54530.5 | 0 | 0 | 0 | 72.005 | 0.00069489 | -21214.8 | 19485.5 | 0.125 | 1000 | 1000 | 0.75958 | 0.74103 | 2690.47 | 19828.3 | 24.4499 | 24.4499 | 55 | 52.528 | 51.7456 | 54.2176 | 0.0088 | 0.004657 | 0.0032091 | 0.0073521 | 1 | 50.5635 | 51
8 | 24 | 3 | 7 | 1 | 54 | 56 | 0.0085 | 22.5 | 45.7042 | 50.4944 | 51.7398 | 0 | 51591.9 | -12036.5 | 8000.01 | 8000.01 | 1 | 1 | 1 | 0.0032077 | 0.0028934 | 0.0028934 | -11.3445 | 0.125 | 0 | 0.0032779 | 0.0032077 | 1 | 56.4405 | 0.11678 | 54433.9 | 0 | 0 | 0 | 71.8432 | 0.00069324 | -20778.3 | 19108.4 | 0.125 | 1000 | 1000 | 0.75955 | 0.74099 | 3522.43 | 18770.1 | 24.4785 | 24.4785 | 56 | 52.7642 | 51.7398 | 54.9756 | 0.0085 | 0.0045789 | 0.0032083 | 0.0071294 | 1 | 50.5604 | 51
8 | 24 | 4 | 7 | 1 | 55 | 57 | 0.0089 | 23.5 | 45.7549 | 50.5013 | 51.74 | 0 | 52066 | -11767.1 | 8000.01 | 8000.01 | 1 | 1 | 1 | 0.0032077 | 0.0029004 | 0.0029004 | -11.0906 | 0.125 | 0 | 0.0032779 | 0.0032077 | 1 | 56.4942 | 0.11682 | 54335.5 | 0 | 0 | 0 | 72.3303 | 0.00074966 | -21050.7 | 19342.1 | 0.125 | 1000 | 1000 | 0.75954 | 0.74098 | 4349.27 | 20192.1 | 24.5329 | 24.5329 | 57 | 53.0048 | 51.74 | 55.7352 | 0.0089 | 0.0046821 | 0.0032077 | 0.0074256 | 1 | 50.5639 | 51
8 | 24 | 5 | 7 | 1 | 55 | 58 | 0.0086 | 23.5 | 45.7694 | 50.5055 | 51.7374 | 0 | 51957.7 | -11750.9 | 8000.01 | 8000.01 | 1 | 1 | 1 | 0.0031964 | 0.0028906 | 0.0028906 | -11.0753 | 0.125 | 0 | 0.0032667 | 0.0031964 | 1 | 56.4695 | 0.11677 | 54236.4 | 0 | 0 | 0 | 72.1849 | 0.00074981 | -20350.6 | 18721.8 | 0.125 | 1000 | 1000 | 0.75894 | 0.74035 | 5191.14 | 19174.2 | 24.6415 | 24.6415 | 58 | 53.2471 | 51.7374 | 56.4904 | 0.0086 | 0.0046078 | 0.0032077 | 0.0071999 | 1 | 50.563 | 51
8 | 24 | 6 | 7 | 1 | 54 | 56 | 0.0085 | 22.5 | 45.7258 | 50.5042 | 51.7349 | 0 | 51558.4 | -12030.7 | 8000.01 | 8000.01 | 1 | 1 | 1 | 0.0031962 | 0.0028831 | 0.0028831 | -11.339 | 0.125 | 0 | 0.0032664 | 0.0031962 | 1 | 56.4264 | 0.11678 | 54434.3 | 0 | 0 | 0 | 71.8235 | 0.00069143 | -20757.8 | 19090.8 | 0.125 | 1000 | 1000 | 0.75893 | 0.74034 | 3535.52 | 18859.5 | 24.6487 | 24.6487 | 56 | 52.7631 | 51.7349 | 54.9718 | 0.0085 | 0.0045736 | 0.0031964 | 0.0071229 | 1 | 50.559 | 51
8 | 24 | 7 | 7 | 1 | 54 | 56 | 0.0085 | 22.5 | 45.7177 | 50.5047 | 51.7323 | 0 | 51535.8 | -12031.6 | 8000.01 | 8000.01 | 1 | 1 | 1 | 0.0031959 | 0.0028828 | 0.0028828 | -11.3398 | 0.125 | 0 | 0.0032661 | 0.0031959 | 1 | 56.4221 | 0.11684 | 54435.1 | 0 | 0 | 0 | 71.8222 | 0.00069121 | -20758.5 | 19091.4 | 0.125 | 1000 | 1000 | 0.75892 | 0.74032 | 3537.9 | 18862 | 24.6729 | 24.6729 | 56 | 52.7612 | 51.7323 | 54.9711 | 0.0085 | 0.0045735 | 0.0031962 | 0.0071227 | 1 | 50.5581 | 51
8 | 24 | 8 | 7 | 1 | 55 | 58 | 0.0086 | 23.5 | 45.7543 | 50.5101 | 51.7331 | 0 | 51856.4 | -11765.1 | 8000.01 | 8000.01 | 1 | 1 | 1 | 0.0031959 | 0.0028898 | 0.0028898 | -11.0887 | 0.125 | 0 | 0.0032662 | 0.0031959 | 1 | 56.4597 | 0.11685 | 54237.7 | 0 | 0 | 0 | 72.1528 | 0.00074678 | -20593.7 | 18947.2 | 0.125 | 1000 | 1000 | 0.75892 | 0.74032 | 5195.29 | 19218.8 | 24.7104 | 24.7104 | 58 | 53.244 | 51.7331 | 56.4891 | 0.0086 | 0.0045992 | 0.0031959 | 0.0071966 | 1 | 50.5606 | 51
8 | 24 | 9 | 7 | 1 | 57 | 62 | 0.0089 | 24.5 | 45.8473 | 50.5209 | 51.7379 | 0 | 52621.7 | -11191.6 | 8000.01 | 8000.01 | 1 | 1 | 1 | 0.0031965 | 0.0029053 | 0.0029053 | -10.5482 | 0.125 | 0 | 0.0032668 | 0.0031965 | 1 | 56.5506 | 0.11681 | 53841.9 | 0 | 0 | 0 | 72.9092 | 0.00086653 | -20094.8 | 18497.1 | 0.125 | 1000 | 1000 | 0.75893 | 0.74034 | 8506.81 | 20284 | 24.7623 | 24.7623 | 62 | 54.2118 | 51.7379 | 59.5261 | 0.0089 | 0.0046771 | 0.0031959 | 0.0074189 | 1 | 50.5675 | 51
8 | 24 | 10 | 7 | 1 | 57 | 63 | 0.0086 | 24.5 | 45.8423 | 50.5245 | 51.7411 | 0 | 52435.4 | -11195.1 | 8000.01 | 8000.01 | 1 | 1 | 1 | 0.0031969 | 0.0029055 | 0.0029055 | -10.5514 | 0.125 | 0 | 0.0032672 | 0.0031969 | 1 | 56.5396 | 0.11672 | 53742.5 | 0 | 0 | 0 | 72.7521 | 0.00086567 | -19661.9 | 18122.9 | 0.125 | 1000 | 1000 | 0.75896 | 0.74038 | 9331.83 | 19212 | 24.7653 | 24.7653 | 63 | 54.4549 | 51.7411 | 60.2862 | 0.0086 | 0.0045994 | 0.0031965 | 0.0071971 | 1 | 50.5664 | 51
8 | 24 | 11 | 7 | 1 | 59 | 67 | 0.0089 | 26 | 45.9284 | 50.5328 | 51.7439 | 0 | 53212 | -10622.1 | 8000.01 | 8000.01 | 1 | 1 | 1 | 0.0031972 | 0.0029207 | 0.0029207 | -10.0114 | 0.125 | 0 | 0.0032675 | 0.0031972 | 1 | 56.6266 | 0.11674 | 53347.3 | 0 | 0 | 0 | 73.509 | 0.00098538 | -19176.9 | 17684.6 | 0.125 | 1000 | 1000 | 0.75896 | 0.74037 | 12645.2 | 20277.8 | 24.8131 | 24.8131 | 67 | 55.4212 | 51.7439 | 63.3226 | 0.0089 | 0.0046776 | 0.0031969 | 0.0074193 | 1 | 50.5732 | 51
8 | 24 | 12 | 7 | 1 | 59 | 69 | 0.0085 | 26 | 45.9261 | 50.536 | 51.747 | 0 | 53057 | -10552.1 | 8000.01 | 8000.01 | 1 | 1 | 1 | 0.0031976 | 0.0029229 | 0.0029229 | -9.9454 | 0.125 | 0 | 0.0032679 | 0.0031976 | 1 | 56.6184 | 0.11664 | 53149.4 | 0 | 0 | 0 | 73.3778 | 0.00099985 | -18521.3 | 17117.1 | 0.125 | 1000 | 1000 | 0.75899 | 0.74041 | 14298.3 | 18851.5 | 24.8134 | 24.8134 | 69 | 55.9051 | 51.747 | 64.8419 | 0.0085 | 0.0045737 | 0.0031972 | 0.0071235 | 1 | 50.5722 | 51
8 | 24 | 13 | 7 | 1 | 59 | 69 | 0.0085 | 26 | 45.9244 | 50.5368 | 51.7464 | 0 | 53047.3 | -10551.8 | 8000.01 | 8000.01 | 1 | 1 | 1 | 0.0031975 | 0.0029228 | 0.0029228 | -9.9451 | 0.125 | 0 | 0.0032678 | 0.0031975 | 1 | 56.6175 | 0.11666 | 53149.5 | 0 | 0 | 0 | 73.3786 | 0.00099991 | -18522.6 | 17118.3 | 0.125 | 1000 | 1000 | 0.75899 | 0.74041 | 14299.1 | 18850.5 | 24.8242 | 24.8242 | 69 | 55.9048 | 51.7464 | 64.8417 | 0.0085 | 0.004574 | 0.0031976 | 0.0071235 | 1 | 50.5721 | 51
8 | 24 | 14 | 7 | 1 | 60 | 71 | 0.0087 | 26.5 | 45.9735 | 50.542 | 51.7482 | 0 | 53478.3 | -10245.8 | 8000.01 | 8000.01 | 1 | 1 | 1 | 0.0031977 | 0.002931 | 0.002931 | -9.6567 | 0.125 | 0 | 0.003268 | 0.0031977 | 1 | 56.6667 | 0.11666 | 52951.9 | 0 | 0 | 0 | 73.8027 | 0.0010639 | -18461.5 | 17063.4 | 0.125 | 1000 | 1000 | 0.75899 | 0.74041 | 15955.1 | 19561.8 | 24.8539 | 24.8539 | 71 | 56.3881 | 51.7482 | 66.36 | 0.0087 | 0.0046259 | 0.0031975 | 0.0072716 | 1 | 50.5758 | 51
8 | 24 | 15 | 7 | 1 | 58 | 72 | 0.0072 | 25 | 45.8325 | 50.5325 | 51.7443 | 0 | 52138.2 | -10724.8 | 8000.01 | 8000.01 | 1 | 1 | 1 | 0.0031973 | 0.002918 | 0.002918 | -10.1082 | 0.125 | 0 | 0.0032675 | 0.0031973 | 1 | 56.5225 | 0.11661 | 52854.7 | 0 | 0 | 0 | 72.5309 | 0.00096337 | -16849.3 | 15671.8 | 0.125 | 1000 | 1000 | 0.75901 | 0.74043 | 16785.8 | 14227.2 | 24.8029 | 24.8029 | 72 | 56.6258 | 51.7443 | 67.1185 | 0.0072 | 0.0042366 | 0.0031977 | 0.0061611 | 1 | 50.5641 | 51
8 | 24 | 16 | 7 | 1 | 57 | 71 | 0.0068 | 24.5 | 45.7524 | 50.5231 | 51.735 | 0 | 51621.9 | -10998.2 | 8000.01 | 8000.01 | 1 | 1 | 1 | 0.0031962 | 0.0029099 | 0.0029099 | -10.3659 | 0.125 | 0 | 0.0032664 | 0.0031962 | 1 | 56.4528 | 0.11677 | 52955.7 | 0 | 0 | 0 | 72.0379 | 0.00090608 | -16585.5 | 15445.3 | 0.125 | 1000 | 1000 | 0.75895 | 0.74037 | 15968.6 | 12810.1 | 24.7984 | 24.7984 | 71 | 56.3788 | 51.735 | 66.3561 | 0.0068 | 0.0041326 | 0.0031973 | 0.0058646 | 1 | 50.5579 | 51
8 | 24 | 17 | 7 | 1 | 58 | 70 | 0.0077 | 25 | 45.8233 | 50.529 | 51.7346 | 0 | 52351.5 | -10757.3 | 8000.01 | 8000.01 | 1 | 1 | 1 | 0.0031961 | 0.0029162 | 0.0029162 | -10.1389 | 0.125 | 0 | 0.0032664 | 0.0031961 | 1 | 56.5295 | 0.11685 | 53054.2 | 0 | 0 | 0 | 72.7502 | 0.00095653 | -17602.6 | 16323.8 | 0.125 | 1000 | 1000 | 0.75892 | 0.74034 | 15141.5 | 16015.8 | 24.8501 | 24.8501 | 70 | 56.138 | 51.7346 | 65.5966 | 0.0077 | 0.0043656 | 0.0031962 | 0.0065305 | 1 | 50.5636 | 51
8 | 24 | 18 | 7 | 1 | 54 | 67 | 0.006 | 22.5 | 45.3554 | 50.4928 | 51.7186 | 0 | 48064.6 | -9632.03 | 8000.01 | 8000.01 | 1 | 1 | 1 | 0.0031942 | 0.0029435 | 0.0029435 | -9.0783 | 0.125 | 0 | 0.0032645 | 0.0031942 | 1 | 56.0567 | 0.11677 | 45894.9 | 0 | 0 | 0 | 68.6562 | 0.0011886 | -14225.2 | 13256 | 0.125 | 1000 | 1000 | 0.75896 | 0.74037 | 12666.3 | 9969.37 | 24.6703 | 24.6703 | 67 | 55.4021 | 51.7186 | 63.3165 | 0.006 | 0.0039241 | 0.0031961 | 0.005272 | 1 | 50.5254 | 51
8 | 24 | 19 | 7 | 1 | 53 | 66 | 0.0057 | 22 | 45.0799 | 50.4594 | 51.688 | 0 | 46282.3 | -8578.04 | 8000.01 | 8000.01 | 1 | 1 | 1 | 0.0031906 | 0.0029676 | 0.0029676 | -8.0849 | 0.125 | 0 | 0.0032609 | 0.0031906 | 1 | 55.815 | 0.1173 | 41368.9 | 0 | 0 | 0 | 66.9483 | 0.0014062 | -12671.1 | 11811.3 | 0.125 | 1000 | 1000 | 0.75877 | 0.74018 | 11871.9 | 8915.85 | 24.6345 | 24.6345 | 66 | 55.1405 | 51.688 | 62.5475 | 0.0057 | 0.0038453 | 0.0031942 | 0.005049 | 1 | 50.505 | 51
8 | 24 | 20 | 7 | 1 | 53 | 61 | 0.0068 | 22 | 45.4938 | 50.4916 | 51.694 | 0 | 50291.3 | -12147.4 | 8000.01 | 8000.01 | 1 | 1 | 1 | 0.0031913 | 0.0028756 | 0.0028756 | -11.449 | 0.125 | 0 | 0.0032617 | 0.0031913 | 1 | 56.2477 | 0.11758 | 53953.2 | 0 | 0 | 0 | 70.8177 | 0.00066544 | -18121.4 | 16797.1 | 0.125 | 1000 | 1000 | 0.75868 | 0.7401 | 7722.26 | 12846.7 | 24.8586 | 24.8586 | 61 | 53.9397 | 51.694 | 58.7543 | 0.0068 | 0.0041287 | 0.0031906 | 0.0058619 | 1 | 50.5384 | 51
8 | 24 | 21 | 7 | 1 | 51 | 57 | 0.0066 | 21 | 45.375 | 50.4948 | 51.7059 | 0 | 48627.5 | -11787.5 | 8000.01 | 8000.01 | 1 | 1 | 1 | 0.0031927 | 0.0028861 | 0.0028861 | -11.1098 | 0.125 | 0 | 0.003263 | 0.0031927 | 1 | 56.1001 | 0.11712 | 51493.7 | 0 | 0 | 0 | 69.2579 | 0.00073972 | -17708.7 | 16393.1 | 0.125 | 1000 | 1000 | 0.75886 | 0.74025 | 4389.89 | 12125.2 | 24.7837 | 24.7837 | 57 | 52.9825 | 51.7059 | 55.7234 | 0.0066 | 0.0040767 | 0.0031913 | 0.0057146 | 1 | 50.5266 | 51
8 | 24 | 22 | 7 | 1 | 50 | 56 | 0.0063 | 20.5 | 45.151 | 50.4728 | 51.6909 | 0 | 46836.5 | -10718 | 8000.01 | 8000.01 | 1 | 1 | 1 | 0.003191 | 0.0029123 | 0.0029123 | -10.1018 | 0.125 | 0 | 0.0032612 | 0.003191 | 1 | 55.8861 | 0.11728 | 47350.9 | 0 | 0 | 0 | 67.5408 | 0.00096127 | -16112.6 | 14917.6 | 0.125 | 1000 | 1000 | 0.75879 | 0.74019 | 3574.08 | 11055.8 | 24.719 | 24.719 | 56 | 52.7303 | 51.6909 | 54.9606 | 0.0063 | 0.004 | 0.0031927 | 0.0054927 | 1 | 50.5092 | 51
8 | 24 | 23 | 7 | 1 | 50 | 55 | 0.0066 | 20.5 | 45.2624 | 50.4785 | 51.6864 | 0 | 48123.6 | -11795 | 8000.01 | 8000.01 | 1 | 1 | 1 | 0.0031904 | 0.0028838 | 0.0028838 | -11.1169 | 0.125 | 0 | 0.0032607 | 0.0031904 | 1 | 56.0131 | 0.11752 | 51013.1 | 0 | 0 | 0 | 68.7848 | 0.00073767 | -17734.4 | 16401 | 0.125 | 1000 | 1000 | 0.75871 | 0.74011 | 2749.35 | 12133.1 | 24.8039 | 24.8039 | 55 | 52.4859 | 51.6864 | 54.2005 | 0.0066 | 0.0040769 | 0.003191 | 0.005714 | 1 | 50.5186 | 51
8 | 24 | 24 | 7 | 1 | 49 | 56 | 0.0058 | 20 | 44.8456 | 50.4485 | 51.6744 | 0 | 44231.8 | -8948.27 | 8000.01 | 8000.01 | 1 | 1 | 1 | 0.003189 | 0.0029564 | 0.0029564 | -8.4338 | 0.125 | 0 | 0.0032593 | 0.003189 | 1 | 55.5885 | 0.11739 | 40622.8 | 0 | 0 | 0 | 65.0773 | 0.0013278 | -13442.8 | 12460.2 | 0.125 | 1000 | 1000 | 0.75877 | 0.74016 | 3588.21 | 9286 | 24.643 | 24.643 | 56 | 52.7179 | 51.6744 | 54.9565 | 0.0058 | 0.0038685 | 0.0031904 | 0.0051219 | 1 | 50.4845 | 51
8 | 25 | 1 | 1 | 1 | 48 | 57 | 0.0051 | 19 | 44.4 | 50.4024 | 51.6393 | 0 | 40882.3 | -6466.1 | 8000.01 | 8000.01 | 1 | 1 | 1 | 0.0031849 | 0.0030169 | 0.0030169 | -6.0944 | 0.125 | 0 | 0.0032552 | 0.0031849 | 1 | 55.1731 | 0.11786 | 30765.1 | 0 | 0 | 0 | 61.8783 | 0.001841 | -9725.77 | 9035.7 | 0.125 | 1000 | 1000 | 0.75859 | 0.74001 | 4449.96 | 6804.16 | 24.5358 | 24.5358 | 57 | 52.9334 | 51.6393 | 55.7059 | 0.0051 | 0.0036859 | 0.003189 | 0.0046032 | 1 | 50.4507 | 51
8 | 25 | 2 | 1 | 1 | 46 | 55 | 0.0046 | 18 | 43.9842 | 50.3612 | 51.6056 | 0 | 37798.5 | -4702.99 | 8000.01 | 8000.01 | 1 | 1 | 1 | 0.0031809 | 0.0030588 | 0.0030588 | -4.4326 | 0.125 | 0 | 0.0032512 | 0.0031809 | 1 | 54.7882 | 0.11833 | 22864.8 | 0 | 0 | 0 | 58.9571 | 0.0022042 | -7194.68 | 6686.31 | 0.125 | 1000 | 1000 | 0.75844 | 0.73986 | 2819.52 | 5041.34 | 24.4567 | 24.4567 | 55 | 52.4256 | 51.6056 | 54.18 | 0.0046 | 0.003553 | 0.0031849 | 0.0042319 | 1 | 50.4191 | 51
8 | 25 | 3 | 1 | 1 | 45 | 53 | 0.0045 | 17.5 | 43.8334 | 50.3423 | 51.5786 | 0 | 36823.4 | -4373.31 | 8000.01 | 8000.01 | 1 | 1 | 1 | 0.0031669 | 0.0030539 | 0.0030539 | -4.1219 | 0.125 | 0 | 0.0032373 | 0.0031669 | 1 | 54.6303 | 0.11878 | 21285.5 | 0 | 0 | 0 | 58.0406 | 0.0022624 | -6738.37 | 6257.11 | 0.125 | 1000 | 1000 | 0.75767 | 0.73908 | 1184.44 | 4713.44 | 24.5665 | 24.5665 | 53 | 51.923 | 51.5786 | 52.6556 | 0.0045 | 0.0035251 | 0.0031809 | 0.0041558 | 1 | 50.4063 | 51
8 | 25 | 4 | 1 | 1 | 45 | 52 | 0.0048 | 17.5 | 43.951 | 50.3533 | 51.5762 | 0 | 38059 | -5496.32 | 8000.01 | 8000.01 | 1 | 1 | 1 | 0.0031667 | 0.0030246 | 0.0030246 | -5.1803 | 0.125 | 0 | 0.003237 | 0.0031667 | 1 | 54.7601 | 0.11896 | 25835.5 | 0 | 0 | 0 | 59.2632 | 0.0020302 | -8354.84 | 7748.85 | 0.125 | 1000 | 1000 | 0.75762 | 0.73902 | 353.184 | 5836.64 | 24.6759 | 24.6759 | 52 | 51.679 | 51.5762 | 51.8973 | 0.0048 | 0.0035931 | 0.0031669 | 0.0043738 | 1 | 50.4151 | 51
8 | 25 | 5 | 1 | 1 | 43 | 45 | 0.0054 | 16.5 | 43 | 50.2738 | 50.7815 | 0 | 28821.4 | 0 | 8000.01 | 8000.01 | 1 | 1 | 1 | 0.0032327 | 0.0032327 | 0.0032327 | 0 | 0.125 | 0 | 0.0032327 | 0.0030743 | 0 | 53.6842 | 0.11883 | 23975.1 | 0 | 0 | 0 | 55.7929 | 0.0032327 | -12085.7 | 10870.5 | 0.125 | 0 | 0 | 0 | 0 | 0 | 0 | 24.2856 | 0 | 0 | 0 | 0 | 0 | 0 | 0 | 0 | 0 | 0 | 50.3338 | 51
8 | 25 | 6 | 1 | 1 | 43 | 45 | 0.0054 | 16.5 | 43 | 50.2443 | 50.7375 | 0 | 28781.4 | 0 | 8000.01 | 8000.01 | 1 | 1 | 1 | 0.0032275 | 0.0032275 | 0.0032275 | 0 | 0.125 | 0 | 0.0032275 | 0.0030693 | 0 | 53.5919 | 0.11999 | 24033.3 | 0 | 0 | 0 | 55.8191 | 0.0032275 | -12115 | 10897 | 0.125 | 0 | 0 | 0 | 0 | 0 | 0 | 24.4085 | 0 | 0 | 0 | 0 | 0 | 0 | 0 | 0 | 0 | 0 | 50.3288 | 51
8 | 25 | 7 | 1 | 1 | 45 | 51 | 0.005 | 17.5 | 43.1783 | 50.1588 | 50.7632 | 0 | 34060.8 | 0 | 8000.01 | 8000.01 | 1 | 1 | 1 | 0.0032306 | 0.0032306 | 0.0032306 | 0 | 0.125 | 0 | 0.0032306 | 0.0030722 | 0 | 54.0593 | 0.12007 | 22456.2 | 0 | 0 | 0 | 59.7428 | 0.0032306 | -9655.83 | 8774.12 | 0.125 | 0 | 0 | 0 | 0 | 0 | 0 | 23.5459 | 0 | 0 | 0 | 0 | 0 | 0 | 0 | 0 | 0 | 0 | 50.3854 | 51
8 | 25 | 8 | 1 | 1 | 47 | 57 | 0.0046 | 18.5 | 43.9558 | 47.1205 | 51.7582 | 0 | 68406.4 | -4531.64 | 8000.01 | 8000.01 | 1 | 1 | 1 | 0.003188 | 0.0030663 | 0.0030663 | -4.2711 | 0.125 | 0 | 0.0032589 | 0.003188 | 1 | 54.7791 | 0.11925 | 23437.9 | 0 | 0 | 0 | 59.6777 | 0.0022145 | -7227.1 | 6721.88 | 0.125 | 1000 | 1000 | 0.75743 | 0.73888 | 4372.2 | 4897.07 | -2.4431 | -2.4431 | 57 | 53.0297 | 51.7582 | 55.7285 | 0.0046 | 0.0035881 | 0.0032306 | 0.0042424 | 1 | 50.8023 | 51
8 | 25 | 9 | 1 | 1 | 50 | 61 | 0.0052 | 20.5 | 45.3347 | 47.1371 | 52.0232 | 0 | 74542.7 | -6815.44 | 8000.01 | 8000.01 | 1 | 1 | 1 | 0.0032192 | 0.0030383 | 0.0030383 | -6.4236 | 0.125 | 0 | 0.0032914 | 0.0032192 | 1 | 55.6968 | 0.11361 | 33137 | 0 | 0 | 0 | 63.5908 | 0.0017717 | -10213.4 | 9513.87 | 0.125 | 1000 | 1000 | 0.75775 | 0.73916 | 7477.85 | 7187.14 | -4.1948 | -4.1948 | 61 | 54.1978 | 52.0232 | 58.8253 | 0.0052 | 0.0037128 | 0.003188 | 0.0046752 | 1 | 50.9113 | 51
8 | 25 | 10 | 1 | 1 | 53 | 64 | 0.0061 | 22 | 46.1373 | 47.1066 | 52.1021 | 0 | 80978.9 | -9908.72 | 8000.01 | 8000.01 | 1 | 1 | 1 | 0.0032288 | 0.0029675 | 0.0029675 | -9.339 | 0.125 | 0 | 0.003301 | 0.0032288 | 1 | 56.3959 | 0.11222 | 46595.5 | 0 | 0 | 0 | 68.722 | 0.0011384 | -14748.6 | 13721.4 | 0.125 | 1000 | 1000 | 0.75801 | 0.73942 | 9900.48 | 10280.3 | -5.0155 | -5.0155 | 64 | 54.9813 | 52.1021 | 61.1208 | 0.0061 | 0.0039699 | 0.0032192 | 0.0053493 | 1 | 50.957 | 51
8 | 25 | 11 | 1 | 1 | 52 | 65 | 0.0053 | 21.5 | 45.8132 | 47.0107 | 52.1209 | 0 | 77853 | -7013.4 | 8000.01 | 8000.01 | 1 | 1 | 1 | 0.0032311 | 0.0030445 | 0.0030445 | -6.6102 | 0.125 | 0 | 0.0033032 | 0.0032311 | 1 | 56.0374 | 0.11164 | 35083 | 0 | 0 | 0 | 65.0429 | 0.0017387 | -10524.3 | 9819.37 | 0.125 | 1000 | 1000 | 0.75826 | 0.73967 | 10705.7 | 7384.36 | -5.938 | -5.938 | 65 | 55.2342 | 52.1209 | 61.8867 | 0.0053 | 0.003768 | 0.0032288 | 0.0047608 | 1 | 50.9455 | 51
8 | 25 | 12 | 1 | 1 | 55 | 65 | 0.007 | 23 | 46.5463 | 47.0226 | 52.1328 | 0 | 85257.8 | -11455.5 | 8000.01 | 8000.01 | 1 | 1 | 1 | 0.0032325 | 0.002931 | 0.002931 | -10.7969 | 0.125 | 0 | 0.0033048 | 0.0032325 | 1 | 56.7739 | 0.11179 | 53419.2 | 0 | 0 | 0 | 71.7634 | 0.00082031 | -17737.6 | 16460.1 | 0.125 | 1000 | 1000 | 0.75811 | 0.73952 | 10702.8 | 13444.4 | -5.9117 | -5.9117 | 65 | 55.2453 | 52.1328 | 61.8875 | 0.007 | 0.0042128 | 0.0032311 | 0.0060183 | 1 | 50.983 | 51
8 | 25 | 13 | 1 | 1 | 56 | 65 | 0.0076 | 24 | 46.6515 | 46.9884 | 52.1606 | 0 | 86055.8 | -11230 | 8000.01 | 8000.01 | 1 | 1 | 1 | 0.0032469 | 0.0029498 | 0.0029498 | -10.5843 | 0.125 | 0 | 0.003319 | 0.0032469 | 1 | 56.891 | 0.11132 | 53415.5 | 0 | 0 | 0 | 72.3149 | 0.00086996 | -18325.1 | 16966.7 | 0.125 | 1000 | 1000 | 0.75903 | 0.74046 | 10638.8 | 15523.8 | -6.466 | -6.466 | 65 | 55.2545 | 52.1606 | 61.9061 | 0.0076 | 0.0043661 | 0.0032325 | 0.0064665 | 1 | 50.9891 | 51
8 | 25 | 14 | 1 | 1 | 56 | 67 | 0.0071 | 24 | 46.642 | 46.9556 | 52.1645 | 0 | 86152.9 | -11183.5 | 8000.01 | 8000.01 | 1 | 1 | 1 | 0.0032474 | 0.0029514 | 0.0029514 | -10.5406 | 0.125 | 0 | 0.0033194 | 0.0032474 | 1 | 56.8771 | 0.11125 | 53217.4 | 0 | 0 | 0 | 72.1287 | 0.00087956 | -17601 | 16340 | 0.125 | 1000 | 1000 | 0.75907 | 0.7405 | 12291 | 13693.1 | -6.7593 | -6.7593 | 67 | 55.7389 | 52.1645 | 63.4256 | 0.0071 | 0.0042468 | 0.0032469 | 0.0061001 | 1 | 50.9904 | 51
8 | 25 | 15 | 1 | 1 | 56 | 68 | 0.0069 | 24 | 46.6377 | 46.9269 | 52.1657 | 0 | 86345.7 | -11149.3 | 8000.01 | 8000.01 | 1 | 1 | 1 | 0.0032475 | 0.0029525 | 0.0029525 | -10.5083 | 0.125 | 0 | 0.0033196 | 0.0032475 | 1 | 56.8711 | 0.11123 | 53118.4 | 0 | 0 | 0 | 72.0645 | 0.00088692 | -17037.2 | 15836.9 | 0.125 | 1000 | 1000 | 0.75906 | 0.74049 | 13118.8 | 12981 | -6.9973 | -6.9973 | 68 | 55.9808 | 52.1657 | 64.1849 | 0.0069 | 0.0041953 | 0.0032474 | 0.0059521 | 1 | 50.9917 | 51
8 | 25 | 16 | 1 | 1 | 56 | 69 | 0.0067 | 24 | 46.6332 | 46.9012 | 52.1669 | 0 | 86508.6 | -11115.3 | 8000.01 | 8000.01 | 1 | 1 | 1 | 0.0032477 | 0.0029535 | 0.0029535 | -10.4762 | 0.125 | 0 | 0.0033198 | 0.0032477 | 1 | 56.8651 | 0.11121 | 53019.5 | 0 | 0 | 0 | 71.9993 | 0.0008942 | -16710.3 | 15553.8 | 0.125 | 1000 | 1000 | 0.75906 | 0.74049 | 13946.4 | 12269.8 | -7.2106 | -7.2106 | 69 | 56.2227 | 52.1669 | 64.9442 | 0.0067 | 0.0041435 | 0.0032475 | 0.0058041 | 1 | 50.9928 | 51
8 | 25 | 17 | 1 | 1 | 52 | 68 | 0.0047 | 21.5 | 45.5913 | 49.8981 | 51.9972 | 0 | 48757.8 | -4817.35 | 8000.01 | 8000.01 | 1 | 1 | 1 | 0.003227 | 0.0031016 | 0.0031016 | -4.5404 | 0.125 | 0 | 0.0032987 | 0.003227 | 1 | 55.8217 | 0.1112 | 25414.3 | 0 | 0 | 0 | 62.5981 | 0.0022233 | -7235.33 | 6773.63 | 0.125 | 1000 | 1000 | 0.75906 | 0.74049 | 13258.7 | 5161.48 | 17.9531 | 17.9531 | 68 | 55.853 | 51.9972 | 64.1442 | 0.0047 | 0.0036246 | 0.0032477 | 0.0043231 | 1 | 50.6521 | 51
8 | 25 | 18 | 1 | 1 | 54 | 66 | 0.0062 | 22.5 | 45.6492 | 50.1201 | 51.8085 | 0 | 52905.8 | -10243.4 | 8000.01 | 8000.01 | 1 | 1 | 1 | 0.0032048 | 0.0029387 | 0.0029387 | -9.6545 | 0.125 | 0 | 0.0032756 | 0.0032048 | 1 | 56.2266 | 0.11558 | 48095.9 | 0 | 0 | 0 | 69.4263 | 0.0010755 | -15233.5 | 14175.5 | 0.125 | 1000 | 1000 | 0.75858 | 0.74004 | 11781.2 | 10584 | 21.094 | 21.094 | 66 | 55.2347 | 51.8085 | 62.5739 | 0.0062 | 0.0039999 | 0.003227 | 0.0054272 | 1 | 50.6217 | 51
8 | 25 | 19 | 1 | 1 | 53 | 63 | 0.0064 | 22 | 45.6057 | 50.2324 | 51.7835 | 0 | 51994.6 | -11027.2 | 8000.01 | 8000.01 | 1 | 1 | 1 | 0.0032019 | 0.002915 | 0.002915 | -10.3932 | 0.125 | 0 | 0.0032724 | 0.0032019 | 1 | 56.2323 | 0.11599 | 50231.7 | 0 | 0 | 0 | 69.6954 | 0.00090717 | -16324.2 | 15162.3 | 0.125 | 1000 | 1000 | 0.75883 | 0.74025 | 9301.89 | 11366.1 | 22.1446 | 22.1446 | 63 | 54.4886 | 51.7835 | 60.2949 | 0.0064 | 0.0040348 | 0.0032048 | 0.00557 | 1 | 50.5988 | 51
8 | 25 | 20 | 1 | 1 | 53 | 61 | 0.0068 | 22 | 45.6947 | 50.2939 | 51.7706 | 0 | 52647.8 | -12143 | 8000.01 | 8000.01 | 1 | 1 | 1 | 0.0032004 | 0.0028845 | 0.0028845 | -11.4449 | 0.125 | 0 | 0.0032708 | 0.0032004 | 1 | 56.3481 | 0.11629 | 53930 | 0 | 0 | 0 | 70.8736 | 0.00067349 | -18120.7 | 16796.3 | 0.125 | 1000 | 1000 | 0.75883 | 0.74025 | 7653.75 | 12799.6 | 22.7259 | 22.7259 | 61 | 53.9964 | 51.7706 | 58.7742 | 0.0068 | 0.0041365 | 0.0032019 | 0.0058654 | 1 | 50.5959 | 51
8 | 25 | 21 | 1 | 1 | 53 | 61 | 0.0068 | 22 | 45.686 | 50.3264 | 51.7662 | 0 | 52316.2 | -12141.7 | 8000.01 | 8000.01 | 1 | 1 | 1 | 0.0031998 | 0.0028839 | 0.0028839 | -11.4436 | 0.125 | 0 | 0.0032702 | 0.0031998 | 1 | 56.3456 | 0.11633 | 53931.5 | 0 | 0 | 0 | 70.8672 | 0.00067271 | -18117.9 | 16793.9 | 0.125 | 1000 | 1000 | 0.75888 | 0.74029 | 7655.85 | 12803 | 23.0124 | 23.0124 | 61 | 53.9926 | 51.7662 | 58.7736 | 0.0068 | 0.0041352 | 0.0032004 | 0.0058651 | 1 | 50.5893 | 51
8 | 25 | 22 | 1 | 1 | 52 | 61 | 0.0063 | 21.5 | 45.4216 | 50.3239 | 51.7508 | 0 | 49880.4 | -10688.5 | 8000.01 | 8000.01 | 1 | 1 | 1 | 0.003198 | 0.0029199 | 0.0029199 | -10.074 | 0.125 | 0 | 0.0032684 | 0.003198 | 1 | 56.0889 | 0.11642 | 48451.1 | 0 | 0 | 0 | 68.7272 | 0.00097336 | -15829 | 14691.2 | 0.125 | 1000 | 1000 | 0.75888 | 0.74028 | 7668.7 | 11026.5 | 23.1007 | 23.1007 | 61 | 53.9809 | 51.7508 | 58.7698 | 0.0063 | 0.004005 | 0.0031998 | 0.0054948 | 1 | 50.5651 | 51
8 | 25 | 23 | 1 | 1 | 50 | 53 | 0.007 | 20.5 | 45.5328 | 50.3431 | 51.7413 | 0 | 51138.9 | -12975.2 | 8000.01 | 8000.01 | 1 | 1 | 1 | 0.0031969 | 0.0028595 | 0.0028595 | -12.2292 | 0.125 | 0 | 0.0032673 | 0.0031969 | 1 | 56.2223 | 0.11675 | 54728 | 0 | 0 | 0 | 70.0846 | 0.00049764 | -19632.4 | 18124.2 | 0.125 | 1000 | 1000 | 0.75878 | 0.74019 | 1044.02 | 13527.6 | 23.3296 | 23.3296 | 53 | 52.0449 | 51.7413 | 52.6964 | 0.007 | 0.0041858 | 0.003198 | 0.0060122 | 1 | 50.5717 | 51
8 | 25 | 24 | 1 | 1 | 48 | 51 | 0.0065 | 19.5 | 44.523 | 50.2749 | 50.9408 | 0 | 42426.4 | 0 | 8000.01 | 8000.01 | 1 | 1 | 1 | 0.0032628 | 0.0032628 | 0.0032628 | 0 | 0.125 | 0 | 0.0032628 | 0.0031029 | 0 | 55.2082 | 0.11666 | 33255.1 | 0 | 0 | 0 | 67.1745 | 0.0032628 | -17912.3 | 16100.2 | 0.125 | 0 | 0 | 0 | 0 | 0 | 0 | 23.0359 | 0 | 0 | 0 | 0 | 0 | 0 | 0 | 0 | 0 | 0 | 50.4906 | 51
8 | 26 | 1 | 2 | 1 | 49 | 52 | 0.0068 | 20 | 45.2671 | 50.3267 | 51.6907 | 0 | 49820.4 | -12257.6 | 8000.01 | 8000.01 | 1 | 1 | 1 | 0.003191 | 0.0028726 | 0.0028726 | -11.5528 | 0.125 | 0 | 0.0032614 | 0.003191 | 1 | 56.0243 | 0.11778 | 52260.3 | 0 | 0 | 0 | 69.0797 | 0.00064404 | -19094 | 17614 | 0.125 | 1000 | 1000 | 0.75845 | 0.73996 | 256.89 | 12596.6 | 23.5846 | 23.5846 | 52 | 51.7654 | 51.6907 | 51.9253 | 0.0068 | 0.0041827 | 0.0032628 | 0.0058802 | 1 | 50.5492 | 51
8 | 26 | 2 | 2 | 1 | 47 | 49 | 0.0064 | 18.5 | 44.1873 | 44.1873 | 50.9142 | -53183.3 | 79196.5 | 0 | 8000 | 8000 | 1 | 1 | 1 | 0.0061251 | 0.0057669 | 0.0061251 | -12.9834 | 0.125 | 0 | 0.0032596 | 0.0030998 | 0 | 54.8951 | 0.11697 | 31976.2 | 0 | 0 | 0 | 64.6989 | 0.0032596 | -17382.5 | 15603 | 0.125 | 0 | 0 | 0 | 0 | 0 | 0 | 23.1804 | 0 | 0 | 0 | 0 | 0 | 0 | 0 | 0 | 0 | 0 | 50.4601 | 51
8 | 26 | 3 | 2 | 1 | 47 | 49 | 0.0064 | 18.5 | 44.0219 | 50.2388 | 50.8631 | 0 | 39332.7 | 0 | 8000.01 | 8000.01 | 1 | 1 | 1 | 0.0032535 | 0.0032535 | 0.0032535 | 0 | 0.125 | 0 | 0.0032535 | 0.003094 | 0 | 54.8022 | 0.1182 | 32038.5 | 0 | 0 | 0 | 64.7295 | 0.0032535 | -17416.4 | 15633.7 | 0.125 | 0 | 0 | 0 | 0 | 0 | 0 | 23.3677 | 0 | 0 | 0 | 0 | 0 | 0 | 0 | 0 | 0 | 0 | 50.4495 | 51
8 | 26 | 4 | 2 | 1 | 48 | 50 | 0.0067 | 19.5 | 44.2937 | 50.2734 | 50.8672 | 0 | 41990.7 | 0 | 8000.01 | 8000.01 | 1 | 1 | 1 | 0.003254 | 0.003254 | 0.003254 | 0 | 0.125 | 0 | 0.003254 | 0.0030945 | 0 | 55.0917 | 0.11835 | 34170 | 0 | 0 | 0 | 67.247 | 0.003254 | -19107 | 17139.2 | 0.125 | 0 | 0 | 0 | 0 | 0 | 0 | 23.6049 | 0 | 0 | 0 | 0 | 0 | 0 | 0 | 0 | 0 | 0 | 50.468 | 51
8 | 26 | 5 | 2 | 1 | 46 | 47 | 0.0064 | 18 | 43.7956 | 50.2493 | 50.8559 | 0 | 37175.5 | 0 | 8000.01 | 8000.01 | 1 | 1 | 1 | 0.0032527 | 0.0032527 | 0.0032527 | 0 | 0.125 | 0 | 0.0032527 | 0.0030932 | 0 | 54.5783 | 0.11809 | 31394.5 | 0 | 0 | 0 | 62.7503 | 0.0032527 | -17439.4 | 15625.3 | 0.125 | 0 | 0 | 0 | 0 | 0 | 0 | 23.4771 | 0 | 0 | 0 | 0 | 0 | 0 | 0 | 0 | 0 | 0 | 50.4264 | 51
8 | 26 | 6 | 2 | 1 | 46 | 47 | 0.0064 | 18 | 43.7145 | 50.2402 | 50.8316 | 0 | 37104.4 | 0 | 8000.01 | 8000.01 | 1 | 1 | 1 | 0.0032498 | 0.0032498 | 0.0032498 | 0 | 0.125 | 0 | 0.0032498 | 0.0030904 | 0 | 54.5349 | 0.11868 | 31423.6 | 0 | 0 | 0 | 62.7649 | 0.0032498 | -17455.6 | 15639.9 | 0.125 | 0 | 0 | 0 | 0 | 0 | 0 | 23.6 | 0 | 0 | 0 | 0 | 0 | 0 | 0 | 0 | 0 | 0 | 50.4202 | 51
8 | 26 | 7 | 2 | 1 | 49 | 52 | 0.0068 | 20 | 45.1226 | 50.2445 | 51.6551 | 0 | 50299.4 | -12315.6 | 8000.01 | 8000.01 | 1 | 1 | 1 | 0.0031867 | 0.0028673 | 0.0028673 | -11.6076 | 0.125 | 0 | 0.0032572 | 0.0031867 | 1 | 55.95 | 0.11876 | 52379.6 | 0 | 0 | 0 | 69.0718 | 0.00063108 | -19114.7 | 17634.6 | 0.125 | 1000 | 1000 | 0.75821 | 0.73971 | 286.779 | 12655.3 | 23.1981 | 23.1981 | 52 | 51.7385 | 51.6551 | 51.9166 | 0.0068 | 0.0041738 | 0.0032498 | 0.0058759 | 1 | 50.5513 | 51
8 | 26 | 8 | 2 | 1 | 51 | 58 | 0.0064 | 21 | 45.3375 | 47.1675 | 51.9042 | 0 | 78664.7 | -11068 | 8000.01 | 8000.01 | 1 | 1 | 1 | 0.0032161 | 0.0029236 | 0.0029236 | -10.4317 | 0.125 | 0 | 0.0032874 | 0.0032161 | 1 | 56.0421 | 0.11694 | 49457.6 | 0 | 0 | 0 | 68.6926 | 0.00087654 | -16665.3 | 15447.1 | 0.125 | 1000 | 1000 | 0.75877 | 0.74016 | 5056.56 | 11434.4 | -3.2138 | -3.2138 | 58 | 53.3747 | 51.9042 | 56.5295 | 0.0064 | 0.0040217 | 0.0031867 | 0.0055651 | 1 | 50.9115 | 51
8 | 26 | 9 | 2 | 1 | 54 | 65 | 0.0064 | 22.5 | 46.2921 | 47.1382 | 52.1101 | 0 | 82306.7 | -10956.3 | 8000.01 | 8000.01 | 1 | 1 | 1 | 0.0032408 | 0.0029511 | 0.0029511 | -10.3264 | 0.125 | 0 | 0.0033128 | 0.0032408 | 1 | 56.5965 | 0.11221 | 50828.3 | 0 | 0 | 0 | 70.3694 | 0.00092345 | -16264.1 | 15128 | 0.125 | 1000 | 1000 | 0.75883 | 0.74024 | 10689.7 | 11326.3 | -4.8953 | -4.8953 | 65 | 55.2188 | 52.1101 | 61.8913 | 0.0064 | 0.0040431 | 0.0032161 | 0.005573 | 1 | 50.9623 | 51
8 | 26 | 10 | 2 | 1 | 54 | 69 | 0.0055 | 22.5 | 46.0064 | 47.0018 | 52.1329 | 0 | 79835.2 | -7662.37 | 8000.01 | 8000.01 | 1 | 1 | 1 | 0.0032435 | 0.0030394 | 0.0030394 | -7.2218 | 0.125 | 0 | 0.0033156 | 0.0032435 | 1 | 56.2641 | 0.11158 | 38722.9 | 0 | 0 | 0 | 66.9038 | 0.0016103 | -11332.4 | 10590.3 | 0.125 | 1000 | 1000 | 0.75896 | 0.74039 | 13980.1 | 8032.17 | -6.1589 | -6.1589 | 69 | 56.1985 | 52.1329 | 64.9344 | 0.0055 | 0.0038273 | 0.0032408 | 0.0049135 | 1 | 50.9552 | 51
8 | 26 | 11 | 2 | 1 | 54 | 70 | 0.0053 | 22.5 | 45.9145 | 46.925 | 52.1283 | 0 | 79702.4 | -6944.58 | 8000.01 | 8000.01 | 1 | 1 | 1 | 0.003243 | 0.0030576 | 0.0030576 | -6.5453 | 0.125 | 0 | 0.0033151 | 0.003243 | 1 | 56.1714 | 0.11167 | 35850.7 | 0 | 0 | 0 | 66.1662 | 0.0017602 | -10296.4 | 9634.29 | 0.125 | 1000 | 1000 | 0.75882 | 0.74027 | 14821.9 | 7314.84 | -6.7271 | -6.7271 | 70 | 56.4387 | 52.1283 | 65.6896 | 0.0053 | 0.0037777 | 0.0032435 | 0.0047659 | 1 | 50.9552 | 51
8 | 26 | 12 | 2 | 1 | 56 | 70 | 0.0065 | 24 | 46.5588 | 46.9394 | 52.1442 | 0 | 85997.2 | -11092.3 | 8000.01 | 8000.01 | 1 | 1 | 1 | 0.0032449 | 0.0029517 | 0.0029517 | -10.4546 | 0.125 | 0 | 0.0033171 | 0.0032449 | 1 | 56.8138 | 0.11167 | 52926 | 0 | 0 | 0 | 71.9181 | 0.00089932 | -16380.5 | 15268.2 | 0.125 | 1000 | 1000 | 0.75878 | 0.74024 | 14810.9 | 11586.6 | -6.7193 | -6.7193 | 70 | 56.4514 | 52.1442 | 65.6928 | 0.0065 | 0.004089 | 0.003243 | 0.0056539 | 1 | 50.9873 | 51
8 | 26 | 13 | 2 | 1 | 56 | 71 | 0.0062 | 24 | 46.49 | 46.907 | 52.1609 | 0 | 85109.2 | -10132.9 | 8000.01 | 8000.01 | 1 | 1 | 1 | 0.0032469 | 0.0029784 | 0.0029784 | -9.5504 | 0.125 | 0 | 0.003319 | 0.0032469 | 1 | 56.7256 | 0.11127 | 49445.2 | 0 | 0 | 0 | 70.802 | 0.0010983 | -14932.7 | 13939.8 | 0.125 | 1000 | 1000 | 0.75904 | 0.74048 | 15609.4 | 10502.8 | -7.1205 | -7.1205 | 71 | 56.7003 | 52.1609 | 66.4606 | 0.0062 | 0.0040118 | 0.0032449 | 0.0054331 | 1 | 50.9853 | 51
8 | 26 | 14 | 2 | 1 | 56 | 73 | 0.0058 | 24 | 46.3216 | 46.8645 | 52.1565 | 0 | 83831.7 | -8705.26 | 8000.01 | 8000.01 | 1 | 1 | 1 | 0.0032464 | 0.0030151 | 0.0030151 | -8.2048 | 0.125 | 0 | 0.0033185 | 0.0032464 | 1 | 56.557 | 0.11129 | 44164 | 0 | 0 | 0 | 69.3127 | 0.0013956 | -12845.6 | 12021.2 | 0.125 | 1000 | 1000 | 0.759 | 0.74044 | 17273.4 | 9075.17 | -7.4254 | -7.4254 | 73 | 57.1798 | 52.1565 | 67.9767 | 0.0058 | 0.0039096 | 0.0032469 | 0.0051373 | 1 | 50.9791 | 51
8 | 26 | 15 | 2 | 1 | 55 | 72 | 0.0054 | 23 | 46.0678 | 46.818 | 52.1469 | 0 | 81794.3 | -7286.95 | 8000.01 | 8000.01 | 1 | 1 | 1 | 0.0032452 | 0.0030509 | 0.0030509 | -6.868 | 0.125 | 0 | 0.0033173 | 0.0032452 | 1 | 56.3058 | 0.11137 | 37819 | 0 | 0 | 0 | 67.1259 | 0.0016903 | -10789.7 | 10105.1 | 0.125 | 1000 | 1000 | 0.75893 | 0.74038 | 16457.3 | 7656.99 | -7.7242 | -7.7242 | 72 | 56.9329 | 52.1469 | 67.214 | 0.0054 | 0.0038055 | 0.0032464 | 0.0048409 | 1 | 50.967 | 51
8 | 26 | 16 | 2 | 1 | 54 | 71 | 0.0051 | 22.5 | 45.8569 | 46.7769 | 52.1294 | 0 | 80194.4 | -6226.68 | 8000.01 | 8000.01 | 1 | 1 | 1 | 0.0032431 | 0.0030764 | 0.0030764 | -5.8687 | 0.125 | 0 | 0.0033152 | 0.0032431 | 1 | 56.1021 | 0.11152 | 32877.7 | 0 | 0 | 0 | 65.4293 | 0.0019096 | -9259.62 | 8675.97 | 0.125 | 1000 | 1000 | 0.75883 | 0.74029 | 15649.4 | 6596.9 | -7.921 | -7.921 | 71 | 56.6805 | 52.1294 | 66.4489 | 0.0051 | 0.003727 | 0.0032452 | 0.0046183 | 1 | 50.9454 | 51
8 | 26 | 17 | 2 | 1 | 54 | 71 | 0.0051 | 22.5 | 45.7959 | 49.8554 | 51.9832 | 0 | 51966.8 | -6261.44 | 8000.01 | 8000.01 | 1 | 1 | 1 | 0.0032254 | 0.0030625 | 0.0030625 | -5.9014 | 0.125 | 0 | 0.0032972 | 0.0032254 | 1 | 56.0594 | 0.11179 | 32535 | 0 | 0 | 0 | 65.2523 | 0.0019227 | -9188 | 8606.32 | 0.125 | 1000 | 1000 | 0.75875 | 0.74021 | 15776.1 | 6606.43 | 17.7385 | 17.7385 | 71 | 56.5711 | 51.9832 | 66.4121 | 0.0051 | 0.0037255 | 0.0032431 | 0.0046176 | 1 | 50.6756 | 51
8 | 26 | 18 | 2 | 1 | 54 | 69 | 0.0055 | 22.5 | 45.381 | 50.0617 | 51.8142 | 0 | 50462.6 | -7754.19 | 8000.01 | 8000.01 | 1 | 1 | 1 | 0.0032055 | 0.0030039 | 0.0030039 | -7.3084 | 0.125 | 0 | 0.0032763 | 0.0032055 | 1 | 55.9384 | 0.11527 | 38709.9 | 0 | 0 | 0 | 66.7027 | 0.0015927 | -11370.4 | 10621.8 | 0.125 | 1000 | 1000 | 0.75869 | 0.74015 | 14260.3 | 8094.5 | 20.5771 | 20.5771 | 69 | 55.9612 | 51.8142 | 64.8529 | 0.0055 | 0.0038164 | 0.0032254 | 0.0049089 | 1 | 50.6081 | 51
8 | 26 | 19 | 2 | 1 | 55 | 67 | 0.0066 | 23 | 45.7828 | 50.2014 | 51.7865 | 0 | 54192.8 | -11543.9 | 8000.01 | 8000.01 | 1 | 1 | 1 | 0.0032022 | 0.0029021 | 0.0029021 | -10.8802 | 0.125 | 0 | 0.0032728 | 0.0032022 | 1 | 56.4181 | 0.11617 | 53332.5 | 0 | 0 | 0 | 71.4214 | 0.00080131 | -16907.2 | 15727.2 | 0.125 | 1000 | 1000 | 0.75871 | 0.74014 | 12623 | 12080.1 | 21.8873 | 21.8873 | 67 | 55.4574 | 51.7865 | 63.3291 | 0.0066 | 0.0040876 | 0.0032055 | 0.0057179 | 1 | 50.6199 | 51
8 | 26 | 20 | 2 | 1 | 54 | 66 | 0.0062 | 22.5 | 45.566 | 50.2509 | 51.7797 | 0 | 51485.4 | -10322.4 | 8000.01 | 8000.01 | 1 | 1 | 1 | 0.0032014 | 0.0029328 | 0.0029328 | -9.7289 | 0.125 | 0 | 0.0032719 | 0.0032014 | 1 | 56.1996 | 0.11601 | 48323.1 | 0 | 0 | 0 | 69.4141 | 0.0010526 | -15248.4 | 14193.6 | 0.125 | 1000 | 1000 | 0.75891 | 0.74032 | 11788.8 | 10660.8 | 22.3107 | 22.3107 | 66 | 55.2081 | 51.7797 | 62.5717 | 0.0062 | 0.0039807 | 0.0032022 | 0.0054215 | 1 | 50.592 | 51
8 | 26 | 21 | 2 | 1 | 54 | 65 | 0.0065 | 22.5 | 45.6539 | 50.2855 | 51.766 | 0 | 52446.5 | -11396 | 8000.01 | 8000.01 | 1 | 1 | 1 | 0.0031998 | 0.0029034 | 0.0029034 | -10.7408 | 0.125 | 0 | 0.0032702 | 0.0031998 | 1 | 56.3144 | 0.11639 | 52155.3 | 0 | 0 | 0 | 70.6541 | 0.00082851 | -16850.4 | 15663.6 | 0.125 | 1000 | 1000 | 0.75882 | 0.74024 | 10975.4 | 11734.4 | 22.6924 | 22.6924 | 65 | 54.9578 | 51.766 | 61.8082 | 0.0065 | 0.0040583 | 0.0032014 | 0.0056432 | 1 | 50.5937 | 51
8 | 26 | 22 | 2 | 1 | 54 | 63 | 0.0069 | 22.5 | 45.72 | 50.3167 | 51.7674 | 0 | 52772 | -11875.8 | 8000.01 | 8000.01 | 1 | 1 | 1 | 0.0032 | 0.002891 | 0.002891 | -11.193 | 0.125 | 0 | 0.0032704 | 0.0032 | 1 | 56.3815 | 0.11636 | 53733.9 | 0 | 0 | 0 | 71.1975 | 0.00072828 | -17954.5 | 16650.7 | 0.125 | 1000 | 1000 | 0.75887 | 0.74028 | 9313.51 | 13160.9 | 22.9273 | 22.9273 | 63 | 54.4759 | 51.7674 | 60.2915 | 0.0069 | 0.0041608 | 0.0031998 | 0.005939 | 1 | 50.5942 | 51
8 | 26 | 23 | 2 | 1 | 53 | 60 | 0.0071 | 22 | 45.7 | 50.334 | 51.7654 | 0 | 52411.8 | -12135.7 | 8000.01 | 8000.01 | 1 | 1 | 1 | 0.0031997 | 0.002884 | 0.002884 | -11.438 | 0.125 | 0 | 0.0032701 | 0.0031997 | 1 | 56.3624 | 0.11636 | 54030.4 | 0 | 0 | 0 | 71.0245 | 0.00067364 | -18549 | 17166.7 | 0.125 | 1000 | 1000 | 0.7589 | 0.7403 | 6827.06 | 13870.4 | 23.0781 | 23.0781 | 60 | 53.7508 | 51.7654 | 58.0146 | 0.0071 | 0.0042128 | 0.0032 | 0.0060872 | 1 | 50.5892 | 51
8 | 26 | 24 | 2 | 1 | 51 | 58 | 0.0064 | 21 | 45.3964 | 50.3226 | 51.7497 | 0 | 49649.7 | -11044.3 | 8000.01 | 8000.01 | 1 | 1 | 1 | 0.0031979 | 0.0029105 | 0.0029105 | -10.4093 | 0.125 | 0 | 0.0032682 | 0.0031979 | 1 | 56.0641 | 0.11643 | 49037 | 0 | 0 | 0 | 68.5144 | 0.0008991 | -16600.1 | 15380.2 | 0.125 | 1000 | 1000 | 0.75889 | 0.74029 | 5182.09 | 11382.2 | 23.0972 | 23.0972 | 58 | 53.2567 | 51.7497 | 56.493 | 0.0064 | 0.0040309 | 0.0031997 | 0.0055689 | 1 | 50.5629 | 51
8 | 27 | 1 | 3 | 1 | 50 | 54 | 0.0068 | 20.5 | 45.4649 | 50.3352 | 51.7377 | 0 | 50595.2 | -12478.8 | 8000.01 | 8000.01 | 1 | 1 | 1 | 0.0031965 | 0.002872 | 0.002872 | -11.7613 | 0.125 | 0 | 0.0032669 | 0.0031965 | 1 | 56.1563 | 0.11678 | 53183.2 | 0 | 0 | 0 | 69.5472 | 0.00060066 | -18786.1 | 17358.7 | 0.125 | 1000 | 1000 | 0.75877 | 0.74018 | 1876.55 | 12817.1 | 23.2924 | 23.2924 | 54 | 52.2834 | 51.7377 | 53.4543 | 0.0068 | 0.0041338 | 0.0031979 | 0.0058641 | 1 | 50.5668 | 51
8 | 27 | 2 | 3 | 1 | 52 | 56 | 0.0074 | 21.5 | 45.6198 | 50.3638 | 51.7445 | 0 | 51773.8 | -12476.3 | 8000.01 | 8000.01 | 1 | 1 | 1 | 0.0031973 | 0.0028728 | 0.0028728 | -11.759 | 0.125 | 0 | 0.0032676 | 0.0031973 | 1 | 56.3092 | 0.11673 | 54431.2 | 0 | 0 | 0 | 70.8101 | 0.00060154 | -19635.6 | 18123.7 | 0.125 | 1000 | 1000 | 0.75882 | 0.74021 | 3529.31 | 14955.2 | 23.47 | 23.47 | 56 | 52.7708 | 51.7445 | 54.9736 | 0.0074 | 0.0042885 | 0.0031965 | 0.006308 | 1 | 50.5759 | 51
8 | 27 | 3 | 3 | 1 | 51 | 54 | 0.0074 | 21 | 45.6096 | 50.3781 | 51.7477 | 0 | 51404.8 | -12700 | 8000.01 | 8000.01 | 1 | 1 | 1 | 0.0031976 | 0.0028673 | 0.0028673 | -11.9698 | 0.125 | 0 | 0.003268 | 0.0031976 | 1 | 56.2918 | 0.11661 | 54627.5 | 0 | 0 | 0 | 70.5739 | 0.00055453 | -19901 | 18354.6 | 0.125 | 1000 | 1000 | 0.75887 | 0.74027 | 1867.52 | 14948.8 | 23.5562 | 23.5562 | 54 | 52.2908 | 51.7477 | 53.4569 | 0.0074 | 0.0042889 | 0.0031973 | 0.0063084 | 1 | 50.5724 | 51
8 | 27 | 4 | 3 | 1 | 51 | 54 | 0.0074 | 21 | 45.6025 | 50.3872 | 51.7447 | 0 | 51304.2 | -12699.6 | 8000.01 | 8000.01 | 1 | 1 | 1 | 0.0031973 | 0.0028669 | 0.0028669 | -11.9694 | 0.125 | 0 | 0.0032676 | 0.0031973 | 1 | 56.2883 | 0.11665 | 54628.4 | 0 | 0 | 0 | 70.5739 | 0.00055441 | -19903.6 | 18356.8 | 0.125 | 1000 | 1000 | 0.75886 | 0.74026 | 1870.08 | 14948.1 | 23.651 | 23.651 | 54 | 52.2885 | 51.7447 | 53.4562 | 0.0074 | 0.0042892 | 0.0031976 | 0.0063085 | 1 | 50.57 | 51
8 | 27 | 5 | 3 | 1 | 50 | 54 | 0.0068 | 20.5 | 45.4764 | 50.3861 | 51.7376 | 0 | 50136.7 | -12477.2 | 8000.01 | 8000.01 | 1 | 1 | 1 | 0.0031965 | 0.0028719 | 0.0028719 | -11.7599 | 0.125 | 0 | 0.0032668 | 0.0031965 | 1 | 56.165 | 0.11669 | 53191.1 | 0 | 0 | 0 | 69.547 | 0.00059986 | -18786.3 | 17359 | 0.125 | 1000 | 1000 | 0.75886 | 0.74026 | 1875.97 | 12815.2 | 23.6921 | 23.6921 | 54 | 52.2831 | 51.7376 | 53.4544 | 0.0068 | 0.0041331 | 0.0031973 | 0.0058642 | 1 | 50.5582 | 51
8 | 27 | 6 | 3 | 1 | 52 | 56 | 0.0074 | 21.5 | 45.6012 | 50.4028 | 51.7356 | 0 | 51360.5 | -12474.4 | 8000.01 | 8000.01 | 1 | 1 | 1 | 0.0031962 | 0.0028718 | 0.0028718 | -11.7572 | 0.125 | 0 | 0.0032666 | 0.0031962 | 1 | 56.3006 | 0.11685 | 54433.9 | 0 | 0 | 0 | 70.8067 | 0.00060088 | -19639.2 | 18126.8 | 0.125 | 1000 | 1000 | 0.75882 | 0.74021 | 3536.66 | 14955.2 | 23.8444 | 23.8444 | 56 | 52.7641 | 51.7356 | 54.9715 | 0.0074 | 0.0042885 | 0.0031965 | 0.006308 | 1 | 50.5667 | 51
8 | 27 | 7 | 3 | 1 | 53 | 56 | 0.008 | 22 | 45.6821 | 50.2988 | 51.7538 | 0 | 53014.1 | -12237.1 | 8000.01 | 8000.01 | 1 | 1 | 1 | 0.0031984 | 0.00288 | 0.00288 | -11.5335 | 0.125 | 0 | 0.0032687 | 0.0031984 | 1 | 56.3749 | 0.11673 | 54428.4 | 0 | 0 | 0 | 71.3681 | 0.00065164 | -20241.2 | 18645.6 | 0.125 | 1000 | 1000 | 0.75887 | 0.74027 | 3520.75 | 17086.9 | 22.8794 | 22.8794 | 56 | 52.7777 | 51.7538 | 54.9761 | 0.008 | 0.0044439 | 0.0031962 | 0.0067523 | 1 | 50.5939 | 51
8 | 27 | 8 | 3 | 1 | 56 | 62 | 0.0083 | 24 | 45.856 | 47.1859 | 51.9392 | 0 | 82819 | -11290.2 | 8000.01 | 8000.01 | 1 | 1 | 1 | 0.0032202 | 0.0029218 | 0.0029218 | -10.6411 | 0.125 | 0 | 0.0032916 | 0.0032202 | 1 | 56.5189 | 0.11636 | 53779.3 | 0 | 0 | 0 | 72.436 | 0.00083263 | -19416.2 | 17911.5 | 0.125 | 1000 | 1000 | 0.7589 | 0.7403 | 8340.91 | 18144 | -3.3248 | -3.3248 | 62 | 54.3649 | 51.9392 | 59.5744 | 0.0083 | 0.0045233 | 0.0031984 | 0.0069751 | 1 | 50.9372 | 51
8 | 27 | 9 | 3 | 1 | 57 | 66 | 0.008 | 24.5 | 46.6078 | 47.1397 | 52.1322 | 0 | 85015.6 | -10966.9 | 8000.01 | 8000.01 | 1 | 1 | 1 | 0.0032435 | 0.0029532 | 0.0029532 | -10.3364 | 0.125 | 0 | 0.0033155 | 0.0032435 | 1 | 56.8946 | 0.11189 | 53325.6 | 0 | 0 | 0 | 72.7621 | 0.00092169 | -18321.6 | 16946.9 | 0.125 | 1000 | 1000 | 0.759 | 0.74043 | 11492.2 | 16991.3 | -5.0545 | -5.0545 | 66 | 55.4743 | 52.1322 | 62.6579 | 0.008 | 0.0044609 | 0.0032202 | 0.0067593 | 1 | 50.9786 | 51
8 | 27 | 10 | 3 | 1 | 57 | 69 | 0.0073 | 24.5 | 46.6657 | 47.0354 | 52.1577 | 0 | 85848.9 | -10879.2 | 8000.01 | 8000.01 | 1 | 1 | 1 | 0.0032465 | 0.0029585 | 0.0029585 | -10.2537 | 0.125 | 0 | 0.0033186 | 0.0032465 | 1 | 56.9125 | 0.11138 | 53022.5 | 0 | 0 | 0 | 72.5403 | 0.000942 | -17295.9 | 16058.9 | 0.125 | 1000 | 1000 | 0.75908 | 0.74051 | 13952.9 | 14415.4 | -6.0746 | -6.0746 | 69 | 56.2154 | 52.1577 | 64.9423 | 0.0073 | 0.0042961 | 0.0032435 | 0.0062474 | 1 | 50.9872 | 51
8 | 27 | 11 | 3 | 1 | 57 | 73 | 0.0064 | 24.5 | 46.6451 | 46.97 | 52.1633 | 0 | 86084.9 | -10779.4 | 8000.01 | 8000.01 | 1 | 1 | 1 | 0.0032472 | 0.0029618 | 0.0029618 | -10.1597 | 0.125 | 0 | 0.0033193 | 0.0032472 | 1 | 56.8826 | 0.11127 | 52626.6 | 0 | 0 | 0 | 72.1937 | 0.00096347 | -15896.4 | 14846.9 | 0.125 | 1000 | 1000 | 0.75908 | 0.74051 | 17262.2 | 11206.1 | -6.6372 | -6.6372 | 73 | 57.1834 | 52.1633 | 67.9799 | 0.0064 | 0.0040648 | 0.0032465 | 0.0055817 | 1 | 50.9898 | 51
8 | 27 | 12 | 3 | 1 | 57 | 72 | 0.0066 | 24.5 | 46.6584 | 46.9302 | 52.1659 | 0 | 86531.7 | -10814.1 | 8000.01 | 8000.01 | 1 | 1 | 1 | 0.0032476 | 0.0029612 | 0.0029612 | -10.1924 | 0.125 | 0 | 0.0033196 | 0.0032476 | 1 | 56.8925 | 0.11124 | 52724.3 | 0 | 0 | 0 | 72.2628 | 0.00095672 | -16224 | 15130.7 | 0.125 | 1000 | 1000 | 0.75906 | 0.7405 | 16432.6 | 11915.1 | -6.9717 | -6.9717 | 72 | 56.9447 | 52.1659 | 67.2212 | 0.0066 | 0.0041173 | 0.0032472 | 0.00573 | 1 | 50.9926 | 51
8 | 27 | 13 | 3 | 1 | 58 | 73 | 0.007 | 25 | 46.7187 | 46.9056 | 52.1695 | 0 | 87310 | -10542.5 | 8000.01 | 8000.01 | 1 | 1 | 1 | 0.003248 | 0.0029687 | 0.0029687 | -9.9364 | 0.125 | 0 | 0.0033201 | 0.003248 | 1 | 56.95 | 0.1112 | 52624.6 | 0 | 0 | 0 | 72.7545 | 0.0010137 | -16489.8 | 15358.9 | 0.125 | 1000 | 1000 | 0.75907 | 0.7405 | 17257.8 | 13335.3 | -7.1942 | -7.1942 | 73 | 57.1883 | 52.1695 | 67.9812 | 0.007 | 0.0042213 | 0.0032476 | 0.0060263 | 1 | 50.9969 | 51
8 | 27 | 14 | 3 | 1 | 60 | 73 | 0.0082 | 26.5 | 46.8505 | 46.8929 | 52.1755 | 0 | 88673.6 | -10067.2 | 8000.01 | 8000.01 | 1 | 1 | 1 | 0.0032487 | 0.0029818 | 0.0029818 | -9.4884 | 0.125 | 0 | 0.0033208 | 0.0032487 | 1 | 57.0785 | 0.11115 | 52623 | 0 | 0 | 0 | 73.8684 | 0.0011132 | -17433.4 | 16157.4 | 0.125 | 1000 | 1000 | 0.75909 | 0.74053 | 17251.2 | 17596.4 | -7.3399 | -7.3399 | 73 | 57.1923 | 52.1755 | 67.9831 | 0.0082 | 0.0045329 | 0.003248 | 0.0069151 | 1 | 51.0043 | 51
8 | 27 | 15 | 3 | 1 | 59 | 74 | 0.0074 | 26 | 46.7705 | 46.8521 | 52.1821 | 0 | 88132.1 | -10297 | 8000.01 | 8000.01 | 1 | 1 | 1 | 0.0032606 | 0.0029867 | 0.0029867 | -9.705 | 0.125 | 0 | 0.0033326 | 0.0032606 | 1 | 57.0283 | 0.11106 | 52528.4 | 0 | 0 | 0 | 73.2334 | 0.0010691 | -16521.5 | 15369.7 | 0.125 | 1000 | 1000 | 0.75976 | 0.74124 | 18023.8 | 14710.8 | -7.7762 | -7.7762 | 74 | 57.4236 | 52.1821 | 68.7584 | 0.0074 | 0.0043229 | 0.0032487 | 0.0063258 | 1 | 51.0014 | 51
8 | 27 | 16 | 3 | 1 | 61 | 74 | 0.0086 | 27 | 46.8921 | 46.8921 | 52.2 | 0 | 89606.8 | -9816.37 | 8041.24 | 8041.24 | 1 | 1 | 1 | 0.0032628 | 0.0030028 | 0.0030028 | -9.252 | 0.12436 | 0 | 0.0033349 | 0.0032628 | 1 | 57.1517 | 0.11109 | 52522.6 | 0 | 0 | 0 | 74.3805 | 0.0011721 | -17715.7 | 16399.8 | 0.12436 | 1000 | 1000 | 0.75974 | 0.74122 | 18010.7 | 18922.6 | -7.9745 | -7.9745 | 74 | 57.4378 | 52.2 | 68.7623 | 0.0086 | 0.0046424 | 0.0032606 | 0.0072183 | 1 | 51.0343 | 51
8 | 27 | 17 | 3 | 1 | 60 | 73 | 0.0082 | 26.5 | 46.9045 | 49.9575 | 52.0739 | 0 | 60939.9 | -10233 | 8000.01 | 8000.01 | 1 | 1 | 1 | 0.0032474 | 0.0029798 | 0.0029798 | -9.6447 | 0.125 | 0 | 0.0033192 | 0.0032474 | 1 | 57.1323 | 0.11069 | 52660.5 | 0 | 0 | 0 | 73.849 | 0.0011065 | -17509.4 | 16223.4 | 0.125 | 1000 | 1000 | 0.75979 | 0.74128 | 17284.9 | 17493 | 17.8216 | 17.8216 | 73 | 57.1005 | 52.0739 | 67.9733 | 0.0082 | 0.0045402 | 0.0032628 | 0.0069226 | 1 | 50.7546 | 51
8 | 27 | 18 | 3 | 1 | 59 | 72 | 0.0078 | 26 | 46.2624 | 50.1375 | 51.8935 | 0 | 57366.4 | -10484.3 | 8000.01 | 8000.01 | 1 | 1 | 1 | 0.0032258 | 0.0029517 | 0.0029517 | -9.8815 | 0.125 | 0 | 0.0032968 | 0.0032258 | 1 | 56.7905 | 0.11423 | 52814.3 | 0 | 0 | 0 | 73.2542 | 0.0010332 | -17517 | 16247.2 | 0.125 | 1000 | 1000 | 0.75973 | 0.74121 | 16612 | 16134.8 | 20.5297 | 20.5297 | 72 | 56.7245 | 51.8935 | 67.169 | 0.0078 | 0.0044256 | 0.0032474 | 0.0066218 | 1 | 50.6744 | 51
8 | 27 | 19 | 3 | 1 | 59 | 69 | 0.0085 | 26 | 46.1225 | 50.2271 | 51.8396 | 0 | 56428.3 | -10564 | 8000.01 | 8000.01 | 1 | 1 | 1 | 0.0032195 | 0.0029434 | 0.0029434 | -9.9566 | 0.125 | 0 | 0.0032901 | 0.0032195 | 1 | 56.7365 | 0.11528 | 53125.3 | 0 | 0 | 0 | 73.4693 | 0.0010112 | -18556.4 | 17147.1 | 0.125 | 1000 | 1000 | 0.75965 | 0.74111 | 14182.8 | 18699.1 | 21.632 | 21.632 | 69 | 55.9641 | 51.8396 | 64.8755 | 0.0085 | 0.0045912 | 0.0032258 | 0.0071346 | 1 | 50.6478 | 51
8 | 27 | 20 | 3 | 1 | 58 | 66 | 0.0086 | 25 | 46.0599 | 50.279 | 51.8145 | 0 | 55613.9 | -10840.4 | 8000.01 | 8000.01 | 1 | 1 | 1 | 0.0032055 | 0.0029233 | 0.0029233 | -10.2171 | 0.125 | 0 | 0.0032761 | 0.0032055 | 1 | 56.6679 | 0.11564 | 53424.3 | 0 | 0 | 0 | 73.196 | 0.00094731 | -19042.6 | 17569.7 | 0.125 | 1000 | 1000 | 0.75902 | 0.74045 | 11754.6 | 19125 | 22.2816 | 22.2816 | 66 | 55.2329 | 51.8145 | 62.5816 | 0.0086 | 0.004616 | 0.0032195 | 0.0072035 | 1 | 50.6324 | 51
8 | 27 | 21 | 3 | 1 | 58 | 65 | 0.0088 | 25 | 46.0315 | 50.3098 | 51.8027 | 0 | 55288.3 | -10889.3 | 8000.01 | 8000.01 | 1 | 1 | 1 | 0.0032041 | 0.0029206 | 0.0029206 | -10.2632 | 0.125 | 0 | 0.0032747 | 0.0032041 | 1 | 56.6558 | 0.11584 | 53526.4 | 0 | 0 | 0 | 73.2216 | 0.00093609 | -19335.9 | 17823.6 | 0.125 | 1000 | 1000 | 0.759 | 0.74042 | 10936.8 | 19887.7 | 22.613 | 22.613 | 65 | 54.9832 | 51.8027 | 61.8194 | 0.0088 | 0.0046577 | 0.0032055 | 0.0073478 | 1 | 50.6243 | 51
8 | 27 | 22 | 3 | 1 | 58 | 64 | 0.009 | 25 | 46.0217 | 50.3325 | 51.7962 | 0 | 55107 | -10923.9 | 8000.01 | 8000.01 | 1 | 1 | 1 | 0.0032034 | 0.002919 | 0.002919 | -10.2959 | 0.125 | 0 | 0.0032739 | 0.0032034 | 1 | 56.6551 | 0.11595 | 53626.9 | 0 | 0 | 0 | 73.2817 | 0.00092814 | -19931.4 | 18353.9 | 0.125 | 1000 | 1000 | 0.759 | 0.74042 | 10113.5 | 20603.9 | 22.8399 | 22.8399 | 64 | 54.7374 | 51.7962 | 61.0589 | 0.009 | 0.0047086 | 0.0032041 | 0.0074955 | 1 | 50.6195 | 51
8 | 27 | 23 | 3 | 1 | 58 | 64 | 0.009 | 25 | 46.0112 | 50.3501 | 51.7918 | 0 | 54914.5 | -10923.9 | 8000.01 | 8000.01 | 1 | 1 | 1 | 0.0032028 | 0.0029184 | 0.0029184 | -10.2958 | 0.125 | 0 | 0.0032733 | 0.0032028 | 1 | 56.6502 | 0.11602 | 53628.3 | 0 | 0 | 0 | 73.278 | 0.00092763 | -19931.1 | 18353.6 | 0.125 | 1000 | 1000 | 0.759 | 0.74042 | 10117.2 | 20606.6 | 23.0122 | 23.0122 | 64 | 54.734 | 51.7918 | 61.0578 | 0.009 | 0.0047081 | 0.0032034 | 0.0074953 | 1 | 50.6153 | 51
8 | 27 | 24 | 3 | 1 | 56 | 59 | 0.009 | 24 | 45.933 | 50.3592 | 51.7852 | 0 | 54130.6 | -11491 | 8000.01 | 8000.01 | 1 | 1 | 1 | 0.0032021 | 0.0029029 | 0.0029029 | -10.8304 | 0.125 | 0 | 0.0032725 | 0.0032021 | 1 | 56.5768 | 0.11607 | 54123.2 | 0 | 0 | 0 | 72.6784 | 0.00080876 | -20587 | 18924.3 | 0.125 | 1000 | 1000 | 0.759 | 0.74042 | 5979.07 | 20608.6 | 23.1306 | 23.1306 | 59 | 53.524 | 51.7852 | 57.2612 | 0.009 | 0.0047077 | 0.0032028 | 0.0074951 | 1 | 50.6065 | 51
8 | 28 | 1 | 4 | 1 | 56 | 59 | 0.009 | 24 | 45.915 | 50.37 | 51.7788 | 0 | 53989.1 | -11492.2 | 8000.01 | 8000.01 | 1 | 1 | 1 | 0.0032013 | 0.0029022 | 0.0029022 | -10.8315 | 0.125 | 0 | 0.0032717 | 0.0032013 | 1 | 56.5674 | 0.11619 | 54125.1 | 0 | 0 | 0 | 72.6747 | 0.00080818 | -20588.2 | 18925.3 | 0.125 | 1000 | 1000 | 0.75897 | 0.74038 | 5985.12 | 20614.1 | 23.2653 | 23.2653 | 59 | 53.5193 | 51.7788 | 57.2595 | 0.009 | 0.0047073 | 0.0032021 | 0.0074947 | 1 | 50.6028 | 51
8 | 28 | 2 | 4 | 1 | 55 | 58 | 0.0086 | 23.5 | 45.8499 | 50.3775 | 51.7732 | 0 | 53342.1 | -11764.2 | 8000.01 | 8000.01 | 1 | 1 | 1 | 0.0032007 | 0.0028944 | 0.0028944 | -11.0879 | 0.125 | 0 | 0.003271 | 0.0032007 | 1 | 56.5065 | 0.11624 | 54225.4 | 0 | 0 | 0 | 72.1809 | 0.00075091 | -20317.2 | 18692.8 | 0.125 | 1000 | 1000 | 0.75897 | 0.74038 | 5160.98 | 19194.8 | 23.3642 | 23.3642 | 58 | 53.274 | 51.7732 | 56.4991 | 0.0086 | 0.0046029 | 0.0032013 | 0.0071984 | 1 | 50.5954 | 51
8 | 28 | 3 | 4 | 1 | 54 | 56 | 0.0085 | 22.5 | 45.7963 | 50.3836 | 51.7662 | 0 | 52874.5 | -12031.8 | 8000.01 | 8000.01 | 1 | 1 | 1 | 0.0031998 | 0.0028867 | 0.0028867 | -11.3401 | 0.125 | 0 | 0.0032702 | 0.0031998 | 1 | 56.46 | 0.11634 | 54424.6 | 0 | 0 | 0 | 71.8461 | 0.00069473 | -20756.8 | 19089.8 | 0.125 | 1000 | 1000 | 0.75894 | 0.74035 | 3509.42 | 18843.6 | 23.4641 | 23.4641 | 56 | 52.7868 | 51.7662 | 54.9794 | 0.0085 | 0.0045766 | 0.0032007 | 0.007124 | 1 | 50.5892 | 51
8 | 28 | 4 | 4 | 1 | 54 | 55 | 0.0088 | 22.5 | 45.8019 | 50.3943 | 51.7622 | 0 | 52924.3 | -12027.6 | 8000.01 | 8000.01 | 1 | 1 | 1 | 0.0031994 | 0.0028864 | 0.0028864 | -11.3361 | 0.125 | 0 | 0.0032697 | 0.0031994 | 1 | 56.4718 | 0.11643 | 54524.4 | 0 | 0 | 0 | 72.0017 | 0.00069539 | -21194.9 | 19468.4 | 0.125 | 1000 | 1000 | 0.75893 | 0.74033 | 2684.01 | 19914.8 | 23.5792 | 23.5792 | 55 | 52.5428 | 51.7622 | 54.2195 | 0.0088 | 0.004654 | 0.0031998 | 0.0073458 | 1 | 50.5876 | 51
8 | 28 | 5 | 4 | 1 | 53 | 55 | 0.0082 | 22 | 45.7334 | 50.3993 | 51.7578 | 0 | 52234 | -12264.9 | 8000.01 | 8000.01 | 1 | 1 | 1 | 0.0031988 | 0.0028797 | 0.0028797 | -11.5598 | 0.125 | 0 | 0.0032692 | 0.0031988 | 1 | 56.4055 | 0.11645 | 54525.8 | 0 | 0 | 0 | 71.4426 | 0.00064539 | -20583.9 | 18941.9 | 0.125 | 1000 | 1000 | 0.75893 | 0.74034 | 2687.65 | 17782.4 | 23.6503 | 23.6503 | 55 | 52.5394 | 51.7578 | 54.2184 | 0.0082 | 0.0044979 | 0.0031994 | 0.0069015 | 1 | 50.5802 | 51
8 | 28 | 6 | 4 | 1 | 54 | 55 | 0.0088 | 22.5 | 45.7831 | 50.4118 | 51.7551 | 0 | 52715.8 | -12028.5 | 8000.01 | 8000.01 | 1 | 1 | 1 | 0.0031985 | 0.0028855 | 0.0028855 | -11.337 | 0.125 | 0 | 0.0032689 | 0.0031985 | 1 | 56.4623 | 0.11655 | 54526.6 | 0 | 0 | 0 | 71.9968 | 0.00069467 | -21195.5 | 19468.9 | 0.125 | 1000 | 1000 | 0.75891 | 0.74031 | 2690.16 | 19920.2 | 23.7711 | 23.7711 | 55 | 52.5374 | 51.7551 | 54.2177 | 0.0088 | 0.0046534 | 0.0031988 | 0.0073454 | 1 | 50.5825 | 51
8 | 28 | 7 | 4 | 1 | 58 | 60 | 0.01 | 25 | 45.9861 | 50.3165 | 51.7746 | 0 | 55566.7 | -10987.4 | 8000.01 | 8000.01 | 1 | 1 | 1 | 0.0032008 | 0.0029149 | 0.0029149 | -10.3557 | 0.125 | 0 | 0.0032712 | 0.0032008 | 1 | 56.6639 | 0.11652 | 54027.7 | 0 | 0 | 0 | 73.7107 | 0.00091338 | -21455.7 | 19671.7 | 0.125 | 1000 | 1000 | 0.75893 | 0.74033 | 6818.5 | 24186.5 | 22.8701 | 22.8701 | 60 | 53.7575 | 51.7746 | 58.0171 | 0.01 | 0.0049646 | 0.0031985 | 0.0082339 | 1 | 50.6189 | 51
8 | 28 | 8 | 4 | 1 | 63 | 69 | 0.0111 | 28.5 | 46.3034 | 47.218 | 51.9631 | 0 | 86436 | -9381.9 | 8000.01 | 8000.01 | 1 | 1 | 1 | 0.003223 | 0.0029741 | 0.0029741 | -8.8425 | 0.125 | 0 | 0.0032945 | 0.003223 | 1 | 56.9438 | 0.11602 | 53082.5 | 0 | 0 | 0 | 75.8763 | 0.0012313 | -21022.1 | 19272.4 | 0.125 | 1000 | 1000 | 0.75901 | 0.74043 | 14118.1 | 28079.8 | -3.2449 | -3.2449 | 69 | 56.0688 | 51.9631 | 64.8943 | 0.0111 | 0.0052512 | 0.0032008 | 0.0090496 | 1 | 50.9585 | 51
8 | 28 | 9 | 4 | 1 | 63 | 70 | 0.0109 | 28.5 | 46.9996 | 47.1661 | 52.1533 | 0 | 88343.7 | -9359.32 | 8000.01 | 8000.01 | 1 | 1 | 1 | 0.003246 | 0.0029974 | 0.0029974 | -8.8212 | 0.125 | 0 | 0.003318 | 0.003246 | 1 | 57.2726 | 0.11163 | 52926 | 0 | 0 | 0 | 75.9339 | 0.0012572 | -20675.8 | 18972.2 | 0.125 | 1000 | 1000 | 0.75916 | 0.74061 | 14779.9 | 27270.9 | -5.0061 | -5.0061 | 70 | 56.4514 | 52.1533 | 65.7018 | 0.0109 | 0.0052144 | 0.003223 | 0.0089087 | 1 | 50.9973 | 51
8 | 28 | 10 | 4 | 1 | 64 | 74 | 0.0106 | 29.5 | 47.1055 | 47.1055 | 52.1913 | 0 | 89735.1 | -9005.12 | 8029.71 | 8029.71 | 1 | 1 | 1 | 0.0032506 | 0.0030121 | 0.0030121 | -8.4874 | 0.12454 | 0 | 0.0033227 | 0.0032506 | 1 | 57.3406 | 0.11114 | 52520.7 | 0 | 0 | 0 | 76.2051 | 0.0013349 | -19637 | 18056.7 | 0.12454 | 1000 | 1000 | 0.75922 | 0.74068 | 18056.4 | 26116.3 | -6.04 | -6.04 | 74 | 57.4423 | 52.1913 | 68.749 | 0.0106 | 0.005153 | 0.003246 | 0.008693 | 1 | 51.0293 | 51
8 | 28 | 11 | 4 | 1 | 65 | 76 | 0.0108 | 30 | 47.218 | 47.218 | 52.2668 | 0 | 91564.4 | -8710.55 | 8199.94 | 8199.94 | 1 | 1 | 1 | 0.0032598 | 0.0030337 | 0.0030337 | -8.2097 | 0.12195 | 0 | 0.003332 | 0.0032598 | 1 | 57.4206 | 0.11075 | 52300.6 | 0 | 0 | 0 | 76.6678 | 0.0014053 | -19559.8 | 17987.9 | 0.12195 | 1000 | 1000 | 0.75924 | 0.74071 | 19647.9 | 26807.1 | -7.2649 | -7.2649 | 76 | 57.9807 | 52.2668 | 70.2861 | 0.0108 | 0.0052081 | 0.0032506 | 0.0088425 | 1 | 51.1226 | 51
8 | 28 | 12 | 4 | 1 | 66 | 76 | 0.0116 | 31 | 47.4891 | 47.4891 | 52.4138 | 0 | 94168.3 | -8416.08 | 8492.32 | 8492.32 | 1 | 1 | 1 | 0.0032777 | 0.0030665 | 0.0030665 | -7.9322 | 0.11775 | 0 | 0.0033502 | 0.0032777 | 1 | 57.5968 | 0.10962 | 52255.3 | 0 | 0 | 0 | 77.4857 | 0.0014842 | -20307.9 | 18632.5 | 0.11775 | 1000 | 1000 | 0.75928 | 0.74076 | 19523.4 | 29610 | -8.8516 | -8.8516 | 76 | 58.0914 | 52.4138 | 70.3224 | 0.0116 | 0.005422 | 0.0032598 | 0.0094379 | 1 | 51.2782 | 51
8 | 28 | 13 | 4 | 1 | 64 | 76 | 0.0102 | 29.5 | 47.6631 | 47.6631 | 52.5487 | 0 | 94071.7 | -8977.18 | 8661.19 | 8661.19 | 1 | 1 | 1 | 0.0032941 | 0.0030734 | 0.0030734 | -8.4611 | 0.11546 | 0 | 0.0033669 | 0.0032941 | 1 | 57.6171 | 0.10778 | 52214.1 | 0 | 0 | 0 | 76.2855 | 0.0013827 | -18933.6 | 17446.9 | 0.11546 | 1000 | 1000 | 0.75935 | 0.74084 | 19406 | 24568.1 | -9.9988 | -9.9988 | 76 | 58.1922 | 52.5487 | 70.3565 | 0.0102 | 0.0050717 | 0.0032777 | 0.008406 | 1 | 51.3655 | 51
8 | 28 | 14 | 4 | 1 | 65 | 77 | 0.0106 | 30 | 47.8948 | 47.8948 | 52.6807 | 0 | 96417.4 | -8717.6 | 8929.05 | 8929.05 | 1 | 1 | 1 | 0.0033102 | 0.0031022 | 0.0031022 | -8.2164 | 0.11199 | 0 | 0.0033832 | 0.0033102 | 1 | 57.7623 | 0.10677 | 52074.6 | 0 | 0 | 0 | 76.8678 | 0.001453 | -19189.9 | 17666.5 | 0.11199 | 1000 | 1000 | 0.75934 | 0.74083 | 20125.2 | 25930.4 | -11.5613 | -11.5613 | 77 | 58.5333 | 52.6807 | 71.1473 | 0.0106 | 0.0051876 | 0.0032941 | 0.0087066 | 1 | 51.5006 | 51
8 | 28 | 15 | 4 | 1 | 66 | 77 | 0.0114 | 31 | 48.2194 | 48.2194 | 52.877 | 0 | 99648.9 | -8466.49 | 9315.79 | 9315.79 | 1 | 1 | 1 | 0.0033455 | 0.003151 | 0.003151 | -7.9797 | 0.10734 | 0 | 0.0034193 | 0.0033455 | 1 | 57.993 | 0.10526 | 52020.3 | 0 | 0 | 0 | 77.6948 | 0.0015339 | -19647.7 | 18045.2 | 0.10734 | 1000 | 1000 | 0.76002 | 0.74156 | 19906.4 | 28632.5 | -14.0378 | -14.0378 | 77 | 58.666 | 52.877 | 71.211 | 0.0114 | 0.0054009 | 0.0033102 | 0.0093092 | 1 | 51.6875 | 51
8 | 28 | 16 | 4 | 1 | 66 | 76 | 0.0116 | 31 | 48.5984 | 48.5984 | 53.1109 | 0 | 102912 | -8513.14 | 9763.62 | 9763.62 | 1 | 1 | 1 | 0.0033745 | 0.0031878 | 0.0031878 | -8.0237 | 0.10242 | 0 | 0.0034493 | 0.0033745 | 1 | 58.2023 | 0.10323 | 52046.6 | 0 | 0 | 0 | 77.9375 | 0.001552 | -20248.7 | 18579.3 | 0.10242 | 1000 | 1000 | 0.76011 | 0.74167 | 18880.9 | 29202.6 | -16.8501 | -16.8501 | 76 | 58.6017 | 53.1109 | 70.5092 | 0.0116 | 0.0054779 | 0.0033455 | 0.0094676 | 1 | 51.8948 | 51
8 | 28 | 17 | 4 | 1 | 65 | 74 | 0.0113 | 30 | 48.9526 | 50.326 | 52.5715 | 0 | 65151.9 | -8875.74 | 8000.01 | 8000.01 | 1 | 1 | 1 | 0.0033082 | 0.0030755 | 0.0030755 | -8.3654 | 0.125 | 0 | 0.0033808 | 0.0033082 | 1 | 58.3748 | 0.10106 | 52411.2 | 0 | 0 | 0 | 77.294 | 0.0014464 | -20506.3 | 18805.2 | 0.125 | 1000 | 1000 | 0.7602 | 0.74177 | 17669.9 | 28027.8 | 17.2471 | 17.2471 | 74 | 57.7102 | 52.5715 | 68.8614 | 0.0113 | 0.0054211 | 0.0033745 | 0.0092534 | 1 | 50.8842 | 51
8 | 28 | 18 | 4 | 1 | 64 | 70 | 0.0116 | 29.5 | 46.9088 | 50.1265 | 51.9892 | 0 | 61869 | -9156.11 | 8000.01 | 8000.01 | 1 | 1 | 1 | 0.0032371 | 0.0029973 | 0.0029973 | -8.6297 | 0.125 | 0 | 0.0033085 | 0.0032371 | 1 | 57.3112 | 0.11256 | 52983.3 | 0 | 0 | 0 | 76.7095 | 0.0013187 | -21360.3 | 19547 | 0.125 | 1000 | 1000 | 0.76003 | 0.74156 | 14861.7 | 29347 | 19.7433 | 19.7433 | 70 | 56.3112 | 51.9892 | 65.678 | 0.0116 | 0.0054511 | 0.0033082 | 0.0094571 | 1 | 50.7323 | 51
8 | 28 | 19 | 4 | 1 | 65 | 69 | 0.0125 | 30 | 46.6639 | 50.2148 | 51.8949 | 0 | 60979.7 | -8982.09 | 8000.01 | 8000.01 | 1 | 1 | 1 | 0.003226 | 0.002991 | 0.002991 | -8.4657 | 0.125 | 0 | 0.0032969 | 0.003226 | 1 | 57.2229 | 0.11452 | 53109.4 | 0 | 0 | 0 | 77.207 | 0.0013464 | -22211.4 | 20281.7 | 0.125 | 1000 | 1000 | 0.75983 | 0.74132 | 14126.4 | 32814.3 | 21.129 | 21.129 | 69 | 56.003 | 51.8949 | 64.8919 | 0.0125 | 0.0056333 | 0.0032371 | 0.010104 | 1 | 50.6981 | 51
8 | 28 | 20 | 4 | 1 | 65 | 69 | 0.0125 | 30 | 46.5899 | 50.2802 | 51.8693 | 0 | 60175.6 | -8989.6 | 8000.01 | 8000.01 | 1 | 1 | 1 | 0.003223 | 0.0029878 | 0.0029878 | -8.4728 | 0.125 | 0 | 0.0032937 | 0.003223 | 1 | 57.1872 | 0.11497 | 53117.3 | 0 | 0 | 0 | 77.1684 | 0.0013419 | -22190.7 | 20264 | 0.125 | 1000 | 1000 | 0.75982 | 0.74131 | 14148 | 32855.2 | 21.8324 | 21.8324 | 69 | 55.9837 | 51.8693 | 64.8856 | 0.0125 | 0.0056251 | 0.003226 | 0.010101 | 1 | 50.6813 | 51
8 | 28 | 21 | 4 | 1 | 65 | 69 | 0.0125 | 30 | 46.5547 | 50.3187 | 51.8562 | 0 | 59729.8 | -8990.56 | 8000.01 | 8000.01 | 1 | 1 | 1 | 0.0032214 | 0.0029863 | 0.0029863 | -8.4737 | 0.125 | 0 | 0.0032921 | 0.0032214 | 1 | 57.1704 | 0.11519 | 53121.3 | 0 | 0 | 0 | 77.1559 | 0.0013403 | -22187.9 | 20261.5 | 0.125 | 1000 | 1000 | 0.75981 | 0.7413 | 14159.3 | 32867.3 | 22.2329 | 22.2329 | 69 | 55.9739 | 51.8562 | 64.8823 | 0.0125 | 0.0056229 | 0.003223 | 0.0101 | 1 | 50.672 | 51
8 | 28 | 22 | 4 | 1 | 65 | 70 | 0.0123 | 30 | 46.5275 | 50.3442 | 51.8482 | 0 | 59369.1 | -8956.75 | 8000.01 | 8000.01 | 1 | 1 | 1 | 0.0032205 | 0.0029862 | 0.0029862 | -8.4418 | 0.125 | 0 | 0.0032911 | 0.0032205 | 1 | 57.1535 | 0.11531 | 53025.5 | 0 | 0 | 0 | 77.0831 | 0.0013464 | -21864.2 | 19981.8 | 0.125 | 1000 | 1000 | 0.75981 | 0.74129 | 14992.2 | 32164.8 | 22.4933 | 22.4933 | 70 | 56.2081 | 51.8482 | 65.6401 | 0.0123 | 0.0055701 | 0.0032214 | 0.0099513 | 1 | 50.6653 | 51
8 | 28 | 23 | 4 | 1 | 65 | 70 | 0.0123 | 30 | 46.5135 | 50.3642 | 51.8425 | 0 | 59148.3 | -8956.8 | 8000.01 | 8000.01 | 1 | 1 | 1 | 0.0032198 | 0.0029856 | 0.0029856 | -8.4418 | 0.125 | 0 | 0.0032904 | 0.0032198 | 1 | 57.1469 | 0.1154 | 53027.2 | 0 | 0 | 0 | 77.0787 | 0.0013458 | -21864 | 19981.6 | 0.125 | 1000 | 1000 | 0.7598 | 0.74129 | 14997.2 | 32169 | 22.6936 | 22.6936 | 70 | 56.2039 | 51.8425 | 65.6386 | 0.0123 | 0.0055695 | 0.0032205 | 0.009951 | 1 | 50.6608 | 51
8 | 28 | 24 | 4 | 1 | 65 | 69 | 0.0125 | 30 | 46.5116 | 50.382 | 51.8386 | 0 | 59032.9 | -8990.82 | 8000.01 | 8000.01 | 1 | 1 | 1 | 0.0032193 | 0.0029842 | 0.0029842 | -8.4739 | 0.125 | 0 | 0.0032899 | 0.0032193 | 1 | 57.15 | 0.11546 | 53126.6 | 0 | 0 | 0 | 77.1415 | 0.0013383 | -22186.4 | 20260.4 | 0.125 | 1000 | 1000 | 0.7598 | 0.74128 | 14174.6 | 32880.2 | 22.8629 | 22.8629 | 69 | 55.9608 | 51.8386 | 64.8779 | 0.0125 | 0.0056207 | 0.0032198 | 0.010099 | 1 | 50.6576 | 51
8 | 29 | 1 | 5 | 1 | 66 | 69 | 0.0133 | 31 | 46.59 | 50.4047 | 51.8388 | 0 | 59637.9 | -8676.76 | 8000.01 | 8000.01 | 1 | 1 | 1 | 0.0032194 | 0.0029924 | 0.0029924 | -8.1779 | 0.125 | 0 | 0.0032899 | 0.0032194 | 1 | 57.2322 | 0.11551 | 53126.6 | 0 | 0 | 0 | 77.8788 | 0.001404 | -22967.3 | 20933.2 | 0.125 | 1000 | 1000 | 0.7598 | 0.74129 | 14174.4 | 35716.1 | 23.0437 | 23.0437 | 69 | 55.9608 | 51.8388 | 64.8779 | 0.0133 | 0.0058273 | 0.0032193 | 0.010692 | 1 | 50.661 | 51
8 | 29 | 2 | 5 | 1 | 66 | 68 | 0.0135 | 31 | 46.5755 | 50.4203 | 51.8433 | 0 | 59431.7 | -8748.7 | 8000.01 | 8000.01 | 1 | 1 | 1 | 0.0032309 | 0.0030013 | 0.0030013 | -8.2457 | 0.125 | 0 | 0.0033015 | 0.0032309 | 1 | 57.252 | 0.11546 | 53227.7 | 0 | 0 | 0 | 77.9159 | 0.0013939 | -23267.2 | 21192.5 | 0.125 | 1000 | 1000 | 0.76046 | 0.74198 | 13308.3 | 36327.6 | 23.0746 | 23.0746 | 68 | 55.7136 | 51.8433 | 64.1298 | 0.0135 | 0.005872 | 0.0032194 | 0.010847 | 1 | 50.6582 | 51
8 | 29 | 3 | 5 | 1 | 66 | 68 | 0.0135 | 31 | 46.573 | 50.4331 | 51.8408 | 0 | 59331.4 | -8734.93 | 8000.01 | 8000.01 | 1 | 1 | 1 | 0.0032306 | 0.0030013 | 0.0030013 | -8.2327 | 0.125 | 0 | 0.0033011 | 0.0032306 | 1 | 57.253 | 0.1155 | 53228.6 | 0 | 0 | 0 | 77.9453 | 0.0013964 | -23300.5 | 21221.1 | 0.125 | 1000 | 1000 | 0.76046 | 0.74199 | 13310.1 | 36285.4 | 23.1939 | 23.1939 | 68 | 55.7115 | 51.8408 | 64.1292 | 0.0135 | 0.0058805 | 0.0032309 | 0.01085 | 1 | 50.6558 | 51
8 | 29 | 4 | 5 | 1 | 67 | 68 | 0.0143 | 32 | 46.6471 | 50.4516 | 51.8415 | 0 | 59917.7 | -8444.67 | 8000.01 | 8000.01 | 1 | 1 | 1 | 0.0032307 | 0.0030091 | 0.0030091 | -7.9592 | 0.125 | 0 | 0.0033012 | 0.0032307 | 1 | 57.3299 | 0.11553 | 53228.4 | 0 | 0 | 0 | 78.6298 | 0.0014574 | -24025.7 | 21845.8 | 0.125 | 1000 | 1000 | 0.76046 | 0.74199 | 13309.5 | 38915.5 | 23.3372 | 23.3372 | 68 | 55.712 | 51.8415 | 64.1294 | 0.014244 | 0.0060723 | 0.0032306 | 0.011402 | 1 | 50.6596 | 51
8 | 29 | 5 | 5 | 1 | 67 | 68 | 0.0143 | 32 | 46.6535 | 50.4653 | 51.8427 | 0 | 59799.5 | -8444.13 | 8000.01 | 8000.01 | 1 | 1 | 1 | 0.0032309 | 0.0030092 | 0.0030092 | -7.9586 | 0.125 | 0 | 0.0033014 | 0.0032309 | 1 | 57.3338 | 0.11548 | 53228.2 | 0 | 0 | 0 | 78.6289 | 0.0014574 | -24024.2 | 21844.5 | 0.125 | 1000 | 1000 | 0.76049 | 0.74202 | 13306.8 | 38910.1 | 23.4356 | 23.4356 | 68 | 55.7125 | 51.8427 | 64.1302 | 0.014244 | 0.0060719 | 0.0032307 | 0.011403 | 1 | 50.6579 | 51
8 | 29 | 6 | 5 | 1 | 66 | 68 | 0.0135 | 31 | 46.571 | 50.4686 | 51.8377 | 0 | 58988.8 | -8733.54 | 8000.01 | 8000.01 | 1 | 1 | 1 | 0.0032303 | 0.003001 | 0.003001 | -8.2314 | 0.125 | 0 | 0.0033007 | 0.0032303 | 1 | 57.2532 | 0.1155 | 53229.7 | 0 | 0 | 0 | 77.9424 | 0.001396 | -23300.4 | 21221.1 | 0.125 | 1000 | 1000 | 0.76049 | 0.74202 | 13310.9 | 36280.7 | 23.4971 | 23.4971 | 68 | 55.7087 | 51.8377 | 64.129 | 0.0135 | 0.0058801 | 0.0032309 | 0.010851 | 1 | 50.6496 | 51
8 | 29 | 7 | 5 | 1 | 65 | 69 | 0.0126 | 30.5 | 46.4728 | 50.3442 | 51.8393 | 0 | 59318.5 | -8975.08 | 8000.01 | 8000.01 | 1 | 1 | 1 | 0.0032305 | 0.0029949 | 0.0029949 | -8.4591 | 0.125 | 0 | 0.0033009 | 0.0032305 | 1 | 57.1627 | 0.11561 | 53131.1 | 0 | 0 | 0 | 77.2328 | 0.0013458 | -22294.5 | 20353.5 | 0.125 | 1000 | 1000 | 0.76046 | 0.74198 | 14135.1 | 33107.7 | 22.4934 | 22.4934 | 69 | 55.9499 | 51.8393 | 64.8893 | 0.0126 | 0.0056478 | 0.0032303 | 0.010183 | 1 | 50.6615 | 51
8 | 29 | 8 | 5 | 1 | 64 | 69 | 0.0119 | 29.5 | 46.4246 | 47.1844 | 51.9968 | 0 | 87289.2 | -9102.32 | 8000.01 | 8000.01 | 1 | 1 | 1 | 0.0032491 | 0.0030055 | 0.0030055 | -8.579 | 0.125 | 0 | 0.0033206 | 0.0032491 | 1 | 57.099 | 0.11545 | 53081.9 | 0 | 0 | 0 | 76.6493 | 0.0013003 | -21550.2 | 19711.7 | 0.125 | 1000 | 1000 | 0.76043 | 0.74195 | 14007.1 | 30637.7 | -3.885 | -3.885 | 69 | 56.0703 | 51.9968 | 64.9266 | 0.0119 | 0.0054676 | 0.0032305 | 0.0096628 | 1 | 50.9651 | 51
8 | 29 | 9 | 5 | 1 | 65 | 69 | 0.0126 | 30.5 | 47.1294 | 47.1294 | 52.1698 | 0 | 89893 | -8846.38 | 8000.01 | 8000.01 | 1 | 1 | 1 | 0.0032703 | 0.0030334 | 0.0030334 | -8.3378 | 0.125 | 0 | 0.0033422 | 0.0032703 | 1 | 57.4682 | 0.11154 | 53028.2 | 0 | 0 | 0 | 77.4073 | 0.001375 | -22214.5 | 20283.6 | 0.125 | 1000 | 1000 | 0.76045 | 0.74198 | 13863.3 | 33042 | -5.5378 | -5.5378 | 69 | 56.2014 | 52.1698 | 64.9684 | 0.0126 | 0.0056619 | 0.0032491 | 0.010187 | 1 | 51.0071 | 51
8 | 29 | 10 | 5 | 1 | 67 | 71 | 0.0136 | 32 | 47.3461 | 47.3461 | 52.306 | 0 | 93671.8 | -8236.87 | 8325.41 | 8325.41 | 1 | 1 | 1 | 0.003287 | 0.0030746 | 0.0030746 | -7.7633 | 0.12011 | 0 | 0.0033591 | 0.003287 | 1 | 57.6449 | 0.11102 | 52790.6 | 0 | 0 | 0 | 78.6678 | 0.0015187 | -22937.5 | 20904.3 | 0.12011 | 1000 | 1000 | 0.76054 | 0.74208 | 15393 | 36486.6 | -7.8063 | -7.8063 | 71 | 56.7825 | 52.306 | 66.5235 | 0.0136 | 0.0059346 | 0.0032703 | 0.010936 | 1 | 51.1871 | 51
8 | 29 | 11 | 5 | 1 | 68 | 73 | 0.0139 | 32.5 | 47.7648 | 47.7648 | 52.55 | 0 | 97132.3 | -7931.01 | 8779.55 | 8779.55 | 1 | 1 | 1 | 0.0033169 | 0.0031227 | 0.0031227 | -7.475 | 0.1139 | 0 | 0.0033895 | 0.0033169 | 1 | 57.8805 | 0.10885 | 52519.5 | 0 | 0 | 0 | 79.3121 | 0.001612 | -22603.4 | 20598 | 0.1139 | 1000 | 1000 | 0.76062 | 0.74218 | 16833.3 | 37472.8 | -10.3984 | -10.3984 | 73 | 57.4453 | 52.55 | 68.1047 | 0.0139 | 0.0060233 | 0.003287 | 0.011164 | 1 | 51.4236 | 51
8 | 29 | 12 | 5 | 1 | 70 | 75 | 0.015 | 34.5 | 48.3696 | 48.3696 | 52.8911 | 0 | 102901 | -7321.1 | 9467.7 | 9467.7 | 1 | 1 | 1 | 0.0033587 | 0.003192 | 0.003192 | -6.9002 | 0.10562 | 0 | 0.0034325 | 0.0033587 | 1 | 58.2543 | 0.10612 | 52218.4 | 0 | 0 | 0 | 80.7629 | 0.0017811 | -23354.9 | 21242.8 | 0.10562 | 1000 | 1000 | 0.76071 | 0.74228 | 18192.3 | 41234.1 | -14.3214 | -14.3214 | 75 | 58.1816 | 52.8911 | 69.7095 | 0.015 | 0.0063278 | 0.0033169 | 0.011989 | 1 | 51.7585 | 51
8 | 29 | 13 | 5 | 1 | 70 | 77 | 0.0145 | 34.5 | 48.9761 | 48.9761 | 53.3103 | 0 | 105832 | -7392.41 | 9999.98 | 9999.98 | 1 | 1 | 1 | 0.003423 | 0.0032631 | 0.0032631 | -6.9674 | 0.1 | 0 | 0.0034981 | 0.003423 | 1 | 58.587 | 0.10247 | 51899.7 | 0 | 0 | 0 | 80.766 | 0.0018235 | -22547.8 | 20544.2 | 0.1 | 1000 | 1000 | 0.76148 | 0.74312 | 19430.3 | 39194.8 | -17.442 | -17.442 | 77 | 58.9609 | 53.3103 | 71.3494 | 0.0145 | 0.0062207 | 0.0033587 | 0.011638 | 1 | 52.1639 | 51
8 | 29 | 14 | 5 | 1 | 71 | 80 | 0.0146 | 35 | 49.6474 | 49.6474 | 53.8307 | 0 | 104456 | -7076.24 | 9999.97 | 9999.97 | 1 | 1 | 1 | 0.0034891 | 0.0033357 | 0.0033357 | -6.6694 | 0.1 | 0 | 0.0035655 | 0.0034891 | 1 | 59.0507 | 0.1 | 51446.4 | 0 | 0 | 0 | 81.5699 | 0.0019551 | -21922.6 | 19985.4 | 0.1 | 1000 | 1000 | 0.76161 | 0.74328 | 21452.2 | 39295.2 | -15.4327 | -15.4327 | 80 | 60.0693 | 53.8307 | 73.7614 | 0.0146 | 0.0062924 | 0.003423 | 0.011731 | 1 | 52.7975 | 51
8 | 29 | 15 | 5 | 1 | 71 | 81 | 0.0144 | 35 | 50.2457 | 50.2457 | 54.3806 | 0 | 103595 | -7109.84 | 9999.99 | 9999.99 | 1 | 1 | 1 | 0.0035606 | 0.0034063 | 0.0034063 | -6.7011 | 0.1 | 0 | 0.0036389 | 0.0035606 | 1 | 59.6588 | 0.1 | 51179.7 | 0 | 0 | 0 | 81.8757 | 0.0020176 | -21569.3 | 19678.4 | 0.1 | 1000 | 1000 | 0.7618 | 0.7435 | 21803.8 | 38326.1 | -14.4278 | -14.4278 | 81 | 60.7214 | 54.3806 | 74.6592 | 0.0144 | 0.0062877 | 0.0034891 | 0.011601 | 1 | 53.2609 | 51
8 | 29 | 16 | 5 | 1 | 70 | 79 | 0.0141 | 34.5 | 50.6417 | 50.6417 | 54.7787 | 0 | 102917 | -7469.55 | 9999.98 | 9999.98 | 1 | 1 | 1 | 0.0036128 | 0.0034507 | 0.0034507 | -7.0401 | 0.1 | 0 | 0.003692 | 0.0036128 | 1 | 60.0643 | 0.1 | 51252.4 | 0 | 0 | 0 | 81.6948 | 0.0019919 | -21564.9 | 19675.2 | 0.1 | 1000 | 1000 | 0.76198 | 0.74372 | 19824.5 | 36990.2 | -14.0777 | -14.0777 | 79 | 60.5439 | 54.7787 | 73.2348 | 0.0141 | 0.0062616 | 0.0035606 | 0.011399 | 1 | 53.5909 | 51
8 | 29 | 17 | 5 | 1 | 70 | 79 | 0.0141 | 34.5 | 50.9608 | 50.9608 | 53.5411 | 0 | 71881.9 | -7268.96 | 8137.8 | 8137.8 | 1 | 1 | 1 | 0.0034524 | 0.0032629 | 0.0032629 | -6.851 | 0.12288 | 0 | 0.0035276 | 0.0034524 | 1 | 60.3895 | 0.1 | 51639.2 | 0 | 0 | 0 | 81.3605 | 0.0019109 | -22190 | 20217.8 | 0.12288 | 1000 | 1000 | 0.7621 | 0.74386 | 20827 | 36786.9 | 14.4005 | 14.4005 | 79 | 59.5979 | 53.5411 | 72.9432 | 0.0141 | 0.006299 | 0.0036128 | 0.011414 | 1 | 51.0815 | 51
8 | 29 | 18 | 5 | 1 | 69 | 78 | 0.0135 | 33.5 | 47.5794 | 50.0149 | 52.1351 | 0 | 66788.4 | -7465.2 | 8000.01 | 8000.01 | 1 | 1 | 1 | 0.0032773 | 0.0030799 | 0.0030799 | -7.036 | 0.125 | 0 | 0.0033486 | 0.0032773 | 1 | 57.8678 | 0.11011 | 52171 | 0 | 0 | 0 | 79.7587 | 0.0016979 | -21872 | 19948.7 | 0.125 | 1000 | 1000 | 0.76174 | 0.74342 | 21190.5 | 35305 | 17.6653 | 17.6653 | 78 | 58.2975 | 52.1351 | 71.8375 | 0.0135 | 0.0060303 | 0.0034524 | 0.010922 | 1 | 50.8044 | 51
8 | 29 | 19 | 5 | 1 | 70 | 77 | 0.0145 | 34.5 | 47.0787 | 50.1106 | 51.9663 | 0 | 65159.3 | -7354.7 | 8000.01 | 8000.01 | 1 | 1 | 1 | 0.0032567 | 0.0030628 | 0.0030628 | -6.9318 | 0.125 | 0 | 0.0033278 | 0.0032567 | 1 | 57.6395 | 0.11358 | 52316 | 0 | 0 | 0 | 80.0576 | 0.0017053 | -22865.5 | 20821.9 | 0.125 | 1000 | 1000 | 0.76126 | 0.74285 | 20551.5 | 39522.4 | 19.6591 | 19.6591 | 77 | 57.943 | 51.9663 | 71.0234 | 0.0145 | 0.0061632 | 0.0032773 | 0.011614 | 1 | 50.7504 | 51
8 | 29 | 20 | 5 | 1 | 69 | 75 | 0.0142 | 33.5 | 46.906 | 50.199 | 51.9255 | 0 | 63474.3 | -7708.39 | 8000.01 | 8000.01 | 1 | 1 | 1 | 0.0032518 | 0.0030486 | 0.0030486 | -7.2652 | 0.125 | 0 | 0.0033227 | 0.0032518 | 1 | 57.5251 | 0.11428 | 52523.6 | 0 | 0 | 0 | 79.4786 | 0.0016263 | -22787.9 | 20757 | 0.125 | 1000 | 1000 | 0.76122 | 0.7428 | 18946.2 | 38545.7 | 20.6563 | 20.6563 | 75 | 57.4353 | 51.9255 | 69.4902 | 0.0142 | 0.0060713 | 0.0032567 | 0.011385 | 1 | 50.7232 | 51
8 | 29 | 21 | 5 | 1 | 69 | 74 | 0.0144 | 33.5 | 46.858 | 50.2528 | 51.9056 | 0 | 62921.2 | -7743.88 | 8000.01 | 8000.01 | 1 | 1 | 1 | 0.0032495 | 0.0030454 | 0.0030454 | -7.2987 | 0.125 | 0 | 0.0033202 | 0.0032495 | 1 | 57.5057 | 0.11464 | 52627.1 | 0 | 0 | 0 | 79.5259 | 0.0016168 | -23100.4 | 21027.2 | 0.125 | 1000 | 1000 | 0.76118 | 0.74276 | 18144.3 | 39274 | 21.2294 | 21.2294 | 74 | 57.1822 | 51.9056 | 68.7234 | 0.0144 | 0.0061196 | 0.0032518 | 0.011532 | 1 | 50.7111 | 51
8 | 29 | 22 | 5 | 1 | 71 | 73 | 0.0163 | 35.5 | 47.0194 | 50.3052 | 51.9028 | 0 | 64196.2 | -7119.95 | 8000.01 | 8000.01 | 1 | 1 | 1 | 0.0032491 | 0.0030615 | 0.0030615 | -6.7106 | 0.125 | 0 | 0.0033199 | 0.0032491 | 1 | 57.6806 | 0.1148 | 52725.6 | 0 | 0 | 0 | 81.1449 | 0.001748 | -25045.5 | 22703.5 | 0.125 | 1000 | 1000 | 0.76118 | 0.74275 | 17325.7 | 45976.9 | 21.6688 | 21.6688 | 73 | 56.9414 | 51.9028 | 67.9615 | 0.0163 | 0.0066067 | 0.0032495 | 0.012943 | 1 | 50.7177 | 51
8 | 29 | 23 | 5 | 1 | 71 | 73 | 0.0163 | 35.5 | 47.0292 | 50.339 | 51.9045 | 0 | 63893.2 | -7120 | 8000.01 | 8000.01 | 1 | 1 | 1 | 0.0032493 | 0.0030616 | 0.0030616 | -6.7107 | 0.125 | 0 | 0.0033201 | 0.0032493 | 1 | 57.6871 | 0.11471 | 52725.7 | 0 | 0 | 0 | 81.1403 | 0.0017476 | -25040.8 | 22699.5 | 0.125 | 1000 | 1000 | 0.76124 | 0.74283 | 17319.3 | 45964 | 21.9205 | 21.9205 | 73 | 56.9412 | 51.9045 | 67.9633 | 0.0163 | 0.0066054 | 0.0032491 | 0.012944 | 1 | 50.7136 | 51
8 | 29 | 24 | 5 | 1 | 70 | 73 | 0.0155 | 34.5 | 46.9368 | 50.3544 | 51.8972 | 0 | 62910.4 | -7428.41 | 8000.01 | 8000.01 | 1 | 1 | 1 | 0.0032485 | 0.0030526 | 0.0030526 | -7.0013 | 0.125 | 0 | 0.0033191 | 0.0032485 | 1 | 57.5994 | 0.11476 | 52728 | 0 | 0 | 0 | 80.4038 | 0.0016817 | -24275.5 | 22040.4 | 0.125 | 1000 | 1000 | 0.76124 | 0.74283 | 17325.3 | 43145.6 | 22.0947 | 22.0947 | 73 | 56.9356 | 51.8972 | 67.9616 | 0.0155 | 0.0063999 | 0.0032493 | 0.012349 | 1 | 50.703 | 51
8 | 30 | 1 | 6 | 1 | 67 | 72 | 0.0134 | 32 | 46.6813 | 50.351 | 51.8803 | 0 | 60606.8 | -8351.99 | 8000.01 | 8000.01 | 1 | 1 | 1 | 0.0032465 | 0.0030263 | 0.0030263 | -7.8718 | 0.125 | 0 | 0.0033171 | 0.0032465 | 1 | 57.354 | 0.1149 | 52830.6 | 0 | 0 | 0 | 78.3517 | 0.0014852 | -22390.3 | 20417.3 | 0.125 | 1000 | 1000 | 0.76121 | 0.74279 | 16520.5 | 35758.1 | 22.189 | 22.189 | 72 | 56.6847 | 51.8803 | 67.1956 | 0.0134 | 0.0058595 | 0.0032485 | 0.010789 | 1 | 50.6804 | 51
8 | 30 | 2 | 6 | 1 | 66 | 69 | 0.0134 | 31 | 46.5974 | 50.3573 | 51.8641 | 0 | 60064.6 | -8686.74 | 8000.01 | 8000.01 | 1 | 1 | 1 | 0.0032445 | 0.0030157 | 0.0030157 | -8.1873 | 0.125 | 0 | 0.0033151 | 0.0032445 | 1 | 57.2904 | 0.1152 | 53127.9 | 0 | 0 | 0 | 77.9907 | 0.0014138 | -23089.4 | 21038.3 | 0.125 | 1000 | 1000 | 0.76112 | 0.74268 | 14076.1 | 35780.3 | 22.3619 | 22.3619 | 69 | 55.9576 | 51.8641 | 64.9065 | 0.0134 | 0.0058591 | 0.0032465 | 0.010787 | 1 | 50.6717 | 51
8 | 30 | 3 | 6 | 1 | 64 | 66 | 0.0126 | 29.5 | 46.4542 | 50.3619 | 51.8526 | 0 | 58758.7 | -9331.59 | 8000.01 | 8000.01 | 1 | 1 | 1 | 0.0032432 | 0.0029974 | 0.0029974 | -8.7951 | 0.125 | 0 | 0.0033137 | 0.0032432 | 1 | 57.1559 | 0.11532 | 53424.5 | 0 | 0 | 0 | 76.8933 | 0.0012768 | -22690.7 | 20697.7 | 0.125 | 1000 | 1000 | 0.7611 | 0.74266 | 11622.2 | 32971.2 | 22.481 | 22.481 | 66 | 55.2325 | 51.8526 | 62.6201 | 0.0126 | 0.0056521 | 0.0032445 | 0.010192 | 1 | 50.6578 | 51
8 | 30 | 4 | 6 | 1 | 62 | 65 | 0.0115 | 28 | 46.2966 | 50.3624 | 51.8381 | 0 | 57431.4 | -9870.55 | 8000.01 | 8000.01 | 1 | 1 | 1 | 0.0032414 | 0.0029815 | 0.0029815 | -9.3031 | 0.125 | 0 | 0.0033119 | 0.0032414 | 1 | 57.0113 | 0.1155 | 53526.4 | 0 | 0 | 0 | 75.758 | 0.0011621 | -21751.3 | 19889.4 | 0.125 | 1000 | 1000 | 0.76104 | 0.7426 | 10814.9 | 29106.1 | 22.5914 | 22.5914 | 65 | 54.9832 | 51.8381 | 61.8549 | 0.0115 | 0.0053685 | 0.0032432 | 0.0093747 | 1 | 50.6433 | 51
8 | 30 | 5 | 6 | 1 | 61 | 64 | 0.011 | 27.5 | 46.2011 | 50.3671 | 51.8257 | 0 | 56678.7 | -10177.8 | 8000.01 | 8000.01 | 1 | 1 | 1 | 0.00324 | 0.002972 | 0.002972 | -9.5926 | 0.125 | 0 | 0.0033103 | 0.00324 | 1 | 56.9294 | 0.1157 | 53627.7 | 0 | 0 | 0 | 75.1734 | 0.0010966 | -21690.7 | 19854.1 | 0.125 | 1000 | 1000 | 0.76099 | 0.74253 | 10005.6 | 27356.3 | 22.7206 | 22.7206 | 64 | 54.7355 | 51.8257 | 61.0902 | 0.011 | 0.005239 | 0.0032414 | 0.0090024 | 1 | 50.6338 | 51
8 | 30 | 6 | 6 | 1 | 58 | 63 | 0.0093 | 25.5 | 45.9871 | 50.3622 | 51.8113 | 0 | 54793.7 | -10950.2 | 8000.01 | 8000.01 | 1 | 1 | 1 | 0.0032382 | 0.0029501 | 0.0029501 | -10.3206 | 0.125 | 0 | 0.0033085 | 0.0032382 | 1 | 56.7247 | 0.11582 | 53729.8 | 0 | 0 | 0 | 73.4849 | 0.00093265 | -20147.6 | 18525.4 | 0.125 | 1000 | 1000 | 0.76096 | 0.7425 | 9196.76 | 21370.2 | 22.7854 | 22.7854 | 63 | 54.4858 | 51.8113 | 60.3255 | 0.0093 | 0.0048004 | 0.00324 | 0.0077395 | 1 | 50.6148 | 51
8 | 30 | 7 | 6 | 1 | 58 | 64 | 0.0091 | 25.5 | 45.9685 | 50.3695 | 51.7951 | 0 | 54685.4 | -10894 | 8000.01 | 8000.01 | 1 | 1 | 1 | 0.0032252 | 0.0029396 | 0.0029396 | -10.2677 | 0.125 | 0 | 0.0032955 | 0.0032252 | 1 | 56.6869 | 0.11608 | 53633.6 | 0 | 0 | 0 | 73.4284 | 0.00094034 | -19836.5 | 18256.3 | 0.125 | 1000 | 1000 | 0.76026 | 0.74176 | 10061.5 | 20730.7 | 23.0243 | 23.0243 | 64 | 54.7211 | 51.7951 | 61.074 | 0.0091 | 0.004752 | 0.0032382 | 0.0075862 | 1 | 50.6104 | 51
8 | 30 | 8 | 6 | 1 | 59 | 66 | 0.0093 | 26 | 46.0044 | 50.3858 | 51.793 | 0 | 54950.1 | -10606.2 | 8000.01 | 8000.01 | 1 | 1 | 1 | 0.003225 | 0.0029469 | 0.0029469 | -9.9964 | 0.125 | 0 | 0.0032953 | 0.003225 | 1 | 56.7273 | 0.11614 | 53438.1 | 0 | 0 | 0 | 73.8149 | 0.0010006 | -19740.9 | 18171.8 | 0.125 | 1000 | 1000 | 0.76025 | 0.74174 | 11712.4 | 21485.3 | 23.1705 | 23.1705 | 66 | 55.1991 | 51.793 | 62.5939 | 0.0093 | 0.0047941 | 0.0032252 | 0.0077311 | 1 | 50.6108 | 51
8 | 30 | 9 | 6 | 1 | 60 | 69 | 0.0092 | 26.5 | 46.0352 | 50.4017 | 51.7934 | 0 | 55095.4 | -10308.4 | 8000.01 | 8000.01 | 1 | 1 | 1 | 0.003225 | 0.0029547 | 0.0029547 | -9.7157 | 0.125 | 0 | 0.0032953 | 0.003225 | 1 | 56.7585 | 0.11613 | 53144 | 0 | 0 | 0 | 74.0773 | 0.0010629 | -18991.8 | 17507.1 | 0.125 | 1000 | 1000 | 0.76027 | 0.74176 | 14184.4 | 21130.9 | 23.2939 | 23.2939 | 69 | 55.9184 | 51.7934 | 64.875 | 0.0092 | 0.0047679 | 0.003225 | 0.007657 | 1 | 50.6109 | 51
8 | 30 | 10 | 6 | 1 | 62 | 73 | 0.0096 | 28 | 46.1327 | 50.4218 | 51.7962 | 0 | 55855 | -9703.09 | 8000.01 | 8000.01 | 1 | 1 | 1 | 0.0032254 | 0.0029709 | 0.0029709 | -9.1452 | 0.125 | 0 | 0.0032957 | 0.0032254 | 1 | 56.8566 | 0.11613 | 52751 | 0 | 0 | 0 | 74.9209 | 0.00119 | -18872.6 | 17400.1 | 0.125 | 1000 | 1000 | 0.76028 | 0.74178 | 17478.7 | 22544.1 | 23.4333 | 23.4333 | 73 | 56.8792 | 51.7962 | 67.917 | 0.0096 | 0.0048712 | 0.003225 | 0.0079538 | 1 | 50.6164 | 51
8 | 30 | 11 | 6 | 1 | 61 | 74 | 0.0087 | 27.5 | 46.0603 | 50.4282 | 51.7953 | 0 | 55011.5 | -9941.11 | 8000.01 | 8000.01 | 1 | 1 | 1 | 0.0032252 | 0.0029645 | 0.0029645 | -9.3696 | 0.125 | 0 | 0.0032955 | 0.0032252 | 1 | 56.78 | 0.11606 | 52653.6 | 0 | 0 | 0 | 74.2093 | 0.0011395 | -17871.6 | 16535.7 | 0.125 | 1000 | 1000 | 0.76032 | 0.74182 | 18300.9 | 19356.8 | 23.4873 | 23.4873 | 74 | 57.1174 | 51.7953 | 68.6779 | 0.0087 | 0.0046388 | 0.0032254 | 0.0072866 | 1 | 50.6086 | 51
8 | 30 | 12 | 6 | 1 | 62 | 72 | 0.0098 | 28 | 46.1352 | 50.442 | 51.7934 | 0 | 55727.2 | -9735.78 | 8000.01 | 8000.01 | 1 | 1 | 1 | 0.003225 | 0.0029697 | 0.0029697 | -9.176 | 0.125 | 0 | 0.0032953 | 0.003225 | 1 | 56.8622 | 0.11616 | 52850 | 0 | 0 | 0 | 74.9859 | 0.0011827 | -19195.5 | 17679.6 | 0.125 | 1000 | 1000 | 0.76028 | 0.74179 | 16656.2 | 23249.6 | 23.6134 | 23.6134 | 72 | 56.6373 | 51.7934 | 67.1562 | 0.0098 | 0.0049229 | 0.0032252 | 0.0081023 | 1 | 50.6131 | 51
8 | 30 | 13 | 6 | 1 | 62 | 76 | 0.0089 | 28 | 46.102 | 50.45 | 51.7936 | 0 | 55264.4 | -9638.58 | 8000.01 | 8000.01 | 1 | 1 | 1 | 0.003225 | 0.0029723 | 0.0029723 | -9.0844 | 0.125 | 0 | 0.0032953 | 0.003225 | 1 | 56.8257 | 0.1161 | 52458.1 | 0 | 0 | 0 | 74.629 | 0.0012028 | -17564.9 | 16253.5 | 0.125 | 1000 | 1000 | 0.76032 | 0.74182 | 19950.5 | 20065 | 23.6734 | 23.6734 | 76 | 57.5955 | 51.7936 | 70.1982 | 0.0089 | 0.0046902 | 0.003225 | 0.0074348 | 1 | 50.6085 | 51
8 | 30 | 14 | 6 | 1 | 61 | 75 | 0.0085 | 27.5 | 46.0363 | 50.4516 | 51.7879 | 0 | 54680.2 | -9906.52 | 8000.01 | 8000.01 | 1 | 1 | 1 | 0.0032244 | 0.0029646 | 0.0029646 | -9.337 | 0.125 | 0 | 0.0032946 | 0.0032244 | 1 | 56.7644 | 0.11617 | 52557.8 | 0 | 0 | 0 | 74.1404 | 0.0011461 | -17552.8 | 16259.6 | 0.125 | 1000 | 1000 | 0.7603 | 0.74181 | 19132.2 | 18651.7 | 23.7274 | 23.7274 | 75 | 57.3518 | 51.7879 | 69.4361 | 0.0085 | 0.004587 | 0.003225 | 0.007138 | 1 | 50.602 | 51
8 | 30 | 15 | 6 | 1 | 61 | 72 | 0.0092 | 27.5 | 46.0569 | 50.4598 | 51.7848 | 0 | 54902.4 | -9969.99 | 8000.01 | 8000.01 | 1 | 1 | 1 | 0.003224 | 0.0029626 | 0.0029626 | -9.3968 | 0.125 | 0 | 0.0032942 | 0.003224 | 1 | 56.7912 | 0.11625 | 52852.6 | 0 | 0 | 0 | 74.4276 | 0.0011327 | -18613 | 17177.3 | 0.125 | 1000 | 1000 | 0.76028 | 0.74178 | 16663.7 | 21131.5 | 23.817 | 23.817 | 72 | 56.6308 | 51.7848 | 67.154 | 0.0092 | 0.0047674 | 0.0032244 | 0.007657 | 1 | 50.6024 | 51
8 | 30 | 16 | 6 | 1 | 60 | 72 | 0.0085 | 26.5 | 45.9823 | 50.4615 | 51.7814 | 0 | 54156.7 | -10243.3 | 8000.01 | 8000.01 | 1 | 1 | 1 | 0.0032236 | 0.002955 | 0.002955 | -9.6544 | 0.125 | 0 | 0.0032938 | 0.0032236 | 1 | 56.7168 | 0.11625 | 52853.8 | 0 | 0 | 0 | 73.78 | 0.0010748 | -17932.7 | 16590.7 | 0.125 | 1000 | 1000 | 0.76029 | 0.74179 | 16665.7 | 18656.6 | 23.8536 | 23.8536 | 72 | 56.628 | 51.7814 | 67.1534 | 0.0085 | 0.0045863 | 0.003224 | 0.0071377 | 1 | 50.595 | 51
8 | 30 | 17 | 6 | 1 | 60 | 71 | 0.0087 | 26.5 | 45.9752 | 50.4659 | 51.7767 | 0 | 54158.5 | -10277.9 | 8000.01 | 8000.01 | 1 | 1 | 1 | 0.003223 | 0.0029536 | 0.0029536 | -9.687 | 0.125 | 0 | 0.0032933 | 0.003223 | 1 | 56.7166 | 0.11635 | 52953 | 0 | 0 | 0 | 73.8438 | 0.0010673 | -18255 | 16869.7 | 0.125 | 1000 | 1000 | 0.76026 | 0.74176 | 15847.2 | 19367.7 | 23.9245 | 23.9245 | 71 | 56.3853 | 51.7767 | 66.3914 | 0.0087 | 0.0046378 | 0.0032236 | 0.0072858 | 1 | 50.5934 | 51
8 | 30 | 18 | 6 | 1 | 59 | 69 | 0.0086 | 26 | 45.9333 | 50.469 | 51.7737 | 0 | 53748.3 | -10541.4 | 8000.01 | 8000.01 | 1 | 1 | 1 | 0.0032227 | 0.0029463 | 0.0029463 | -9.9353 | 0.125 | 0 | 0.0032929 | 0.0032227 | 1 | 56.6766 | 0.11637 | 53150.1 | 0 | 0 | 0 | 73.512 | 0.0010117 | -18666.5 | 17242.4 | 0.125 | 1000 | 1000 | 0.76026 | 0.74176 | 14200.9 | 19015.9 | 23.9705 | 23.9705 | 69 | 55.9035 | 51.7737 | 64.8702 | 0.0086 | 0.0046116 | 0.003223 | 0.0072115 | 1 | 50.5889 | 51
8 | 30 | 19 | 6 | 1 | 58 | 67 | 0.0084 | 25 | 45.8751 | 50.4692 | 51.7685 | 0 | 53251 | -10844.1 | 8000.01 | 8000.01 | 1 | 1 | 1 | 0.0032221 | 0.0029378 | 0.0029378 | -10.2207 | 0.125 | 0 | 0.0032922 | 0.0032221 | 1 | 56.6228 | 0.11643 | 53347.7 | 0 | 0 | 0 | 73.0881 | 0.00094782 | -18727.7 | 17297.3 | 0.125 | 1000 | 1000 | 0.76025 | 0.74174 | 12557.2 | 18311.2 | 24.0097 | 24.0097 | 67 | 55.4203 | 51.7685 | 63.3482 | 0.0084 | 0.0045598 | 0.0032227 | 0.0070629 | 1 | 50.5833 | 51
8 | 30 | 20 | 6 | 1 | 57 | 65 | 0.0082 | 24.5 | 45.8145 | 50.4687 | 51.7627 | 0 | 52755.5 | -11147.4 | 8000.01 | 8000.01 | 1 | 1 | 1 | 0.0032214 | 0.0029292 | 0.0029292 | -10.5065 | 0.125 | 0 | 0.0032915 | 0.0032214 | 1 | 56.5676 | 0.11651 | 53545.5 | 0 | 0 | 0 | 72.6635 | 0.00088383 | -18788.4 | 17351.9 | 0.125 | 1000 | 1000 | 0.76023 | 0.74172 | 10914 | 17607.7 | 24.0478 | 24.0478 | 65 | 54.9366 | 51.7627 | 61.8261 | 0.0082 | 0.0045078 | 0.0032221 | 0.0069143 | 1 | 50.5776 | 51
8 | 30 | 21 | 6 | 1 | 57 | 62 | 0.0089 | 24.5 | 45.8636 | 50.476 | 51.7566 | 0 | 53093.4 | -11187.5 | 8000.01 | 8000.01 | 1 | 1 | 1 | 0.0032096 | 0.0029174 | 0.0029174 | -10.5443 | 0.125 | 0 | 0.0032799 | 0.0032096 | 1 | 56.5855 | 0.11658 | 53838.8 | 0 | 0 | 0 | 72.9659 | 0.00087198 | -20148.2 | 18543 | 0.125 | 1000 | 1000 | 0.75958 | 0.74104 | 8468.21 | 20138.8 | 24.2102 | 24.2102 | 62 | 54.2193 | 51.7566 | 59.5373 | 0.0089 | 0.0046919 | 0.0032214 | 0.0074295 | 1 | 50.5794 | 51
8 | 30 | 22 | 6 | 1 | 56 | 59 | 0.009 | 24 | 45.8325 | 50.4795 | 51.7557 | 0 | 52733.4 | -11499.6 | 8000.01 | 8000.01 | 1 | 1 | 1 | 0.0032095 | 0.0029092 | 0.0029092 | -10.8385 | 0.125 | 0 | 0.0032798 | 0.0032095 | 1 | 56.5529 | 0.11656 | 54134.1 | 0 | 0 | 0 | 72.6701 | 0.00080658 | -20607 | 18941.6 | 0.125 | 1000 | 1000 | 0.7596 | 0.74104 | 5988.61 | 20534.6 | 24.2437 | 24.2437 | 59 | 53.4973 | 51.7557 | 57.2584 | 0.009 | 0.0047091 | 0.0032096 | 0.0075006 | 1 | 50.5758 | 51
8 | 30 | 23 | 6 | 1 | 57 | 61 | 0.0092 | 24.5 | 45.8745 | 50.487 | 51.7551 | 0 | 53127.6 | -11195.7 | 8000.01 | 8000.01 | 1 | 1 | 1 | 0.0032095 | 0.0029171 | 0.0029171 | -10.552 | 0.125 | 0 | 0.0032797 | 0.0032095 | 1 | 56.5984 | 0.11661 | 53937.6 | 0 | 0 | 0 | 73.0926 | 0.00087021 | -20546.6 | 18887.4 | 0.125 | 1000 | 1000 | 0.75958 | 0.74103 | 7642.85 | 21245.6 | 24.3084 | 24.3084 | 61 | 53.9778 | 51.7551 | 58.7774 | 0.0092 | 0.0047609 | 0.0032095 | 0.0076486 | 1 | 50.5783 | 51
8 | 30 | 24 | 6 | 1 | 56 | 59 | 0.009 | 24 | 45.83 | 50.4888 | 51.7543 | 0 | 52639.8 | -11499.2 | 8000.01 | 8000.01 | 1 | 1 | 1 | 0.0032094 | 0.002909 | 0.002909 | -10.8381 | 0.125 | 0 | 0.0032796 | 0.0032094 | 1 | 56.5519 | 0.11657 | 54134.6 | 0 | 0 | 0 | 72.669 | 0.00080642 | -20607 | 18941.6 | 0.125 | 1000 | 1000 | 0.7596 | 0.74105 | 5989.67 | 20534.8 | 24.3271 | 24.3271 | 59 | 53.4962 | 51.7543 | 57.2581 | 0.009 | 0.0047089 | 0.0032095 | 0.0075005 | 1 | 50.5738 | 51
8 | 31 | 1 | 7 | 1 | 55 | 57 | 0.0089 | 23.5 | 45.7826 | 50.4876 | 51.7497 | 0 | 52258.4 | -11764.7 | 8000.01 | 8000.01 | 1 | 1 | 1 | 0.0032088 | 0.0029016 | 0.0029016 | -11.0884 | 0.125 | 0 | 0.0032791 | 0.0032088 | 1 | 56.5087 | 0.11663 | 54332.6 | 0 | 0 | 0 | 72.3374 | 0.00075068 | -20769.9 | 19084.1 | 0.125 | 1000 | 1000 | 0.75958 | 0.74103 | 4340.49 | 20182.3 | 24.3514 | 24.3514 | 57 | 53.012 | 51.7497 | 55.7377 | 0.0089 | 0.0046831 | 0.0032094 | 0.0074263 | 1 | 50.5694 | 51
8 | 31 | 2 | 7 | 1 | 55 | 56 | 0.0091 | 23.5 | 45.7813 | 50.4903 | 51.747 | 0 | 52287.4 | -11799.9 | 8000.01 | 8000.01 | 1 | 1 | 1 | 0.0032085 | 0.0029004 | 0.0029004 | -11.1215 | 0.125 | 0 | 0.0032787 | 0.0032085 | 1 | 56.5116 | 0.11669 | 54431.7 | 0 | 0 | 0 | 72.4013 | 0.00074327 | -21101.2 | 19370.5 | 0.125 | 1000 | 1000 | 0.75957 | 0.74101 | 3516.21 | 20895.1 | 24.3935 | 24.3935 | 56 | 52.7696 | 51.747 | 54.9774 | 0.0091 | 0.0047346 | 0.0032088 | 0.0075742 | 1 | 50.5687 | 51
8 | 31 | 3 | 7 | 1 | 54 | 56 | 0.0086 | 22.5 | 45.7257 | 50.4895 | 51.7441 | 0 | 51766.8 | -11996.6 | 8000.01 | 8000.01 | 1 | 1 | 1 | 0.0032082 | 0.0028949 | 0.0028949 | -11.3069 | 0.125 | 0 | 0.0032784 | 0.0032082 | 1 | 56.4569 | 0.1167 | 54432.6 | 0 | 0 | 0 | 71.9372 | 0.0007018 | -20878.2 | 19194.5 | 0.125 | 1000 | 1000 | 0.75957 | 0.74101 | 3518.6 | 19122.6 | 24.4069 | 24.4069 | 56 | 52.7674 | 51.7441 | 54.9767 | 0.0086 | 0.0046048 | 0.0032085 | 0.0072037 | 1 | 50.5635 | 51
8 | 31 | 4 | 7 | 1 | 56 | 59 | 0.009 | 24 | 45.8 | 50.4979 | 51.7441 | 0 | 52488.9 | -11501.7 | 8000.01 | 8000.01 | 1 | 1 | 1 | 0.0032082 | 0.0029078 | 0.0029078 | -10.8404 | 0.125 | 0 | 0.0032784 | 0.0032082 | 1 | 56.5361 | 0.11677 | 54137.6 | 0 | 0 | 0 | 72.6633 | 0.00080551 | -20608.7 | 18943 | 0.125 | 1000 | 1000 | 0.75955 | 0.74099 | 5999.43 | 20544.5 | 24.476 | 24.476 | 59 | 53.4888 | 51.7441 | 57.2553 | 0.009 | 0.0047083 | 0.0032082 | 0.0074998 | 1 | 50.569 | 51
8 | 31 | 5 | 7 | 1 | 55 | 58 | 0.0087 | 23.5 | 45.7642 | 50.5001 | 51.7451 | 0 | 52038.3 | -11731.3 | 8000.01 | 8000.01 | 1 | 1 | 1 | 0.0032083 | 0.0029019 | 0.0029019 | -11.0568 | 0.125 | 0 | 0.0032785 | 0.0032083 | 1 | 56.4957 | 0.1167 | 54235.7 | 0 | 0 | 0 | 72.2666 | 0.00075719 | -20437.3 | 18796.4 | 0.125 | 1000 | 1000 | 0.75958 | 0.74102 | 5171.07 | 19477.5 | 24.4837 | 24.4837 | 58 | 53.2489 | 51.7451 | 56.4962 | 0.0087 | 0.0046304 | 0.0032082 | 0.0072777 | 1 | 50.5652 | 51
8 | 31 | 6 | 7 | 1 | 55 | 57 | 0.0089 | 23.5 | 45.7645 | 50.5018 | 51.7429 | 0 | 52081.6 | -11765.8 | 8000.01 | 8000.01 | 1 | 1 | 1 | 0.003208 | 0.0029008 | 0.0029008 | -11.0893 | 0.125 | 0 | 0.0032782 | 0.003208 | 1 | 56.4994 | 0.11675 | 54334.6 | 0 | 0 | 0 | 72.3325 | 0.00074997 | -20770.1 | 19084.3 | 0.125 | 1000 | 1000 | 0.75956 | 0.741 | 4346.49 | 20188 | 24.5147 | 24.5147 | 57 | 53.0069 | 51.7429 | 55.736 | 0.0089 | 0.0046824 | 0.0032083 | 0.0074259 | 1 | 50.5647 | 51
8 | 31 | 7 | 7 | 1 | 56 | 60 | 0.0088 | 24 | 45.7941 | 50.5072 | 51.7436 | 0 | 52326.8 | -11466.7 | 8000.01 | 8000.01 | 1 | 1 | 1 | 0.0032081 | 0.0029087 | 0.0029087 | -10.8074 | 0.125 | 0 | 0.0032783 | 0.0032081 | 1 | 56.5298 | 0.11676 | 54039.4 | 0 | 0 | 0 | 72.5963 | 0.00081252 | -20276.8 | 18656.1 | 0.125 | 1000 | 1000 | 0.75956 | 0.74101 | 6826.18 | 19834.1 | 24.5529 | 24.5529 | 60 | 53.7288 | 51.7436 | 58.0149 | 0.0088 | 0.0046563 | 0.003208 | 0.0073517 | 1 | 50.5666 | 51
8 | 31 | 8 | 7 | 1 | 58 | 65 | 0.0088 | 25 | 45.8671 | 50.5167 | 51.7473 | 0 | 52918 | -10902 | 8000.01 | 8000.01 | 1 | 1 | 1 | 0.0032085 | 0.0029238 | 0.0029238 | -10.2752 | 0.125 | 0 | 0.0032788 | 0.0032085 | 1 | 56.6012 | 0.11673 | 53546.7 | 0 | 0 | 0 | 73.1919 | 0.00093075 | -19357 | 17842.1 | 0.125 | 1000 | 1000 | 0.75958 | 0.74102 | 10956.5 | 19832.6 | 24.602 | 24.602 | 65 | 54.9336 | 51.7473 | 61.8137 | 0.0088 | 0.0046563 | 0.0032081 | 0.0073518 | 1 | 50.5719 | 51
8 | 31 | 9 | 7 | 1 | 60 | 69 | 0.0091 | 26.5 | 45.9651 | 50.5289 | 51.7536 | 0 | 53676.3 | -10331.5 | 8000.01 | 8000.01 | 1 | 1 | 1 | 0.0032093 | 0.0029394 | 0.0029394 | -9.7375 | 0.125 | 0 | 0.0032795 | 0.0032093 | 1 | 56.6947 | 0.11666 | 53151.6 | 0 | 0 | 0 | 73.9473 | 0.0010503 | -19136.4 | 17647.5 | 0.125 | 1000 | 1000 | 0.7596 | 0.74105 | 14256.6 | 20892.4 | 24.6526 | 24.6526 | 69 | 55.8996 | 51.7536 | 64.854 | 0.0091 | 0.0047341 | 0.0032085 | 0.0075744 | 1 | 50.579 | 51
8 | 31 | 10 | 7 | 1 | 60 | 72 | 0.0084 | 26.5 | 45.9454 | 50.5313 | 51.7563 | 0 | 53353.8 | -10266.8 | 8000.01 | 8000.01 | 1 | 1 | 1 | 0.0032096 | 0.0029414 | 0.0029414 | -9.6765 | 0.125 | 0 | 0.0032798 | 0.0032096 | 1 | 56.6686 | 0.11656 | 52856.2 | 0 | 0 | 0 | 73.6589 | 0.0010637 | -17811.2 | 16485.8 | 0.125 | 1000 | 1000 | 0.75964 | 0.7411 | 16731.9 | 18404.4 | 24.6497 | 24.6497 | 72 | 56.6222 | 51.7563 | 67.1342 | 0.0084 | 0.0045532 | 0.0032093 | 0.0070561 | 1 | 50.5768 | 51
8 | 31 | 11 | 7 | 1 | 60 | 73 | 0.0082 | 26.5 | 45.9334 | 50.5311 | 51.7545 | 0 | 53272.9 | -10232.4 | 8000.01 | 8000.01 | 1 | 1 | 1 | 0.0032094 | 0.0029421 | 0.0029421 | -9.6441 | 0.125 | 0 | 0.0032796 | 0.0032094 | 1 | 56.6586 | 0.11659 | 52758.3 | 0 | 0 | 0 | 73.5935 | 0.0010708 | -17491 | 16208.6 | 0.125 | 1000 | 1000 | 0.75962 | 0.74108 | 17560.8 | 17694.9 | 24.6616 | 24.6616 | 73 | 56.8614 | 51.7545 | 67.8931 | 0.0082 | 0.0045017 | 0.0032096 | 0.0069079 | 1 | 50.5756 | 51
8 | 31 | 12 | 7 | 1 | 60 | 76 | 0.0075 | 26.5 | 45.8971 | 50.5295 | 51.7523 | 0 | 52953.3 | -10169.4 | 8000.01 | 8000.01 | 1 | 1 | 1 | 0.0032091 | 0.0029435 | 0.0029435 | -9.5847 | 0.125 | 0 | 0.0032794 | 0.0032091 | 1 | 56.6235 | 0.11661 | 52464.1 | 0 | 0 | 0 | 73.302 | 0.0010837 | -16428.7 | 15288.8 | 0.125 | 1000 | 1000 | 0.75962 | 0.74108 | 20042.6 | 15213.8 | 24.6645 | 24.6645 | 76 | 57.581 | 51.7523 | 70.1714 | 0.0075 | 0.0043203 | 0.0032094 | 0.0063891 | 1 | 50.5724 | 51
8 | 31 | 13 | 7 | 1 | 63 | 77 | 0.0093 | 28.5 | 46.0988 | 50.5473 | 51.7587 | 0 | 54791.8 | -9349.42 | 8000.01 | 8000.01 | 1 | 1 | 1 | 0.0032099 | 0.0029656 | 0.0029656 | -8.8119 | 0.125 | 0 | 0.0032801 | 0.0032099 | 1 | 56.828 | 0.11665 | 52363.6 | 0 | 0 | 0 | 75.0862 | 0.001256 | -18051.9 | 16688 | 0.125 | 1000 | 1000 | 0.75961 | 0.74107 | 20865.1 | 21598.4 | 24.7636 | 24.7636 | 77 | 57.8265 | 51.7587 | 70.9322 | 0.0093 | 0.0047863 | 0.0032091 | 0.0077229 | 1 | 50.5884 | 51
8 | 31 | 14 | 7 | 1 | 63 | 78 | 0.0091 | 28.5 | 46.1217 | 50.5557 | 51.7676 | 0 | 54699.1 | -9313.69 | 8000.01 | 8000.01 | 1 | 1 | 1 | 0.0032109 | 0.0029675 | 0.0029675 | -8.7782 | 0.125 | 0 | 0.0032812 | 0.0032109 | 1 | 56.837 | 0.11643 | 52263.4 | 0 | 0 | 0 | 75.0226 | 0.0012636 | -17481.2 | 16179.1 | 0.125 | 1000 | 1000 | 0.75969 | 0.74116 | 21677.1 | 20879.2 | 24.7613 | 24.7613 | 78 | 58.0716 | 51.7676 | 71.696 | 0.0091 | 0.0047345 | 0.0032099 | 0.0075754 | 1 | 50.5892 | 51
8 | 31 | 15 | 7 | 1 | 63 | 80 | 0.0086 | 28.5 | 46.0703 | 50.5534 | 51.7705 | 0 | 54358.1 | -9318.78 | 8000.01 | 8000.01 | 1 | 1 | 1 | 0.0032223 | 0.0029779 | 0.0029779 | -8.783 | 0.125 | 0 | 0.0032925 | 0.0032223 | 1 | 56.8213 | 0.11643 | 52073.1 | 0 | 0 | 0 | 74.781 | 0.0012672 | -16748.2 | 15544.6 | 0.125 | 1000 | 1000 | 0.76031 | 0.74181 | 23267.1 | 19054.8 | 24.6635 | 24.6635 | 80 | 58.5368 | 51.7705 | 73.2336 | 0.0086 | 0.0046023 | 0.0032109 | 0.0072086 | 1 | 50.5861 | 51
8 | 31 | 16 | 7 | 1 | 63 | 77 | 0.0093 | 28.5 | 46.1013 | 50.556 | 51.7701 | 0 | 54680 | -9368.45 | 8000.01 | 8000.01 | 1 | 1 | 1 | 0.0032222 | 0.0029766 | 0.0029766 | -8.8298 | 0.125 | 0 | 0.0032924 | 0.0032222 | 1 | 56.8554 | 0.11647 | 52367.3 | 0 | 0 | 0 | 75.1005 | 0.0012568 | -17825.2 | 16477 | 0.125 | 1000 | 1000 | 0.7603 | 0.74181 | 20795.4 | 21490.1 | 24.6873 | 24.6873 | 77 | 57.8177 | 51.7701 | 70.9524 | 0.0093 | 0.0047915 | 0.0032223 | 0.0077308 | 1 | 50.5886 | 51
8 | 31 | 17 | 7 | 1 | 64 | 76 | 0.0102 | 29.5 | 46.1887 | 50.5652 | 51.7748 | 0 | 55404.9 | -9129.03 | 8000.01 | 8000.01 | 1 | 1 | 1 | 0.0032228 | 0.0029834 | 0.0029834 | -8.6042 | 0.125 | 0 | 0.003293 | 0.0032228 | 1 | 56.9407 | 0.11643 | 52464 | 0 | 0 | 0 | 75.8124 | 0.0013074 | -18811.3 | 17328.5 | 0.125 | 1000 | 1000 | 0.76031 | 0.74182 | 19966.2 | 24671.2 | 24.727 | 24.727 | 76 | 57.5812 | 51.7748 | 70.1936 | 0.0102 | 0.0050237 | 0.0032222 | 0.0083985 | 1 | 50.5953 | 51
8 | 31 | 18 | 7 | 1 | 65 | 75 | 0.0112 | 30 | 46.2949 | 50.5771 | 51.7824 | 0 | 56226.2 | -8849.91 | 8000.01 | 8000.01 | 1 | 1 | 1 | 0.0032237 | 0.0029916 | 0.0029916 | -8.3411 | 0.125 | 0 | 0.0032939 | 0.0032237 | 1 | 57.0411 | 0.11634 | 52559.9 | 0 | 0 | 0 | 76.6181 | 0.0013666 | -19894 | 18263.1 | 0.125 | 1000 | 1000 | 0.76035 | 0.74186 | 19133.1 | 28200.9 | 24.7656 | 24.7656 | 75 | 57.3466 | 51.7824 | 69.4359 | 0.0112 | 0.005282 | 0.0032228 | 0.0091408 | 1 | 50.6035 | 51
8 | 31 | 19 | 7 | 1 | 65 | 75 | 0.0112 | 30.5 | 46.2828 | 50.5802 | 51.7907 | 0 | 56103.7 | -8886.7 | 8000.01 | 8000.01 | 1 | 1 | 1 | 0.0032358 | 0.0030018 | 0.0030018 | -8.3758 | 0.125 | 0 | 0.0033059 | 0.0032358 | 1 | 57.0584 | 0.11623 | 52563.6 | 0 | 0 | 0 | 76.5962 | 0.0013641 | -19880.6 | 18251.6 | 0.125 | 1000 | 1000 | 0.76101 | 0.74256 | 19073.6 | 28121.6 | 24.6692 | 24.6692 | 75 | 57.3375 | 51.7907 | 69.4532 | 0.0112 | 0.0052772 | 0.0032237 | 0.0091465 | 1 | 50.6032 | 51
8 | 31 | 20 | 7 | 1 | 64 | 73 | 0.011 | 29.5 | 46.237 | 50.5764 | 51.7887 | 0 | 55699.4 | -9172.98 | 8000.01 | 8000.01 | 1 | 1 | 1 | 0.0032356 | 0.0029941 | 0.0029941 | -8.6456 | 0.125 | 0 | 0.0033057 | 0.0032356 | 1 | 57.0131 | 0.11624 | 52759.7 | 0 | 0 | 0 | 76.2072 | 0.0013035 | -20253.7 | 18591 | 0.125 | 1000 | 1000 | 0.76101 | 0.74256 | 17431.3 | 27373.1 | 24.6522 | 24.6522 | 73 | 56.858 | 51.7887 | 67.9308 | 0.011 | 0.0052346 | 0.0032358 | 0.0090012 | 1 | 50.5995 | 51
8 | 31 | 21 | 7 | 1 | 63 | 72 | 0.0105 | 29 | 46.1627 | 50.5695 | 51.7838 | 0 | 55100.5 | -9478.55 | 8000.01 | 8000.01 | 1 | 1 | 1 | 0.003235 | 0.0029855 | 0.0029855 | -8.9336 | 0.125 | 0 | 0.0033051 | 0.003235 | 1 | 56.9422 | 0.11628 | 52858.8 | 0 | 0 | 0 | 75.6279 | 0.0012388 | -19896.5 | 18284 | 0.125 | 1000 | 1000 | 0.76099 | 0.74254 | 16614.7 | 25613.2 | 24.6329 | 24.6329 | 72 | 56.6156 | 51.7838 | 67.1682 | 0.0105 | 0.0051059 | 0.0032356 | 0.0086297 | 1 | 50.5937 | 51
8 | 31 | 22 | 7 | 1 | 62 | 70 | 0.0103 | 28 | 46.1299 | 50.5644 | 51.7748 | 0 | 54769 | -9747.15 | 8000.01 | 8000.01 | 1 | 1 | 1 | 0.0032228 | 0.0029671 | 0.0029671 | -9.1868 | 0.125 | 0 | 0.003293 | 0.0032228 | 1 | 56.8778 | 0.11636 | 53052.3 | 0 | 0 | 0 | 75.226 | 0.0011774 | -19969.2 | 18348.7 | 0.125 | 1000 | 1000 | 0.76035 | 0.74186 | 15019.2 | 24976.4 | 24.7177 | 24.7177 | 70 | 56.1425 | 51.7748 | 65.6322 | 0.0103 | 0.0050588 | 0.003235 | 0.0084762 | 1 | 50.5898 | 51
8 | 31 | 23 | 7 | 1 | 60 | 67 | 0.0097 | 26.5 | 46.0133 | 50.5545 | 51.768 | 0 | 53788.4 | -10331.6 | 8000.01 | 8000.01 | 1 | 1 | 1 | 0.003222 | 0.002951 | 0.002951 | -9.7376 | 0.125 | 0 | 0.0032922 | 0.003222 | 1 | 56.7644 | 0.11642 | 53348.3 | 0 | 0 | 0 | 74.2838 | 0.0010543 | -20008.9 | 18401.9 | 0.125 | 1000 | 1000 | 0.76032 | 0.74183 | 12553.6 | 22900.9 | 24.6877 | 24.6877 | 67 | 55.4188 | 51.768 | 63.3492 | 0.0097 | 0.004895 | 0.0032228 | 0.0080278 | 1 | 50.5805 | 51
8 | 31 | 24 | 7 | 1 | 58 | 63 | 0.0093 | 25.5 | 45.8968 | 50.5429 | 51.7585 | 0 | 52907.6 | -10937.6 | 8000.01 | 8000.01 | 1 | 1 | 1 | 0.0032209 | 0.0029341 | 0.0029341 | -10.3088 | 0.125 | 0 | 0.003291 | 0.0032209 | 1 | 56.6562 | 0.11654 | 53743.1 | 0 | 0 | 0 | 73.4369 | 0.00092661 | -20130.9 | 18511.1 | 0.125 | 1000 | 1000 | 0.76028 | 0.74178 | 9266.51 | 21493.8 | 24.6658 | 24.6658 | 63 | 54.4533 | 51.7585 | 60.3052 | 0.0093 | 0.0047915 | 0.003222 | 0.0077305 | 1 | 50.5713 | 51
9 | 1 | 1 | 8 | 1 | 55 | 58 | 0.0087 | 23.5 | 45.7714 | 50.5297 | 51.744 | 0 | 51796.8 | -11714.1 | 8000.01 | 8000.01 | 1 | 1 | 1 | 0.0032082 | 0.0029021 | 0.0029021 | -11.0406 | 0.125 | 0 | 0.0032784 | 0.0032082 | 1 | 56.5026 | 0.11667 | 54236.1 | 0 | 0 | 0 | 72.2987 | 0.00075999 | -20473.2 | 18827.4 | 0.125 | 1000 | 1000 | 0.75962 | 0.74108 | 5171.1 | 19428.6 | 24.7246 | 24.7246 | 58 | 53.2478 | 51.744 | 56.4962 | 0.0087 | 0.0046396 | 0.0032209 | 0.0072813 | 1 | 50.5601 | 51
9 | 1 | 2 | 8 | 1 | 52 | 55 | 0.0077 | 21.5 | 45.6222 | 50.5141 | 51.7275 | 0 | 50502 | -12446.1 | 8000.01 | 8000.01 | 1 | 1 | 1 | 0.0031953 | 0.0028714 | 0.0028714 | -11.7305 | 0.125 | 0 | 0.0032655 | 0.0031953 | 1 | 56.3267 | 0.11682 | 54535.2 | 0 | 0 | 0 | 70.9909 | 0.0006039 | -20112.5 | 18535.9 | 0.125 | 1000 | 1000 | 0.75894 | 0.74035 | 2712.61 | 15972.2 | 24.7791 | 24.7791 | 55 | 52.5164 | 51.7275 | 54.2111 | 0.0077 | 0.0043745 | 0.0032082 | 0.0065337 | 1 | 50.547 | 51
9 | 1 | 3 | 8 | 1 | 50 | 52 | 0.0073 | 20.5 | 45.5072 | 50.5023 | 51.716 | 0 | 49694.4 | -12962.6 | 8000.01 | 8000.01 | 1 | 1 | 1 | 0.0031939 | 0.0028567 | 0.0028567 | -12.2173 | 0.125 | 0 | 0.0032642 | 0.0031939 | 1 | 56.2233 | 0.117 | 54834.5 | 0 | 0 | 0 | 70.2256 | 0.00049611 | -20339.6 | 18750.9 | 0.125 | 1000 | 1000 | 0.75888 | 0.74027 | 235.44 | 14600.1 | 24.7713 | 24.7713 | 52 | 51.7845 | 51.716 | 51.9315 | 0.0073 | 0.0042614 | 0.0031953 | 0.0062339 | 1 | 50.538 | 51
9 | 1 | 4 | 8 | 1 | 48 | 50 | 0.0067 | 19.5 | 44.4559 | 50.4132 | 50.9059 | 0 | 41002.2 | 0 | 8000.01 | 8000.01 | 1 | 1 | 1 | 0.0032587 | 0.0032587 | 0.0032587 | 0 | 0.125 | 0 | 0.0032587 | 0.0030989 | 0 | 55.1803 | 0.11712 | 34124.1 | 0 | 0 | 0 | 67.2238 | 0.0032587 | -19081.3 | 17116.1 | 0.125 | 0 | 0 | 0 | 0 | 0 | 0 | 24.3875 | 0 | 0 | 0 | 0 | 0 | 0 | 0 | 0 | 0 | 0 | 50.4545 | 51
9 | 1 | 5 | 8 | 1 | 47 | 49 | 0.0064 | 18.5 | 44.0345 | 50.3546 | 50.8464 | 0 | 38482.6 | 0 | 8000.01 | 8000.01 | 1 | 1 | 1 | 0.0032405 | 0.0032405 | 0.0032405 | 0 | 0.125 | 0 | 0.0032405 | 0.0030816 | 0 | 54.7976 | 0.11828 | 32171.3 | 0 | 0 | 0 | 64.7948 | 0.0032405 | -17488.6 | 15698.9 | 0.125 | 0 | 0 | 0 | 0 | 0 | 0 | 24.461 | 0 | 0 | 0 | 0 | 0 | 0 | 0 | 0 | 0 | 0 | 50.4235 | 51
9 | 1 | 6 | 8 | 1 | 47 | 48 | 0.0067 | 18.5 | 44.038 | 50.3527 | 50.8308 | 0 | 38995.5 | 0 | 8000.01 | 8000.01 | 1 | 1 | 1 | 0.0032386 | 0.0032386 | 0.0032386 | 0 | 0.125 | 0 | 0.0032386 | 0.0030799 | 0 | 54.8303 | 0.11872 | 33649.3 | 0 | 0 | 0 | 65.3412 | 0.0032386 | -19211.3 | 17202.5 | 0.125 | 0 | 0 | 0 | 0 | 0 | 0 | 24.5707 | 0 | 0 | 0 | 0 | 0 | 0 | 0 | 0 | 0 | 0 | 50.4239 | 51
9 | 1 | 7 | 8 | 1 | 52 | 54 | 0.0079 | 21.5 | 45.3949 | 50.472 | 51.6431 | 0 | 50552.6 | -12442.7 | 8000.01 | 8000.01 | 1 | 1 | 1 | 0.0031745 | 0.0028527 | 0.0028527 | -11.7273 | 0.125 | 0 | 0.003245 | 0.0031745 | 1 | 56.1879 | 0.11871 | 54658.8 | 0 | 0 | 0 | 71.1269 | 0.00059967 | -20592.6 | 18950.9 | 0.125 | 1000 | 1000 | 0.75771 | 0.73917 | 1963.71 | 16650.3 | 25.1498 | 25.1498 | 54 | 52.2141 | 51.6431 | 53.4289 | 0.0079 | 0.0044544 | 0.0032386 | 0.0066842 | 1 | 50.5301 | 51
9 | 1 | 8 | 8 | 1 | 56 | 59 | 0.009 | 24 | 45.7741 | 50.5389 | 51.712 | 0 | 52052 | -11495 | 8000.01 | 8000.01 | 1 | 1 | 1 | 0.0031826 | 0.0028846 | 0.0028846 | -10.8341 | 0.125 | 0 | 0.003253 | 0.0031826 | 1 | 56.4723 | 0.11723 | 54143.6 | 0 | 0 | 0 | 72.5959 | 0.00079871 | -20829.4 | 19149.3 | 0.125 | 1000 | 1000 | 0.75823 | 0.73959 | 6058.93 | 20775.2 | 25.1531 | 25.1531 | 59 | 53.474 | 51.712 | 57.238 | 0.009 | 0.0046915 | 0.0031745 | 0.007483 | 1 | 50.555 | 51
9 | 1 | 9 | 8 | 1 | 58 | 65 | 0.0088 | 25 | 45.8882 | 50.5523 | 51.7294 | 0 | 52660 | -10878.4 | 8000.01 | 8000.01 | 1 | 1 | 1 | 0.0031846 | 0.0029025 | 0.0029025 | -10.253 | 0.125 | 0 | 0.003255 | 0.0031846 | 1 | 56.5625 | 0.11689 | 53545.5 | 0 | 0 | 0 | 73.1526 | 0.00092741 | -19576.2 | 18046.8 | 0.125 | 1000 | 1000 | 0.75832 | 0.73969 | 11028.6 | 20025.1 | 25.1301 | 25.1301 | 65 | 54.9366 | 51.7294 | 61.7927 | 0.0088 | 0.0046448 | 0.0031826 | 0.0073378 | 1 | 50.5638 | 51
9 | 1 | 10 | 8 | 1 | 58 | 67 | 0.0083 | 25 | 45.8801 | 50.5515 | 51.7337 | 0 | 52451.9 | -10846.2 | 8000.01 | 8000.01 | 1 | 1 | 1 | 0.0031851 | 0.0029038 | 0.0029038 | -10.2227 | 0.125 | 0 | 0.0032555 | 0.0031851 | 1 | 56.5459 | 0.11677 | 53346.6 | 0 | 0 | 0 | 72.9332 | 0.00093416 | -18813.6 | 17387.1 | 0.125 | 1000 | 1000 | 0.75835 | 0.73973 | 12685.6 | 18232.8 | 25.0912 | 25.0912 | 67 | 55.4228 | 51.7337 | 63.3109 | 0.0083 | 0.004516 | 0.0031846 | 0.0069686 | 1 | 50.5632 | 51
9 | 1 | 11 | 8 | 1 | 59 | 69 | 0.0084 | 26 | 45.9181 | 50.5531 | 51.735 | 0 | 52816.1 | -10577.8 | 8000.01 | 8000.01 | 1 | 1 | 1 | 0.0031853 | 0.0029109 | 0.0029109 | -9.9697 | 0.125 | 0 | 0.0032557 | 0.0031853 | 1 | 56.5841 | 0.11678 | 53148.5 | 0 | 0 | 0 | 73.2671 | 0.00099011 | -18400.7 | 17013.2 | 0.125 | 1000 | 1000 | 0.75834 | 0.73972 | 14346.8 | 18588 | 25.095 | 25.095 | 69 | 55.9072 | 51.735 | 64.8278 | 0.0084 | 0.0045425 | 0.0031851 | 0.0070427 | 1 | 50.5666 | 51
9 | 1 | 12 | 8 | 1 | 59 | 73 | 0.0075 | 26 | 45.8829 | 50.5506 | 51.7353 | 0 | 52444.6 | -10478.8 | 8000.01 | 8000.01 | 1 | 1 | 1 | 0.0031853 | 0.0029135 | 0.0029135 | -9.8764 | 0.125 | 0 | 0.0032557 | 0.0031853 | 1 | 56.5459 | 0.11673 | 52753.2 | 0 | 0 | 0 | 72.9093 | 0.0010105 | -16989.6 | 15791.6 | 0.125 | 1000 | 1000 | 0.75836 | 0.73974 | 17669.4 | 15378.4 | 25.0716 | 25.0716 | 73 | 56.8738 | 51.7353 | 67.8615 | 0.0075 | 0.0043082 | 0.0031853 | 0.0063771 | 1 | 50.5637 | 51
9 | 1 | 13 | 8 | 1 | 60 | 73 | 0.0082 | 26.5 | 45.9534 | 50.5554 | 51.7368 | 0 | 53130.3 | -10200.5 | 8000.01 | 8000.01 | 1 | 1 | 1 | 0.0031855 | 0.0029209 | 0.0029209 | -9.614 | 0.125 | 0 | 0.0032559 | 0.0031855 | 1 | 56.6187 | 0.11677 | 52752.7 | 0 | 0 | 0 | 73.5605 | 0.0010686 | -17683.9 | 16390.5 | 0.125 | 1000 | 1000 | 0.75834 | 0.73972 | 17669.3 | 17874.3 | 25.1012 | 25.1012 | 73 | 56.8752 | 51.7368 | 67.8615 | 0.0082 | 0.0044905 | 0.0031853 | 0.0068948 | 1 | 50.5697 | 51
9 | 1 | 14 | 8 | 1 | 61 | 73 | 0.0088 | 27 | 46.0299 | 50.5637 | 51.7429 | 0 | 53711.3 | -9961.14 | 8000.01 | 8000.01 | 1 | 1 | 1 | 0.0031862 | 0.0029278 | 0.0029278 | -9.3884 | 0.125 | 0 | 0.0032566 | 0.0031862 | 1 | 56.69 | 0.11669 | 52751 | 0 | 0 | 0 | 74.1196 | 0.0011186 | -18277.4 | 16902.4 | 0.125 | 1000 | 1000 | 0.75837 | 0.73976 | 17662.1 | 20009.8 | 25.1219 | 25.1219 | 73 | 56.8793 | 51.7429 | 67.8636 | 0.0088 | 0.0046466 | 0.0031855 | 0.0073389 | 1 | 50.5756 | 51
9 | 1 | 15 | 8 | 1 | 61 | 73 | 0.0088 | 27 | 46.0417 | 50.5661 | 51.7464 | 0 | 53714.3 | -9960 | 8000.01 | 8000.01 | 1 | 1 | 1 | 0.0031867 | 0.0029282 | 0.0029282 | -9.3874 | 0.125 | 0 | 0.003257 | 0.0031867 | 1 | 56.6964 | 0.11661 | 52750.2 | 0 | 0 | 0 | 74.1219 | 0.001119 | -18277.6 | 16902.6 | 0.125 | 1000 | 1000 | 0.7584 | 0.73979 | 17657.2 | 20004.9 | 25.114 | 25.114 | 73 | 56.8814 | 51.7464 | 67.8651 | 0.0088 | 0.004647 | 0.0031862 | 0.0073392 | 1 | 50.5763 | 51
9 | 1 | 16 | 8 | 1 | 61 | 74 | 0.0086 | 27 | 46.0087 | 50.5642 | 51.75 | 0 | 53550 | -9956.21 | 8000.01 | 8000.01 | 1 | 1 | 1 | 0.0031979 | 0.0029387 | 0.0029387 | -9.3838 | 0.125 | 0 | 0.0032682 | 0.0031979 | 1 | 56.6988 | 0.1166 | 52655.9 | 0 | 0 | 0 | 74.0387 | 0.001124 | -17697.4 | 16385.5 | 0.125 | 1000 | 1000 | 0.75902 | 0.74044 | 18437.5 | 19242.3 | 25.0156 | 25.0156 | 74 | 57.1119 | 51.75 | 68.6381 | 0.0086 | 0.0045917 | 0.0031867 | 0.0071949 | 1 | 50.5749 | 51
9 | 1 | 17 | 8 | 1 | 60 | 74 | 0.0079 | 26.5 | 45.9336 | 50.5572 | 51.7464 | 0 | 52905 | -10219.9 | 8000.01 | 8000.01 | 1 | 1 | 1 | 0.0031975 | 0.0029314 | 0.0029314 | -9.6323 | 0.125 | 0 | 0.0032678 | 0.0031975 | 1 | 56.6253 | 0.11662 | 52657 | 0 | 0 | 0 | 73.4187 | 0.0010686 | -17283.5 | 16044 | 0.125 | 1000 | 1000 | 0.75902 | 0.74044 | 18440.6 | 16713.8 | 24.9852 | 24.9852 | 74 | 57.1092 | 51.7464 | 68.6372 | 0.0079 | 0.0044184 | 0.0031979 | 0.0066796 | 1 | 50.569 | 51
9 | 1 | 18 | 8 | 1 | 59 | 72 | 0.0078 | 26 | 45.8834 | 50.5511 | 51.7414 | 0 | 52562 | -10487.3 | 8000.01 | 8000.01 | 1 | 1 | 1 | 0.0031969 | 0.0029239 | 0.0029239 | -9.8844 | 0.125 | 0 | 0.0032672 | 0.0031969 | 1 | 56.5804 | 0.1167 | 52855.4 | 0 | 0 | 0 | 73.0855 | 0.0010127 | -17443.8 | 16184.6 | 0.125 | 1000 | 1000 | 0.75899 | 0.74041 | 16789.4 | 16361.9 | 24.9741 | 24.9741 | 72 | 56.6239 | 51.7414 | 67.1174 | 0.0078 | 0.0043923 | 0.0031975 | 0.0066053 | 1 | 50.5652 | 51
9 | 1 | 19 | 8 | 1 | 59 | 68 | 0.0087 | 26 | 45.9175 | 50.5531 | 51.7408 | 0 | 52932.5 | -10586.2 | 8000.01 | 8000.01 | 1 | 1 | 1 | 0.0031968 | 0.0029213 | 0.0029213 | -9.9776 | 0.125 | 0 | 0.0032671 | 0.0031968 | 1 | 56.6179 | 0.11675 | 53249.8 | 0 | 0 | 0 | 73.4413 | 0.00099224 | -18850.5 | 17402.1 | 0.125 | 1000 | 1000 | 0.75897 | 0.74039 | 13475.8 | 19565 | 24.9957 | 24.9957 | 68 | 55.6597 | 51.7408 | 64.0811 | 0.0087 | 0.0046255 | 0.0031969 | 0.0072714 | 1 | 50.5681 | 51
9 | 1 | 20 | 8 | 1 | 59 | 64 | 0.0096 | 26 | 45.9646 | 50.5583 | 51.7441 | 0 | 53300.9 | -10684 | 8000.01 | 8000.01 | 1 | 1 | 1 | 0.0031972 | 0.0029191 | 0.0029191 | -10.0697 | 0.125 | 0 | 0.0032675 | 0.0031972 | 1 | 56.6626 | 0.11671 | 53643.1 | 0 | 0 | 0 | 73.799 | 0.00097211 | -20535.4 | 18874.6 | 0.125 | 1000 | 1000 | 0.75899 | 0.74041 | 10157.1 | 22763.6 | 25.0123 | 25.0123 | 64 | 54.6979 | 51.7441 | 61.0462 | 0.0096 | 0.0048591 | 0.0031968 | 0.0079378 | 1 | 50.5717 | 51
9 | 1 | 21 | 8 | 1 | 60 | 65 | 0.01 | 26.5 | 46.0557 | 50.5658 | 51.7451 | 0 | 53914.7 | -10383.3 | 8000.01 | 8000.01 | 1 | 1 | 1 | 0.0031865 | 0.0029171 | 0.0029171 | -9.7863 | 0.125 | 0 | 0.0032568 | 0.0031865 | 1 | 56.7143 | 0.11666 | 53540.9 | 0 | 0 | 0 | 74.3094 | 0.0010311 | -20819.8 | 19118.7 | 0.125 | 1000 | 1000 | 0.75838 | 0.73977 | 11012.6 | 24243.3 | 25.1223 | 25.1223 | 65 | 54.9477 | 51.7451 | 61.7974 | 0.01 | 0.0049675 | 0.0031972 | 0.0082297 | 1 | 50.5777 | 51
9 | 1 | 22 | 8 | 1 | 58 | 62 | 0.0095 | 25 | 45.9682 | 50.56 | 51.7445 | 0 | 53023.9 | -10936.5 | 8000.01 | 8000.01 | 1 | 1 | 1 | 0.0031864 | 0.0029026 | 0.0029026 | -10.3077 | 0.125 | 0 | 0.0032568 | 0.0031864 | 1 | 56.6212 | 0.11658 | 53837.6 | 0 | 0 | 0 | 73.4576 | 0.00091595 | -20678.7 | 19000.2 | 0.125 | 1000 | 1000 | 0.75841 | 0.73979 | 8519.79 | 22497.9 | 25.0779 | 25.0779 | 62 | 54.2222 | 51.7445 | 59.5223 | 0.0095 | 0.0048293 | 0.0031865 | 0.0078572 | 1 | 50.5704 | 51
9 | 1 | 23 | 8 | 1 | 55 | 58 | 0.0086 | 23.5 | 45.801 | 50.5432 | 51.7341 | 0 | 51655.8 | -11752.1 | 8000.01 | 8000.01 | 1 | 1 | 1 | 0.0031852 | 0.0028803 | 0.0028803 | -11.0765 | 0.125 | 0 | 0.0032555 | 0.0031852 | 1 | 56.4602 | 0.11668 | 54236 | 0 | 0 | 0 | 72.1409 | 0.00074594 | -20576.1 | 18932.1 | 0.125 | 1000 | 1000 | 0.75837 | 0.73975 | 5206.28 | 19294.3 | 25.0202 | 25.0202 | 58 | 53.2481 | 51.7341 | 56.4859 | 0.0086 | 0.0045953 | 0.0031864 | 0.0071911 | 1 | 50.5572 | 51
9 | 1 | 24 | 8 | 1 | 53 | 56 | 0.0079 | 22 | 45.6709 | 50.5286 | 51.7221 | 0 | 50723.4 | -12262.6 | 8000.01 | 8000.01 | 1 | 1 | 1 | 0.0031838 | 0.0028658 | 0.0028658 | -11.5576 | 0.125 | 0 | 0.0032541 | 0.0031838 | 1 | 56.3419 | 0.11686 | 54437.2 | 0 | 0 | 0 | 71.2454 | 0.00063954 | -20130.1 | 18549.9 | 0.125 | 1000 | 1000 | 0.75831 | 0.73968 | 3555.34 | 16808.5 | 24.9924 | 24.9924 | 56 | 52.756 | 51.7221 | 54.9661 | 0.0079 | 0.0044126 | 0.0031852 | 0.0066726 | 1 | 50.5473 | 51
9 | 2 | 1 | 2 | 1 | 53 | 54 | 0.0084 | 22 | 45.6772 | 50.527 | 51.7173 | 0 | 50950.7 | -12295.1 | 8000.01 | 8000.01 | 1 | 1 | 1 | 0.0031832 | 0.0028644 | 0.0028644 | -11.5883 | 0.125 | 0 | 0.0032536 | 0.0031832 | 1 | 56.3573 | 0.117 | 54636.4 | 0 | 0 | 0 | 71.4664 | 0.00063289 | -20905.7 | 19220.4 | 0.125 | 1000 | 1000 | 0.75826 | 0.73963 | 1897.52 | 18599.6 | 25.0182 | 25.0182 | 54 | 52.2691 | 51.7173 | 53.4482 | 0.0084 | 0.004542 | 0.0031838 | 0.0070418 | 1 | 50.548 | 51
9 | 2 | 2 | 2 | 1 | 52 | 55 | 0.0076 | 21.5 | 45.6054 | 50.5222 | 51.7146 | 0 | 50284.6 | -12499.7 | 8000.01 | 8000.01 | 1 | 1 | 1 | 0.0031829 | 0.0028588 | 0.0028588 | -11.7811 | 0.125 | 0 | 0.0032533 | 0.0031829 | 1 | 56.285 | 0.11699 | 54538.3 | 0 | 0 | 0 | 70.8399 | 0.00059003 | -19954.9 | 18400.1 | 0.125 | 1000 | 1000 | 0.75827 | 0.73964 | 2730.86 | 15748.6 | 24.9971 | 24.9971 | 55 | 52.5088 | 51.7146 | 54.2058 | 0.0076 | 0.0043332 | 0.0031832 | 0.00645 | 1 | 50.5419 | 51
9 | 2 | 3 | 2 | 1 | 52 | 54 | 0.0079 | 21.5 | 45.5858 | 50.5207 | 51.7153 | 0 | 50364.4 | -12511.9 | 8000.01 | 8000.01 | 1 | 1 | 1 | 0.0031938 | 0.0028684 | 0.0028684 | -11.7926 | 0.125 | 0 | 0.0032641 | 0.0031938 | 1 | 56.3071 | 0.11707 | 54637.5 | 0 | 0 | 0 | 70.9875 | 0.00059006 | -20382.4 | 18769.5 | 0.125 | 1000 | 1000 | 0.75886 | 0.74026 | 1894.41 | 16779.3 | 24.9248 | 24.9248 | 54 | 52.2662 | 51.7153 | 53.4491 | 0.0079 | 0.0044081 | 0.0031829 | 0.0066748 | 1 | 50.5419 | 51
9 | 2 | 4 | 2 | 1 | 54 | 57 | 0.0083 | 22.5 | 45.674 | 50.529 | 51.7189 | 0 | 51145.9 | -11999.7 | 8000.01 | 8000.01 | 1 | 1 | 1 | 0.0031943 | 0.0028821 | 0.0028821 | -11.3098 | 0.125 | 0 | 0.0032646 | 0.0031943 | 1 | 56.3959 | 0.11707 | 54340.6 | 0 | 0 | 0 | 71.7459 | 0.00069692 | -20421.7 | 18800.2 | 0.125 | 1000 | 1000 | 0.75887 | 0.74027 | 4378.82 | 18162.4 | 24.9653 | 24.9653 | 57 | 52.9923 | 51.7189 | 55.7266 | 0.0083 | 0.0045201 | 0.0031938 | 0.0069738 | 1 | 50.5489 | 51
9 | 2 | 5 | 2 | 1 | 52 | 54 | 0.0079 | 21.5 | 45.6027 | 50.5255 | 51.7195 | 0 | 50378.2 | -12496.9 | 8000.01 | 8000.01 | 1 | 1 | 1 | 0.0031943 | 0.0028692 | 0.0028692 | -11.7784 | 0.125 | 0 | 0.0032646 | 0.0031943 | 1 | 56.3184 | 0.11697 | 54636.3 | 0 | 0 | 0 | 71.0181 | 0.00059296 | -20412.6 | 18795.6 | 0.125 | 1000 | 1000 | 0.75891 | 0.74031 | 1890.6 | 16735.5 | 24.9299 | 24.9299 | 54 | 52.2693 | 51.7195 | 53.4502 | 0.0079 | 0.0044163 | 0.0031943 | 0.006678 | 1 | 50.5427 | 51
9 | 2 | 6 | 2 | 1 | 53 | 55 | 0.0082 | 22 | 45.637 | 50.5265 | 51.7177 | 0 | 50796.8 | -12265.8 | 8000.01 | 8000.01 | 1 | 1 | 1 | 0.0031941 | 0.002875 | 0.002875 | -11.5606 | 0.125 | 0 | 0.0032644 | 0.0031941 | 1 | 56.3581 | 0.11706 | 54538.2 | 0 | 0 | 0 | 71.4156 | 0.00064135 | -20587.2 | 18944.9 | 0.125 | 1000 | 1000 | 0.75887 | 0.74027 | 2721.49 | 17804.8 | 24.9536 | 24.9536 | 55 | 52.5091 | 51.7177 | 54.2086 | 0.0082 | 0.0044944 | 0.0031943 | 0.0068999 | 1 | 50.5457 | 51
9 | 2 | 7 | 2 | 1 | 54 | 57 | 0.0083 | 22.5 | 45.6815 | 50.4087 | 51.7332 | 0 | 52309.4 | -12001.2 | 8000.01 | 8000.01 | 1 | 1 | 1 | 0.0031959 | 0.0028837 | 0.0028837 | -11.3112 | 0.125 | 0 | 0.0032663 | 0.0031959 | 1 | 56.4001 | 0.11702 | 54336.2 | 0 | 0 | 0 | 71.7516 | 0.000698 | -20416.2 | 18795.4 | 0.125 | 1000 | 1000 | 0.75889 | 0.74029 | 4366.64 | 18159.9 | 23.9012 | 23.9012 | 57 | 53.003 | 51.7332 | 55.7301 | 0.0083 | 0.0045202 | 0.0031941 | 0.006974 | 1 | 50.5734 | 51
9 | 2 | 8 | 2 | 1 | 60 | 64 | 0.0103 | 26.5 | 46.0546 | 47.3041 | 51.9306 | 0 | 83990.9 | -10269.9 | 8000.01 | 8000.01 | 1 | 1 | 1 | 0.0032192 | 0.0029473 | 0.0029473 | -9.6794 | 0.125 | 0 | 0.0032906 | 0.0032192 | 1 | 56.742 | 0.11664 | 53584.8 | 0 | 0 | 0 | 74.5179 | 0.0010439 | -21162.1 | 19414.1 | 0.125 | 1000 | 1000 | 0.75891 | 0.74031 | 10005.7 | 25264.4 | -2.3199 | -2.3199 | 64 | 54.8404 | 51.9306 | 61.0902 | 0.0103 | 0.0050408 | 0.0031959 | 0.0084552 | 1 | 50.9403 | 51
9 | 2 | 9 | 2 | 1 | 60 | 69 | 0.0091 | 26.5 | 46.7645 | 47.2531 | 52.1352 | 0 | 85510 | -10188.2 | 8000.01 | 8000.01 | 1 | 1 | 1 | 0.0032438 | 0.0029737 | 0.0029737 | -9.6025 | 0.125 | 0 | 0.0033158 | 0.0032438 | 1 | 57.0529 | 0.11185 | 53029.6 | 0 | 0 | 0 | 74.1341 | 0.0010831 | -19018.4 | 17544.5 | 0.125 | 1000 | 1000 | 0.75909 | 0.74053 | 13970.7 | 20897 | -4.1765 | -4.1765 | 69 | 56.1981 | 52.1352 | 64.9371 | 0.0091 | 0.0047451 | 0.0032192 | 0.0075741 | 1 | 50.9802 | 51
9 | 2 | 10 | 2 | 1 | 57 | 73 | 0.0063 | 24.5 | 46.5781 | 47.1192 | 52.1543 | 0 | 84211.1 | -10488.1 | 8000.01 | 8000.01 | 1 | 1 | 1 | 0.0032461 | 0.0029682 | 0.0029682 | -9.8851 | 0.125 | 0 | 0.0033182 | 0.0032461 | 1 | 56.8267 | 0.11136 | 51459.7 | 0 | 0 | 0 | 71.7574 | 0.0010223 | -15442.3 | 14428 | 0.125 | 1000 | 1000 | 0.75914 | 0.74059 | 17265.2 | 10857.5 | -5.3863 | -5.3863 | 73 | 57.1752 | 52.1543 | 67.9791 | 0.0063 | 0.0040366 | 0.0032438 | 0.0055072 | 1 | 50.978 | 51
9 | 2 | 11 | 2 | 1 | 61 | 76 | 0.0081 | 27 | 46.8421 | 47.0699 | 52.1608 | 0 | 87312.7 | -9766.88 | 8000.01 | 8000.01 | 1 | 1 | 1 | 0.0032469 | 0.0029879 | 0.0029879 | -9.2053 | 0.125 | 0 | 0.003319 | 0.0032469 | 1 | 57.0875 | 0.11138 | 52331.5 | 0 | 0 | 0 | 74.1243 | 0.0011745 | -16954.9 | 15741.4 | 0.125 | 1000 | 1000 | 0.75904 | 0.74048 | 19752.6 | 17251 | -5.8167 | -5.8167 | 76 | 57.9051 | 52.1608 | 70.2557 | 0.0081 | 0.0045058 | 0.0032461 | 0.0068403 | 1 | 50.9945 | 51
9 | 2 | 12 | 2 | 1 | 62 | 78 | 0.0083 | 28 | 46.9194 | 47.0325 | 52.1727 | 0 | 88153.6 | -9458.73 | 8000.01 | 8000.01 | 1 | 1 | 1 | 0.0032484 | 0.0029972 | 0.0029972 | -8.9149 | 0.125 | 0 | 0.0033204 | 0.0032484 | 1 | 57.1531 | 0.11118 | 52131.8 | 0 | 0 | 0 | 74.5509 | 0.0012389 | -16892.1 | 15684.9 | 0.125 | 1000 | 1000 | 0.75914 | 0.7406 | 21390.5 | 17950.9 | -6.2093 | -6.2093 | 78 | 58.3933 | 52.1727 | 71.7794 | 0.0083 | 0.0045577 | 0.0032469 | 0.0069892 | 1 | 51.0004 | 51
9 | 2 | 13 | 2 | 1 | 63 | 80 | 0.0086 | 28.5 | 46.9884 | 47.003 | 52.1783 | 0 | 89012.7 | -9112.11 | 8000.01 | 8000.01 | 1 | 1 | 1 | 0.0032491 | 0.0030069 | 0.0030069 | -8.5882 | 0.125 | 0 | 0.0033211 | 0.0032491 | 1 | 57.2172 | 0.11111 | 51933.4 | 0 | 0 | 0 | 75.0719 | 0.0013116 | -16696.7 | 15498.6 | 0.125 | 1000 | 1000 | 0.75917 | 0.74062 | 23040.1 | 19009.5 | -6.4867 | -6.4867 | 80 | 58.8787 | 52.1783 | 73.2997 | 0.0086 | 0.0046365 | 0.0032484 | 0.0072119 | 1 | 51.0055 | 51
9 | 2 | 14 | 2 | 1 | 64 | 81 | 0.009 | 29.5 | 47.0273 | 47.0273 | 52.2075 | 0 | 89870.5 | -8882.17 | 8055.69 | 8055.69 | 1 | 1 | 1 | 0.0032637 | 0.0030283 | 0.0030283 | -8.3715 | 0.12414 | 0 | 0.0033358 | 0.0032637 | 1 | 57.2869 | 0.11104 | 51833.4 | 0 | 0 | 0 | 75.5508 | 0.0013675 | -16941.5 | 15708.8 | 0.12414 | 1000 | 1000 | 0.75981 | 0.7413 | 23780.2 | 20374.3 | -7.0842 | -7.0842 | 81 | 59.1231 | 52.2075 | 74.0844 | 0.009 | 0.0047368 | 0.0032491 | 0.0075123 | 1 | 51.0421 | 51
9 | 2 | 15 | 2 | 1 | 63 | 82 | 0.0081 | 28.5 | 47.0268 | 47.0268 | 52.2318 | 0 | 89493.7 | -9111.15 | 8072.16 | 8072.16 | 1 | 1 | 1 | 0.0032667 | 0.0030258 | 0.0030258 | -8.5873 | 0.12388 | 0 | 0.0033388 | 0.0032667 | 1 | 57.2494 | 0.11059 | 51728 | 0 | 0 | 0 | 74.8855 | 0.0013222 | -15983.2 | 14880.6 | 0.12388 | 1000 | 1000 | 0.75984 | 0.74134 | 24583 | 17131.2 | -7.4192 | -7.4192 | 82 | 59.3809 | 52.2318 | 74.851 | 0.0081 | 0.0045147 | 0.0032637 | 0.0068491 | 1 | 51.0512 | 51
9 | 2 | 16 | 2 | 1 | 63 | 83 | 0.0079 | 28.5 | 47.0398 | 47.0398 | 52.2492 | 0 | 89853.6 | -9078.43 | 8109.4 | 8109.4 | 1 | 1 | 1 | 0.0032688 | 0.0030299 | 0.0030299 | -8.5565 | 0.12331 | 0 | 0.0033409 | 0.0032688 | 1 | 57.2517 | 0.11048 | 51624.1 | 0 | 0 | 0 | 74.8348 | 0.0013314 | -15667.6 | 14606.9 | 0.12331 | 1000 | 1000 | 0.75982 | 0.74132 | 25396.8 | 16413.8 | -7.7903 | -7.7903 | 83 | 59.6349 | 52.2492 | 75.6143 | 0.0079 | 0.0044652 | 0.0032667 | 0.0067015 | 1 | 51.0717 | 51
9 | 2 | 17 | 2 | 1 | 63 | 81 | 0.0084 | 28.5 | 47.1072 | 50.0361 | 52.0961 | 0 | 61673.9 | -9249.89 | 8000.01 | 8000.01 | 1 | 1 | 1 | 0.0032501 | 0.0030082 | 0.0030082 | -8.7181 | 0.125 | 0 | 0.0033219 | 0.0032501 | 1 | 57.2977 | 0.11023 | 51868.1 | 0 | 0 | 0 | 75.0068 | 0.0013145 | -16464 | 15297.1 | 0.125 | 1000 | 1000 | 0.75982 | 0.74132 | 23871.3 | 18177.3 | 18.292 | 18.292 | 81 | 59.0381 | 52.0961 | 74.0579 | 0.0084 | 0.0045961 | 0.0032688 | 0.0070727 | 1 | 50.7612 | 51
9 | 2 | 18 | 2 | 1 | 62 | 78 | 0.0084 | 28 | 46.4193 | 50.1983 | 51.8994 | 0 | 58252.8 | -9567.58 | 8000.01 | 8000.01 | 1 | 1 | 1 | 0.0032265 | 0.0029763 | 0.0029763 | -9.0175 | 0.125 | 0 | 0.0032975 | 0.0032265 | 1 | 56.9433 | 0.11414 | 52223.5 | 0 | 0 | 0 | 74.5285 | 0.0012248 | -16866.4 | 15648.3 | 0.125 | 1000 | 1000 | 0.75979 | 0.74128 | 21559.2 | 18246.7 | 20.9699 | 20.9699 | 78 | 58.1691 | 51.8994 | 71.7303 | 0.0084 | 0.0045825 | 0.0032501 | 0.0070676 | 1 | 50.6789 | 51
9 | 2 | 19 | 2 | 1 | 60 | 74 | 0.008 | 26.5 | 46.1186 | 50.2714 | 51.8429 | 0 | 56054.2 | -10223.1 | 8000.01 | 8000.01 | 1 | 1 | 1 | 0.0032309 | 0.0029628 | 0.0029628 | -9.6354 | 0.125 | 0 | 0.0033015 | 0.0032309 | 1 | 56.7671 | 0.11522 | 52638.9 | 0 | 0 | 0 | 73.585 | 0.0010858 | -17175.6 | 15935.2 | 0.125 | 1000 | 1000 | 0.76033 | 0.74184 | 18260.7 | 16876.7 | 21.8983 | 21.8983 | 74 | 57.1533 | 51.8429 | 68.6896 | 0.008 | 0.0044589 | 0.0032265 | 0.0067677 | 1 | 50.6411 | 51
9 | 2 | 20 | 2 | 1 | 57 | 68 | 0.0075 | 24.5 | 45.9325 | 50.3069 | 51.8075 | 0 | 54353.7 | -11058 | 8000.01 | 8000.01 | 1 | 1 | 1 | 0.0032157 | 0.0029267 | 0.0029267 | -10.4223 | 0.125 | 0 | 0.0032861 | 0.0032157 | 1 | 56.5847 | 0.11573 | 53233.5 | 0 | 0 | 0 | 72.4279 | 0.00090409 | -17724.8 | 16431.2 | 0.125 | 1000 | 1000 | 0.75965 | 0.74112 | 13382.7 | 15135.4 | 22.4948 | 22.4948 | 68 | 55.6994 | 51.8075 | 64.1081 | 0.0075 | 0.0043361 | 0.0032309 | 0.0063948 | 1 | 50.6169 | 51
9 | 2 | 21 | 2 | 1 | 58 | 65 | 0.0088 | 25 | 45.9766 | 50.3395 | 51.7942 | 0 | 54856.3 | -10902.4 | 8000.01 | 8000.01 | 1 | 1 | 1 | 0.0032141 | 0.0029293 | 0.0029293 | -10.2756 | 0.125 | 0 | 0.0032845 | 0.0032141 | 1 | 56.653 | 0.11605 | 53532.2 | 0 | 0 | 0 | 73.2291 | 0.00093598 | -19359 | 17843.6 | 0.125 | 1000 | 1000 | 0.75959 | 0.74104 | 10917.2 | 19804.4 | 22.8549 | 22.8549 | 65 | 54.969 | 51.7942 | 61.8251 | 0.0088 | 0.0046618 | 0.0032157 | 0.0073539 | 1 | 50.6152 | 51
9 | 2 | 22 | 2 | 1 | 56 | 63 | 0.0081 | 24 | 45.8421 | 50.3522 | 51.7908 | 0 | 53610.1 | -11425.5 | 8000.01 | 8000.01 | 1 | 1 | 1 | 0.0032247 | 0.0029252 | 0.0029252 | -10.7686 | 0.125 | 0 | 0.003295 | 0.0032247 | 1 | 56.5588 | 0.11607 | 53732.9 | 0 | 0 | 0 | 72.3234 | 0.00082874 | -18912.6 | 17461 | 0.125 | 1000 | 1000 | 0.76024 | 0.74173 | 9241.42 | 17281.6 | 22.918 | 22.918 | 63 | 54.4784 | 51.7908 | 60.3125 | 0.0081 | 0.004476 | 0.0032141 | 0.0068381 | 1 | 50.6018 | 51
9 | 2 | 23 | 2 | 1 | 58 | 66 | 0.0086 | 25 | 45.9131 | 50.3721 | 51.7854 | 0 | 54319.9 | -10881.7 | 8000.01 | 8000.01 | 1 | 1 | 1 | 0.0032241 | 0.0029389 | 0.0029389 | -10.2561 | 0.125 | 0 | 0.0032944 | 0.0032241 | 1 | 56.643 | 0.11625 | 53440.2 | 0 | 0 | 0 | 73.1671 | 0.00094262 | -19053 | 17578.8 | 0.125 | 1000 | 1000 | 0.7602 | 0.74168 | 11721.1 | 19015.5 | 23.1184 | 23.1184 | 66 | 55.194 | 51.7854 | 62.5914 | 0.0086 | 0.0046132 | 0.0032247 | 0.0072115 | 1 | 50.6048 | 51
9 | 2 | 24 | 2 | 1 | 59 | 66 | 0.0092 | 26 | 45.9821 | 50.3939 | 51.7884 | 0 | 54742.9 | -10646.3 | 8000.01 | 8000.01 | 1 | 1 | 1 | 0.0032244 | 0.0029453 | 0.0029453 | -10.0342 | 0.125 | 0 | 0.0032947 | 0.0032244 | 1 | 56.7106 | 0.11621 | 53439.5 | 0 | 0 | 0 | 73.7184 | 0.00099185 | -19641.2 | 18085.8 | 0.125 | 1000 | 1000 | 0.76024 | 0.74173 | 11717 | 21137 | 23.2691 | 23.2691 | 66 | 55.1958 | 51.7884 | 62.5926 | 0.0092 | 0.0047675 | 0.0032241 | 0.0076566 | 1 | 50.6073 | 51
9 | 3 | 1 | 3 | 1 | 60 | 64 | 0.0103 | 26.5 | 46.0766 | 50.4154 | 51.7922 | 0 | 55424.4 | -10439.2 | 8000.01 | 8000.01 | 1 | 1 | 1 | 0.0032249 | 0.0029512 | 0.0029512 | -9.839 | 0.125 | 0 | 0.0032952 | 0.0032249 | 1 | 56.8037 | 0.11618 | 53634.5 | 0 | 0 | 0 | 74.4967 | 0.0010354 | -20982.9 | 19244.3 | 0.125 | 1000 | 1000 | 0.76026 | 0.74176 | 10063.8 | 25023.7 | 23.4116 | 23.4116 | 64 | 54.7189 | 51.7922 | 61.0733 | 0.0103 | 0.0050517 | 0.0032244 | 0.0084728 | 1 | 50.6123 | 51
9 | 3 | 2 | 3 | 1 | 60 | 65 | 0.0101 | 26.5 | 46.0781 | 50.4284 | 51.7939 | 0 | 55246.2 | -10403.7 | 8000.01 | 8000.01 | 1 | 1 | 1 | 0.0032251 | 0.0029523 | 0.0029523 | -9.8055 | 0.125 | 0 | 0.0032954 | 0.0032251 | 1 | 56.8016 | 0.11611 | 53536.1 | 0 | 0 | 0 | 74.4315 | 0.0010426 | -20656.7 | 18962.2 | 0.125 | 1000 | 1000 | 0.7603 | 0.74179 | 10885.2 | 24311 | 23.5004 | 23.5004 | 65 | 54.9595 | 51.7939 | 61.8344 | 0.0101 | 0.0050001 | 0.0032249 | 0.0083248 | 1 | 50.6102 | 51
9 | 3 | 3 | 3 | 1 | 61 | 64 | 0.011 | 27.5 | 46.1564 | 50.4445 | 51.795 | 0 | 55887.6 | -10163.6 | 8000.01 | 8000.01 | 1 | 1 | 1 | 0.0032252 | 0.0029587 | 0.0029587 | -9.5793 | 0.125 | 0 | 0.0032955 | 0.0032252 | 1 | 56.8821 | 0.11614 | 53633.8 | 0 | 0 | 0 | 75.1433 | 0.0010931 | -21674.3 | 19840 | 0.125 | 1000 | 1000 | 0.76029 | 0.74179 | 10060.1 | 27493 | 23.6214 | 23.6214 | 64 | 54.7206 | 51.795 | 61.0744 | 0.011 | 0.0052326 | 0.0032251 | 0.0089925 | 1 | 50.6145 | 51
9 | 3 | 4 | 3 | 1 | 62 | 63 | 0.0119 | 28 | 46.2468 | 50.463 | 51.8001 | 0 | 56529.6 | -9923.18 | 8000.01 | 8000.01 | 1 | 1 | 1 | 0.0032258 | 0.0029655 | 0.0029655 | -9.3527 | 0.125 | 0 | 0.0032961 | 0.0032258 | 1 | 56.9693 | 0.11608 | 53730.4 | 0 | 0 | 0 | 75.8551 | 0.0011438 | -22689.9 | 20716 | 0.125 | 1000 | 1000 | 0.76033 | 0.74183 | 9230.48 | 30670.8 | 23.7317 | 23.7317 | 63 | 54.4844 | 51.8001 | 60.3157 | 0.0119 | 0.0054648 | 0.0032252 | 0.0096604 | 1 | 50.6198 | 51
9 | 3 | 5 | 3 | 1 | 62 | 63 | 0.0119 | 28 | 46.2567 | 50.4741 | 51.8024 | 0 | 56445.6 | -9921.75 | 8000.01 | 8000.01 | 1 | 1 | 1 | 0.0032261 | 0.0029658 | 0.0029658 | -9.3513 | 0.125 | 0 | 0.0032964 | 0.0032261 | 1 | 56.975 | 0.11601 | 53729.8 | 0 | 0 | 0 | 75.8562 | 0.001144 | -22689.6 | 20715.7 | 0.125 | 1000 | 1000 | 0.76036 | 0.74186 | 9227.27 | 30664.3 | 23.8003 | 23.8003 | 63 | 54.4858 | 51.8024 | 60.3166 | 0.0119 | 0.0054649 | 0.0032258 | 0.0096609 | 1 | 50.6189 | 51
9 | 3 | 6 | 3 | 1 | 62 | 63 | 0.0119 | 28 | 46.2547 | 50.4813 | 51.8012 | 0 | 56373.2 | -9921.14 | 8000.01 | 8000.01 | 1 | 1 | 1 | 0.0032259 | 0.0029657 | 0.0029657 | -9.3507 | 0.125 | 0 | 0.0032963 | 0.0032259 | 1 | 56.9741 | 0.11603 | 53730.2 | 0 | 0 | 0 | 75.8564 | 0.0011439 | -22690.9 | 20716.8 | 0.125 | 1000 | 1000 | 0.76036 | 0.74186 | 9228.27 | 30663.2 | 23.867 | 23.867 | 63 | 54.4849 | 51.8012 | 60.3163 | 0.0119 | 0.0054651 | 0.0032261 | 0.009661 | 1 | 50.6173 | 51
9 | 3 | 7 | 3 | 1 | 62 | 64 | 0.0117 | 28 | 46.2437 | 50.3635 | 51.8103 | 0 | 57396.7 | -9889.38 | 8000.01 | 8000.01 | 1 | 1 | 1 | 0.003227 | 0.0029676 | 0.0029676 | -9.3208 | 0.125 | 0 | 0.0032974 | 0.003227 | 1 | 56.965 | 0.11605 | 53629.4 | 0 | 0 | 0 | 75.7937 | 0.0011517 | -22360.4 | 20431.1 | 0.125 | 1000 | 1000 | 0.76036 | 0.74186 | 10044.8 | 29956.8 | 22.8607 | 22.8607 | 64 | 54.7314 | 51.8103 | 61.0788 | 0.0117 | 0.0054134 | 0.0032259 | 0.0095125 | 1 | 50.6371 | 51
9 | 3 | 8 | 3 | 1 | 64 | 66 | 0.0126 | 29.5 | 46.3815 | 47.2085 | 51.9862 | 0 | 87072.4 | -9203.3 | 8000.01 | 8000.01 | 1 | 1 | 1 | 0.003259 | 0.0030121 | 0.0030121 | -8.6742 | 0.125 | 0 | 0.0033304 | 0.003259 | 1 | 57.1164 | 0.11578 | 53382.3 | 0 | 0 | 0 | 76.9026 | 0.0012832 | -22591.7 | 20612 | 0.125 | 1000 | 1000 | 0.76098 | 0.74252 | 11518 | 33050.5 | -3.6696 | -3.6696 | 66 | 55.3357 | 51.9862 | 62.6504 | 0.0126 | 0.0056404 | 0.003227 | 0.010187 | 1 | 50.9609 | 51
9 | 3 | 9 | 3 | 1 | 65 | 69 | 0.0126 | 30.5 | 47.1235 | 47.1648 | 52.1654 | 0 | 89573.7 | -8833.89 | 8000.01 | 8000.01 | 1 | 1 | 1 | 0.0032698 | 0.0030332 | 0.0030332 | -8.326 | 0.125 | 0 | 0.0033416 | 0.0032698 | 1 | 57.4672 | 0.11159 | 53029.7 | 0 | 0 | 0 | 77.4314 | 0.0013769 | -22243.7 | 20308.8 | 0.125 | 1000 | 1000 | 0.76046 | 0.74199 | 13866.4 | 33005.3 | -5.2246 | -5.2246 | 69 | 56.1979 | 52.1654 | 64.9675 | 0.0126 | 0.0056691 | 0.003259 | 0.01019 | 1 | 51.0022 | 51
9 | 3 | 10 | 3 | 1 | 67 | 72 | 0.0133 | 32 | 47.3186 | 47.3186 | 52.2802 | 0 | 92839.9 | -8236.86 | 8257.69 | 8257.69 | 1 | 1 | 1 | 0.0032838 | 0.0030697 | 0.0030697 | -7.7633 | 0.1211 | 0 | 0.0033559 | 0.0032838 | 1 | 57.6225 | 0.11108 | 52700.7 | 0 | 0 | 0 | 78.4989 | 0.0015156 | -22214.1 | 20264.3 | 0.1211 | 1000 | 1000 | 0.76054 | 0.74208 | 16237.7 | 35428.9 | -7.2076 | -7.2076 | 72 | 57.0023 | 52.2802 | 67.2779 | 0.0133 | 0.0058568 | 0.0032698 | 0.010713 | 1 | 51.1507 | 51
9 | 3 | 11 | 3 | 1 | 69 | 75 | 0.0142 | 33.5 | 47.7478 | 47.7478 | 52.5171 | 0 | 97098.3 | -7586.73 | 8735.43 | 8735.43 | 1 | 1 | 1 | 0.0033128 | 0.003126 | 0.003126 | -7.1505 | 0.11448 | 0 | 0.0033854 | 0.0033128 | 1 | 57.9002 | 0.10928 | 52333.9 | 0 | 0 | 0 | 79.8048 | 0.0016804 | -22646.6 | 20633.4 | 0.11448 | 1000 | 1000 | 0.76061 | 0.74216 | 18507.6 | 38545.4 | -9.8682 | -9.8682 | 75 | 57.8993 | 52.5171 | 69.6178 | 0.0142 | 0.0060984 | 0.0032838 | 0.011385 | 1 | 51.4012 | 51
9 | 3 | 12 | 3 | 1 | 68 | 76 | 0.0132 | 32.5 | 48.1608 | 48.1608 | 52.7863 | 0 | 99238.8 | -7891.32 | 9173.39 | 9173.39 | 1 | 1 | 1 | 0.0033458 | 0.0031608 | 0.0031608 | -7.4376 | 0.10901 | 0 | 0.003419 | 0.0033458 | 1 | 58.0679 | 0.10637 | 52153.2 | 0 | 0 | 0 | 79.1752 | 0.0016482 | -21529.7 | 19669.2 | 0.10901 | 1000 | 1000 | 0.76072 | 0.7423 | 19100.5 | 34893.8 | -12.5332 | -12.5332 | 76 | 58.341 | 52.7863 | 70.4453 | 0.0132 | 0.0058608 | 0.0033128 | 0.010652 | 1 | 51.6185 | 51
9 | 3 | 13 | 3 | 1 | 67 | 74 | 0.0129 | 32 | 48.5398 | 48.5398 | 53.0355 | 0 | 101948 | -8250.45 | 9616.42 | 9616.42 | 1 | 1 | 1 | 0.0033765 | 0.0031921 | 0.0031921 | -7.7761 | 0.10399 | 0 | 0.003451 | 0.0033765 | 1 | 58.2421 | 0.10397 | 52271.9 | 0 | 0 | 0 | 78.841 | 0.0016027 | -21482.2 | 19629.3 | 0.10399 | 1000 | 1000 | 0.76077 | 0.74236 | 17246.3 | 33710.2 | -15.3976 | -15.3976 | 74 | 58.0509 | 53.0355 | 68.9846 | 0.0129 | 0.0058074 | 0.0033458 | 0.010438 | 1 | 51.8275 | 51
9 | 3 | 14 | 3 | 1 | 68 | 78 | 0.0127 | 32.5 | 48.9801 | 48.9801 | 53.3302 | 0 | 104688 | -7918.83 | 9999.99 | 9999.99 | 1 | 1 | 1 | 0.0034138 | 0.0032433 | 0.0032433 | -7.4635 | 0.1 | 0 | 0.003489 | 0.0034138 | 1 | 58.4949 | 0.10176 | 51789.4 | 0 | 0 | 0 | 79.3192 | 0.0017091 | -20756.2 | 18998.6 | 0.1 | 1000 | 1000 | 0.76083 | 0.74244 | 20289.1 | 32886.6 | -17.4841 | -17.4841 | 78 | 59.2306 | 53.3302 | 72.0997 | 0.0127 | 0.0057779 | 0.0033765 | 0.010299 | 1 | 52.1445 | 51
9 | 3 | 15 | 3 | 1 | 67 | 77 | 0.0122 | 32 | 49.3731 | 49.3731 | 53.6773 | 0 | 103107 | -8308.59 | 9999.96 | 9999.96 | 1 | 1 | 1 | 0.0034697 | 0.0032903 | 0.0032903 | -7.8309 | 0.1 | 0 | 0.0035455 | 0.0034697 | 1 | 58.774 | 0.1 | 51786.3 | 0 | 0 | 0 | 78.9376 | 0.0016756 | -20349.9 | 18648.3 | 0.1 | 1000 | 1000 | 0.76156 | 0.74322 | 19122.5 | 30896.6 | -16.7872 | -16.7872 | 77 | 59.2384 | 53.6773 | 71.4389 | 0.0122 | 0.0056699 | 0.0034138 | 0.0099439 | 1 | 52.5107 | 51
9 | 3 | 16 | 3 | 1 | 66 | 75 | 0.0119 | 31 | 49.6979 | 49.6979 | 53.9829 | 0 | 102534 | -8614.83 | 9999.96 | 9999.96 | 1 | 1 | 1 | 0.0034964 | 0.0033111 | 0.0033111 | -8.1195 | 0.1 | 0 | 0.0035739 | 0.0034964 | 1 | 59.0718 | 0.1 | 51881.6 | 0 | 0 | 0 | 78.7116 | 0.0016428 | -20356.1 | 18654.6 | 0.1 | 1000 | 1000 | 0.76104 | 0.74269 | 17269.9 | 29706.9 | -16.2115 | -16.2115 | 75 | 59.0052 | 53.9829 | 69.9777 | 0.0119 | 0.0056389 | 0.0034697 | 0.0097308 | 1 | 52.7636 | 51
9 | 3 | 17 | 3 | 1 | 62 | 68 | 0.0107 | 28 | 49.7464 | 50.5909 | 53.0355 | 0 | 65265.5 | -9773.04 | 8000.01 | 8000.01 | 1 | 1 | 1 | 0.0033765 | 0.0031189 | 0.0031189 | -9.2112 | 0.125 | 0 | 0.0034509 | 0.0033765 | 1 | 59.1246 | 0.1 | 52861 | 0 | 0 | 0 | 76.494 | 0.0013157 | -20817.7 | 19078.1 | 0.125 | 1000 | 1000 | 0.76112 | 0.74279 | 12292.1 | 25374.4 | 16.0299 | 16.0299 | 68 | 56.6102 | 53.0355 | 64.4253 | 0.0107 | 0.0053493 | 0.0034964 | 0.0088471 | 1 | 50.9314 | 51
9 | 3 | 18 | 3 | 1 | 60 | 64 | 0.0103 | 26.5 | 46.7821 | 50.0228 | 52.0197 | 0 | 60937 | -10293.4 | 8000.01 | 8000.01 | 1 | 1 | 1 | 0.0032519 | 0.0029812 | 0.0029812 | -9.7016 | 0.125 | 0 | 0.0033233 | 0.0032519 | 1 | 57.1749 | 0.11196 | 53566.2 | 0 | 0 | 0 | 74.9672 | 0.0010864 | -21309.3 | 19524.9 | 0.125 | 1000 | 1000 | 0.76076 | 0.74234 | 9855.55 | 24429.9 | 18.6308 | 18.6308 | 64 | 54.8858 | 52.0197 | 61.1339 | 0.0103 | 0.0051604 | 0.0033765 | 0.0085161 | 1 | 50.7365 | 51
9 | 3 | 19 | 3 | 1 | 57 | 61 | 0.0092 | 24.5 | 46.1965 | 50.1068 | 51.8887 | 0 | 57435.3 | -11189.1 | 8000.01 | 8000.01 | 1 | 1 | 1 | 0.0032363 | 0.0029428 | 0.0029428 | -10.5458 | 0.125 | 0 | 0.0033072 | 0.0032363 | 1 | 56.783 | 0.11446 | 53899.1 | 0 | 0 | 0 | 73.2327 | 0.00088779 | -20597 | 18930.4 | 0.125 | 1000 | 1000 | 0.76039 | 0.7419 | 7507.12 | 21024.2 | 20.255 | 20.255 | 61 | 54.0719 | 51.8887 | 58.8168 | 0.0092 | 0.0047871 | 0.0032519 | 0.0076648 | 1 | 50.6744 | 51
9 | 3 | 20 | 3 | 1 | 57 | 61 | 0.0092 | 24.5 | 46.0643 | 50.1784 | 51.8455 | 0 | 56454.7 | -11203.8 | 8000.01 | 8000.01 | 1 | 1 | 1 | 0.0032312 | 0.0029374 | 0.0029374 | -10.5596 | 0.125 | 0 | 0.0033018 | 0.0032312 | 1 | 56.7146 | 0.11528 | 53912.1 | 0 | 0 | 0 | 73.1786 | 0.00088124 | -20572.6 | 18909.5 | 0.125 | 1000 | 1000 | 0.76027 | 0.74176 | 7546.46 | 21090.5 | 21.1418 | 21.1418 | 61 | 54.0401 | 51.8455 | 58.8054 | 0.0092 | 0.0047764 | 0.0032363 | 0.00766 | 1 | 50.6515 | 51
9 | 3 | 21 | 3 | 1 | 55 | 59 | 0.0084 | 23.5 | 45.928 | 50.2175 | 51.8201 | 0 | 54981.7 | -11722.8 | 8000.01 | 8000.01 | 1 | 1 | 1 | 0.0032171 | 0.0029109 | 0.0029109 | -11.0488 | 0.125 | 0 | 0.0032877 | 0.0032171 | 1 | 56.5673 | 0.11559 | 54114.2 | 0 | 0 | 0 | 72.1958 | 0.00076694 | -20039.8 | 18452.6 | 0.125 | 1000 | 1000 | 0.75963 | 0.74109 | 5934.44 | 18327 | 21.6928 | 21.6928 | 59 | 53.5459 | 51.8201 | 57.2742 | 0.0084 | 0.0045694 | 0.0032312 | 0.0070618 | 1 | 50.6319 | 51
9 | 3 | 22 | 3 | 1 | 54 | 58 | 0.0081 | 22.5 | 45.838 | 50.241 | 51.8039 | 0 | 54188.7 | -11969.7 | 8000.01 | 8000.01 | 1 | 1 | 1 | 0.0032152 | 0.0029026 | 0.0029026 | -11.2815 | 0.125 | 0 | 0.0032857 | 0.0032152 | 1 | 56.4967 | 0.11585 | 54217.4 | 0 | 0 | 0 | 71.7578 | 0.00071426 | -19837.2 | 18279.1 | 0.125 | 1000 | 1000 | 0.75958 | 0.74103 | 5122.44 | 17317.4 | 21.9999 | 21.9999 | 58 | 53.2935 | 51.8039 | 56.5103 | 0.0081 | 0.0044817 | 0.0032171 | 0.0068355 | 1 | 50.6197 | 51
9 | 3 | 23 | 3 | 1 | 53 | 58 | 0.0075 | 22 | 45.7478 | 50.2577 | 51.7921 | 0 | 53345.4 | -12207.4 | 8000.01 | 8000.01 | 1 | 1 | 1 | 0.0032138 | 0.0028951 | 0.0028951 | -11.5056 | 0.125 | 0 | 0.0032843 | 0.0032138 | 1 | 56.4192 | 0.11601 | 54221 | 0 | 0 | 0 | 71.1943 | 0.00066357 | -19235.8 | 17760.8 | 0.125 | 1000 | 1000 | 0.75956 | 0.741 | 5132.72 | 15197.9 | 22.2179 | 22.2179 | 58 | 53.2847 | 51.7921 | 56.5073 | 0.0075 | 0.004325 | 0.0032152 | 0.0063902 | 1 | 50.6086 | 51
9 | 3 | 24 | 3 | 1 | 51 | 54 | 0.0074 | 21 | 45.6585 | 50.27 | 51.7812 | 0 | 52534.2 | -12699.9 | 8000.01 | 8000.01 | 1 | 1 | 1 | 0.0032125 | 0.002881 | 0.002881 | -11.9697 | 0.125 | 0 | 0.0032829 | 0.0032125 | 1 | 56.3411 | 0.11616 | 54617.7 | 0 | 0 | 0 | 70.6191 | 0.00055986 | -19924.5 | 18374.7 | 0.125 | 1000 | 1000 | 0.75953 | 0.74097 | 1834.75 | 14850.1 | 22.3954 | 22.3954 | 54 | 52.3147 | 51.7812 | 53.4664 | 0.0074 | 0.0042982 | 0.0032138 | 0.0063156 | 1 | 50.5983 | 51
9 | 4 | 1 | 4 | 1 | 49 | 50 | 0.0072 | 20 | 44.8432 | 50.2184 | 50.9768 | 0 | 45837.1 | 0 | 8000.01 | 8000.01 | 1 | 1 | 1 | 0.0032783 | 0.0032783 | 0.0032783 | 0 | 0.125 | 0 | 0.0032783 | 0.0031176 | 0 | 55.5361 | 0.1163 | 36656.3 | 0 | 0 | 0 | 69.679 | 0.0032783 | -21821 | 19524.3 | 0.125 | 0 | 0 | 0 | 0 | 0 | 0 | 22.2506 | 0 | 0 | 0 | 0 | 0 | 0 | 0 | 0 | 0 | 0 | 50.5332 | 51
9 | 4 | 2 | 4 | 1 | 46 | 48 | 0.0062 | 18 | 43.8929 | 50.1386 | 50.9077 | 0 | 38337.2 | 0 | 8000.01 | 8000.01 | 1 | 1 | 1 | 0.00327 | 0.00327 | 0.00327 | 0 | 0.125 | 0 | 0.00327 | 0.0031097 | 0 | 54.6437 | 0.11719 | 30262.7 | 0 | 0 | 0 | 62.6382 | 0.00327 | -16202.1 | 14545.7 | 0.125 | 0 | 0 | 0 | 0 | 0 | 0 | 22.1344 | 0 | 0 | 0 | 0 | 0 | 0 | 0 | 0 | 0 | 0 | 50.4614 | 51
9 | 4 | 3 | 4 | 1 | 45 | 46 | 0.0062 | 17.5 | 43.5179 | 50.1081 | 50.8568 | 0 | 36115.7 | 0 | 8000.01 | 8000.01 | 1 | 1 | 1 | 0.0032639 | 0.0032639 | 0.0032639 | 0 | 0.125 | 0 | 0.0032639 | 0.0031039 | 0 | 54.334 | 0.11818 | 29698 | 0 | 0 | 0 | 60.6846 | 0.0032639 | -16253.5 | 14564.4 | 0.125 | 0 | 0 | 0 | 0 | 0 | 0 | 22.2881 | 0 | 0 | 0 | 0 | 0 | 0 | 0 | 0 | 0 | 0 | 50.4329 | 51
9 | 4 | 4 | 4 | 1 | 45 | 46 | 0.0062 | 17.5 | 43.4599 | 50.1172 | 50.8386 | 0 | 35918.5 | 0 | 8000.01 | 8000.01 | 1 | 1 | 1 | 0.0032617 | 0.0032617 | 0.0032617 | 0 | 0.125 | 0 | 0.0032617 | 0.0031018 | 0 | 54.3039 | 0.11858 | 29720.2 | 0 | 0 | 0 | 60.6955 | 0.0032617 | -16265.6 | 14575.4 | 0.125 | 0 | 0 | 0 | 0 | 0 | 0 | 22.5015 | 0 | 0 | 0 | 0 | 0 | 0 | 0 | 0 | 0 | 0 | 50.4254 | 51
9 | 4 | 5 | 4 | 1 | 46 | 47 | 0.0064 | 18 | 43.6822 | 50.1532 | 50.8412 | 0 | 37820.1 | 0 | 8000.01 | 8000.01 | 1 | 1 | 1 | 0.003262 | 0.003262 | 0.003262 | 0 | 0.125 | 0 | 0.003262 | 0.0031021 | 0 | 54.5349 | 0.11869 | 31301.3 | 0 | 0 | 0 | 62.7035 | 0.003262 | -17387.6 | 15578.6 | 0.125 | 0 | 0 | 0 | 0 | 0 | 0 | 22.7717 | 0 | 0 | 0 | 0 | 0 | 0 | 0 | 0 | 0 | 0 | 50.4381 | 51
9 | 4 | 6 | 4 | 1 | 46 | 47 | 0.0064 | 18 | 43.7402 | 43.7402 | 50.8456 | -56469.7 | 81061.3 | 0 | 8000 | 8000 | 1 | 1 | 1 | 0.0060196 | 0.0056736 | 0.0060196 | -12.5725 | 0.125 | 0 | 0.0032514 | 0.003092 | 0 | 54.5462 | 0.11851 | 31406.9 | 0 | 0 | 0 | 62.7565 | 0.0032514 | -17446.3 | 15631.5 | 0.125 | 0 | 0 | 0 | 0 | 0 | 0 | 23.0002 | 0 | 0 | 0 | 0 | 0 | 0 | 0 | 0 | 0 | 0 | 50.4366 | 51
9 | 4 | 7 | 4 | 1 | 49 | 50 | 0.0072 | 20 | 44.5778 | 50.1383 | 50.8872 | 0 | 45940.9 | 0 | 8000.01 | 8000.01 | 1 | 1 | 1 | 0.0032564 | 0.0032564 | 0.0032564 | 0 | 0.125 | 0 | 0.0032564 | 0.0030968 | 0 | 55.3799 | 0.11853 | 36861.1 | 0 | 0 | 0 | 69.789 | 0.0032564 | -21942.9 | 19634.3 | 0.125 | 0 | 0 | 0 | 0 | 0 | 0 | 22.4081 | 0 | 0 | 0 | 0 | 0 | 0 | 0 | 0 | 0 | 0 | 50.5218 | 51
9 | 4 | 8 | 4 | 1 | 53 | 56 | 0.008 | 22 | 45.6169 | 47.1236 | 51.8969 | 0 | 82175.6 | -12029.9 | 8000.01 | 8000.01 | 1 | 1 | 1 | 0.0032152 | 0.0028979 | 0.0028979 | -11.3382 | 0.125 | 0 | 0.0032866 | 0.0032152 | 1 | 56.3431 | 0.11735 | 54383.4 | 0 | 0 | 0 | 71.5849 | 0.00067691 | -20359.3 | 18746.9 | 0.125 | 1000 | 1000 | 0.75854 | 0.74006 | 3406.77 | 16886.4 | -3.4925 | -3.4925 | 56 | 52.8876 | 51.8969 | 55.0093 | 0.008 | 0.0044895 | 0.0032564 | 0.0067669 | 1 | 50.9292 | 51
9 | 4 | 9 | 4 | 1 | 54 | 61 | 0.0074 | 22.5 | 46.4626 | 47.1009 | 52.1252 | 0 | 84048.8 | -11779.7 | 8000.01 | 8000.01 | 1 | 1 | 1 | 0.0032426 | 0.0029313 | 0.0029313 | -11.1025 | 0.125 | 0 | 0.0033147 | 0.0032426 | 1 | 56.7552 | 0.11199 | 53820.3 | 0 | 0 | 0 | 71.5958 | 0.00075234 | -18614 | 17220.3 | 0.125 | 1000 | 1000 | 0.75895 | 0.74036 | 7356.08 | 14879.7 | -5.3111 | -5.3111 | 61 | 54.2645 | 52.1252 | 58.8608 | 0.0074 | 0.0043017 | 0.0032152 | 0.0063135 | 1 | 50.9732 | 51
9 | 4 | 10 | 4 | 1 | 53 | 63 | 0.0064 | 22 | 46.3619 | 46.9819 | 52.1484 | 0 | 83392.3 | -10853.2 | 8000.01 | 8000.01 | 1 | 1 | 1 | 0.0032454 | 0.0029581 | 0.0029581 | -10.2292 | 0.125 | 0 | 0.0033175 | 0.0032454 | 1 | 56.6114 | 0.11144 | 50050.1 | 0 | 0 | 0 | 69.9082 | 0.00094705 | -16258.6 | 15102.7 | 0.125 | 1000 | 1000 | 0.75902 | 0.74045 | 8991.95 | 11222.9 | -6.432 | -6.432 | 63 | 54.7634 | 52.1484 | 60.385 | 0.0064 | 0.0040621 | 0.0032426 | 0.0055805 | 1 | 50.9746 | 51
9 | 4 | 11 | 4 | 1 | 55 | 67 | 0.0066 | 23 | 46.5639 | 46.9354 | 52.1552 | 0 | 85785.7 | -11386.6 | 8000.01 | 8000.01 | 1 | 1 | 1 | 0.0032462 | 0.0029452 | 0.0029452 | -10.7319 | 0.125 | 0 | 0.0033183 | 0.0032462 | 1 | 56.8082 | 0.11143 | 53219.6 | 0 | 0 | 0 | 71.6605 | 0.00083754 | -16868.8 | 15692.8 | 0.125 | 1000 | 1000 | 0.75896 | 0.74039 | 12304.3 | 11926.7 | -6.8452 | -6.8452 | 67 | 55.7334 | 52.1552 | 63.4217 | 0.0066 | 0.0041163 | 0.0032454 | 0.0057291 | 1 | 50.9876 | 51
9 | 4 | 12 | 4 | 1 | 55 | 70 | 0.0059 | 23 | 46.3013 | 46.8746 | 52.1571 | 0 | 83504.9 | -9062.3 | 8000.01 | 8000.01 | 1 | 1 | 1 | 0.0032465 | 0.0030058 | 0.0030058 | -8.5413 | 0.125 | 0 | 0.0033185 | 0.0032465 | 1 | 56.5362 | 0.11126 | 44856 | 0 | 0 | 0 | 69.0974 | 0.001321 | -13383.8 | 12498 | 0.125 | 1000 | 1000 | 0.75904 | 0.74047 | 14784.4 | 9432.11 | -7.3525 | -7.3525 | 70 | 56.4566 | 52.1571 | 65.7005 | 0.0059 | 0.003935 | 0.0032462 | 0.0052113 | 1 | 50.9775 | 51
9 | 4 | 13 | 4 | 1 | 55 | 72 | 0.0054 | 23 | 46.0347 | 46.808 | 52.1484 | 0 | 81614.1 | -7268.75 | 8000.01 | 8000.01 | 1 | 1 | 1 | 0.0032565 | 0.003062 | 0.003062 | -6.8509 | 0.125 | 0 | 0.0033285 | 0.0032565 | 1 | 56.3087 | 0.11139 | 37619.5 | 0 | 0 | 0 | 67.0609 | 0.0017002 | -10732.4 | 10051.3 | 0.125 | 1000 | 1000 | 0.75954 | 0.74102 | 16414.3 | 7637.85 | -7.8719 | -7.8719 | 72 | 56.9219 | 52.1484 | 67.2265 | 0.0054 | 0.0038042 | 0.0032465 | 0.0048423 | 1 | 50.9636 | 51
9 | 4 | 14 | 4 | 1 | 58 | 74 | 0.0068 | 25 | 46.6386 | 46.8352 | 52.1571 | 0 | 87609.5 | -10530.4 | 8000.01 | 8000.01 | 1 | 1 | 1 | 0.0032576 | 0.002978 | 0.002978 | -9.925 | 0.125 | 0 | 0.0033297 | 0.0032576 | 1 | 56.9221 | 0.11156 | 52533.4 | 0 | 0 | 0 | 72.6978 | 0.0010207 | -15970.2 | 14894 | 0.125 | 1000 | 1000 | 0.75945 | 0.74094 | 18067.8 | 12571.4 | -7.7067 | -7.7067 | 74 | 57.4114 | 52.1571 | 68.7457 | 0.0068 | 0.0041745 | 0.0032565 | 0.005882 | 1 | 50.996 | 51
9 | 4 | 15 | 4 | 1 | 60 | 75 | 0.0078 | 26.5 | 46.8124 | 46.8364 | 52.1791 | 0 | 88825.1 | -10018.5 | 8000.01 | 8000.01 | 1 | 1 | 1 | 0.0032603 | 0.0029937 | 0.0029937 | -9.4425 | 0.125 | 0 | 0.0033323 | 0.0032603 | 1 | 57.0759 | 0.11116 | 52430.6 | 0 | 0 | 0 | 73.7455 | 0.0011277 | -16810 | 15617.4 | 0.125 | 1000 | 1000 | 0.7597 | 0.74118 | 18856.8 | 16100.6 | -7.8757 | -7.8757 | 75 | 57.6629 | 52.1791 | 69.5162 | 0.0078 | 0.0044332 | 0.0032576 | 0.0066243 | 1 | 51.0044 | 51
9 | 4 | 16 | 4 | 1 | 59 | 77 | 0.0067 | 26 | 46.7421 | 46.8119 | 52.1824 | 0 | 88201.4 | -10221.2 | 8000.01 | 8000.01 | 1 | 1 | 1 | 0.0032607 | 0.0029887 | 0.0029887 | -9.6335 | 0.125 | 0 | 0.0033327 | 0.0032607 | 1 | 56.9996 | 0.11106 | 52233.5 | 0 | 0 | 0 | 72.9741 | 0.001085 | -15492.2 | 14477.9 | 0.125 | 1000 | 1000 | 0.75976 | 0.74124 | 20502 | 12189.2 | -8.0999 | -8.0999 | 77 | 58.1447 | 52.1824 | 71.0378 | 0.0067 | 0.0041503 | 0.0032603 | 0.0058099 | 1 | 51.002 | 51
9 | 4 | 17 | 4 | 1 | 59 | 77 | 0.0067 | 26 | 46.7385 | 49.9166 | 52.0531 | 0 | 60150.9 | -10372.7 | 8000.01 | 8000.01 | 1 | 1 | 1 | 0.0032449 | 0.0029737 | 0.0029737 | -9.7764 | 0.125 | 0 | 0.0033166 | 0.0032449 | 1 | 56.9968 | 0.11109 | 52273.4 | 0 | 0 | 0 | 72.9275 | 0.0010756 | -15545.2 | 14524.2 | 0.125 | 1000 | 1000 | 0.75972 | 0.74121 | 20611.7 | 12189.4 | 17.6465 | 17.6465 | 77 | 58.0472 | 52.0531 | 71.0059 | 0.0067 | 0.0041507 | 0.0032607 | 0.0058099 | 1 | 50.7462 | 51
9 | 4 | 18 | 4 | 1 | 59 | 74 | 0.0074 | 26 | 46.2306 | 50.1186 | 51.8891 | 0 | 57356.8 | -10420.1 | 8000.01 | 8000.01 | 1 | 1 | 1 | 0.0032253 | 0.002953 | 0.002953 | -9.821 | 0.125 | 0 | 0.0032963 | 0.0032253 | 1 | 56.7655 | 0.11434 | 52618.7 | 0 | 0 | 0 | 73.1153 | 0.0010466 | -16628.9 | 15463.3 | 0.125 | 1000 | 1000 | 0.75968 | 0.74116 | 18271.7 | 14729.1 | 20.4137 | 20.4137 | 74 | 57.2027 | 51.8891 | 68.6864 | 0.0074 | 0.0043204 | 0.0032449 | 0.0063245 | 1 | 50.6746 | 51
9 | 4 | 19 | 4 | 1 | 59 | 68 | 0.0088 | 26 | 46.1413 | 50.2155 | 51.8414 | 0 | 56716.7 | -10559.9 | 8000.01 | 8000.01 | 1 | 1 | 1 | 0.0032197 | 0.0029438 | 0.0029438 | -9.9528 | 0.125 | 0 | 0.0032904 | 0.0032197 | 1 | 56.7547 | 0.11528 | 53222.9 | 0 | 0 | 0 | 73.6271 | 0.0010123 | -18979.5 | 17513.1 | 0.125 | 1000 | 1000 | 0.75964 | 0.74111 | 13355.2 | 19765.1 | 21.5271 | 21.5271 | 68 | 55.7253 | 51.8414 | 64.1161 | 0.0088 | 0.0046685 | 0.0032253 | 0.0073567 | 1 | 50.6513 | 51
9 | 4 | 20 | 4 | 1 | 55 | 69 | 0.0061 | 23 | 45.6219 | 50.23 | 51.8053 | 0 | 51895.9 | -9874.92 | 8000.01 | 8000.01 | 1 | 1 | 1 | 0.0032154 | 0.0029574 | 0.0029574 | -9.3072 | 0.125 | 0 | 0.0032859 | 0.0032154 | 1 | 56.2624 | 0.11559 | 47384.2 | 0 | 0 | 0 | 69.5684 | 0.0011512 | -14432.4 | 13457.6 | 0.125 | 1000 | 1000 | 0.75965 | 0.74111 | 14211.1 | 10212 | 21.895 | 21.895 | 69 | 55.938 | 51.8053 | 64.8672 | 0.0061 | 0.0039654 | 0.0032197 | 0.0053543 | 1 | 50.6022 | 51
9 | 4 | 21 | 4 | 1 | 59 | 66 | 0.0092 | 26 | 45.9806 | 50.2848 | 51.7954 | 0 | 55756.2 | -10663.8 | 8000.01 | 8000.01 | 1 | 1 | 1 | 0.0032253 | 0.002946 | 0.002946 | -10.0507 | 0.125 | 0 | 0.0032957 | 0.0032253 | 1 | 56.7029 | 0.11625 | 53436.4 | 0 | 0 | 0 | 73.7026 | 0.00099085 | -19616.1 | 18064.2 | 0.125 | 1000 | 1000 | 0.76008 | 0.74157 | 11718.8 | 21180.5 | 22.3617 | 22.3617 | 66 | 55.2034 | 51.7954 | 62.592 | 0.0092 | 0.004762 | 0.0032154 | 0.0076534 | 1 | 50.6261 | 51
9 | 4 | 22 | 4 | 1 | 57 | 64 | 0.0085 | 24.5 | 45.9509 | 50.3176 | 51.7999 | 0 | 54675.7 | -11121.1 | 8000.01 | 8000.01 | 1 | 1 | 1 | 0.0032148 | 0.0029242 | 0.0029242 | -10.4817 | 0.125 | 0 | 0.0032852 | 0.0032148 | 1 | 56.6199 | 0.11593 | 53629 | 0 | 0 | 0 | 72.859 | 0.0008902 | -19215.1 | 17720.6 | 0.125 | 1000 | 1000 | 0.75964 | 0.7411 | 10083.5 | 18701.9 | 22.6342 | 22.6342 | 64 | 54.7323 | 51.7999 | 61.0676 | 0.0085 | 0.0045909 | 0.0032253 | 0.0071344 | 1 | 50.6168 | 51
9 | 4 | 23 | 4 | 1 | 56 | 61 | 0.0086 | 24 | 45.8988 | 50.3303 | 51.7915 | 0 | 54189.3 | -11432.5 | 8000.01 | 8000.01 | 1 | 1 | 1 | 0.0032138 | 0.0029151 | 0.0029151 | -10.7753 | 0.125 | 0 | 0.0032842 | 0.0032138 | 1 | 56.5763 | 0.11605 | 53926.4 | 0 | 0 | 0 | 72.5649 | 0.00082467 | -19944.4 | 18368.3 | 0.125 | 1000 | 1000 | 0.7596 | 0.74106 | 7612.11 | 19097.1 | 22.7989 | 22.7989 | 61 | 54.0052 | 51.7915 | 58.7863 | 0.0086 | 0.0046092 | 0.0032148 | 0.0072055 | 1 | 50.6097 | 51
9 | 4 | 24 | 4 | 1 | 56 | 60 | 0.0088 | 24 | 45.8916 | 50.3452 | 51.7862 | 0 | 54090.5 | -11467.6 | 8000.01 | 8000.01 | 1 | 1 | 1 | 0.0032131 | 0.0029136 | 0.0029136 | -10.8083 | 0.125 | 0 | 0.0032835 | 0.0032131 | 1 | 56.5763 | 0.11615 | 54026.3 | 0 | 0 | 0 | 72.6267 | 0.00081697 | -20275.2 | 18654.5 | 0.125 | 1000 | 1000 | 0.75959 | 0.74104 | 6790.3 | 19811.3 | 22.9564 | 22.9564 | 60 | 53.7609 | 51.7862 | 58.0253 | 0.0088 | 0.0046604 | 0.0032138 | 0.0073534 | 1 | 50.6064 | 51
9 | 5 | 1 | 5 | 1 | 56 | 61 | 0.0086 | 24 | 45.8765 | 50.3587 | 51.7826 | 0 | 53869.7 | -11433.4 | 8000.01 | 8000.01 | 1 | 1 | 1 | 0.0032127 | 0.0029141 | 0.0029141 | -10.7761 | 0.125 | 0 | 0.0032831 | 0.0032127 | 1 | 56.5652 | 0.11619 | 53929.1 | 0 | 0 | 0 | 72.5577 | 0.00082367 | -19943.7 | 18367.8 | 0.125 | 1000 | 1000 | 0.75959 | 0.74104 | 7619.95 | 19104.2 | 23.09 | 23.09 | 61 | 53.9985 | 51.7826 | 58.784 | 0.0086 | 0.0046081 | 0.0032131 | 0.007205 | 1 | 50.6025 | 51
9 | 5 | 2 | 5 | 1 | 54 | 58 | 0.0081 | 22.5 | 45.773 | 50.3633 | 51.7753 | 0 | 52880 | -11968.4 | 8000.01 | 8000.01 | 1 | 1 | 1 | 0.0032119 | 0.0028993 | 0.0028993 | -11.2803 | 0.125 | 0 | 0.0032822 | 0.0032119 | 1 | 56.466 | 0.11625 | 54226.3 | 0 | 0 | 0 | 71.7353 | 0.00071108 | -19836.2 | 18278.3 | 0.125 | 1000 | 1000 | 0.75958 | 0.74103 | 5145.94 | 17332.8 | 23.1773 | 23.1773 | 58 | 53.2718 | 51.7753 | 56.5035 | 0.0081 | 0.0044783 | 0.0032127 | 0.0068344 | 1 | 50.592 | 51
9 | 5 | 3 | 5 | 1 | 55 | 60 | 0.0082 | 23.5 | 45.7902 | 50.3751 | 51.7696 | 0 | 53097.8 | -11705.2 | 8000.01 | 8000.01 | 1 | 1 | 1 | 0.0032112 | 0.0029055 | 0.0029055 | -11.0322 | 0.125 | 0 | 0.0032815 | 0.0032112 | 1 | 56.4931 | 0.11639 | 54031.3 | 0 | 0 | 0 | 72.062 | 0.00076598 | -19675.9 | 18138 | 0.125 | 1000 | 1000 | 0.75955 | 0.74099 | 6805.19 | 17693.5 | 23.3154 | 23.3154 | 60 | 53.7486 | 51.7696 | 58.021 | 0.0082 | 0.0045038 | 0.0032119 | 0.006908 | 1 | 50.5914 | 51
9 | 5 | 4 | 5 | 1 | 55 | 59 | 0.0084 | 23.5 | 45.7958 | 50.3882 | 51.7684 | 0 | 53040.9 | -11739.1 | 8000.01 | 8000.01 | 1 | 1 | 1 | 0.003211 | 0.0029045 | 0.0029045 | -11.0641 | 0.125 | 0 | 0.0032813 | 0.003211 | 1 | 56.5001 | 0.1164 | 54130.1 | 0 | 0 | 0 | 72.1254 | 0.00075857 | -20005.2 | 18423 | 0.125 | 1000 | 1000 | 0.75956 | 0.741 | 5979.03 | 18404.3 | 23.4273 | 23.4273 | 59 | 53.5072 | 51.7684 | 57.2612 | 0.0084 | 0.0045551 | 0.0032112 | 0.0070561 | 1 | 50.5895 | 51
9 | 5 | 5 | 5 | 1 | 53 | 58 | 0.0075 | 22 | 45.6809 | 50.3895 | 51.7619 | 0 | 51941 | -12205.5 | 8000.01 | 8000.01 | 1 | 1 | 1 | 0.0032103 | 0.0028915 | 0.0028915 | -11.5038 | 0.125 | 0 | 0.0032805 | 0.0032103 | 1 | 56.3876 | 0.11642 | 54230.4 | 0 | 0 | 0 | 71.1718 | 0.00066033 | -19236.1 | 17761.2 | 0.125 | 1000 | 1000 | 0.75956 | 0.74101 | 5157.51 | 15212.5 | 23.4829 | 23.4829 | 58 | 53.2618 | 51.7619 | 56.5001 | 0.0075 | 0.0043219 | 0.003211 | 0.0063892 | 1 | 50.5785 | 51
9 | 5 | 6 | 5 | 1 | 55 | 56 | 0.0091 | 23.5 | 45.8033 | 50.4074 | 51.7602 | 0 | 53131.4 | -11803.7 | 8000.01 | 8000.01 | 1 | 1 | 1 | 0.0032101 | 0.0029019 | 0.0029019 | -11.1251 | 0.125 | 0 | 0.0032804 | 0.0032101 | 1 | 56.5202 | 0.11657 | 54427.5 | 0 | 0 | 0 | 72.4113 | 0.00074471 | -21386.1 | 19632.1 | 0.125 | 1000 | 1000 | 0.75952 | 0.74096 | 3506.02 | 20894.2 | 23.6423 | 23.6423 | 56 | 52.7798 | 51.7602 | 54.9804 | 0.0091 | 0.004736 | 0.0032103 | 0.0075743 | 1 | 50.5866 | 51
9 | 5 | 7 | 5 | 1 | 57 | 60 | 0.0094 | 24.5 | 45.906 | 50.3055 | 51.7786 | 0 | 54974.5 | -11234.7 | 8000.01 | 8000.01 | 1 | 1 | 1 | 0.0032122 | 0.0029188 | 0.0029188 | -10.5888 | 0.125 | 0 | 0.0032826 | 0.0032122 | 1 | 56.6167 | 0.11646 | 54028.6 | 0 | 0 | 0 | 73.1691 | 0.000865 | -20869.9 | 19167 | 0.125 | 1000 | 1000 | 0.75957 | 0.74101 | 6796.98 | 21954.2 | 22.6927 | 22.6927 | 60 | 53.7553 | 51.7786 | 58.0234 | 0.0094 | 0.0048132 | 0.0032101 | 0.0077969 | 1 | 50.6147 | 51
9 | 5 | 8 | 5 | 1 | 61 | 66 | 0.0105 | 27.5 | 46.1659 | 47.1889 | 51.9618 | 0 | 85474.6 | -9977.55 | 8000.01 | 8000.01 | 1 | 1 | 1 | 0.0032339 | 0.0029685 | 0.0029685 | -9.4039 | 0.125 | 0 | 0.0033053 | 0.0032339 | 1 | 56.8463 | 0.11608 | 53382 | 0 | 0 | 0 | 74.9721 | 0.0011112 | -20834 | 19113.4 | 0.125 | 1000 | 1000 | 0.75961 | 0.74106 | 11604.2 | 25843.2 | -3.5255 | -3.5255 | 66 | 55.3364 | 51.9618 | 62.6254 | 0.0105 | 0.0050993 | 0.0032122 | 0.0086129 | 1 | 50.9524 | 51
9 | 5 | 9 | 5 | 1 | 62 | 66 | 0.0111 | 28 | 46.9341 | 47.1424 | 52.1525 | 0 | 88016.7 | -9753.95 | 8000.01 | 8000.01 | 1 | 1 | 1 | 0.003257 | 0.0029973 | 0.0029973 | -9.1932 | 0.125 | 0 | 0.003329 | 0.003257 | 1 | 57.2464 | 0.1117 | 53323.5 | 0 | 0 | 0 | 75.65 | 0.0011793 | -21408.1 | 19607.6 | 0.125 | 1000 | 1000 | 0.75975 | 0.74122 | 11440.1 | 27877 | -5.2456 | -5.2456 | 66 | 55.4795 | 52.1525 | 62.6731 | 0.0111 | 0.0052695 | 0.0032339 | 0.0090644 | 1 | 50.9945 | 51
9 | 5 | 10 | 5 | 1 | 64 | 68 | 0.012 | 29.5 | 47.1426 | 47.1426 | 52.2126 | 0 | 90554.7 | -9158.94 | 8085.51 | 8085.51 | 1 | 1 | 1 | 0.0032644 | 0.0030226 | 0.0030226 | -8.6324 | 0.12368 | 0 | 0.0033364 | 0.0032644 | 1 | 57.4149 | 0.11118 | 53108.9 | 0 | 0 | 0 | 76.7986 | 0.0013101 | -22080.3 | 20184.6 | 0.12368 | 1000 | 1000 | 0.75983 | 0.74132 | 13038 | 30972.3 | -6.4732 | -6.4732 | 68 | 56.0042 | 52.2126 | 64.2084 | 0.012 | 0.0055186 | 0.003257 | 0.0097384 | 1 | 51.0585 | 51
9 | 5 | 11 | 5 | 1 | 65 | 71 | 0.012 | 30 | 47.3116 | 47.3116 | 52.3207 | 0 | 92550.9 | -8835.29 | 8303.52 | 8303.52 | 1 | 1 | 1 | 0.0032776 | 0.0030503 | 0.0030503 | -8.3273 | 0.12043 | 0 | 0.0033498 | 0.0032776 | 1 | 57.5201 | 0.11039 | 52781.1 | 0 | 0 | 0 | 77.2119 | 0.0013902 | -21371.4 | 19554.6 | 0.12043 | 1000 | 1000 | 0.7599 | 0.7414 | 15422.1 | 30937.1 | -7.9277 | -7.9277 | 71 | 56.8057 | 52.3207 | 66.5151 | 0.012 | 0.0055234 | 0.0032644 | 0.009741 | 1 | 51.1769 | 51
9 | 5 | 12 | 5 | 1 | 65 | 73 | 0.0116 | 30 | 47.5381 | 47.5381 | 52.4626 | 0 | 94053 | -8783.16 | 8545.4 | 8545.4 | 1 | 1 | 1 | 0.0032949 | 0.0030752 | 0.0030752 | -8.2782 | 0.11702 | 0 | 0.0033674 | 0.0032949 | 1 | 57.6266 | 0.10897 | 52541 | 0 | 0 | 0 | 77.1664 | 0.0014179 | -20705.4 | 18978.1 | 0.11702 | 1000 | 1000 | 0.75994 | 0.74145 | 16953.2 | 29467.6 | -9.3768 | -9.3768 | 73 | 57.3928 | 52.4626 | 68.0698 | 0.0116 | 0.0054293 | 0.0032776 | 0.0094483 | 1 | 51.3046 | 51
9 | 5 | 13 | 5 | 1 | 66 | 73 | 0.0123 | 31 | 47.8669 | 47.8669 | 52.6458 | 0 | 97022.1 | -8529.31 | 8903.92 | 8903.92 | 1 | 1 | 1 | 0.0033172 | 0.0031124 | 0.0031124 | -8.0389 | 0.11231 | 0 | 0.0033902 | 0.0033172 | 1 | 57.8287 | 0.10747 | 52484.3 | 0 | 0 | 0 | 77.9251 | 0.001493 | -21362.2 | 19543.7 | 0.11231 | 1000 | 1000 | 0.75997 | 0.7415 | 16799.5 | 31879.2 | -11.3673 | -11.3673 | 73 | 57.5314 | 52.6458 | 68.1145 | 0.0123 | 0.0056227 | 0.0032949 | 0.0099722 | 1 | 51.4872 | 51
9 | 5 | 14 | 5 | 1 | 66 | 74 | 0.0121 | 31 | 48.2241 | 48.2241 | 52.8645 | 0 | 99598.4 | -8517.43 | 9296.8 | 9296.8 | 1 | 1 | 1 | 0.0033439 | 0.0031479 | 0.0031479 | -8.0277 | 0.10756 | 0 | 0.0034177 | 0.0033439 | 1 | 58.0124 | 0.10541 | 52318.9 | 0 | 0 | 0 | 77.9968 | 0.0015213 | -21012.3 | 19240.4 | 0.10756 | 1000 | 1000 | 0.76005 | 0.7416 | 17438.7 | 31080.4 | -13.7082 | -13.7082 | 74 | 57.9358 | 52.8645 | 68.9286 | 0.0121 | 0.0055867 | 0.0033172 | 0.0098305 | 1 | 51.6785 | 51
9 | 5 | 15 | 5 | 1 | 67 | 75 | 0.0126 | 32 | 48.6631 | 48.6631 | 53.1265 | 0 | 103954 | -8239.02 | 9829.31 | 9829.31 | 1 | 1 | 1 | 0.0033764 | 0.0031969 | 0.0031969 | -7.7653 | 0.10174 | 0 | 0.0034513 | 0.0033764 | 1 | 58.2757 | 0.10332 | 52140 | 0 | 0 | 0 | 78.7422 | 0.0016114 | -21340.3 | 19521.4 | 0.10174 | 1000 | 1000 | 0.76012 | 0.74168 | 18042.6 | 32744.9 | -17.0087 | -17.0087 | 75 | 58.3735 | 53.1265 | 69.753 | 0.0126 | 0.005735 | 0.0033439 | 0.010209 | 1 | 51.9243 | 51
9 | 5 | 16 | 5 | 1 | 68 | 77 | 0.0129 | 32.5 | 49.1933 | 49.1933 | 53.5002 | 0 | 104454 | -7949.72 | 9999.96 | 9999.96 | 1 | 1 | 1 | 0.0034236 | 0.003253 | 0.003253 | -7.4927 | 0.1 | 0 | 0.0034992 | 0.0034236 | 1 | 58.5913 | 0.10076 | 51828.6 | 0 | 0 | 0 | 79.4767 | 0.001718 | -21020.1 | 19226.6 | 0.1 | 1000 | 1000 | 0.76023 | 0.74181 | 19375.1 | 33674 | -16.7928 | -16.7928 | 77 | 59.1348 | 53.5002 | 71.3655 | 0.0129 | 0.0058353 | 0.0033764 | 0.010441 | 1 | 52.3965 | 51
9 | 5 | 17 | 5 | 1 | 66 | 74 | 0.0121 | 31 | 49.6075 | 50.5212 | 52.8435 | 0 | 66515.3 | -8564.01 | 8000.01 | 8000.01 | 1 | 1 | 1 | 0.0033414 | 0.0031166 | 0.0031166 | -8.0716 | 0.125 | 0 | 0.0034148 | 0.0033414 | 1 | 58.9473 | 0.1 | 52328.2 | 0 | 0 | 0 | 78.2551 | 0.0015431 | -21309.5 | 19496.7 | 0.125 | 1000 | 1000 | 0.76037 | 0.74198 | 17432.7 | 30658.3 | 16.8883 | 16.8883 | 74 | 57.9131 | 52.8435 | 68.9303 | 0.0121 | 0.0056623 | 0.0034236 | 0.0098613 | 1 | 50.924 | 51
9 | 5 | 18 | 5 | 1 | 66 | 74 | 0.0121 | 31 | 47.1 | 50.1062 | 52.0196 | 0 | 63359.6 | -8476.48 | 8000.01 | 8000.01 | 1 | 1 | 1 | 0.0032408 | 0.0030186 | 0.0030186 | -7.9891 | 0.125 | 0 | 0.0033122 | 0.0032408 | 1 | 57.4662 | 0.11206 | 52582.5 | 0 | 0 | 0 | 77.7386 | 0.0014634 | -21417.4 | 19592.2 | 0.125 | 1000 | 1000 | 0.76016 | 0.74171 | 18127.8 | 30981.7 | 19.3559 | 19.3559 | 74 | 57.2914 | 52.0196 | 68.7282 | 0.0121 | 0.0056037 | 0.0033414 | 0.0098377 | 1 | 50.7516 | 51
9 | 5 | 19 | 5 | 1 | 66 | 72 | 0.0125 | 31 | 46.7433 | 50.1946 | 51.9099 | 0 | 61655.5 | -8641.68 | 8000.01 | 8000.01 | 1 | 1 | 1 | 0.0032278 | 0.0030016 | 0.0030016 | -8.1448 | 0.125 | 0 | 0.0032987 | 0.0032278 | 1 | 57.2836 | 0.11426 | 52810.5 | 0 | 0 | 0 | 77.576 | 0.0014188 | -21832.4 | 19952.2 | 0.125 | 1000 | 1000 | 0.75989 | 0.74138 | 16587.8 | 32793.1 | 20.8574 | 20.8574 | 72 | 56.7339 | 51.9099 | 67.1761 | 0.0125 | 0.0056354 | 0.0032408 | 0.010105 | 1 | 50.7082 | 51
9 | 5 | 20 | 5 | 1 | 65 | 69 | 0.0125 | 30 | 46.6105 | 50.2605 | 51.877 | 0 | 60407 | -8988.53 | 8000.01 | 8000.01 | 1 | 1 | 1 | 0.0032239 | 0.0029887 | 0.0029887 | -8.4718 | 0.125 | 0 | 0.0032947 | 0.0032239 | 1 | 57.1975 | 0.11484 | 53115 | 0 | 0 | 0 | 77.1749 | 0.0013428 | -22191.9 | 20265 | 0.125 | 1000 | 1000 | 0.75984 | 0.74134 | 14140.4 | 32845.6 | 21.6189 | 21.6189 | 69 | 55.9892 | 51.877 | 64.8878 | 0.0125 | 0.0056262 | 0.0032278 | 0.010102 | 1 | 50.6863 | 51
9 | 5 | 21 | 5 | 1 | 63 | 67 | 0.0116 | 28.5 | 46.4422 | 50.2905 | 51.8559 | 0 | 58813.1 | -9568.55 | 8000.01 | 8000.01 | 1 | 1 | 1 | 0.0032214 | 0.0029711 | 0.0029711 | -9.0184 | 0.125 | 0 | 0.0032921 | 0.0032214 | 1 | 57.0524 | 0.11512 | 53317.8 | 0 | 0 | 0 | 76.0897 | 0.0012192 | -21864.9 | 20001.1 | 0.125 | 1000 | 1000 | 0.75982 | 0.7413 | 12507.6 | 29675.1 | 22.0087 | 22.0087 | 67 | 55.4933 | 51.8559 | 63.3626 | 0.0116 | 0.0053908 | 0.0032239 | 0.0094331 | 1 | 50.6663 | 51
9 | 5 | 22 | 5 | 1 | 64 | 68 | 0.012 | 29.5 | 46.4583 | 50.3193 | 51.8439 | 0 | 59006.1 | -9300.73 | 8000.01 | 8000.01 | 1 | 1 | 1 | 0.00322 | 0.0029768 | 0.0029768 | -8.766 | 0.125 | 0 | 0.0032906 | 0.00322 | 1 | 57.0882 | 0.11539 | 53223 | 0 | 0 | 0 | 76.569 | 0.0012745 | -21828.4 | 19952.8 | 0.125 | 1000 | 1000 | 0.75976 | 0.74124 | 13346.4 | 31108.6 | 22.3282 | 22.3282 | 68 | 55.7252 | 51.8439 | 64.1187 | 0.012 | 0.0054929 | 0.0032214 | 0.0097284 | 1 | 50.6631 | 51
9 | 5 | 23 | 5 | 1 | 63 | 67 | 0.0116 | 28.5 | 46.394 | 50.3382 | 51.8379 | 0 | 58252.7 | -9570.53 | 8000.01 | 8000.01 | 1 | 1 | 1 | 0.0032192 | 0.002969 | 0.002969 | -9.0203 | 0.125 | 0 | 0.0032898 | 0.0032192 | 1 | 57.0286 | 0.11543 | 53323.2 | 0 | 0 | 0 | 76.0741 | 0.0012171 | -21862.2 | 19998.9 | 0.125 | 1000 | 1000 | 0.75978 | 0.74126 | 12524.4 | 29693.9 | 22.5203 | 22.5203 | 67 | 55.4802 | 51.8379 | 63.3577 | 0.0116 | 0.0053882 | 0.00322 | 0.0094317 | 1 | 50.654 | 51
9 | 5 | 24 | 5 | 1 | 63 | 65 | 0.0121 | 28.5 | 46.4019 | 50.3569 | 51.832 | 0 | 58291.6 | -9599.7 | 8000.01 | 8000.01 | 1 | 1 | 1 | 0.0032186 | 0.0029676 | 0.0029676 | -9.0478 | 0.125 | 0 | 0.0032891 | 0.0032186 | 1 | 57.0454 | 0.11555 | 53521.4 | 0 | 0 | 0 | 76.2951 | 0.0012106 | -22616.6 | 20650.8 | 0.125 | 1000 | 1000 | 0.75976 | 0.74123 | 10878.3 | 31471.4 | 22.713 | 22.713 | 65 | 54.9955 | 51.832 | 61.8365 | 0.0121 | 0.0055173 | 0.0032192 | 0.0098019 | 1 | 50.6516 | 51
9 | 6 | 1 | 6 | 1 | 63 | 66 | 0.0118 | 28.5 | 46.3779 | 50.3726 | 51.8285 | 0 | 57950.6 | -9604.81 | 8000.01 | 8000.01 | 1 | 1 | 1 | 0.0032181 | 0.002967 | 0.002967 | -9.0526 | 0.125 | 0 | 0.0032887 | 0.0032181 | 1 | 57.0247 | 0.11559 | 53424.3 | 0 | 0 | 0 | 76.1334 | 0.0012091 | -22189.6 | 20282 | 0.125 | 1000 | 1000 | 0.75976 | 0.74124 | 11706.9 | 30409.8 | 22.8625 | 22.8625 | 66 | 55.233 | 51.8285 | 62.5955 | 0.0118 | 0.0054391 | 0.0032186 | 0.0095795 | 1 | 50.6468 | 51
9 | 6 | 2 | 6 | 1 | 63 | 66 | 0.0118 | 28.5 | 46.3681 | 50.3868 | 51.8243 | 0 | 57794.9 | -9604.69 | 8000.01 | 8000.01 | 1 | 1 | 1 | 0.0032176 | 0.0029665 | 0.0029665 | -9.0525 | 0.125 | 0 | 0.0032882 | 0.0032176 | 1 | 57.0199 | 0.11565 | 53425.5 | 0 | 0 | 0 | 76.1311 | 0.0012087 | -22190.4 | 20282.6 | 0.125 | 1000 | 1000 | 0.75976 | 0.74123 | 11710.7 | 30412.3 | 23.0057 | 23.0057 | 66 | 55.23 | 51.8243 | 62.5944 | 0.0118 | 0.0054389 | 0.0032181 | 0.0095793 | 1 | 50.6435 | 51
9 | 6 | 3 | 6 | 1 | 64 | 66 | 0.0125 | 29.5 | 46.4083 | 50.4048 | 51.8275 | 0 | 58204.6 | -9364.73 | 8000.01 | 8000.01 | 1 | 1 | 1 | 0.0032291 | 0.0029834 | 0.0029834 | -8.8263 | 0.125 | 0 | 0.0032995 | 0.0032291 | 1 | 57.1002 | 0.11569 | 53428.1 | 0 | 0 | 0 | 76.7515 | 0.0012636 | -22863 | 20862.1 | 0.125 | 1000 | 1000 | 0.76038 | 0.74188 | 11677.9 | 32811.9 | 23.0685 | 23.0685 | 66 | 55.2236 | 51.8275 | 62.6039 | 0.0125 | 0.0056136 | 0.0032176 | 0.010104 | 1 | 50.6452 | 51
9 | 6 | 4 | 6 | 1 | 64 | 68 | 0.0121 | 29.5 | 46.3988 | 50.4186 | 51.827 | 0 | 57960.9 | -9283.03 | 8000.01 | 8000.01 | 1 | 1 | 1 | 0.003229 | 0.0029854 | 0.0029854 | -8.7493 | 0.125 | 0 | 0.0032995 | 0.003229 | 1 | 57.0905 | 0.11567 | 53232.5 | 0 | 0 | 0 | 76.6486 | 0.0012803 | -21937.2 | 20046.7 | 0.125 | 1000 | 1000 | 0.76041 | 0.74192 | 13324.6 | 31353 | 23.1799 | 23.1799 | 68 | 55.702 | 51.827 | 64.125 | 0.0121 | 0.0055185 | 0.0032291 | 0.0098106 | 1 | 50.642 | 51
9 | 6 | 5 | 6 | 1 | 65 | 69 | 0.0125 | 30.5 | 46.4487 | 50.4346 | 51.8263 | 0 | 58344.8 | -9014.65 | 8000.01 | 8000.01 | 1 | 1 | 1 | 0.0032289 | 0.0029924 | 0.0029924 | -8.4964 | 0.125 | 0 | 0.0032994 | 0.0032289 | 1 | 57.1438 | 0.11571 | 53134.7 | 0 | 0 | 0 | 77.1352 | 0.0013366 | -22200.5 | 20272.6 | 0.125 | 1000 | 1000 | 0.7604 | 0.74192 | 14149.3 | 32767.5 | 23.3136 | 23.3136 | 69 | 55.9411 | 51.8263 | 64.8852 | 0.0125 | 0.0056217 | 0.003229 | 0.010107 | 1 | 50.6438 | 51
9 | 6 | 6 | 6 | 1 | 64 | 68 | 0.0121 | 29.5 | 46.3952 | 50.4428 | 51.8242 | 0 | 57723.3 | -9282.02 | 8000.01 | 8000.01 | 1 | 1 | 1 | 0.0032287 | 0.0029851 | 0.0029851 | -8.7484 | 0.125 | 0 | 0.0032991 | 0.0032287 | 1 | 57.0894 | 0.11569 | 53233.5 | 0 | 0 | 0 | 76.6464 | 0.00128 | -21937.4 | 20046.8 | 0.125 | 1000 | 1000 | 0.76042 | 0.74194 | 13326 | 31351.1 | 23.3913 | 23.3913 | 68 | 55.6996 | 51.8242 | 64.1246 | 0.0121 | 0.0055182 | 0.0032289 | 0.0098107 | 1 | 50.6376 | 51
9 | 6 | 7 | 6 | 1 | 65 | 69 | 0.0125 | 30.5 | 46.4393 | 50.4556 | 51.8218 | 0 | 58126.8 | -9014.11 | 8000.01 | 8000.01 | 1 | 1 | 1 | 0.0032284 | 0.0029919 | 0.0029919 | -8.4959 | 0.125 | 0 | 0.0032988 | 0.0032284 | 1 | 57.1396 | 0.11577 | 53136.1 | 0 | 0 | 0 | 77.1327 | 0.0013362 | -22201.4 | 20273.4 | 0.125 | 1000 | 1000 | 0.7604 | 0.74191 | 14153.1 | 32768.8 | 23.5124 | 23.5124 | 69 | 55.9377 | 51.8218 | 64.8841 | 0.0125 | 0.0056215 | 0.0032287 | 0.010107 | 1 | 50.6394 | 51
9 | 6 | 8 | 6 | 1 | 65 | 73 | 0.0116 | 30 | 46.401 | 50.4634 | 51.8204 | 0 | 57655.3 | -8917.32 | 8000.01 | 8000.01 | 1 | 1 | 1 | 0.0032282 | 0.0029942 | 0.0029942 | -8.4046 | 0.125 | 0 | 0.0032986 | 0.0032282 | 1 | 57.1003 | 0.11575 | 52744.7 | 0 | 0 | 0 | 76.7755 | 0.0013561 | -20816.2 | 19075.6 | 0.125 | 1000 | 1000 | 0.76042 | 0.74194 | 17448.3 | 29586.1 | 23.5835 | 23.5835 | 73 | 56.8946 | 51.8204 | 67.9258 | 0.0116 | 0.0053888 | 0.0032284 | 0.0094396 | 1 | 50.6345 | 51
9 | 6 | 9 | 6 | 1 | 65 | 78 | 0.0105 | 30 | 46.3427 | 50.4666 | 51.8148 | 0 | 57130.6 | -8786.68 | 8000.01 | 8000.01 | 1 | 1 | 1 | 0.0032276 | 0.002997 | 0.002997 | -8.2815 | 0.125 | 0 | 0.0032979 | 0.0032276 | 1 | 57.0467 | 0.11582 | 52256.4 | 0 | 0 | 0 | 76.3529 | 0.0013831 | -18848.1 | 17358.1 | 0.125 | 1000 | 1000 | 0.7604 | 0.74192 | 21573.5 | 25700.8 | 23.6494 | 23.6494 | 78 | 58.0887 | 51.8148 | 71.7261 | 0.0105 | 0.0051049 | 0.0032282 | 0.0086233 | 1 | 50.6284 | 51
9 | 6 | 10 | 6 | 1 | 66 | 83 | 0.01 | 31 | 46.3459 | 50.4742 | 51.8111 | 0 | 57180.6 | -8422.44 | 8000.01 | 8000.01 | 1 | 1 | 1 | 0.0032271 | 0.0030061 | 0.0030061 | -7.9382 | 0.125 | 0 | 0.0032975 | 0.0032271 | 1 | 57.0558 | 0.1159 | 51767.4 | 0 | 0 | 0 | 76.4825 | 0.0014593 | -17743.6 | 16400.1 | 0.125 | 1000 | 1000 | 0.76038 | 0.7419 | 25698.2 | 23937.9 | 23.7385 | 23.7385 | 83 | 59.2845 | 51.8111 | 75.5266 | 0.01 | 0.0049755 | 0.0032276 | 0.008252 | 1 | 50.6273 | 51
9 | 6 | 11 | 6 | 1 | 66 | 87 | 0.0091 | 31 | 46.3021 | 50.479 | 51.8081 | 0 | 56727.1 | -8325.89 | 8000.01 | 8000.01 | 1 | 1 | 1 | 0.0032268 | 0.0030083 | 0.0030083 | -7.8472 | 0.125 | 0 | 0.0032971 | 0.0032268 | 1 | 57.0135 | 0.11591 | 51376.4 | 0 | 0 | 0 | 76.1249 | 0.0014791 | -16150.7 | 15005.9 | 0.125 | 1000 | 1000 | 0.76039 | 0.74191 | 28996 | 20757.7 | 23.7971 | 23.7971 | 87 | 60.2405 | 51.8081 | 78.5676 | 0.0091 | 0.0047428 | 0.0032271 | 0.0075843 | 1 | 50.6223 | 51
9 | 6 | 12 | 6 | 1 | 66 | 88 | 0.0089 | 31 | 46.2847 | 50.4841 | 51.8042 | 0 | 56583.7 | -8291.94 | 8000.01 | 8000.01 | 1 | 1 | 1 | 0.0032263 | 0.0030088 | 0.0030088 | -7.8152 | 0.125 | 0 | 0.0032966 | 0.0032263 | 1 | 57.0009 | 0.11598 | 51279.4 | 0 | 0 | 0 | 76.0574 | 0.0014859 | -15839.4 | 14736.1 | 0.125 | 1000 | 1000 | 0.76037 | 0.74189 | 29825.2 | 20053.4 | 23.8664 | 23.8664 | 88 | 60.4778 | 51.8042 | 79.3264 | 0.0089 | 0.0046911 | 0.0032268 | 0.0074357 | 1 | 50.6197 | 51
9 | 6 | 13 | 6 | 1 | 66 | 88 | 0.0089 | 31 | 46.2793 | 50.4904 | 51.802 | 0 | 56510.8 | -8292.08 | 8000.01 | 8000.01 | 1 | 1 | 1 | 0.003226 | 0.0030085 | 0.0030085 | -7.8153 | 0.125 | 0 | 0.0032964 | 0.003226 | 1 | 56.9982 | 0.11601 | 51280 | 0 | 0 | 0 | 76.0556 | 0.0014857 | -15839 | 14735.7 | 0.125 | 1000 | 1000 | 0.76037 | 0.74189 | 29827.6 | 20055.4 | 23.933 | 23.933 | 88 | 60.4763 | 51.802 | 79.3258 | 0.0089 | 0.0046907 | 0.0032263 | 0.0074355 | 1 | 50.618 | 51
9 | 6 | 14 | 6 | 1 | 66 | 85 | 0.0096 | 31 | 46.3092 | 50.4995 | 51.8018 | 0 | 56742.7 | -8354.75 | 8000.01 | 8000.01 | 1 | 1 | 1 | 0.003226 | 0.0030068 | 0.0030068 | -7.8744 | 0.125 | 0 | 0.0032963 | 0.003226 | 1 | 57.03 | 0.11604 | 51574.1 | 0 | 0 | 0 | 76.3441 | 0.0014725 | -16868.9 | 15627.9 | 0.125 | 1000 | 1000 | 0.76037 | 0.74189 | 27355.8 | 22530.7 | 24.0079 | 24.0079 | 85 | 59.7572 | 51.8018 | 77.0446 | 0.0096 | 0.0048712 | 0.003226 | 0.0079548 | 1 | 50.6192 | 51
9 | 6 | 15 | 6 | 1 | 66 | 85 | 0.0096 | 31 | 46.3112 | 50.5066 | 51.8019 | 0 | 56679.5 | -8354.57 | 8000.01 | 8000.01 | 1 | 1 | 1 | 0.003226 | 0.0030068 | 0.0030068 | -7.8742 | 0.125 | 0 | 0.0032963 | 0.003226 | 1 | 57.0314 | 0.11602 | 51574.2 | 0 | 0 | 0 | 76.3436 | 0.0014724 | -16868.7 | 15627.7 | 0.125 | 1000 | 1000 | 0.76038 | 0.7419 | 27354.3 | 22529.7 | 24.0622 | 24.0622 | 85 | 59.7569 | 51.8019 | 77.045 | 0.0096 | 0.0048711 | 0.003226 | 0.0079549 | 1 | 50.6181 | 51
9 | 6 | 16 | 6 | 1 | 65 | 83 | 0.0094 | 30 | 46.2324 | 50.5065 | 51.8024 | 0 | 56075.3 | -8695.26 | 8000.01 | 8000.01 | 1 | 1 | 1 | 0.0032372 | 0.0030083 | 0.0030083 | -8.1953 | 0.125 | 0 | 0.0033074 | 0.0032372 | 1 | 56.9906 | 0.11603 | 51778 | 0 | 0 | 0 | 75.8986 | 0.0014058 | -16921.2 | 15675.3 | 0.125 | 1000 | 1000 | 0.761 | 0.74255 | 25639.2 | 21767.4 | 23.9984 | 23.9984 | 83 | 59.2586 | 51.8024 | 75.5438 | 0.0094 | 0.0048155 | 0.003226 | 0.0078105 | 1 | 50.612 | 51
9 | 6 | 17 | 6 | 1 | 65 | 83 | 0.0094 | 30 | 46.2237 | 50.5095 | 51.7985 | 0 | 56053.9 | -8682.31 | 8000.01 | 8000.01 | 1 | 1 | 1 | 0.0032367 | 0.0030082 | 0.0030082 | -8.1831 | 0.125 | 0 | 0.0033069 | 0.0032367 | 1 | 56.988 | 0.11612 | 51779 | 0 | 0 | 0 | 75.9273 | 0.0014083 | -16953.2 | 15702.9 | 0.125 | 1000 | 1000 | 0.76098 | 0.74254 | 25644.2 | 21729.5 | 24.0516 | 24.0516 | 83 | 59.2561 | 51.7985 | 75.5424 | 0.0094 | 0.0048239 | 0.0032372 | 0.0078133 | 1 | 50.6106 | 51
9 | 6 | 18 | 6 | 1 | 65 | 82 | 0.0096 | 30 | 46.2282 | 50.515 | 51.7975 | 0 | 56068.2 | -8716.26 | 8000.01 | 8000.01 | 1 | 1 | 1 | 0.0032366 | 0.0030072 | 0.0030072 | -8.2151 | 0.125 | 0 | 0.0033068 | 0.0032366 | 1 | 56.9941 | 0.11614 | 51877.1 | 0 | 0 | 0 | 75.9913 | 0.001401 | -17263.7 | 15971.9 | 0.125 | 1000 | 1000 | 0.76098 | 0.74254 | 24823.1 | 22436.3 | 24.1024 | 24.1024 | 82 | 59.0163 | 51.7975 | 74.7811 | 0.0096 | 0.004875 | 0.0032367 | 0.0079617 | 1 | 50.61 | 51
9 | 6 | 19 | 6 | 1 | 65 | 82 | 0.0096 | 30 | 46.2267 | 50.5197 | 51.7967 | 0 | 56019.9 | -8716.17 | 8000.01 | 8000.01 | 1 | 1 | 1 | 0.0032365 | 0.0030071 | 0.0030071 | -8.215 | 0.125 | 0 | 0.0033067 | 0.0032365 | 1 | 56.9935 | 0.11614 | 51877.3 | 0 | 0 | 0 | 75.9906 | 0.0014009 | -17263.7 | 15971.8 | 0.125 | 1000 | 1000 | 0.76099 | 0.74254 | 24823.5 | 22436.6 | 24.1457 | 24.1457 | 82 | 59.0157 | 51.7967 | 74.781 | 0.0096 | 0.0048749 | 0.0032366 | 0.0079617 | 1 | 50.609 | 51
9 | 6 | 20 | 6 | 1 | 65 | 79 | 0.0103 | 30 | 46.2581 | 50.5268 | 51.7971 | 0 | 56273.8 | -8778.39 | 8000.01 | 8000.01 | 1 | 1 | 1 | 0.0032365 | 0.0030055 | 0.0030055 | -8.2737 | 0.125 | 0 | 0.0033067 | 0.0032365 | 1 | 57.0261 | 0.11616 | 52170.4 | 0 | 0 | 0 | 76.2791 | 0.0013878 | -18553.3 | 17102.9 | 0.125 | 1000 | 1000 | 0.76099 | 0.74254 | 22357.6 | 24905 | 24.1993 | 24.1993 | 79 | 58.2989 | 51.7971 | 72.4981 | 0.0103 | 0.0050551 | 0.0032365 | 0.0084814 | 1 | 50.6107 | 51
9 | 6 | 21 | 6 | 1 | 63 | 80 | 0.0087 | 28.5 | 46.1043 | 50.5186 | 51.7914 | 0 | 54836.2 | -9287.44 | 8000.01 | 8000.01 | 1 | 1 | 1 | 0.0032359 | 0.0029914 | 0.0029914 | -8.7535 | 0.125 | 0 | 0.003306 | 0.0032359 | 1 | 56.8709 | 0.11613 | 52074.6 | 0 | 0 | 0 | 74.9248 | 0.0012798 | -16901.4 | 15676.8 | 0.125 | 1000 | 1000 | 0.761 | 0.74255 | 23182.8 | 19262.5 | 24.172 | 24.172 | 80 | 58.5333 | 51.7914 | 73.2581 | 0.0087 | 0.0046431 | 0.0032365 | 0.0072934 | 1 | 50.5975 | 51
9 | 6 | 22 | 6 | 1 | 63 | 77 | 0.0094 | 28.5 | 46.1123 | 50.5192 | 51.7847 | 0 | 55102.9 | -9350.79 | 8000.01 | 8000.01 | 1 | 1 | 1 | 0.0032351 | 0.002989 | 0.002989 | -8.8132 | 0.125 | 0 | 0.0033052 | 0.0032351 | 1 | 56.8907 | 0.11631 | 52369.3 | 0 | 0 | 0 | 75.2113 | 0.0012664 | -17945.7 | 16581 | 0.125 | 1000 | 1000 | 0.76094 | 0.74248 | 20728.2 | 21738.7 | 24.2299 | 24.2299 | 77 | 57.8127 | 51.7847 | 70.972 | 0.0094 | 0.0048233 | 0.0032359 | 0.0078126 | 1 | 50.598 | 51
9 | 6 | 23 | 6 | 1 | 64 | 74 | 0.0107 | 29.5 | 46.2103 | 50.5321 | 51.7885 | 0 | 55925.3 | -9180.91 | 8000.01 | 8000.01 | 1 | 1 | 1 | 0.0032355 | 0.0029939 | 0.0029939 | -8.6531 | 0.125 | 0 | 0.0033057 | 0.0032355 | 1 | 56.9888 | 0.11631 | 52661.5 | 0 | 0 | 0 | 76.0503 | 0.0013025 | -19559.9 | 17976.1 | 0.125 | 1000 | 1000 | 0.76095 | 0.74249 | 18258.1 | 26325.1 | 24.3052 | 24.3052 | 74 | 57.0982 | 51.7885 | 68.6903 | 0.0107 | 0.0051573 | 0.0032351 | 0.0087777 | 1 | 50.6051 | 51
9 | 6 | 24 | 6 | 1 | 66 | 74 | 0.0122 | 31 | 46.3838 | 50.5526 | 51.7987 | 0 | 57310.5 | -8598.24 | 8000.01 | 8000.01 | 1 | 1 | 1 | 0.0032368 | 0.0030104 | 0.0030104 | -8.1039 | 0.125 | 0 | 0.003307 | 0.0032368 | 1 | 57.1563 | 0.11621 | 52658.6 | 0 | 0 | 0 | 77.432 | 0.001426 | -20993.4 | 19211.8 | 0.125 | 1000 | 1000 | 0.76099 | 0.74253 | 18246.8 | 31608.1 | 24.3939 | 24.3939 | 74 | 57.1051 | 51.7987 | 68.6936 | 0.0122 | 0.0055436 | 0.0032355 | 0.009892 | 1 | 50.618 | 51
9 | 7 | 1 | 7 | 1 | 67 | 72 | 0.0133 | 32 | 46.5264 | 50.5703 | 51.8062 | 0 | 58203 | -8352.06 | 8000.01 | 8000.01 | 1 | 1 | 1 | 0.0032265 | 0.0030073 | 0.0030073 | -7.8719 | 0.125 | 0 | 0.0032968 | 0.0032265 | 1 | 57.2509 | 0.11604 | 52847.2 | 0 | 0 | 0 | 78.2388 | 0.001473 | -22314.6 | 20352.2 | 0.125 | 1000 | 1000 | 0.76043 | 0.74195 | 16635.7 | 35562.5 | 24.5372 | 24.5372 | 72 | 56.644 | 51.8062 | 67.1621 | 0.0133 | 0.0058335 | 0.0032368 | 0.010703 | 1 | 50.6272 | 51
9 | 7 | 2 | 7 | 1 | 67 | 71 | 0.0136 | 32 | 46.559 | 50.5779 | 51.812 | 0 | 58316 | -8358.81 | 8000.01 | 8000.01 | 1 | 1 | 1 | 0.0032272 | 0.0030078 | 0.0030078 | -7.8782 | 0.125 | 0 | 0.0032975 | 0.0032272 | 1 | 57.275 | 0.11591 | 52943.7 | 0 | 0 | 0 | 78.37 | 0.0014719 | -23016.4 | 20973.7 | 0.125 | 1000 | 1000 | 0.76046 | 0.74199 | 15804.8 | 36653.7 | 24.554 | 24.554 | 71 | 56.4082 | 51.812 | 66.4038 | 0.0136 | 0.005903 | 0.0032265 | 0.010923 | 1 | 50.6291 | 51
9 | 7 | 3 | 7 | 1 | 67 | 71 | 0.0136 | 32 | 46.5629 | 50.5804 | 51.8129 | 0 | 58301.4 | -8358.08 | 8000.01 | 8000.01 | 1 | 1 | 1 | 0.0032273 | 0.0030079 | 0.0030079 | -7.8776 | 0.125 | 0 | 0.0032977 | 0.0032273 | 1 | 57.277 | 0.11589 | 52943.4 | 0 | 0 | 0 | 78.3718 | 0.0014721 | -23017.7 | 20974.8 | 0.125 | 1000 | 1000 | 0.76047 | 0.742 | 15803.5 | 36650.1 | 24.567 | 24.567 | 71 | 56.4088 | 51.8129 | 66.4041 | 0.0136 | 0.0059034 | 0.0032272 | 0.010924 | 1 | 50.629 | 51
9 | 7 | 4 | 7 | 1 | 66 | 71 | 0.0128 | 31 | 46.4773 | 50.575 | 51.8092 | 0 | 57521.4 | -8669.71 | 8000.01 | 8000.01 | 1 | 1 | 1 | 0.0032269 | 0.0029993 | 0.0029993 | -8.1713 | 0.125 | 0 | 0.0032972 | 0.0032269 | 1 | 57.1916 | 0.11589 | 52944.6 | 0 | 0 | 0 | 77.6341 | 0.0014062 | -22239.3 | 20304.1 | 0.125 | 1000 | 1000 | 0.76047 | 0.742 | 15806.5 | 33823 | 24.5491 | 24.5491 | 71 | 56.406 | 51.8092 | 66.4033 | 0.0128 | 0.0056971 | 0.0032273 | 0.01033 | 1 | 50.6218 | 51
9 | 7 | 5 | 7 | 1 | 66 | 69 | 0.0133 | 31 | 46.4895 | 50.5758 | 51.8059 | 0 | 57738.3 | -8698.93 | 8000.01 | 8000.01 | 1 | 1 | 1 | 0.0032265 | 0.0029982 | 0.0029982 | -8.1988 | 0.125 | 0 | 0.0032968 | 0.0032265 | 1 | 57.2103 | 0.11599 | 53141.3 | 0 | 0 | 0 | 77.8569 | 0.0014001 | -22981.9 | 20945.8 | 0.125 | 1000 | 1000 | 0.76044 | 0.74196 | 14163.9 | 35596.4 | 24.5821 | 24.5821 | 69 | 55.9249 | 51.8059 | 64.881 | 0.0133 | 0.0058262 | 0.0032269 | 0.010701 | 1 | 50.6228 | 51
9 | 7 | 6 | 7 | 1 | 65 | 68 | 0.0128 | 30.5 | 46.424 | 50.5728 | 51.8036 | 0 | 57114.9 | -9006.06 | 8000.01 | 8000.01 | 1 | 1 | 1 | 0.0032262 | 0.0029899 | 0.0029899 | -8.4883 | 0.125 | 0 | 0.0032965 | 0.0032262 | 1 | 57.1441 | 0.11597 | 53240 | 0 | 0 | 0 | 77.2757 | 0.0013352 | -22620.6 | 20635.5 | 0.125 | 1000 | 1000 | 0.76045 | 0.74197 | 13341.6 | 33829.7 | 24.5737 | 24.5737 | 68 | 55.6835 | 51.8036 | 64.1201 | 0.0128 | 0.0056968 | 0.0032265 | 0.01033 | 1 | 50.617 | 51
9 | 7 | 7 | 7 | 1 | 64 | 68 | 0.0121 | 29.5 | 46.3382 | 50.5658 | 51.797 | 0 | 56431.6 | -9279.4 | 8000.01 | 8000.01 | 1 | 1 | 1 | 0.0032254 | 0.0029819 | 0.0029819 | -8.7459 | 0.125 | 0 | 0.0032957 | 0.0032254 | 1 | 57.0635 | 0.11605 | 53241.9 | 0 | 0 | 0 | 76.6291 | 0.0012774 | -21940.8 | 20049.9 | 0.125 | 1000 | 1000 | 0.76042 | 0.74194 | 13348.4 | 31360.8 | 24.5657 | 24.5657 | 68 | 55.6789 | 51.797 | 64.1181 | 0.0121 | 0.0055162 | 0.0032262 | 0.00981 | 1 | 50.61 | 51
9 | 7 | 8 | 7 | 1 | 63 | 67 | 0.0116 | 29 | 46.2574 | 50.5589 | 51.79 | 0 | 55813.5 | -9587.33 | 8000.01 | 8000.01 | 1 | 1 | 1 | 0.0032246 | 0.0029731 | 0.0029731 | -9.0361 | 0.125 | 0 | 0.0032948 | 0.0032246 | 1 | 56.989 | 0.11614 | 53341.9 | 0 | 0 | 0 | 76.0468 | 0.0012122 | -21881.6 | 20015.8 | 0.125 | 1000 | 1000 | 0.76039 | 0.7419 | 12532 | 29600.5 | 24.5629 | 24.5629 | 67 | 55.4344 | 51.79 | 63.3555 | 0.0116 | 0.0053869 | 0.0032254 | 0.0094386 | 1 | 50.6034 | 51
9 | 7 | 9 | 7 | 1 | 60 | 66 | 0.0099 | 26.5 | 46.0756 | 50.5427 | 51.7745 | 0 | 54149.5 | -10334.9 | 8000.01 | 8000.01 | 1 | 1 | 1 | 0.0032118 | 0.0029416 | 0.0029416 | -9.7407 | 0.125 | 0 | 0.003282 | 0.0032118 | 1 | 56.7767 | 0.11623 | 53440.9 | 0 | 0 | 0 | 74.3754 | 0.0010502 | -20348.3 | 18695.4 | 0.125 | 1000 | 1000 | 0.75974 | 0.74122 | 11752.6 | 23657.3 | 24.6035 | 24.6035 | 66 | 55.1923 | 51.7745 | 62.5822 | 0.0099 | 0.0049521 | 0.0032246 | 0.0081725 | 1 | 50.5874 | 51
9 | 7 | 10 | 7 | 1 | 60 | 67 | 0.0096 | 26.5 | 46.0227 | 50.5358 | 51.764 | 0 | 53937.7 | -10356.2 | 8000.01 | 8000.01 | 1 | 1 | 1 | 0.0032105 | 0.0029399 | 0.0029399 | -9.7608 | 0.125 | 0 | 0.0032807 | 0.0032105 | 1 | 56.7378 | 0.11645 | 53345.4 | 0 | 0 | 0 | 74.1819 | 0.0010456 | -19892.3 | 18301.3 | 0.125 | 1000 | 1000 | 0.75966 | 0.74112 | 12591.6 | 22648 | 24.6292 | 24.6292 | 67 | 55.4258 | 51.764 | 63.3382 | 0.0096 | 0.0048655 | 0.0032118 | 0.0079462 | 1 | 50.5835 | 51
9 | 7 | 11 | 7 | 1 | 60 | 68 | 0.0094 | 26.5 | 46.0068 | 50.5361 | 51.7611 | 0 | 53839.5 | -10323.4 | 8000.01 | 8000.01 | 1 | 1 | 1 | 0.0032102 | 0.0029404 | 0.0029404 | -9.7299 | 0.125 | 0 | 0.0032804 | 0.0032102 | 1 | 56.7257 | 0.1165 | 53247.9 | 0 | 0 | 0 | 74.1121 | 0.0010523 | -19563.6 | 18016.9 | 0.125 | 1000 | 1000 | 0.75965 | 0.74111 | 13421.1 | 21944.4 | 24.6529 | 24.6529 | 68 | 55.6641 | 51.7611 | 64.097 | 0.0094 | 0.0048129 | 0.0032105 | 0.0077976 | 1 | 50.5818 | 51
9 | 7 | 12 | 7 | 1 | 59 | 68 | 0.0088 | 26 | 45.9387 | 50.5323 | 51.7574 | 0 | 53238.8 | -10559.5 | 8000.01 | 8000.01 | 1 | 1 | 1 | 0.0032097 | 0.0029338 | 0.0029338 | -9.9524 | 0.125 | 0 | 0.0032799 | 0.0032097 | 1 | 56.6594 | 0.11653 | 53249.1 | 0 | 0 | 0 | 73.5555 | 0.0010025 | -18971 | 17506 | 0.125 | 1000 | 1000 | 0.75965 | 0.74111 | 13424.4 | 19818.7 | 24.6492 | 24.6492 | 68 | 55.6613 | 51.7574 | 64.096 | 0.0088 | 0.0046573 | 0.0032102 | 0.0073528 | 1 | 50.576 | 51
9 | 7 | 13 | 7 | 1 | 60 | 70 | 0.0089 | 26.5 | 45.9657 | 50.5348 | 51.7553 | 0 | 53564.3 | -10295.5 | 8000.01 | 8000.01 | 1 | 1 | 1 | 0.0032095 | 0.0029405 | 0.0029405 | -9.7036 | 0.125 | 0 | 0.0032797 | 0.0032095 | 1 | 56.6916 | 0.11661 | 53053 | 0 | 0 | 0 | 73.8845 | 0.0010578 | -18812.1 | 17366.9 | 0.125 | 1000 | 1000 | 0.75962 | 0.74108 | 15080.7 | 20177.1 | 24.6866 | 24.6866 | 70 | 56.1409 | 51.7553 | 65.6143 | 0.0089 | 0.0046831 | 0.0032097 | 0.0074267 | 1 | 50.578 | 51
9 | 7 | 14 | 7 | 1 | 59 | 70 | 0.0083 | 26 | 45.9047 | 50.5324 | 51.7537 | 0 | 52964.7 | -10531.2 | 8000.01 | 8000.01 | 1 | 1 | 1 | 0.0032093 | 0.0029341 | 0.0029341 | -9.9257 | 0.125 | 0 | 0.0032795 | 0.0032093 | 1 | 56.6291 | 0.11658 | 53053.6 | 0 | 0 | 0 | 73.3284 | 0.0010081 | -18219 | 16855.4 | 0.125 | 1000 | 1000 | 0.75963 | 0.74109 | 15081.2 | 18049.3 | 24.677 | 24.677 | 70 | 56.1395 | 51.7537 | 65.6142 | 0.0083 | 0.0045274 | 0.0032095 | 0.006982 | 1 | 50.5726 | 51
9 | 7 | 15 | 7 | 1 | 60 | 69 | 0.0092 | 26.5 | 45.9774 | 50.5386 | 51.7537 | 0 | 53693 | -10290.8 | 8000.01 | 8000.01 | 1 | 1 | 1 | 0.0032093 | 0.0029405 | 0.0029405 | -9.6992 | 0.125 | 0 | 0.0032795 | 0.0032093 | 1 | 56.7066 | 0.11665 | 53151.7 | 0 | 0 | 0 | 74.0414 | 0.0010587 | -19237.2 | 17734.4 | 0.125 | 1000 | 1000 | 0.75961 | 0.74107 | 14256.1 | 21243.4 | 24.7284 | 24.7284 | 69 | 55.8996 | 51.7537 | 64.8542 | 0.0092 | 0.0047605 | 0.0032093 | 0.0076488 | 1 | 50.5784 | 51
9 | 7 | 16 | 7 | 1 | 58 | 67 | 0.0084 | 25 | 45.8745 | 50.5334 | 51.7524 | 0 | 52656.1 | -10830 | 8000.01 | 8000.01 | 1 | 1 | 1 | 0.0032091 | 0.0029262 | 0.0029262 | -10.2074 | 0.125 | 0 | 0.0032794 | 0.0032091 | 1 | 56.5988 | 0.11657 | 53348.9 | 0 | 0 | 0 | 73.0631 | 0.00094544 | -18704.1 | 17277 | 0.125 | 1000 | 1000 | 0.75964 | 0.7411 | 12602.3 | 18404 | 24.6934 | 24.6934 | 67 | 55.4173 | 51.7524 | 63.3351 | 0.0084 | 0.0045532 | 0.0032093 | 0.0070561 | 1 | 50.5695 | 51
9 | 7 | 17 | 7 | 1 | 58 | 66 | 0.0086 | 25 | 45.8649 | 50.5311 | 51.7474 | 0 | 52717.5 | -10865.4 | 8000.01 | 8000.01 | 1 | 1 | 1 | 0.0032086 | 0.0029247 | 0.0029247 | -10.2407 | 0.125 | 0 | 0.0032788 | 0.0032086 | 1 | 56.597 | 0.11669 | 53448.5 | 0 | 0 | 0 | 73.128 | 0.00093805 | -19032.9 | 17561.5 | 0.125 | 1000 | 1000 | 0.7596 | 0.74105 | 11782 | 19117.4 | 24.7146 | 24.7146 | 66 | 55.1737 | 51.7474 | 62.5736 | 0.0086 | 0.0046051 | 0.0032091 | 0.007204 | 1 | 50.5689 | 51
9 | 7 | 18 | 7 | 1 | 58 | 64 | 0.0091 | 25 | 45.8896 | 50.5348 | 51.7479 | 0 | 52932.7 | -10894.9 | 8000.01 | 8000.01 | 1 | 1 | 1 | 0.0032086 | 0.002924 | 0.002924 | -10.2686 | 0.125 | 0 | 0.0032788 | 0.0032086 | 1 | 56.6225 | 0.1167 | 53645 | 0 | 0 | 0 | 73.3509 | 0.00093193 | -19783.1 | 18210.3 | 0.125 | 1000 | 1000 | 0.7596 | 0.74105 | 10128.2 | 20892.6 | 24.7397 | 24.7397 | 64 | 54.6933 | 51.7479 | 61.0546 | 0.0091 | 0.0047341 | 0.0032086 | 0.0075744 | 1 | 50.5706 | 51
9 | 7 | 19 | 7 | 1 | 57 | 63 | 0.0087 | 24.5 | 45.8358 | 50.5322 | 51.7465 | 0 | 52410 | -11164.6 | 8000.01 | 8000.01 | 1 | 1 | 1 | 0.0032084 | 0.0029168 | 0.0029168 | -10.5227 | 0.125 | 0 | 0.0032787 | 0.0032084 | 1 | 56.5673 | 0.11668 | 53743.8 | 0 | 0 | 0 | 72.8618 | 0.00087528 | -19784.3 | 18228.4 | 0.125 | 1000 | 1000 | 0.75961 | 0.74106 | 9302.39 | 19473.1 | 24.728 | 24.728 | 63 | 54.4517 | 51.7465 | 60.2948 | 0.0087 | 0.0046305 | 0.0032086 | 0.0072781 | 1 | 50.5659 | 51
9 | 7 | 20 | 7 | 1 | 56 | 62 | 0.0083 | 24 | 45.7695 | 50.5263 | 51.7413 | 0 | 51891.9 | -11435.4 | 8000.01 | 8000.01 | 1 | 1 | 1 | 0.0032078 | 0.0029092 | 0.0029092 | -10.778 | 0.125 | 0 | 0.003278 | 0.0032078 | 1 | 56.5052 | 0.11674 | 53843.6 | 0 | 0 | 0 | 72.3715 | 0.00081838 | -19516.1 | 17998.2 | 0.125 | 1000 | 1000 | 0.75959 | 0.74104 | 8480.81 | 18057 | 24.7197 | 24.7197 | 62 | 54.2076 | 51.7413 | 59.5337 | 0.0083 | 0.004527 | 0.0032084 | 0.0069815 | 1 | 50.5605 | 51
9 | 7 | 21 | 7 | 1 | 56 | 62 | 0.0083 | 24 | 45.7587 | 50.5253 | 51.738 | 0 | 51878.8 | -11436.7 | 8000.01 | 8000.01 | 1 | 1 | 1 | 0.0032075 | 0.0029088 | 0.0029088 | -10.7792 | 0.125 | 0 | 0.0032777 | 0.0032075 | 1 | 56.4994 | 0.11682 | 53844.5 | 0 | 0 | 0 | 72.3692 | 0.00081806 | -19516 | 17998.2 | 0.125 | 1000 | 1000 | 0.75956 | 0.74101 | 8484.32 | 18061 | 24.7362 | 24.7362 | 62 | 54.2054 | 51.738 | 59.5327 | 0.0083 | 0.0045267 | 0.0032078 | 0.0069812 | 1 | 50.5597 | 51
9 | 7 | 22 | 7 | 1 | 56 | 62 | 0.0083 | 24 | 45.7568 | 50.5263 | 51.7374 | 0 | 51863.7 | -11437.1 | 8000.01 | 8000.01 | 1 | 1 | 1 | 0.0032074 | 0.0029087 | 0.0029087 | -10.7795 | 0.125 | 0 | 0.0032776 | 0.0032074 | 1 | 56.4984 | 0.11683 | 53844.7 | 0 | 0 | 0 | 72.368 | 0.00081792 | -19515.2 | 17997.5 | 0.125 | 1000 | 1000 | 0.75956 | 0.74101 | 8484.92 | 18062.5 | 24.7491 | 24.7491 | 62 | 54.2049 | 51.7374 | 59.5325 | 0.0083 | 0.0045264 | 0.0032075 | 0.0069811 | 1 | 50.5592 | 51
9 | 7 | 23 | 7 | 1 | 53 | 60 | 0.0071 | 22 | 45.5984 | 50.5142 | 51.7307 | 0 | 50448.6 | -12134.8 | 8000.01 | 8000.01 | 1 | 1 | 1 | 0.0032066 | 0.0028897 | 0.0028897 | -11.4371 | 0.125 | 0 | 0.0032768 | 0.0032066 | 1 | 56.3405 | 0.11683 | 54043.4 | 0 | 0 | 0 | 71.0184 | 0.00067138 | -18576.8 | 17190.8 | 0.125 | 1000 | 1000 | 0.75956 | 0.74101 | 6836.89 | 13806.6 | 24.6989 | 24.6989 | 60 | 53.7189 | 51.7307 | 58.0117 | 0.0071 | 0.0042155 | 0.0032074 | 0.0060918 | 1 | 50.5463 | 51
9 | 7 | 24 | 7 | 1 | 56 | 58 | 0.0092 | 24 | 45.772 | 50.5261 | 51.731 | 0 | 52214.4 | -11537.2 | 8000.01 | 8000.01 | 1 | 1 | 1 | 0.0032066 | 0.0029054 | 0.0029054 | -10.8739 | 0.125 | 0 | 0.0032768 | 0.0032066 | 1 | 56.5257 | 0.11701 | 54239.8 | 0 | 0 | 0 | 72.7213 | 0.00079715 | -20941.8 | 19231.2 | 0.125 | 1000 | 1000 | 0.7595 | 0.74094 | 5184.39 | 21263.6 | 24.7981 | 24.7981 | 58 | 53.2387 | 51.731 | 56.4923 | 0.0092 | 0.0047592 | 0.0032066 | 0.0076473 | 1 | 50.5606 | 51
9 | 8 | 1 | 1 | 1 | 56 | 58 | 0.0092 | 24 | 45.7996 | 50.5344 | 51.7392 | 0 | 52191.2 | -11534.8 | 8000.01 | 8000.01 | 1 | 1 | 1 | 0.0032076 | 0.0029063 | 0.0029063 | -10.8717 | 0.125 | 0 | 0.0032778 | 0.0032076 | 1 | 56.5409 | 0.11681 | 54237.5 | 0 | 0 | 0 | 72.7224 | 0.00079757 | -20936.8 | 19226.9 | 0.125 | 1000 | 1000 | 0.75958 | 0.74102 | 5176 | 21256.6 | 24.7997 | 24.7997 | 58 | 53.2444 | 51.7392 | 56.4948 | 0.0092 | 0.0047588 | 0.0032066 | 0.0076478 | 1 | 50.5617 | 51
9 | 8 | 2 | 1 | 1 | 55 | 57 | 0.0089 | 23.5 | 45.756 | 50.5316 | 51.738 | 0 | 51776.4 | -11764.5 | 8000.01 | 8000.01 | 1 | 1 | 1 | 0.0032075 | 0.0029002 | 0.0029002 | -11.0881 | 0.125 | 0 | 0.0032777 | 0.0032075 | 1 | 56.4961 | 0.1168 | 54336.2 | 0 | 0 | 0 | 72.3283 | 0.0007494 | -20769.7 | 19083.9 | 0.125 | 1000 | 1000 | 0.75958 | 0.74102 | 4350.18 | 20188.9 | 24.7856 | 24.7856 | 57 | 53.0031 | 51.738 | 55.7349 | 0.0089 | 0.0046818 | 0.0032076 | 0.0074258 | 1 | 50.5582 | 51
9 | 8 | 3 | 1 | 1 | 54 | 55 | 0.0088 | 22.5 | 45.7105 | 50.5272 | 51.7343 | 0 | 51428.9 | -12030.2 | 8000.01 | 8000.01 | 1 | 1 | 1 | 0.003207 | 0.0028928 | 0.0028928 | -11.3386 | 0.125 | 0 | 0.0032772 | 0.003207 | 1 | 56.4537 | 0.11685 | 54534 | 0 | 0 | 0 | 71.9968 | 0.0006937 | -21215.1 | 19485.8 | 0.125 | 1000 | 1000 | 0.75956 | 0.741 | 2700.02 | 19836.3 | 24.7783 | 24.7783 | 55 | 52.5195 | 51.7343 | 54.2148 | 0.0088 | 0.0046559 | 0.0032075 | 0.0073516 | 1 | 50.5545 | 51
9 | 8 | 4 | 1 | 1 | 54 | 56 | 0.0086 | 22.5 | 45.6953 | 50.5258 | 51.7318 | 0 | 51352.1 | -11997.1 | 8000.01 | 8000.01 | 1 | 1 | 1 | 0.0032067 | 0.0028934 | 0.0028934 | -11.3073 | 0.125 | 0 | 0.0032769 | 0.0032067 | 1 | 56.442 | 0.1169 | 54436.4 | 0 | 0 | 0 | 71.9292 | 0.00070057 | -20879.5 | 19195.7 | 0.125 | 1000 | 1000 | 0.75955 | 0.74099 | 3529.14 | 19129.8 | 24.7857 | 24.7857 | 56 | 52.7581 | 51.7318 | 54.9737 | 0.0086 | 0.0046039 | 0.003207 | 0.0072031 | 1 | 50.5533 | 51
9 | 8 | 5 | 1 | 1 | 55 | 56 | 0.0091 | 23.5 | 45.7469 | 50.5307 | 51.7331 | 0 | 51823.2 | -11800.8 | 8000.01 | 8000.01 | 1 | 1 | 1 | 0.0032069 | 0.0028987 | 0.0028987 | -11.1223 | 0.125 | 0 | 0.0032771 | 0.0032069 | 1 | 56.4946 | 0.11691 | 54436 | 0 | 0 | 0 | 72.3911 | 0.0007418 | -21101.4 | 19370.7 | 0.125 | 1000 | 1000 | 0.75954 | 0.74098 | 3528.06 | 20904.8 | 24.8162 | 24.8162 | 56 | 52.7591 | 51.7331 | 54.974 | 0.0091 | 0.0047332 | 0.0032067 | 0.0075735 | 1 | 50.5573 | 51
9 | 8 | 6 | 1 | 1 | 55 | 57 | 0.0089 | 23.5 | 45.747 | 50.5328 | 51.7351 | 0 | 51744.8 | -11765.7 | 8000.01 | 8000.01 | 1 | 1 | 1 | 0.0032071 | 0.0028998 | 0.0028998 | -11.0892 | 0.125 | 0 | 0.0032773 | 0.0032071 | 1 | 56.4913 | 0.11686 | 54337.1 | 0 | 0 | 0 | 72.3258 | 0.00074905 | -20769.3 | 19083.6 | 0.125 | 1000 | 1000 | 0.75956 | 0.741 | 4352.93 | 20192.9 | 24.817 | 24.817 | 57 | 53.001 | 51.7351 | 55.7341 | 0.0089 | 0.0046814 | 0.0032069 | 0.0074255 | 1 | 50.5569 | 51
9 | 8 | 7 | 1 | 1 | 54 | 57 | 0.0083 | 22.5 | 45.6815 | 50.4043 | 51.7443 | 0 | 52335.5 | -12004 | 8000.01 | 8000.01 | 1 | 1 | 1 | 0.0032082 | 0.0028947 | 0.0028947 | -11.3139 | 0.125 | 0 | 0.0032784 | 0.0032082 | 1 | 56.4261 | 0.11686 | 54334.2 | 0 | 0 | 0 | 71.7753 | 0.00070038 | -20164.5 | 18562.4 | 0.125 | 1000 | 1000 | 0.75956 | 0.741 | 4345.35 | 18064.1 | 23.7248 | 23.7248 | 57 | 53.008 | 51.7443 | 55.7363 | 0.0083 | 0.0045261 | 0.0032071 | 0.0069809 | 1 | 50.5758 | 51
9 | 8 | 8 | 1 | 1 | 53 | 58 | 0.0075 | 22 | 45.6511 | 47.2521 | 51.9265 | 0 | 80603.7 | -12064.6 | 8000.01 | 8000.01 | 1 | 1 | 1 | 0.0032297 | 0.00291 | 0.00291 | -11.3709 | 0.125 | 0 | 0.003301 | 0.0032297 | 1 | 56.3725 | 0.11661 | 54179.2 | 0 | 0 | 0 | 71.2266 | 0.00067198 | -19160.5 | 17695.4 | 0.125 | 1000 | 1000 | 0.75954 | 0.74098 | 5021.91 | 15224.1 | -2.7662 | -2.7662 | 58 | 53.387 | 51.9265 | 56.5396 | 0.0075 | 0.0043199 | 0.0032082 | 0.0063883 | 1 | 50.9217 | 51
9 | 8 | 9 | 1 | 1 | 54 | 58 | 0.0081 | 22.5 | 46.4595 | 47.2046 | 52.122 | 0 | 83244.7 | -11844.8 | 8000.01 | 8000.01 | 1 | 1 | 1 | 0.0032533 | 0.0029393 | 0.0029393 | -11.1638 | 0.125 | 0 | 0.0033253 | 0.0032533 | 1 | 56.7949 | 0.11209 | 54118.5 | 0 | 0 | 0 | 71.9108 | 0.00074097 | -19742.2 | 18196.1 | 0.125 | 1000 | 1000 | 0.75957 | 0.74102 | 4859.6 | 17273.6 | -4.5183 | -4.5183 | 58 | 53.5353 | 52.122 | 56.5868 | 0.0081 | 0.004491 | 0.0032297 | 0.0068387 | 1 | 50.9664 | 51
9 | 8 | 10 | 1 | 1 | 55 | 59 | 0.0084 | 23.5 | 46.6012 | 47.1014 | 52.1515 | 0 | 84841 | -11588.4 | 8000.01 | 8000.01 | 1 | 1 | 1 | 0.0032569 | 0.0029494 | 0.0029494 | -10.9221 | 0.125 | 0 | 0.0033289 | 0.0032569 | 1 | 56.8937 | 0.11153 | 54011.3 | 0 | 0 | 0 | 72.3782 | 0.0007968 | -19966 | 18387.9 | 0.125 | 1000 | 1000 | 0.75966 | 0.74112 | 5659.85 | 18246.6 | -5.5584 | -5.5584 | 59 | 53.7975 | 52.1515 | 57.354 | 0.0084 | 0.0045857 | 0.0032533 | 0.0070676 | 1 | 50.9795 | 51
9 | 8 | 11 | 1 | 1 | 54 | 60 | 0.0076 | 22.5 | 46.5595 | 47.0285 | 52.1592 | 0 | 84860.2 | -11786.4 | 8000.01 | 8000.01 | 1 | 1 | 1 | 0.0032578 | 0.0029451 | 0.0029451 | -11.1088 | 0.125 | 0 | 0.0033298 | 0.0032578 | 1 | 56.8397 | 0.11136 | 53910.7 | 0 | 0 | 0 | 71.7697 | 0.00075588 | -19040.8 | 17589.3 | 0.125 | 1000 | 1000 | 0.75969 | 0.74116 | 6479.15 | 15395.5 | -6.1985 | -6.1985 | 60 | 54.0434 | 52.1592 | 58.1158 | 0.0076 | 0.0043811 | 0.0032569 | 0.0064758 | 1 | 50.9814 | 51
9 | 8 | 12 | 1 | 1 | 54 | 60 | 0.0076 | 22.5 | 46.5404 | 46.9676 | 52.1648 | 0 | 85210 | -11807.2 | 8000.01 | 8000.01 | 1 | 1 | 1 | 0.0032697 | 0.0029554 | 0.0029554 | -11.1284 | 0.125 | 0 | 0.0033416 | 0.0032697 | 1 | 56.8523 | 0.11134 | 53910.9 | 0 | 0 | 0 | 71.7623 | 0.00075519 | -19033.2 | 17582.8 | 0.125 | 1000 | 1000 | 0.76029 | 0.74178 | 6458.44 | 15354.9 | -6.7818 | -6.7818 | 60 | 54.043 | 52.1648 | 58.1218 | 0.0076 | 0.0043791 | 0.0032578 | 0.0064788 | 1 | 50.983 | 51
9 | 8 | 13 | 1 | 1 | 54 | 60 | 0.0077 | 22.5 | 46.5574 | 46.9333 | 52.167 | 0 | 85656.3 | -11754.9 | 8000.01 | 8000.01 | 1 | 1 | 1 | 0.00327 | 0.002957 | 0.002957 | -11.079 | 0.125 | 0 | 0.0033419 | 0.00327 | 1 | 56.8678 | 0.11132 | 53910.2 | 0 | 0 | 0 | 71.8865 | 0.00076635 | -19166.1 | 17697.3 | 0.125 | 1000 | 1000 | 0.76029 | 0.74179 | 6456.53 | 15666.2 | -7.0719 | -7.0719 | 60 | 54.0447 | 52.167 | 58.1224 | 0.0077 | 0.0044136 | 0.0032697 | 0.006556 | 1 | 50.9857 | 51
9 | 8 | 14 | 1 | 1 | 55 | 60 | 0.0082 | 23.5 | 46.6143 | 46.9086 | 52.1705 | 0 | 86396.2 | -11559.3 | 8000.01 | 8000.01 | 1 | 1 | 1 | 0.0032704 | 0.0029626 | 0.0029626 | -10.8947 | 0.125 | 0 | 0.0033423 | 0.0032704 | 1 | 56.9221 | 0.11129 | 53909.2 | 0 | 0 | 0 | 72.3491 | 0.00080772 | -19664.9 | 18127.2 | 0.125 | 1000 | 1000 | 0.7603 | 0.7418 | 6453.48 | 17432.8 | -7.2941 | -7.2941 | 60 | 54.0473 | 52.1705 | 58.1232 | 0.0082 | 0.0045429 | 0.00327 | 0.006927 | 1 | 50.9899 | 51
9 | 8 | 15 | 1 | 1 | 56 | 60 | 0.0088 | 24 | 46.6838 | 46.8888 | 52.175 | 0 | 87195.9 | -11323.8 | 8000.01 | 8000.01 | 1 | 1 | 1 | 0.0032709 | 0.0029693 | 0.0029693 | -10.6728 | 0.125 | 0 | 0.0033429 | 0.0032709 | 1 | 56.9884 | 0.11124 | 53907.8 | 0 | 0 | 0 | 72.9042 | 0.00085736 | -20263.6 | 18643.2 | 0.125 | 1000 | 1000 | 0.76032 | 0.74182 | 6449.21 | 19551.1 | -7.4863 | -7.4863 | 60 | 54.0505 | 52.175 | 58.1245 | 0.0088 | 0.004698 | 0.0032704 | 0.0073724 | 1 | 50.9944 | 51
9 | 8 | 16 | 1 | 1 | 56 | 61 | 0.0086 | 24 | 46.6851 | 46.8652 | 52.1781 | 0 | 87343.5 | -11288.6 | 8000.01 | 8000.01 | 1 | 1 | 1 | 0.0032713 | 0.0029705 | 0.0029705 | -10.6396 | 0.125 | 0 | 0.0033432 | 0.0032713 | 1 | 56.9863 | 0.11118 | 53809 | 0 | 0 | 0 | 72.8404 | 0.00086475 | -19933.2 | 18357.4 | 0.125 | 1000 | 1000 | 0.76034 | 0.74185 | 7270.09 | 18839.9 | -7.6986 | -7.6986 | 61 | 54.2923 | 52.1781 | 58.8858 | 0.0086 | 0.0046466 | 0.0032709 | 0.0072243 | 1 | 50.9957 | 51
9 | 8 | 17 | 1 | 1 | 56 | 61 | 0.0086 | 24 | 46.6879 | 49.9777 | 52.048 | 0 | 59299.7 | -11438.6 | 8000.01 | 8000.01 | 1 | 1 | 1 | 0.0032554 | 0.0029554 | 0.0029554 | -10.781 | 0.125 | 0 | 0.003327 | 0.0032554 | 1 | 56.9877 | 0.11116 | 53849.4 | 0 | 0 | 0 | 72.7925 | 0.00085513 | -19988.1 | 18405.1 | 0.125 | 1000 | 1000 | 0.76034 | 0.74185 | 7377.35 | 18838.7 | 18.1119 | 18.1119 | 61 | 54.1934 | 52.048 | 58.8546 | 0.0086 | 0.0046469 | 0.0032713 | 0.0072244 | 1 | 50.7343 | 51
9 | 8 | 18 | 1 | 1 | 57 | 60 | 0.0094 | 24.5 | 46.204 | 50.1768 | 51.8819 | 0 | 56878.2 | -11222.2 | 8000.01 | 8000.01 | 1 | 1 | 1 | 0.0032355 | 0.0029412 | 0.0029412 | -10.577 | 0.125 | 0 | 0.0033063 | 0.0032355 | 1 | 56.7879 | 0.11449 | 53998.9 | 0 | 0 | 0 | 73.3076 | 0.00088126 | -20942 | 19228.8 | 0.125 | 1000 | 1000 | 0.7603 | 0.7418 | 6691.31 | 21727.4 | 20.8714 | 20.8714 | 60 | 53.8278 | 51.8819 | 58.0541 | 0.0094 | 0.0048419 | 0.0032554 | 0.0078135 | 1 | 50.664 | 51
9 | 8 | 19 | 1 | 1 | 56 | 59 | 0.0091 | 24 | 46.0038 | 50.2611 | 51.8307 | 0 | 55258.9 | -11465.1 | 8000.01 | 8000.01 | 1 | 1 | 1 | 0.0032294 | 0.0029289 | 0.0029289 | -10.8059 | 0.125 | 0 | 0.0033 | 0.0032294 | 1 | 56.6661 | 0.11542 | 54112.8 | 0 | 0 | 0 | 72.8416 | 0.00082468 | -20736.8 | 19053.2 | 0.125 | 1000 | 1000 | 0.76027 | 0.74177 | 5909.89 | 20739.7 | 21.9068 | 21.9068 | 59 | 53.5494 | 51.8307 | 57.2813 | 0.0091 | 0.0047499 | 0.0032355 | 0.0075856 | 1 | 50.6324 | 51
9 | 8 | 20 | 1 | 1 | 55 | 57 | 0.0089 | 23.5 | 45.8871 | 50.3037 | 51.8058 | 0 | 54224.3 | -11771.4 | 8000.01 | 8000.01 | 1 | 1 | 1 | 0.0032265 | 0.0029179 | 0.0029179 | -11.0947 | 0.125 | 0 | 0.0032969 | 0.0032265 | 1 | 56.5836 | 0.11584 | 54316.5 | 0 | 0 | 0 | 72.3958 | 0.000758 | -20791 | 19102.1 | 0.125 | 1000 | 1000 | 0.76024 | 0.74172 | 4282.44 | 20057.1 | 22.4254 | 22.4254 | 57 | 53.0512 | 51.8058 | 55.7546 | 0.0089 | 0.004694 | 0.0032294 | 0.0074354 | 1 | 50.6145 | 51
9 | 8 | 21 | 1 | 1 | 56 | 58 | 0.0093 | 24 | 45.9053 | 50.3353 | 51.7947 | 0 | 54388.2 | -11505.1 | 8000.01 | 8000.01 | 1 | 1 | 1 | 0.0032252 | 0.0029236 | 0.0029236 | -10.8437 | 0.125 | 0 | 0.0032955 | 0.0032252 | 1 | 56.621 | 0.11608 | 54221.9 | 0 | 0 | 0 | 72.8718 | 0.00081294 | -21057.7 | 19330.8 | 0.125 | 1000 | 1000 | 0.76021 | 0.74169 | 5116.62 | 21485.1 | 22.7586 | 22.7586 | 58 | 53.2827 | 51.7947 | 56.512 | 0.0093 | 0.0047953 | 0.0032265 | 0.0077312 | 1 | 50.6106 | 51
9 | 8 | 22 | 1 | 1 | 57 | 59 | 0.0096 | 24.5 | 45.9417 | 50.3608 | 51.7923 | 0 | 54568.6 | -11275.4 | 8000.01 | 8000.01 | 1 | 1 | 1 | 0.0032249 | 0.0029293 | 0.0029293 | -10.6272 | 0.125 | 0 | 0.0032952 | 0.0032249 | 1 | 56.6629 | 0.11614 | 54124.6 | 0 | 0 | 0 | 73.262 | 0.00086058 | -21224.4 | 19473.4 | 0.125 | 1000 | 1000 | 0.76023 | 0.74171 | 5942.73 | 22549.2 | 22.9773 | 22.9773 | 59 | 53.5205 | 51.7923 | 57.2718 | 0.0096 | 0.0048717 | 0.0032252 | 0.0079535 | 1 | 50.6095 | 51
9 | 8 | 23 | 1 | 1 | 58 | 60 | 0.01 | 25.5 | 45.995 | 50.3824 | 51.7923 | 0 | 54904.8 | -11006 | 8000.01 | 8000.01 | 1 | 1 | 1 | 0.0032249 | 0.0029364 | 0.0029364 | -10.3732 | 0.125 | 0 | 0.0032952 | 0.0032249 | 1 | 56.7185 | 0.11615 | 54026.6 | 0 | 0 | 0 | 73.748 | 0.00091684 | -21493.2 | 19704.1 | 0.125 | 1000 | 1000 | 0.76024 | 0.74173 | 6766.74 | 23963.3 | 23.1485 | 23.1485 | 60 | 53.7602 | 51.7923 | 58.0321 | 0.01 | 0.0049747 | 0.0032249 | 0.0082502 | 1 | 50.6105 | 51
9 | 8 | 24 | 1 | 1 | 58 | 60 | 0.01 | 25.5 | 45.9963 | 50.3972 | 51.7917 | 0 | 54765.4 | -11004.8 | 8000.01 | 8000.01 | 1 | 1 | 1 | 0.0032248 | 0.0029363 | 0.0029363 | -10.3721 | 0.125 | 0 | 0.0032951 | 0.0032248 | 1 | 56.7198 | 0.11614 | 54026.8 | 0 | 0 | 0 | 73.7471 | 0.00091673 | -21492.9 | 19703.8 | 0.125 | 1000 | 1000 | 0.76026 | 0.74175 | 6766.62 | 23961 | 23.2694 | 23.2694 | 60 | 53.7596 | 51.7917 | 58.0322 | 0.01 | 0.0049745 | 0.0032249 | 0.0082504 | 1 | 50.608 | 51
9 | 9 | 1 | 2 | 1 | 57 | 57 | 0.0101 | 24.5 | 45.9295 | 50.4028 | 51.7822 | 0 | 53954.4 | -11489.2 | 8000.01 | 8000.01 | 1 | 1 | 1 | 0.0032127 | 0.0029125 | 0.0029125 | -10.8287 | 0.125 | 0 | 0.003283 | 0.0032127 | 1 | 56.6194 | 0.11617 | 54322.6 | 0 | 0 | 0 | 73.0014 | 0.00081117 | -21464.5 | 19682.4 | 0.125 | 1000 | 1000 | 0.75964 | 0.7411 | 4312.5 | 22472.6 | 23.4394 | 23.4394 | 57 | 53.0364 | 51.7822 | 55.7459 | 0.009563 | 0.0048658 | 0.0032248 | 0.0079221 | 1 | 50.5996 | 51
9 | 9 | 2 | 2 | 1 | 55 | 55 | 0.0094 | 23.5 | 45.8087 | 50.4015 | 51.7722 | 0 | 52918.9 | -11996.2 | 8000.01 | 8000.01 | 1 | 1 | 1 | 0.0032115 | 0.0028981 | 0.0028981 | -11.3065 | 0.125 | 0 | 0.0032818 | 0.0032115 | 1 | 56.5062 | 0.11628 | 54522.3 | 0 | 0 | 0 | 72.1021 | 0.00070463 | -21299.5 | 19558.5 | 0.125 | 1000 | 1000 | 0.7596 | 0.74105 | 2668.23 | 20114.4 | 23.5034 | 23.5034 | 55 | 52.5481 | 51.7722 | 54.224 | 0.0088847 | 0.0046814 | 0.0032127 | 0.007416 | 1 | 50.5884 | 51
9 | 9 | 3 | 2 | 1 | 56 | 56 | 0.0097 | 24 | 45.8358 | 50.4115 | 51.7666 | 0 | 53259.6 | -11754.6 | 8000.01 | 8000.01 | 1 | 1 | 1 | 0.0032108 | 0.0029039 | 0.0029039 | -11.0788 | 0.125 | 0 | 0.0032811 | 0.0032108 | 1 | 56.5438 | 0.11644 | 54425.6 | 0 | 0 | 0 | 72.5251 | 0.00075511 | -21219.5 | 19472.4 | 0.125 | 1000 | 1000 | 0.75956 | 0.741 | 3500.1 | 21305.6 | 23.626 | 23.626 | 56 | 52.7845 | 51.7666 | 54.9821 | 0.0092183 | 0.0047672 | 0.0032115 | 0.0076625 | 1 | 50.5889 | 51
9 | 9 | 4 | 2 | 1 | 55 | 56 | 0.0091 | 23.5 | 45.8233 | 50.4212 | 51.7655 | 0 | 53041.3 | -11800.7 | 8000.01 | 8000.01 | 1 | 1 | 1 | 0.0032107 | 0.0029025 | 0.0029025 | -11.1223 | 0.125 | 0 | 0.003281 | 0.0032107 | 1 | 56.5317 | 0.11643 | 54426 | 0 | 0 | 0 | 72.4132 | 0.00074509 | -21384.1 | 19630.3 | 0.125 | 1000 | 1000 | 0.75958 | 0.74102 | 3500.76 | 20886.8 | 23.7096 | 23.7096 | 56 | 52.7836 | 51.7655 | 54.9819 | 0.0091 | 0.004736 | 0.0032108 | 0.0075748 | 1 | 50.586 | 51
9 | 9 | 5 | 2 | 1 | 57 | 58 | 0.0098 | 24.5 | 45.9202 | 50.4379 | 51.767 | 0 | 53872.1 | -11299.7 | 8000.01 | 8000.01 | 1 | 1 | 1 | 0.0032109 | 0.0029158 | 0.0029158 | -10.65 | 0.125 | 0 | 0.0032811 | 0.0032109 | 1 | 56.6317 | 0.11647 | 54228.9 | 0 | 0 | 0 | 73.2982 | 0.00085002 | -21539.3 | 19745.8 | 0.125 | 1000 | 1000 | 0.75957 | 0.74102 | 5153.09 | 23370.4 | 23.8333 | 23.8333 | 58 | 53.2656 | 51.767 | 56.5014 | 0.0098 | 0.0049172 | 0.0032107 | 0.0080935 | 1 | 50.592 | 51
9 | 9 | 6 | 2 | 1 | 54 | 56 | 0.0085 | 22.5 | 45.7901 | 50.4365 | 51.7596 | 0 | 52375.1 | -12015.7 | 8000.01 | 8000.01 | 1 | 1 | 1 | 0.0031991 | 0.0028862 | 0.0028862 | -11.3249 | 0.125 | 0 | 0.0032694 | 0.0031991 | 1 | 56.4606 | 0.11639 | 54426.8 | 0 | 0 | 0 | 71.8694 | 0.00069652 | -20788.1 | 19116.8 | 0.125 | 1000 | 1000 | 0.75899 | 0.74041 | 3514.21 | 18803 | 23.9295 | 23.9295 | 56 | 52.7815 | 51.7596 | 54.978 | 0.0085 | 0.0045839 | 0.0032109 | 0.007127 | 1 | 50.5786 | 51
9 | 9 | 7 | 2 | 1 | 54 | 56 | 0.0085 | 22.5 | 45.7605 | 50.3147 | 51.7623 | 0 | 53445.5 | -12033.9 | 8000.01 | 8000.01 | 1 | 1 | 1 | 0.0031994 | 0.0028862 | 0.0028862 | -11.3421 | 0.125 | 0 | 0.0032697 | 0.0031994 | 1 | 56.4426 | 0.11657 | 54425.8 | 0 | 0 | 0 | 71.8409 | 0.00069411 | -20754.1 | 19087.5 | 0.125 | 1000 | 1000 | 0.75892 | 0.74033 | 3512.89 | 18850.8 | 22.9418 | 22.9418 | 56 | 52.7839 | 51.7623 | 54.9784 | 0.0085 | 0.0045756 | 0.0031991 | 0.0071235 | 1 | 50.5984 | 51
9 | 9 | 8 | 2 | 1 | 51 | 57 | 0.0066 | 21 | 45.521 | 47.1643 | 51.9335 | 0 | 79690.6 | -11726.4 | 8000.01 | 8000.01 | 1 | 1 | 1 | 0.0032195 | 0.0029097 | 0.0029097 | -11.0522 | 0.125 | 0 | 0.0032909 | 0.0032195 | 1 | 56.1801 | 0.1163 | 51689.1 | 0 | 0 | 0 | 69.4496 | 0.00074082 | -17730 | 16417 | 0.125 | 1000 | 1000 | 0.75892 | 0.74033 | 4199.95 | 12093.1 | -3.4596 | -3.4596 | 57 | 53.1549 | 51.9335 | 55.7786 | 0.0066 | 0.0040824 | 0.0031994 | 0.005717 | 1 | 50.921 | 51
9 | 9 | 9 | 2 | 1 | 52 | 59 | 0.0067 | 21.5 | 46.3184 | 47.1174 | 52.1164 | 0 | 82603.1 | -12009.3 | 8000.01 | 8000.01 | 1 | 1 | 1 | 0.0032415 | 0.0029244 | 0.0029244 | -11.3189 | 0.125 | 0 | 0.0033136 | 0.0032415 | 1 | 56.6151 | 0.1121 | 53137 | 0 | 0 | 0 | 70.4414 | 0.00070455 | -18134.4 | 16803.6 | 0.125 | 1000 | 1000 | 0.75887 | 0.74028 | 5707.56 | 12379.3 | -5.1104 | -5.1104 | 59 | 53.7763 | 52.1164 | 57.3402 | 0.0067 | 0.0041235 | 0.0032195 | 0.0057961 | 1 | 50.9648 | 51
9 | 9 | 10 | 2 | 1 | 51 | 60 | 0.006 | 21 | 46.0483 | 46.9855 | 52.1357 | 0 | 80362.5 | -9437.34 | 8000.01 | 8000.01 | 1 | 1 | 1 | 0.0032439 | 0.0029935 | 0.0029935 | -8.8948 | 0.125 | 0 | 0.0033159 | 0.0032439 | 1 | 56.3037 | 0.11155 | 43883.6 | 0 | 0 | 0 | 67.2343 | 0.0012411 | -14362.8 | 13334.4 | 0.125 | 1000 | 1000 | 0.75897 | 0.74039 | 6518.02 | 9807.17 | -6.31 | -6.31 | 60 | 54.0312 | 52.1357 | 58.1045 | 0.006 | 0.0039577 | 0.0032415 | 0.0052839 | 1 | 50.9583 | 51
9 | 9 | 11 | 2 | 1 | 50 | 61 | 0.0052 | 20.5 | 45.6285 | 46.883 | 52.1149 | 0 | 77107.2 | -6587.77 | 8000.01 | 8000.01 | 1 | 1 | 1 | 0.0032414 | 0.0030653 | 0.0030653 | -6.209 | 0.125 | 0 | 0.0033134 | 0.0032414 | 1 | 55.8831 | 0.11163 | 32531.7 | 0 | 0 | 0 | 63.5493 | 0.0018329 | -10104 | 9405.75 | 0.125 | 1000 | 1000 | 0.75883 | 0.74027 | 7368.3 | 6957.84 | -6.9716 | -6.9716 | 61 | 54.2577 | 52.1149 | 58.8572 | 0.0052 | 0.0037519 | 0.0032439 | 0.0046919 | 1 | 50.9251 | 51
9 | 9 | 12 | 2 | 1 | 51 | 65 | 0.0048 | 21 | 45.4507 | 46.8192 | 52.0886 | 0 | 76410.6 | -5177.02 | 8000.01 | 8000.01 | 1 | 1 | 1 | 0.0032381 | 0.0030989 | 0.0030989 | -4.8794 | 0.125 | 0 | 0.0033103 | 0.0032381 | 1 | 55.731 | 0.11204 | 27022.5 | 0 | 0 | 0 | 62.5462 | 0.0021242 | -7875.41 | 7358.34 | 0.125 | 1000 | 1000 | 0.75866 | 0.74011 | 10715 | 5547.4 | -7.2809 | -7.2809 | 65 | 55.2047 | 52.0886 | 61.884 | 0.0048 | 0.0036464 | 0.0032414 | 0.0043949 | 1 | 50.9079 | 51
9 | 9 | 13 | 2 | 1 | 50 | 65 | 0.0043 | 20.5 | 45.1431 | 46.7598 | 52.0642 | 0 | 74098.7 | -3409.59 | 8000.01 | 8000.01 | 1 | 1 | 1 | 0.0032352 | 0.0031419 | 0.0031419 | -3.2136 | 0.125 | 0 | 0.0033073 | 0.0032352 | 1 | 55.4388 | 0.11226 | 18753.5 | 0 | 0 | 0 | 60.1187 | 0.0024889 | -5289.2 | 4951.02 | 0.125 | 1000 | 1000 | 0.7586 | 0.74007 | 10737.7 | 3779.9 | -7.58 | -7.58 | 65 | 55.1869 | 52.0642 | 61.8773 | 0.0043 | 0.0035142 | 0.0032381 | 0.004024 | 1 | 50.8769 | 51
9 | 9 | 14 | 2 | 1 | 51 | 65 | 0.0048 | 21 | 45.3515 | 46.748 | 52.0595 | 0 | 76850.9 | -5202.03 | 8000.01 | 8000.01 | 1 | 1 | 1 | 0.0032346 | 0.0030948 | 0.0030948 | -4.9029 | 0.125 | 0 | 0.0033067 | 0.0032346 | 1 | 55.6741 | 0.11265 | 27098.1 | 0 | 0 | 0 | 62.543 | 0.0021163 | -7893.25 | 7375.35 | 0.125 | 1000 | 1000 | 0.75849 | 0.73996 | 10746.8 | 5572.67 | -7.6307 | -7.6307 | 65 | 55.1848 | 52.0595 | 61.8747 | 0.0048 | 0.0036421 | 0.0032352 | 0.0043931 | 1 | 50.9001 | 51
9 | 9 | 15 | 2 | 1 | 52 | 64 | 0.0056 | 21.5 | 45.81 | 46.7746 | 52.0944 | 0 | 80874.6 | -8049.89 | 8000.01 | 8000.01 | 1 | 1 | 1 | 0.0032389 | 0.003025 | 0.003025 | -7.5871 | 0.125 | 0 | 0.003311 | 0.0032389 | 1 | 56.1136 | 0.11236 | 39180.8 | 0 | 0 | 0 | 66.2117 | 0.001528 | -12065.3 | 11238.5 | 0.125 | 1000 | 1000 | 0.75859 | 0.74006 | 9882.94 | 8420.55 | -7.6727 | -7.6727 | 64 | 54.9685 | 52.0944 | 61.1259 | 0.0056 | 0.0038495 | 0.0032346 | 0.0049851 | 1 | 50.9453 | 51
9 | 9 | 16 | 2 | 1 | 51 | 64 | 0.005 | 21 | 45.5729 | 46.7454 | 52.1043 | 0 | 77952.7 | -5895.44 | 8000.01 | 8000.01 | 1 | 1 | 1 | 0.00324 | 0.003082 | 0.003082 | -5.5565 | 0.125 | 0 | 0.0033121 | 0.00324 | 1 | 55.8379 | 0.11179 | 30027.7 | 0 | 0 | 0 | 63.2829 | 0.001976 | -8914.09 | 8318.54 | 0.125 | 1000 | 1000 | 0.75877 | 0.74022 | 9867.53 | 6265.6 | -7.9918 | -7.9918 | 64 | 54.9739 | 52.1043 | 61.1304 | 0.005 | 0.0036964 | 0.0032389 | 0.0045425 | 1 | 50.9175 | 51
9 | 9 | 17 | 2 | 1 | 50 | 62 | 0.005 | 20.5 | 45.4461 | 49.8142 | 51.957 | 0 | 49276.3 | -5919.44 | 8000.01 | 8000.01 | 1 | 1 | 1 | 0.0032223 | 0.0030684 | 0.0030684 | -5.5791 | 0.125 | 0 | 0.003294 | 0.0032223 | 1 | 55.7337 | 0.11214 | 29348.1 | 0 | 0 | 0 | 62.631 | 0.0019914 | -8850.83 | 8246.91 | 0.125 | 1000 | 1000 | 0.75864 | 0.7401 | 8335.11 | 6264.12 | 17.6019 | 17.6019 | 62 | 54.381 | 51.957 | 59.576 | 0.005 | 0.0036975 | 0.00324 | 0.0045426 | 1 | 50.6524 | 51
9 | 9 | 18 | 2 | 1 | 51 | 61 | 0.0057 | 21 | 45.2305 | 50.0396 | 51.797 | 0 | 49548.2 | -8481.25 | 8000.01 | 8000.01 | 1 | 1 | 1 | 0.0032035 | 0.0029831 | 0.0029831 | -7.9936 | 0.125 | 0 | 0.0032742 | 0.0032035 | 1 | 55.8069 | 0.11557 | 39919.2 | 0 | 0 | 0 | 65.7918 | 0.0014407 | -12804.8 | 11900 | 0.125 | 1000 | 1000 | 0.75857 | 0.74002 | 7640.32 | 8821.58 | 20.5323 | 20.5323 | 61 | 54.0189 | 51.797 | 58.7781 | 0.0057 | 0.0038665 | 0.0032223 | 0.0050558 | 1 | 50.5984 | 51
9 | 9 | 19 | 2 | 1 | 51 | 59 | 0.0062 | 21 | 45.3385 | 50.1586 | 51.7651 | 0 | 50417.8 | -10327 | 8000.01 | 8000.01 | 1 | 1 | 1 | 0.0031997 | 0.0029313 | 0.0029313 | -9.7333 | 0.125 | 0 | 0.0032702 | 0.0031997 | 1 | 55.9823 | 0.1163 | 46567.7 | 0 | 0 | 0 | 67.7686 | 0.0010525 | -15510.4 | 14384 | 0.125 | 1000 | 1000 | 0.75866 | 0.74009 | 6004.05 | 10666 | 21.6979 | 21.6979 | 59 | 53.5112 | 51.7651 | 57.2539 | 0.0062 | 0.0039823 | 0.0032035 | 0.0054212 | 1 | 50.5875 | 51
9 | 9 | 20 | 2 | 1 | 50 | 58 | 0.0059 | 20.5 | 45.1432 | 50.2026 | 51.7428 | 0 | 48135.5 | -9293.25 | 8000.01 | 8000.01 | 1 | 1 | 1 | 0.0031862 | 0.0029454 | 0.0029454 | -8.759 | 0.125 | 0 | 0.0032567 | 0.0031862 | 1 | 55.7683 | 0.11645 | 42456.3 | 0 | 0 | 0 | 66.1096 | 0.0012598 | -13981 | 12968.7 | 0.125 | 1000 | 1000 | 0.75812 | 0.7395 | 5204.31 | 9633.21 | 22.257 | 22.257 | 58 | 53.2563 | 51.7428 | 56.4865 | 0.0059 | 0.0039031 | 0.0031997 | 0.0051966 | 1 | 50.5607 | 51
9 | 9 | 21 | 2 | 1 | 50 | 58 | 0.0059 | 20.5 | 45.0873 | 50.2267 | 51.7239 | 0 | 47785.3 | -9344.28 | 8000.01 | 8000.01 | 1 | 1 | 1 | 0.003184 | 0.002942 | 0.002942 | -8.8071 | 0.125 | 0 | 0.0032545 | 0.003184 | 1 | 55.7386 | 0.11681 | 42563 | 0 | 0 | 0 | 66.105 | 0.0012479 | -13990.7 | 12979.6 | 0.125 | 1000 | 1000 | 0.75804 | 0.73942 | 5221.84 | 9684.39 | 22.5898 | 22.5898 | 58 | 53.2425 | 51.7239 | 56.4814 | 0.0059 | 0.0038934 | 0.0031862 | 0.0051928 | 1 | 50.5508 | 51
9 | 9 | 22 | 2 | 1 | 51 | 58 | 0.0064 | 21 | 45.3535 | 50.2724 | 51.7269 | 0 | 50110.6 | -11136.8 | 8000.01 | 8000.01 | 1 | 1 | 1 | 0.0031844 | 0.0028959 | 0.0028959 | -10.4965 | 0.125 | 0 | 0.0032548 | 0.0031844 | 1 | 56.016 | 0.11695 | 49320.2 | 0 | 0 | 0 | 68.566 | 0.0008769 | -16669 | 15446.3 | 0.125 | 1000 | 1000 | 0.75803 | 0.73941 | 5219.49 | 11477 | 22.9352 | 22.9352 | 58 | 53.2448 | 51.7269 | 56.4821 | 0.0064 | 0.0040221 | 0.003184 | 0.005562 | 1 | 50.5667 | 51
9 | 9 | 23 | 2 | 1 | 49 | 59 | 0.0051 | 19.5 | 44.6667 | 50.2392 | 51.707 | 0 | 43488.1 | -6494.19 | 8000.01 | 8000.01 | 1 | 1 | 1 | 0.003182 | 0.0030137 | 0.0030137 | -6.1208 | 0.125 | 0 | 0.0032524 | 0.003182 | 1 | 55.3171 | 0.11673 | 31207.6 | 0 | 0 | 0 | 62.4195 | 0.0018358 | -9729.8 | 9051.15 | 0.125 | 1000 | 1000 | 0.75814 | 0.73951 | 6065.25 | 6833.71 | 22.7982 | 22.7982 | 59 | 53.4709 | 51.707 | 57.2361 | 0.0051 | 0.0036834 | 0.0031844 | 0.004601 | 1 | 50.5096 | 51
9 | 9 | 24 | 2 | 1 | 48 | 58 | 0.0049 | 19 | 44.4063 | 50.2168 | 51.6664 | 0 | 42060.1 | -5794.37 | 8000.01 | 8000.01 | 1 | 1 | 1 | 0.0031773 | 0.0030273 | 0.0030273 | -5.4612 | 0.125 | 0 | 0.0032477 | 0.0031773 | 1 | 55.1069 | 0.11751 | 28052 | 0 | 0 | 0 | 61.1997 | 0.0019777 | -8697.13 | 8090.41 | 0.125 | 1000 | 1000 | 0.75786 | 0.73926 | 5273.54 | 6134.61 | 22.9301 | 22.9301 | 58 | 53.2 | 51.6664 | 56.4664 | 0.0049 | 0.00363 | 0.003182 | 0.004452 | 1 | 50.4892 | 51
9 | 10 | 1 | 3 | 1 | 48 | 57 | 0.0051 | 19 | 44.4495 | 50.2324 | 51.6561 | 0 | 42660.4 | -6527.14 | 8000.01 | 8000.01 | 1 | 1 | 1 | 0.0031761 | 0.0030072 | 0.0030072 | -6.1519 | 0.125 | 0 | 0.0032465 | 0.0031761 | 1 | 55.17 | 0.1178 | 30967.5 | 0 | 0 | 0 | 61.9359 | 0.0018252 | -9769.79 | 9078.29 | 0.125 | 1000 | 1000 | 0.75779 | 0.73919 | 4450.76 | 6867.56 | 23.1337 | 23.1337 | 57 | 52.9504 | 51.6561 | 55.7057 | 0.0051 | 0.0036787 | 0.0031773 | 0.0045985 | 1 | 50.4898 | 51
9 | 10 | 2 | 3 | 1 | 48 | 57 | 0.0051 | 19 | 44.4182 | 50.2472 | 51.6585 | 0 | 42406.5 | -6515.2 | 8000.01 | 8000.01 | 1 | 1 | 1 | 0.0031872 | 0.003018 | 0.003018 | -6.1406 | 0.125 | 0 | 0.0032575 | 0.0031872 | 1 | 55.1761 | 0.11779 | 30796.3 | 0 | 0 | 0 | 61.8805 | 0.0018341 | -9711.34 | 9024.11 | 0.125 | 1000 | 1000 | 0.75844 | 0.73986 | 4436.86 | 6854.06 | 23.1743 | 23.1743 | 57 | 52.9487 | 51.6585 | 55.7097 | 0.0051 | 0.0036765 | 0.0031761 | 0.0045995 | 1 | 50.4856 | 51
9 | 10 | 3 | 3 | 1 | 50 | 57 | 0.0061 | 20.5 | 44.9866 | 50.3077 | 51.6769 | 0 | 47394.7 | -10037.8 | 8000.01 | 8000.01 | 1 | 1 | 1 | 0.0031893 | 0.0029287 | 0.0029287 | -9.4607 | 0.125 | 0 | 0.0032597 | 0.0031893 | 1 | 55.7495 | 0.11785 | 44958.2 | 0 | 0 | 0 | 66.7894 | 0.0011046 | -15040.8 | 13938.9 | 0.125 | 1000 | 1000 | 0.75844 | 0.73987 | 4421.55 | 10376.9 | 23.5294 | 23.5294 | 57 | 52.9627 | 51.6769 | 55.7142 | 0.0061 | 0.0039449 | 0.0031872 | 0.0053423 | 1 | 50.5266 | 51
9 | 10 | 4 | 3 | 1 | 50 | 58 | 0.0059 | 20.5 | 44.9804 | 50.3317 | 51.6964 | 0 | 46491.1 | -9310.6 | 8000.01 | 8000.01 | 1 | 1 | 1 | 0.0031916 | 0.0029496 | 0.0029496 | -8.7753 | 0.125 | 0 | 0.003262 | 0.0031916 | 1 | 55.7083 | 0.11728 | 42415.6 | 0 | 0 | 0 | 66.0444 | 0.0012558 | -13951.8 | 12942.5 | 0.125 | 1000 | 1000 | 0.75867 | 0.74008 | 5231.01 | 9648.93 | 23.5636 | 23.5636 | 58 | 53.2177 | 51.6964 | 56.4788 | 0.0059 | 0.0038939 | 0.0031893 | 0.0051954 | 1 | 50.5218 | 51
9 | 10 | 5 | 3 | 1 | 50 | 58 | 0.0059 | 20.5 | 44.9707 | 50.3385 | 51.6926 | 0 | 46404.4 | -9303.13 | 8000.01 | 8000.01 | 1 | 1 | 1 | 0.0031912 | 0.0029494 | 0.0029494 | -8.7683 | 0.125 | 0 | 0.0032615 | 0.0031912 | 1 | 55.7027 | 0.11735 | 42405.2 | 0 | 0 | 0 | 66.0443 | 0.0012572 | -13954.7 | 12944.7 | 0.125 | 1000 | 1000 | 0.75864 | 0.74006 | 5234.76 | 9641.51 | 23.6472 | 23.6472 | 58 | 53.2149 | 51.6926 | 56.4777 | 0.0059 | 0.0038957 | 0.0031916 | 0.005196 | 1 | 50.5194 | 51
9 | 10 | 6 | 3 | 1 | 50 | 58 | 0.0059 | 20.5 | 44.9654 | 50.3469 | 51.6903 | 0 | 46312.9 | -9304.8 | 8000.01 | 8000.01 | 1 | 1 | 1 | 0.0031909 | 0.0029491 | 0.0029491 | -8.7698 | 0.125 | 0 | 0.0032612 | 0.0031909 | 1 | 55.7002 | 0.11738 | 42410.9 | 0 | 0 | 0 | 66.0438 | 0.0012565 | -13956.1 | 12946.1 | 0.125 | 1000 | 1000 | 0.75864 | 0.74006 | 5236.73 | 9643.17 | 23.7307 | 23.7307 | 58 | 53.2132 | 51.6903 | 56.4771 | 0.0059 | 0.0038953 | 0.0031912 | 0.0051959 | 1 | 50.5171 | 51
9 | 10 | 7 | 3 | 1 | 50 | 57 | 0.0061 | 20.5 | 45.0482 | 50.2397 | 51.7037 | 0 | 48175.3 | -10017.7 | 8000.01 | 8000.01 | 1 | 1 | 1 | 0.0031925 | 0.0029322 | 0.0029322 | -9.4417 | 0.125 | 0 | 0.0032628 | 0.0031925 | 1 | 55.7856 | 0.11741 | 44907.2 | 0 | 0 | 0 | 66.7935 | 0.0011099 | -15024.4 | 13923.7 | 0.125 | 1000 | 1000 | 0.75864 | 0.74005 | 4395.67 | 10356.2 | 22.7791 | 22.7791 | 57 | 52.982 | 51.7037 | 55.7217 | 0.0061 | 0.0039471 | 0.0031909 | 0.0053438 | 1 | 50.5462 | 51
9 | 10 | 8 | 3 | 1 | 51 | 55 | 0.0071 | 21 | 45.5329 | 47.1565 | 51.9066 | 0 | 80738 | -12574.6 | 8000.01 | 8000.01 | 1 | 1 | 1 | 0.0032164 | 0.0028849 | 0.0028849 | -11.8516 | 0.125 | 0 | 0.0032877 | 0.0032164 | 1 | 56.2384 | 0.11701 | 54479.3 | 0 | 0 | 0 | 70.4649 | 0.00056441 | -19385.1 | 17908.4 | 0.125 | 1000 | 1000 | 0.75868 | 0.74009 | 2566.93 | 13908.6 | -3.3103 | -3.3103 | 55 | 52.6531 | 51.9066 | 54.2535 | 0.0071 | 0.0042081 | 0.0031925 | 0.0060844 | 1 | 50.9225 | 51
9 | 10 | 9 | 3 | 1 | 52 | 57 | 0.0072 | 21.5 | 46.3766 | 47.1261 | 52.1187 | 0 | 83074.5 | -12313.7 | 8000.01 | 8000.01 | 1 | 1 | 1 | 0.0032418 | 0.0029167 | 0.0029167 | -11.6058 | 0.125 | 0 | 0.0033139 | 0.0032418 | 1 | 56.6736 | 0.11208 | 54216.6 | 0 | 0 | 0 | 70.9352 | 0.00064107 | -19199.3 | 17745.3 | 0.125 | 1000 | 1000 | 0.75891 | 0.74031 | 4046.78 | 14167.3 | -5.0595 | -5.0595 | 57 | 53.2955 | 52.1187 | 55.8231 | 0.0072 | 0.0042509 | 0.0032164 | 0.0061655 | 1 | 50.9674 | 51
9 | 10 | 10 | 3 | 1 | 52 | 58 | 0.007 | 21.5 | 46.468 | 47.0238 | 52.1468 | 0 | 84160.3 | -12251.2 | 8000.01 | 8000.01 | 1 | 1 | 1 | 0.0032452 | 0.0029216 | 0.0029216 | -11.5469 | 0.125 | 0 | 0.0033173 | 0.0032452 | 1 | 56.722 | 0.11152 | 54109.5 | 0 | 0 | 0 | 70.9452 | 0.00065613 | -18923.9 | 17506.7 | 0.125 | 1000 | 1000 | 0.75899 | 0.74041 | 4850.73 | 13360.4 | -6.083 | -6.083 | 58 | 53.5575 | 52.1468 | 56.5893 | 0.007 | 0.0042174 | 0.0032418 | 0.0060244 | 1 | 50.9777 | 51
9 | 10 | 11 | 3 | 1 | 53 | 56 | 0.008 | 22 | 46.5671 | 46.9683 | 52.1562 | 0 | 85478.4 | -12079.6 | 8000.01 | 8000.01 | 1 | 1 | 1 | 0.0032464 | 0.0029272 | 0.0029272 | -11.3851 | 0.125 | 0 | 0.0033185 | 0.0032464 | 1 | 56.8106 | 0.11139 | 54303.7 | 0 | 0 | 0 | 71.6456 | 0.00069285 | -20212.7 | 18619.7 | 0.125 | 1000 | 1000 | 0.759 | 0.74042 | 3185.4 | 16902.5 | -6.5936 | -6.5936 | 56 | 53.0825 | 52.1562 | 55.0736 | 0.008 | 0.0044795 | 0.0032452 | 0.0067658 | 1 | 50.9859 | 51
9 | 10 | 12 | 3 | 1 | 53 | 56 | 0.008 | 22 | 46.5833 | 46.9291 | 52.1619 | 0 | 85856.2 | -12077.6 | 8000.01 | 8000.01 | 1 | 1 | 1 | 0.0032471 | 0.0029279 | 0.0029279 | -11.3832 | 0.125 | 0 | 0.0033191 | 0.0032471 | 1 | 56.82 | 0.11128 | 54302 | 0 | 0 | 0 | 71.65 | 0.00069348 | -20213 | 18619.9 | 0.125 | 1000 | 1000 | 0.75904 | 0.74046 | 3180.19 | 16896 | -6.9502 | -6.9502 | 56 | 53.0868 | 52.1619 | 55.0752 | 0.008 | 0.0044801 | 0.0032464 | 0.0067662 | 1 | 50.9888 | 51
9 | 10 | 13 | 3 | 1 | 54 | 59 | 0.0079 | 22.5 | 46.5949 | 46.8871 | 52.1684 | 0 | 86324.5 | -11796.4 | 8000.01 | 8000.01 | 1 | 1 | 1 | 0.003259 | 0.002946 | 0.002946 | -11.1182 | 0.125 | 0 | 0.003331 | 0.003259 | 1 | 56.8635 | 0.11125 | 54006.1 | 0 | 0 | 0 | 71.9062 | 0.00075543 | -19440.3 | 17934.7 | 0.125 | 1000 | 1000 | 0.75966 | 0.74112 | 5645.94 | 16496.4 | -7.3909 | -7.3909 | 59 | 53.8103 | 52.1684 | 57.3581 | 0.0079 | 0.0044516 | 0.0032471 | 0.0066954 | 1 | 50.9909 | 51
9 | 10 | 14 | 3 | 1 | 57 | 62 | 0.0089 | 24.5 | 46.7445 | 46.8748 | 52.1736 | 0 | 87892.8 | -11050.8 | 8000.01 | 8000.01 | 1 | 1 | 1 | 0.0032596 | 0.0029661 | 0.0029661 | -10.4155 | 0.125 | 0 | 0.0033316 | 0.0032596 | 1 | 57.0118 | 0.11122 | 53709.6 | 0 | 0 | 0 | 73.2195 | 0.00091166 | -20082.2 | 18484.8 | 0.125 | 1000 | 1000 | 0.75967 | 0.74114 | 8120.43 | 19997.8 | -7.5274 | -7.5274 | 62 | 54.5352 | 52.1736 | 59.6385 | 0.0089 | 0.0047192 | 0.003259 | 0.0074398 | 1 | 50.9991 | 51
9 | 10 | 15 | 3 | 1 | 56 | 62 | 0.0083 | 24 | 46.6979 | 46.8496 | 52.1776 | 0 | 87515.6 | -11283.9 | 8000.01 | 8000.01 | 1 | 1 | 1 | 0.0032601 | 0.0029604 | 0.0029604 | -10.6352 | 0.125 | 0 | 0.0033321 | 0.0032601 | 1 | 56.9598 | 0.11112 | 53708.7 | 0 | 0 | 0 | 72.6668 | 0.00086255 | -19480.2 | 17965.8 | 0.125 | 1000 | 1000 | 0.75973 | 0.74121 | 8115.2 | 17863.8 | -7.7623 | -7.7623 | 62 | 54.5376 | 52.1776 | 59.64 | 0.0083 | 0.004564 | 0.0032596 | 0.0069956 | 1 | 50.998 | 51
9 | 10 | 16 | 3 | 1 | 56 | 62 | 0.0083 | 24 | 46.6966 | 46.8287 | 52.1774 | 0 | 87707.4 | -11284.6 | 8000.01 | 8000.01 | 1 | 1 | 1 | 0.0032601 | 0.0029604 | 0.0029604 | -10.6358 | 0.125 | 0 | 0.0033321 | 0.0032601 | 1 | 56.9584 | 0.11114 | 53708.6 | 0 | 0 | 0 | 72.6686 | 0.00086271 | -19482 | 17967.4 | 0.125 | 1000 | 1000 | 0.75971 | 0.74118 | 8116.14 | 17863.9 | -7.9259 | -7.9259 | 62 | 54.5376 | 52.1774 | 59.6397 | 0.0083 | 0.0045645 | 0.0032601 | 0.0069956 | 1 | 50.999 | 51
9 | 10 | 17 | 3 | 1 | 56 | 62 | 0.0083 | 24 | 46.6987 | 49.9335 | 52.0487 | 0 | 59642.9 | -11435.4 | 8000.01 | 8000.01 | 1 | 1 | 1 | 0.0032443 | 0.0029454 | 0.0029454 | -10.7779 | 0.125 | 0 | 0.0033161 | 0.0032443 | 1 | 56.9594 | 0.11112 | 53748.6 | 0 | 0 | 0 | 72.6202 | 0.00085311 | -19535.1 | 18013.6 | 0.125 | 1000 | 1000 | 0.75971 | 0.74118 | 8222.46 | 17864 | 17.8132 | 17.8132 | 62 | 54.4399 | 52.0487 | 59.6088 | 0.0083 | 0.0045645 | 0.0032601 | 0.0069956 | 1 | 50.7406 | 51
9 | 10 | 18 | 3 | 1 | 59 | 60 | 0.0106 | 26 | 46.3409 | 50.1458 | 51.8934 | 0 | 58410.6 | -10767.9 | 8000.01 | 8000.01 | 1 | 1 | 1 | 0.0032369 | 0.0029545 | 0.0029545 | -10.1489 | 0.125 | 0 | 0.0033078 | 0.0032369 | 1 | 56.9172 | 0.11441 | 53995.3 | 0 | 0 | 0 | 74.3888 | 0.00097808 | -22106.9 | 20232.5 | 0.125 | 1000 | 1000 | 0.76029 | 0.74179 | 6682.09 | 26011 | 20.5438 | 20.5438 | 60 | 53.8366 | 51.8934 | 58.0568 | 0.0106 | 0.0051437 | 0.0032443 | 0.0087007 | 1 | 50.6808 | 51
9 | 10 | 19 | 3 | 1 | 57 | 59 | 0.0096 | 24.5 | 46.0912 | 50.2319 | 51.8459 | 0 | 56124.8 | -11268.3 | 8000.01 | 8000.01 | 1 | 1 | 1 | 0.0032312 | 0.0029357 | 0.0029357 | -10.6204 | 0.125 | 0 | 0.0033018 | 0.0032312 | 1 | 56.7372 | 0.1152 | 54108.2 | 0 | 0 | 0 | 73.3102 | 0.00086704 | -21233.5 | 19481.1 | 0.125 | 1000 | 1000 | 0.76032 | 0.74182 | 5896.16 | 22498 | 21.5617 | 21.5617 | 59 | 53.5606 | 51.8459 | 57.2853 | 0.0096 | 0.0048797 | 0.0032369 | 0.0079572 | 1 | 50.6452 | 51
9 | 10 | 20 | 3 | 1 | 57 | 59 | 0.0096 | 24.5 | 46.0161 | 50.2789 | 51.8204 | 0 | 55511.9 | -11272.6 | 8000.01 | 8000.01 | 1 | 1 | 1 | 0.0032282 | 0.0029327 | 0.0029327 | -10.6245 | 0.125 | 0 | 0.0032987 | 0.0032282 | 1 | 56.6993 | 0.11567 | 54116 | 0 | 0 | 0 | 73.2875 | 0.00086399 | -21229.4 | 19477.7 | 0.125 | 1000 | 1000 | 0.76026 | 0.74175 | 5918.72 | 22524.1 | 22.1229 | 22.1229 | 59 | 53.5416 | 51.8204 | 57.2788 | 0.0096 | 0.004876 | 0.0032312 | 0.0079553 | 1 | 50.6305 | 51
9 | 10 | 21 | 3 | 1 | 58 | 59 | 0.0102 | 25.5 | 46.0482 | 50.3152 | 51.8113 | 0 | 55718.4 | -11039.6 | 8000.01 | 8000.01 | 1 | 1 | 1 | 0.0032271 | 0.0029377 | 0.0029377 | -10.4049 | 0.125 | 0 | 0.0032976 | 0.0032271 | 1 | 56.7479 | 0.11587 | 54118.8 | 0 | 0 | 0 | 73.8294 | 0.00091191 | -21825.3 | 19991.1 | 0.125 | 1000 | 1000 | 0.76025 | 0.74174 | 5926.41 | 24657.9 | 22.4771 | 22.4771 | 59 | 53.5348 | 51.8113 | 57.2765 | 0.0102 | 0.0050287 | 0.0032282 | 0.0083995 | 1 | 50.6273 | 51
9 | 10 | 22 | 3 | 1 | 58 | 59 | 0.0102 | 25.5 | 46.04 | 50.3393 | 51.8074 | 0 | 55469.3 | -11038.9 | 8000.01 | 8000.01 | 1 | 1 | 1 | 0.0032267 | 0.0029373 | 0.0029373 | -10.4043 | 0.125 | 0 | 0.0032971 | 0.0032267 | 1 | 56.7447 | 0.11591 | 54120 | 0 | 0 | 0 | 73.8244 | 0.0009113 | -21823.3 | 19989.4 | 0.125 | 1000 | 1000 | 0.76027 | 0.74177 | 5929.13 | 24659.4 | 22.6954 | 22.6954 | 59 | 53.5316 | 51.8074 | 57.2757 | 0.0102 | 0.0050278 | 0.0032271 | 0.0083994 | 1 | 50.6224 | 51
9 | 10 | 23 | 3 | 1 | 56 | 56 | 0.0097 | 24 | 45.8868 | 50.3444 | 51.7974 | 0 | 54008.3 | -11745.8 | 8000.01 | 8000.01 | 1 | 1 | 1 | 0.0032255 | 0.0029175 | 0.0029175 | -11.0705 | 0.125 | 0 | 0.0032958 | 0.0032255 | 1 | 56.597 | 0.11598 | 54417.3 | 0 | 0 | 0 | 72.5886 | 0.00076187 | -21266.3 | 19512.6 | 0.125 | 1000 | 1000 | 0.76027 | 0.74176 | 3464.37 | 21302.3 | 22.8066 | 22.8066 | 56 | 52.8049 | 51.7974 | 54.9925 | 0.0092502 | 0.0047822 | 0.0032267 | 0.0076947 | 1 | 50.6073 | 51
9 | 10 | 24 | 3 | 1 | 56 | 56 | 0.0097 | 24 | 45.8564 | 50.3541 | 51.7872 | 0 | 53853.3 | -11748.4 | 8000.01 | 8000.01 | 1 | 1 | 1 | 0.0032243 | 0.0029164 | 0.0029164 | -11.0729 | 0.125 | 0 | 0.0032946 | 0.0032243 | 1 | 56.5808 | 0.11618 | 54420.3 | 0 | 0 | 0 | 72.5831 | 0.00076097 | -21268.6 | 19514.6 | 0.125 | 1000 | 1000 | 0.76021 | 0.7417 | 3473.63 | 21312 | 22.9611 | 22.9611 | 56 | 52.7973 | 51.7872 | 54.9898 | 0.0092502 | 0.0047817 | 0.0032255 | 0.007694 | 1 | 50.6027 | 51
9 | 11 | 1 | 4 | 1 | 56 | 56 | 0.0098 | 24 | 45.8462 | 50.3675 | 51.7832 | 0 | 53702.7 | -11749.1 | 8000.01 | 8000.01 | 1 | 1 | 1 | 0.0032238 | 0.0029159 | 0.0029159 | -11.0736 | 0.125 | 0 | 0.0032941 | 0.0032238 | 1 | 56.5758 | 0.11624 | 54421.6 | 0 | 0 | 0 | 72.5785 | 0.0007604 | -21266.8 | 19513.1 | 0.125 | 1000 | 1000 | 0.76021 | 0.74169 | 3476.95 | 21316.6 | 23.0964 | 23.0964 | 56 | 52.7943 | 51.7832 | 54.9889 | 0.0092502 | 0.0047808 | 0.0032243 | 0.0076937 | 1 | 50.5994 | 51
9 | 11 | 2 | 4 | 1 | 56 | 56 | 0.0098 | 24 | 45.8391 | 50.3799 | 51.7801 | 0 | 53569.4 | -11749 | 8000.01 | 8000.01 | 1 | 1 | 1 | 0.0032234 | 0.0029155 | 0.0029155 | -11.0736 | 0.125 | 0 | 0.0032937 | 0.0032234 | 1 | 56.5724 | 0.11629 | 54422.5 | 0 | 0 | 0 | 72.5762 | 0.00076006 | -21266.8 | 19513.1 | 0.125 | 1000 | 1000 | 0.76021 | 0.74169 | 3479.55 | 21318.4 | 23.2173 | 23.2173 | 56 | 52.792 | 51.7801 | 54.9881 | 0.0092502 | 0.0047805 | 0.0032238 | 0.0076935 | 1 | 50.5964 | 51
9 | 11 | 3 | 4 | 1 | 57 | 57 | 0.0101 | 24.5 | 45.8603 | 50.3942 | 51.783 | 0 | 53838.3 | -11510.7 | 8000.01 | 8000.01 | 1 | 1 | 1 | 0.0032349 | 0.0029322 | 0.0029322 | -10.8489 | 0.125 | 0 | 0.0033051 | 0.0032349 | 1 | 56.6337 | 0.11633 | 54324.9 | 0 | 0 | 0 | 73.028 | 0.00081324 | -21499.5 | 19712.5 | 0.125 | 1000 | 1000 | 0.76083 | 0.74234 | 4290.57 | 22604.3 | 23.2527 | 23.2527 | 57 | 53.0307 | 51.783 | 55.7523 | 0.0096296 | 0.004874 | 0.0032234 | 0.007979 | 1 | 50.5971 | 51
9 | 11 | 4 | 4 | 1 | 57 | 58 | 0.0099 | 24.5 | 45.9069 | 50.4102 | 51.7842 | 0 | 54133 | -11279.8 | 8000.01 | 8000.01 | 1 | 1 | 1 | 0.003235 | 0.0029383 | 0.0029383 | -10.6313 | 0.125 | 0 | 0.0033052 | 0.003235 | 1 | 56.6809 | 0.11632 | 54226.8 | 0 | 0 | 0 | 73.4249 | 0.00086158 | -21671.3 | 19859.5 | 0.125 | 1000 | 1000 | 0.76085 | 0.74237 | 5111.49 | 23515.5 | 23.3694 | 23.3694 | 58 | 53.2707 | 51.7842 | 56.5135 | 0.0099 | 0.004952 | 0.0032349 | 0.0081829 | 1 | 50.5986 | 51
9 | 11 | 5 | 4 | 1 | 55 | 56 | 0.0092 | 23.5 | 45.8071 | 50.4129 | 51.7801 | 0 | 53121.4 | -11773.4 | 8000.01 | 8000.01 | 1 | 1 | 1 | 0.0032345 | 0.0029248 | 0.0029248 | -11.0965 | 0.125 | 0 | 0.0033047 | 0.0032345 | 1 | 56.5804 | 0.1163 | 54423.7 | 0 | 0 | 0 | 72.5432 | 0.00075698 | -21234 | 19484.9 | 0.125 | 1000 | 1000 | 0.76087 | 0.7424 | 3469.91 | 21043.6 | 23.4178 | 23.4178 | 56 | 52.7892 | 51.7801 | 54.9909 | 0.0092 | 0.0047716 | 0.003235 | 0.0076634 | 1 | 50.5887 | 51
9 | 11 | 6 | 4 | 1 | 56 | 56 | 0.0098 | 24 | 45.7961 | 50.4189 | 51.7738 | 0 | 53109 | -11742.9 | 8000.01 | 8000.01 | 1 | 1 | 1 | 0.0032338 | 0.002925 | 0.002925 | -11.0677 | 0.125 | 0 | 0.0033039 | 0.0032338 | 1 | 56.5786 | 0.11643 | 54425.5 | 0 | 0 | 0 | 72.6164 | 0.00076325 | -21318.4 | 19557.6 | 0.125 | 1000 | 1000 | 0.76083 | 0.74235 | 3475.64 | 21339.7 | 23.5141 | 23.5141 | 56 | 52.7846 | 51.7738 | 54.9892 | 0.0092824 | 0.0047928 | 0.0032345 | 0.0077241 | 1 | 50.5866 | 51
9 | 11 | 7 | 4 | 1 | 58 | 59 | 0.0103 | 25.5 | 45.9414 | 50.3161 | 51.7888 | 0 | 55511.9 | -11015.8 | 8000.01 | 8000.01 | 1 | 1 | 1 | 0.0032356 | 0.0029459 | 0.0029459 | -10.3824 | 0.125 | 0 | 0.0033058 | 0.0032356 | 1 | 56.7265 | 0.11646 | 54127.5 | 0 | 0 | 0 | 73.9104 | 0.00091798 | -21640 | 19815.5 | 0.125 | 1000 | 1000 | 0.76083 | 0.74235 | 5930.57 | 24932.9 | 22.5865 | 22.5865 | 59 | 53.5134 | 51.7888 | 57.2753 | 0.0103 | 0.0050544 | 0.0032338 | 0.0084794 | 1 | 50.6186 | 51
9 | 11 | 8 | 4 | 1 | 63 | 65 | 0.0121 | 29 | 46.2821 | 47.1842 | 51.9745 | 0 | 86630.2 | -9500.23 | 8000.01 | 8000.01 | 1 | 1 | 1 | 0.0032577 | 0.003003 | 0.003003 | -8.954 | 0.125 | 0 | 0.003329 | 0.0032577 | 1 | 57.0335 | 0.11603 | 53483.2 | 0 | 0 | 0 | 76.3469 | 0.0012203 | -22263.2 | 20330 | 0.125 | 1000 | 1000 | 0.76089 | 0.74242 | 10709.5 | 31269.3 | -3.775 | -3.775 | 65 | 55.089 | 51.9745 | 61.8855 | 0.0121 | 0.0055189 | 0.0032356 | 0.0098167 | 1 | 50.9573 | 51
9 | 11 | 9 | 4 | 1 | 66 | 68 | 0.0136 | 31 | 47.1801 | 47.1801 | 52.1802 | 0 | 90448.9 | -8599.24 | 8028.22 | 8028.22 | 1 | 1 | 1 | 0.0032828 | 0.0030525 | 0.0030525 | -8.1049 | 0.12456 | 0 | 0.0033546 | 0.0032828 | 1 | 57.5616 | 0.11164 | 53126.9 | 0 | 0 | 0 | 78.208 | 0.0014333 | -23316.8 | 21234.2 | 0.12456 | 1000 | 1000 | 0.76106 | 0.74261 | 12998.2 | 36455.6 | -5.5252 | -5.5252 | 68 | 55.9602 | 52.1802 | 64.22 | 0.0136 | 0.0059197 | 0.0032577 | 0.010938 | 1 | 51.0235 | 51
9 | 11 | 10 | 4 | 1 | 70 | 75 | 0.015 | 34.5 | 47.55 | 47.55 | 52.3842 | 0 | 96088.4 | -7292.57 | 8519.07 | 8519.07 | 1 | 1 | 1 | 0.0033079 | 0.003123 | 0.003123 | -6.8733 | 0.11738 | 0 | 0.0033801 | 0.0033079 | 1 | 57.8687 | 0.11082 | 52380.7 | 0 | 0 | 0 | 80.4559 | 0.0017323 | -23446.4 | 21323.1 | 0.11738 | 1000 | 1000 | 0.7612 | 0.74278 | 18571 | 41274.9 | -8.5716 | -8.5716 | 75 | 57.7849 | 52.3842 | 69.5993 | 0.015 | 0.0062968 | 0.0032828 | 0.011986 | 1 | 51.2883 | 51
9 | 11 | 11 | 4 | 1 | 70 | 78 | 0.0143 | 34.5 | 48.0459 | 48.0459 | 52.6949 | 0 | 99322.3 | -7271.5 | 9053.18 | 9053.18 | 1 | 1 | 1 | 0.0033461 | 0.0031724 | 0.0031724 | -6.8534 | 0.11046 | 0 | 0.0034189 | 0.0033461 | 1 | 58.0987 | 0.10766 | 51992.4 | 0 | 0 | 0 | 80.3428 | 0.0017735 | -22026.2 | 20079.9 | 0.11046 | 1000 | 1000 | 0.76133 | 0.74294 | 20767.6 | 38695.8 | -11.7542 | -11.7542 | 78 | 58.7344 | 52.6949 | 71.9605 | 0.0143 | 0.0061335 | 0.0033079 | 0.011474 | 1 | 51.5591 | 51
9 | 11 | 12 | 4 | 1 | 71 | 80 | 0.0146 | 35.5 | 48.637 | 48.637 | 53.0529 | 0 | 104718 | -6972.35 | 9753.96 | 9753.96 | 1 | 1 | 1 | 0.0033903 | 0.0032355 | 0.0032355 | -6.5715 | 0.10252 | 0 | 0.0034648 | 0.0033903 | 1 | 58.4296 | 0.10461 | 51686.5 | 0 | 0 | 0 | 81.0853 | 0.0018801 | -22024.9 | 20075.9 | 0.10252 | 1000 | 1000 | 0.76141 | 0.74304 | 22108.3 | 39602.7 | -16.0556 | -16.0556 | 80 | 59.4823 | 53.0529 | 73.5706 | 0.0146 | 0.0062379 | 0.0033461 | 0.011708 | 1 | 51.89 | 51
9 | 11 | 13 | 4 | 1 | 72 | 82 | 0.015 | 36 | 49.3171 | 49.3171 | 53.5451 | 0 | 105419 | -6719.36 | 9999.98 | 9999.98 | 1 | 1 | 1 | 0.0034648 | 0.0033185 | 0.0033185 | -6.3331 | 0.1 | 0 | 0.0035402 | 0.0034648 | 1 | 58.8459 | 0.10111 | 51346.8 | 0 | 0 | 0 | 81.9464 | 0.0020018 | -22061 | 20103.9 | 0.1 | 1000 | 1000 | 0.76216 | 0.74385 | 23271.7 | 40725.5 | -16.2492 | -16.2492 | 82 | 60.3128 | 53.5451 | 75.2323 | 0.015 | 0.0063641 | 0.0033903 | 0.012026 | 1 | 52.492 | 51
9 | 11 | 14 | 4 | 1 | 74 | 85 | 0.016 | 38 | 50.1265 | 50.1265 | 54.2015 | 0 | 104819 | -6088.46 | 9999.97 | 9999.97 | 1 | 1 | 1 | 0.0035493 | 0.0034162 | 0.0034162 | -5.7384 | 0.1 | 0 | 0.0036271 | 0.0035493 | 1 | 59.5682 | 0.1 | 50852.8 | 0 | 0 | 0 | 83.6454 | 0.0022185 | -22251.8 | 20248.3 | 0.1 | 1000 | 1000 | 0.76235 | 0.74408 | 25168.8 | 43933.8 | -14.0901 | -14.0901 | 85 | 61.5209 | 54.2015 | 77.6806 | 0.016 | 0.0066729 | 0.0034648 | 0.012792 | 1 | 53.2 | 51
9 | 11 | 15 | 4 | 1 | 71 | 85 | 0.0135 | 35.5 | 50.5752 | 50.5752 | 54.698 | 0 | 102664 | -7082.07 | 9999.97 | 9999.97 | 1 | 1 | 1 | 0.0036147 | 0.0034603 | 0.0034603 | -6.6749 | 0.1 | 0 | 0.0036936 | 0.0036147 | 1 | 60.0306 | 0.1 | 50701.3 | 0 | 0 | 0 | 81.7588 | 0.0020705 | -19960.7 | 18271.1 | 0.1 | 1000 | 1000 | 0.76261 | 0.74438 | 24735.7 | 34833.3 | -14.1122 | -14.1122 | 85 | 61.8914 | 54.698 | 77.8065 | 0.0135 | 0.0060929 | 0.0035493 | 0.010956 | 1 | 53.481 | 51
9 | 11 | 16 | 4 | 1 | 71 | 85 | 0.0135 | 35.5 | 50.8529 | 50.8529 | 54.9836 | 0 | 102701 | -7084.32 | 9999.99 | 9999.99 | 1 | 1 | 1 | 0.0036523 | 0.0034977 | 0.0034977 | -6.677 | 0.1 | 0 | 0.0037327 | 0.0036523 | 1 | 60.313 | 0.1 | 50613.3 | 0 | 0 | 0 | 82.035 | 0.0021067 | -20023.8 | 18324.6 | 0.1 | 1000 | 1000 | 0.7627 | 0.74449 | 24493.3 | 34589.7 | -13.9187 | -13.9187 | 85 | 62.1066 | 54.9836 | 77.877 | 0.0135 | 0.0061404 | 0.0036147 | 0.010974 | 1 | 53.7698 | 51
9 | 11 | 17 | 4 | 1 | 70 | 78 | 0.0143 | 34.5 | 51.121 | 51.121 | 53.6985 | 0 | 73076.1 | -7344.38 | 8321.26 | 8321.26 | 1 | 1 | 1 | 0.0034844 | 0.0032964 | 0.0032964 | -6.9221 | 0.12017 | 0 | 0.0035598 | 0.0034844 | 1 | 60.5862 | 0.1 | 51694.4 | 0 | 0 | 0 | 81.5528 | 0.0019207 | -22526.7 | 20508.5 | 0.12017 | 1000 | 1000 | 0.7628 | 0.74461 | 19821.8 | 37240.4 | 13.2153 | 13.2153 | 78 | 59.4629 | 53.6985 | 72.2356 | 0.0143 | 0.0063716 | 0.0036523 | 0.011581 | 1 | 51.1797 | 51
9 | 11 | 18 | 4 | 1 | 68 | 76 | 0.0132 | 32.5 | 47.7018 | 50.0304 | 52.1928 | 0 | 66441.8 | -7821.34 | 8000.01 | 8000.01 | 1 | 1 | 1 | 0.0032957 | 0.0030881 | 0.0030881 | -7.3717 | 0.125 | 0 | 0.0033671 | 0.0032957 | 1 | 57.9257 | 0.10894 | 52354.4 | 0 | 0 | 0 | 79.3222 | 0.0016347 | -22194.5 | 20244.1 | 0.125 | 1000 | 1000 | 0.76241 | 0.74414 | 19449.8 | 34043.1 | 17.3204 | 17.3204 | 76 | 57.849 | 52.1928 | 70.3438 | 0.0132 | 0.0059702 | 0.0034844 | 0.010714 | 1 | 50.8127 | 51
9 | 11 | 19 | 4 | 1 | 67 | 71 | 0.0136 | 32 | 46.8997 | 50.0779 | 51.9695 | 0 | 63677.2 | -8390.18 | 8000.01 | 8000.01 | 1 | 1 | 1 | 0.0032683 | 0.0030463 | 0.0030463 | -7.9078 | 0.125 | 0 | 0.0033393 | 0.0032683 | 1 | 57.4875 | 0.11347 | 52905.7 | 0 | 0 | 0 | 78.5434 | 0.0014924 | -22781.5 | 20755.1 | 0.125 | 1000 | 1000 | 0.76188 | 0.74351 | 15582.3 | 36195 | 19.3158 | 19.3158 | 71 | 56.501 | 51.9695 | 66.4685 | 0.0136 | 0.0059387 | 0.0032957 | 0.010957 | 1 | 50.7402 | 51
9 | 11 | 20 | 4 | 1 | 67 | 69 | 0.0141 | 32 | 46.7719 | 50.1721 | 51.9205 | 0 | 62674.8 | -8441.26 | 8000.01 | 8000.01 | 1 | 1 | 1 | 0.0032625 | 0.0030393 | 0.0030393 | -7.9559 | 0.125 | 0 | 0.0033333 | 0.0032625 | 1 | 57.4355 | 0.11442 | 53115 | 0 | 0 | 0 | 78.68 | 0.0014769 | -23456.2 | 21338.2 | 0.125 | 1000 | 1000 | 0.76178 | 0.74338 | 13990.8 | 38065.9 | 20.4219 | 20.4219 | 69 | 55.9893 | 51.9205 | 64.9313 | 0.0141 | 0.0060479 | 0.0032683 | 0.01132 | 1 | 50.7162 | 51
9 | 11 | 21 | 4 | 1 | 67 | 68 | 0.0143 | 32 | 46.7559 | 50.2343 | 51.8988 | 0 | 62198.2 | -8439.49 | 8000.01 | 8000.01 | 1 | 1 | 1 | 0.0032487 | 0.0030263 | 0.0030263 | -7.9543 | 0.125 | 0 | 0.0033194 | 0.0032487 | 1 | 57.4096 | 0.11473 | 53215 | 0 | 0 | 0 | 78.7474 | 0.0014697 | -24116 | 21923.5 | 0.125 | 1000 | 1000 | 0.76114 | 0.74272 | 13224.5 | 38868.9 | 21.1325 | 21.1325 | 68 | 55.7446 | 51.8988 | 64.1541 | 0.014294 | 0.0061007 | 0.0032625 | 0.011456 | 1 | 50.7049 | 51
9 | 11 | 22 | 4 | 1 | 66 | 67 | 0.0138 | 31 | 46.6628 | 50.2671 | 51.8865 | 0 | 61162.6 | -8756.11 | 8000.01 | 8000.01 | 1 | 1 | 1 | 0.0032472 | 0.0030165 | 0.0030165 | -8.2527 | 0.125 | 0 | 0.0033179 | 0.0032472 | 1 | 57.3291 | 0.11488 | 53316.5 | 0 | 0 | 0 | 78.1338 | 0.0014016 | -23726.9 | 21589.2 | 0.125 | 1000 | 1000 | 0.76114 | 0.74271 | 12413.6 | 37174.1 | 21.4812 | 21.4812 | 67 | 55.4965 | 51.8865 | 63.39 | 0.013799 | 0.0059631 | 0.0032487 | 0.011084 | 1 | 50.6917 | 51
9 | 11 | 23 | 4 | 1 | 65 | 65 | 0.0136 | 30.5 | 46.5096 | 50.2821 | 51.8717 | 0 | 59728.8 | -9344.73 | 8000.01 | 8000.01 | 1 | 1 | 1 | 0.0032454 | 0.0029993 | 0.0029993 | -8.8075 | 0.125 | 0 | 0.003316 | 0.0032454 | 1 | 57.1891 | 0.11505 | 53516.3 | 0 | 0 | 0 | 77.0224 | 0.0012761 | -23063.9 | 21020 | 0.125 | 1000 | 1000 | 0.76111 | 0.74267 | 10784.4 | 33856 | 21.708 | 21.708 | 65 | 55.008 | 51.8717 | 61.8638 | 0.012854 | 0.0057194 | 0.0032472 | 0.010382 | 1 | 50.6757 | 51
9 | 11 | 24 | 4 | 1 | 64 | 65 | 0.0129 | 29.5 | 46.478 | 50.3011 | 51.8604 | 0 | 59486.1 | -9346.11 | 8000.01 | 8000.01 | 1 | 1 | 1 | 0.0032441 | 0.002998 | 0.002998 | -8.8088 | 0.125 | 0 | 0.0033147 | 0.0032441 | 1 | 57.1728 | 0.11526 | 53519.5 | 0 | 0 | 0 | 77.0159 | 0.0012751 | -23065.4 | 21021.3 | 0.125 | 1000 | 1000 | 0.76106 | 0.74261 | 10796 | 33870.3 | 21.9438 | 21.9438 | 65 | 55 | 51.8604 | 61.8604 | 0.012854 | 0.0057187 | 0.0032454 | 0.010381 | 1 | 50.6698 | 51
9 | 12 | 1 | 5 | 1 | 64 | 64 | 0.0131 | 29.5 | 46.4041 | 50.3165 | 51.8529 | 0 | 58716 | -9632.34 | 8000.01 | 8000.01 | 1 | 1 | 1 | 0.0032432 | 0.0029895 | 0.0029895 | -9.0785 | 0.125 | 0 | 0.0033137 | 0.0032432 | 1 | 57.1054 | 0.11534 | 53619.6 | 0 | 0 | 0 | 76.4782 | 0.001214 | -22753.5 | 20753.6 | 0.125 | 1000 | 1000 | 0.76105 | 0.7426 | 9980.77 | 32289.2 | 22.1202 | 22.1202 | 64 | 54.7554 | 51.8529 | 61.0975 | 0.012404 | 0.0056019 | 0.0032441 | 0.010046 | 1 | 50.6606 | 51
9 | 12 | 2 | 5 | 1 | 64 | 64 | 0.0131 | 29.5 | 46.3857 | 50.3331 | 51.8459 | 0 | 58521.4 | -9632.82 | 8000.01 | 8000.01 | 1 | 1 | 1 | 0.0032424 | 0.0029887 | 0.0029887 | -9.079 | 0.125 | 0 | 0.0033128 | 0.0032424 | 1 | 57.0961 | 0.11546 | 53621.6 | 0 | 0 | 0 | 76.4743 | 0.0012133 | -22754.6 | 20754.7 | 0.125 | 1000 | 1000 | 0.76103 | 0.74257 | 9987.6 | 32296.1 | 22.3048 | 22.3048 | 64 | 54.7504 | 51.8459 | 61.0955 | 0.012404 | 0.0056015 | 0.0032432 | 0.010046 | 1 | 50.6562 | 51
9 | 12 | 3 | 5 | 1 | 63 | 64 | 0.0124 | 29 | 46.3757 | 50.3505 | 51.8418 | 0 | 58333 | -9634.62 | 8000.01 | 8000.01 | 1 | 1 | 1 | 0.0032419 | 0.0029882 | 0.0029882 | -9.0807 | 0.125 | 0 | 0.0033123 | 0.0032419 | 1 | 57.0911 | 0.11553 | 53622.9 | 0 | 0 | 0 | 76.4668 | 0.0012125 | -22749.9 | 20750.6 | 0.125 | 1000 | 1000 | 0.76102 | 0.74257 | 9991.05 | 32284.6 | 22.4725 | 22.4725 | 64 | 54.7473 | 51.8418 | 61.0945 | 0.0124 | 0.0055998 | 0.0032424 | 0.010043 | 1 | 50.6525 | 51
9 | 12 | 4 | 5 | 1 | 61 | 61 | 0.0117 | 27.5 | 46.193 | 50.3517 | 51.8315 | 0 | 56603.5 | -10457.7 | 8000.01 | 8000.01 | 1 | 1 | 1 | 0.0032406 | 0.0029653 | 0.0029653 | -9.8565 | 0.125 | 0 | 0.003311 | 0.0032406 | 1 | 56.9125 | 0.11557 | 53919.3 | 0 | 0 | 0 | 74.9475 | 0.0010379 | -22209 | 20303.6 | 0.125 | 1000 | 1000 | 0.76102 | 0.74257 | 7534.31 | 27836.1 | 22.5544 | 22.5544 | 61 | 54.0225 | 51.8315 | 58.8089 | 0.011138 | 0.0052745 | 0.0032419 | 0.009105 | 1 | 50.6356 | 51
9 | 12 | 5 | 5 | 1 | 57 | 58 | 0.0099 | 24.5 | 45.9869 | 50.3458 | 51.8136 | 0 | 54914.9 | -11274.2 | 8000.01 | 8000.01 | 1 | 1 | 1 | 0.0032385 | 0.0029418 | 0.0029418 | -10.626 | 0.125 | 0 | 0.0033088 | 0.0032385 | 1 | 56.722 | 0.1158 | 54217.9 | 0 | 0 | 0 | 73.4482 | 0.00086483 | -21673.1 | 19861 | 0.125 | 1000 | 1000 | 0.76095 | 0.74249 | 5085.23 | 23484.6 | 22.6394 | 22.6394 | 58 | 53.2924 | 51.8136 | 56.5212 | 0.0099 | 0.0049555 | 0.0032406 | 0.0081852 | 1 | 50.6176 | 51
9 | 12 | 6 | 5 | 1 | 56 | 58 | 0.0093 | 24 | 45.9135 | 50.3501 | 51.7957 | 0 | 54288.2 | -11488.8 | 8000.01 | 8000.01 | 1 | 1 | 1 | 0.0032253 | 0.0029241 | 0.0029241 | -10.8283 | 0.125 | 0 | 0.0032956 | 0.0032253 | 1 | 56.6285 | 0.11604 | 54221.7 | 0 | 0 | 0 | 72.9025 | 0.0008157 | -21090.6 | 19359.2 | 0.125 | 1000 | 1000 | 0.76026 | 0.74175 | 5114.72 | 21437.4 | 22.8653 | 22.8653 | 58 | 53.2831 | 51.7957 | 56.5126 | 0.0093 | 0.0048039 | 0.0032385 | 0.0077346 | 1 | 50.6088 | 51
9 | 12 | 7 | 5 | 1 | 53 | 55 | 0.0082 | 22 | 45.7328 | 50.2241 | 51.7939 | 0 | 53853 | -12272.8 | 8000.01 | 8000.01 | 1 | 1 | 1 | 0.0032251 | 0.0029034 | 0.0029034 | -11.5672 | 0.125 | 0 | 0.0032954 | 0.0032251 | 1 | 56.4562 | 0.11616 | 54516.3 | 0 | 0 | 0 | 71.4982 | 0.0006516 | -20619.5 | 18972.5 | 0.125 | 1000 | 1000 | 0.76023 | 0.74171 | 2643.39 | 17596.5 | 21.8724 | 21.8724 | 55 | 52.5626 | 51.7939 | 54.2313 | 0.0082 | 0.0045102 | 0.0032253 | 0.0069151 | 1 | 50.6145 | 51
9 | 12 | 8 | 5 | 1 | 53 | 53 | 0.0087 | 22 | 45.7285 | 47.0739 | 51.9571 | 0 | 82356.1 | -12325.1 | 8000.01 | 8000.01 | 1 | 1 | 1 | 0.0032444 | 0.0029168 | 0.0029168 | -11.6165 | 0.125 | 0 | 0.0033158 | 0.0032444 | 1 | 56.4417 | 0.11608 | 54661.7 | 0 | 0 | 0 | 71.3954 | 0.00062322 | -20895.4 | 19211.8 | 0.125 | 1000 | 1000 | 0.76017 | 0.74164 | 860.057 | 17879.3 | -4.4655 | -4.4655 | 53 | 52.2072 | 51.9571 | 52.7499 | 0.0082783 | 0.0045306 | 0.0032251 | 0.0069728 | 1 | 50.9361 | 51
9 | 12 | 9 | 5 | 1 | 50 | 52 | 0.0073 | 20.5 | 45.8225 | 45.8225 | 51.3525 | -10086.7 | 74376.5 | 0 | 8000 | 8000 | 1 | 1 | 1 | 0.0065532 | 0.0061456 | 0.0065485 | -14.5385 | 0.125 | 0 | 0.0033249 | 0.0031619 | 0 | 56.1435 | 0.11191 | 37721 | 0 | 0 | 0 | 72.1024 | 0.0032924 | -22001.1 | 19709.1 | 0.125 | 0 | 0 | 0 | 0 | 0 | 0 | -6.2895 | 0 | 0 | 0 | 0 | 0 | 0 | 0 | 0 | 0 | 0 | 50.9463 | 51
9 | 12 | 10 | 5 | 1 | 49 | 53 | 0.0066 | 20 | 46.1776 | 46.906 | 52.134 | 0 | 82222.8 | 0 | 8000.01 | 8000.01 | 1 | 1 | 1 | 0.0032974 | 0.0032927 | 0.0032927 | 0 | 0.125 | 0 | 0.0033269 | 0.0032547 | 1 | 56.4713 | 0.11178 | 34175.9 | 0 | 0 | 0 | 68.853 | 0.0032596 | -18046 | 16235.6 | 0.125 | 1000 | 1000 | 0.7593 | 0.74186 | 716.814 | 165.478 | -6.9643 | -6.9643 | 53 | 52.3424 | 52.134 | 52.7915 | 0.0066 | 0.0065653 | 0.0065532 | 0.0065879 | 1 | 50.9691 | 51
9 | 12 | 11 | 5 | 1 | 49 | 55 | 0.0061 | 20 | 45.9556 | 46.8303 | 52.1406 | 0 | 80718.7 | -9568.21 | 8000.01 | 8000.01 | 1 | 1 | 1 | 0.0032556 | 0.0030009 | 0.0030009 | -9.0181 | 0.125 | 0 | 0.0033276 | 0.0032556 | 1 | 56.237 | 0.11149 | 43599.4 | 0 | 0 | 0 | 66.5014 | 0.0012181 | -14876 | 13763.9 | 0.125 | 1000 | 1000 | 0.75951 | 0.74109 | 2364.6 | 9937.22 | -7.6365 | -7.6365 | 55 | 52.8282 | 52.1406 | 54.3123 | 0.0061 | 0.004023 | 0.0032974 | 0.0053744 | 1 | 50.9568 | 51
9 | 12 | 12 | 5 | 1 | 51 | 58 | 0.0064 | 21 | 46.1755 | 46.8103 | 52.1425 | 0 | 83353.7 | -10788.3 | 8000.01 | 8000.01 | 1 | 1 | 1 | 0.0032558 | 0.0029695 | 0.0029695 | -10.168 | 0.125 | 0 | 0.0033279 | 0.0032558 | 1 | 56.465 | 0.11165 | 48533.1 | 0 | 0 | 0 | 68.6787 | 0.00096566 | -16459 | 15248 | 0.125 | 1000 | 1000 | 0.75942 | 0.74089 | 4845.64 | 11157.7 | -7.8014 | -7.8014 | 58 | 53.5517 | 52.1425 | 56.5908 | 0.0064 | 0.0040703 | 0.0032556 | 0.0055853 | 1 | 50.9742 | 51
9 | 12 | 13 | 5 | 1 | 53 | 60 | 0.0071 | 22 | 46.5029 | 46.8172 | 52.1598 | 0 | 86260.9 | -11993.8 | 8000.01 | 8000.01 | 1 | 1 | 1 | 0.0032579 | 0.00294 | 0.00294 | -11.3043 | 0.125 | 0 | 0.00333 | 0.0032579 | 1 | 56.7794 | 0.11143 | 53910 | 0 | 0 | 0 | 71.3081 | 0.00071484 | -18538.8 | 17156.5 | 0.125 | 1000 | 1000 | 0.75952 | 0.74099 | 6483.2 | 13635.9 | -7.877 | -7.877 | 60 | 54.0452 | 52.1598 | 58.1146 | 0.0071 | 0.0042515 | 0.0032558 | 0.0061043 | 1 | 50.9901 | 51
9 | 12 | 14 | 5 | 1 | 53 | 61 | 0.0068 | 22 | 46.5147 | 46.7992 | 52.1693 | 0 | 86284 | -11992.5 | 8000.01 | 8000.01 | 1 | 1 | 1 | 0.0032591 | 0.002941 | 0.002941 | -11.303 | 0.125 | 0 | 0.0033311 | 0.0032591 | 1 | 56.7812 | 0.11123 | 53809.2 | 0 | 0 | 0 | 71.1568 | 0.0007147 | -18109 | 16784.8 | 0.125 | 1000 | 1000 | 0.75965 | 0.74111 | 7298.56 | 12558.5 | -8.0985 | -8.0985 | 61 | 54.2918 | 52.1693 | 58.8775 | 0.0068 | 0.0041749 | 0.0032579 | 0.005883 | 1 | 50.9915 | 51
9 | 12 | 15 | 5 | 1 | 53 | 62 | 0.0066 | 22 | 46.4546 | 46.775 | 52.1691 | 0 | 85893.5 | -11476.5 | 8000.01 | 8000.01 | 1 | 1 | 1 | 0.003259 | 0.0029545 | 0.0029545 | -10.8167 | 0.125 | 0 | 0.0033311 | 0.003259 | 1 | 56.7194 | 0.11122 | 52124.5 | 0 | 0 | 0 | 70.6047 | 0.00082257 | -17256.6 | 16011 | 0.125 | 1000 | 1000 | 0.75964 | 0.7411 | 8125.33 | 11845.5 | -8.2906 | -8.2906 | 62 | 54.532 | 52.1691 | 59.6371 | 0.0066 | 0.004124 | 0.0032591 | 0.005735 | 1 | 50.9897 | 51
9 | 12 | 16 | 5 | 1 | 53 | 61 | 0.0068 | 22 | 46.5154 | 46.7633 | 52.1699 | 0 | 86613.7 | -11992.7 | 8000.01 | 8000.01 | 1 | 1 | 1 | 0.0032591 | 0.0029411 | 0.0029411 | -11.3032 | 0.125 | 0 | 0.0033312 | 0.0032591 | 1 | 56.7806 | 0.11124 | 53808.9 | 0 | 0 | 0 | 71.1605 | 0.00071506 | -18112.1 | 16787.5 | 0.125 | 1000 | 1000 | 0.75962 | 0.74108 | 7298.91 | 12555.7 | -8.3874 | -8.3874 | 61 | 54.2925 | 52.1699 | 58.8774 | 0.0068 | 0.0041759 | 0.003259 | 0.0058832 | 1 | 50.9935 | 51
9 | 12 | 17 | 5 | 1 | 51 | 60 | 0.006 | 21 | 46.0896 | 49.8352 | 52.0227 | 0 | 54386.9 | -9397.74 | 8000.01 | 8000.01 | 1 | 1 | 1 | 0.0032301 | 0.0029854 | 0.0029854 | -8.8574 | 0.125 | 0 | 0.0033019 | 0.0032301 | 1 | 56.3175 | 0.11119 | 43389.1 | 0 | 0 | 0 | 67.0628 | 0.0012724 | -14080 | 13066 | 0.125 | 1000 | 1000 | 0.75902 | 0.74045 | 6610.32 | 9742.34 | 17.2741 | 17.2741 | 60 | 53.945 | 52.0227 | 58.0776 | 0.006 | 0.0039705 | 0.0032591 | 0.0052886 | 1 | 50.703 | 51
9 | 12 | 18 | 5 | 1 | 50 | 59 | 0.0057 | 20.5 | 45.2782 | 50.0031 | 51.829 | 0 | 49571.3 | -8446.46 | 8000.01 | 8000.01 | 1 | 1 | 1 | 0.0032072 | 0.0029875 | 0.0029875 | -7.9608 | 0.125 | 0 | 0.003278 | 0.0032072 | 1 | 55.8101 | 0.1149 | 39408.5 | 0 | 0 | 0 | 65.3237 | 0.0014498 | -12796.4 | 11878.9 | 0.125 | 1000 | 1000 | 0.75879 | 0.74022 | 5947.9 | 8786.82 | 19.9952 | 19.9952 | 59 | 53.5587 | 51.829 | 57.2703 | 0.0057 | 0.0038717 | 0.0032301 | 0.0050584 | 1 | 50.609 | 51
9 | 12 | 19 | 5 | 1 | 50 | 59 | 0.0057 | 20.5 | 45.0766 | 50.088 | 51.7649 | 0 | 48347.1 | -8534.13 | 8000.01 | 8000.01 | 1 | 1 | 1 | 0.0031997 | 0.0029779 | 0.0029779 | -8.0435 | 0.125 | 0 | 0.0032702 | 0.0031997 | 1 | 55.7076 | 0.11616 | 39629.8 | 0 | 0 | 0 | 65.3122 | 0.0014253 | -12835.2 | 11917.4 | 0.125 | 1000 | 1000 | 0.75865 | 0.74008 | 6004.47 | 8873.23 | 21.1358 | 21.1358 | 59 | 53.5111 | 51.7649 | 57.2538 | 0.0057 | 0.0038551 | 0.0032072 | 0.0050521 | 1 | 50.5766 | 51
9 | 12 | 20 | 5 | 1 | 49 | 58 | 0.0054 | 20 | 44.8067 | 50.1252 | 51.7332 | 0 | 45907.1 | -7494.13 | 8000.01 | 8000.01 | 1 | 1 | 1 | 0.0031959 | 0.0030012 | 0.0030012 | -7.0633 | 0.125 | 0 | 0.0032664 | 0.0031959 | 1 | 55.4739 | 0.1166 | 35196.4 | 0 | 0 | 0 | 63.5994 | 0.001638 | -11259.2 | 10457.4 | 0.125 | 1000 | 1000 | 0.75863 | 0.74005 | 5201.37 | 7832.95 | 21.6577 | 21.6577 | 58 | 53.2458 | 51.7332 | 56.4874 | 0.0054 | 0.0037717 | 0.0031997 | 0.004828 | 1 | 50.5457 | 51
9 | 12 | 21 | 5 | 1 | 50 | 57 | 0.0061 | 20.5 | 45.1154 | 50.1842 | 51.7255 | 0 | 48845.6 | -10002.4 | 8000.01 | 8000.01 | 1 | 1 | 1 | 0.0031951 | 0.0029352 | 0.0029352 | -9.4274 | 0.125 | 0 | 0.0032655 | 0.0031951 | 1 | 55.8135 | 0.11702 | 44845.6 | 0 | 0 | 0 | 66.7981 | 0.0011166 | -15010.9 | 13910.6 | 0.125 | 1000 | 1000 | 0.75854 | 0.73997 | 4379.29 | 10341.5 | 22.1909 | 22.1909 | 57 | 52.9991 | 51.7255 | 55.7264 | 0.0061 | 0.0039511 | 0.0031959 | 0.0053449 | 1 | 50.5625 | 51
9 | 12 | 22 | 5 | 1 | 49 | 56 | 0.0058 | 20 | 44.9467 | 50.2048 | 51.7253 | 0 | 46773.2 | -8933.36 | 8000.01 | 8000.01 | 1 | 1 | 1 | 0.003195 | 0.0029628 | 0.0029628 | -8.4198 | 0.125 | 0 | 0.0032654 | 0.003195 | 1 | 55.6335 | 0.11679 | 40529.1 | 0 | 0 | 0 | 65.0862 | 0.0013375 | -13410.2 | 12430.1 | 0.125 | 1000 | 1000 | 0.75869 | 0.7401 | 3547.08 | 9271.9 | 22.3437 | 22.3437 | 56 | 52.7569 | 51.7253 | 54.9685 | 0.0058 | 0.0038721 | 0.0031951 | 0.005123 | 1 | 50.5435 | 51
9 | 12 | 23 | 5 | 1 | 48 | 55 | 0.0055 | 19 | 44.7075 | 50.201 | 51.7046 | 0 | 44781.3 | -7867.78 | 8000.01 | 8000.01 | 1 | 1 | 1 | 0.0031926 | 0.0029882 | 0.0029882 | -7.4154 | 0.125 | 0 | 0.003263 | 0.0031926 | 1 | 55.412 | 0.11705 | 36136 | 0 | 0 | 0 | 63.3739 | 0.0015572 | -11825.4 | 10963.2 | 0.125 | 1000 | 1000 | 0.75861 | 0.74003 | 2735.34 | 8206.42 | 22.4663 | 22.4663 | 55 | 52.5001 | 51.7046 | 54.2045 | 0.0055 | 0.0037943 | 0.003195 | 0.0049008 | 1 | 50.5221 | 51
9 | 12 | 24 | 5 | 1 | 47 | 54 | 0.0053 | 18.5 | 44.5509 | 50.201 | 51.6813 | 0 | 43416.3 | -7183.91 | 8000.01 | 8000.01 | 1 | 1 | 1 | 0.003179 | 0.0029931 | 0.0029931 | -6.7709 | 0.125 | 0 | 0.0032495 | 0.003179 | 1 | 55.2394 | 0.11734 | 33289.8 | 0 | 0 | 0 | 62.2063 | 0.0016915 | -10979 | 10178.4 | 0.125 | 1000 | 1000 | 0.75791 | 0.73929 | 1930.23 | 7524.14 | 22.6951 | 22.6951 | 54 | 52.2427 | 51.6813 | 53.4387 | 0.0053 | 0.003742 | 0.0031926 | 0.0047506 | 1 | 50.5059 | 51
9 | 13 | 1 | 6 | 1 | 46 | 52 | 0.0052 | 18 | 44.403 | 50.2028 | 51.6658 | 0 | 42223 | -6877.01 | 8000.01 | 8000.01 | 1 | 1 | 1 | 0.0031772 | 0.0029993 | 0.0029993 | -6.4816 | 0.125 | 0 | 0.0032476 | 0.0031772 | 1 | 55.1068 | 0.11757 | 31587 | 0 | 0 | 0 | 61.2363 | 0.0017537 | -10455.9 | 9687.26 | 0.125 | 1000 | 1000 | 0.75784 | 0.73923 | 278.281 | 7217.34 | 22.8236 | 22.8236 | 52 | 51.7467 | 51.6658 | 51.9191 | 0.0052 | 0.003706 | 0.003179 | 0.004673 | 1 | 50.4918 | 51
9 | 13 | 2 | 6 | 1 | 45 | 51 | 0.005 | 17.5 | 43.5144 | 50.1415 | 50.8642 | 0 | 34895.1 | 0 | 8000.01 | 8000.01 | 1 | 1 | 1 | 0.0032426 | 0.0032426 | 0.0032426 | 0 | 0.125 | 0 | 0.0032426 | 0.0030836 | 0 | 54.232 | 0.11776 | 22303.1 | 0 | 0 | 0 | 59.6832 | 0.0032426 | -9590 | 8714.09 | 0.125 | 0 | 0 | 0 | 0 | 0 | 0 | 22.6338 | 0 | 0 | 0 | 0 | 0 | 0 | 0 | 0 | 0 | 0 | 50.422 | 51
9 | 13 | 3 | 6 | 1 | 45 | 49 | 0.0055 | 17.5 | 43.4388 | 50.1321 | 50.8257 | 0 | 35308.7 | 0 | 8000.01 | 8000.01 | 1 | 1 | 1 | 0.003238 | 0.003238 | 0.003238 | 0 | 0.125 | 0 | 0.003238 | 0.0030793 | 0 | 54.2199 | 0.11874 | 25927.3 | 0 | 0 | 0 | 60.2415 | 0.003238 | -12426.8 | 11218.6 | 0.125 | 0 | 0 | 0 | 0 | 0 | 0 | 22.8687 | 0 | 0 | 0 | 0 | 0 | 0 | 0 | 0 | 0 | 0 | 50.4163 | 51
9 | 13 | 4 | 6 | 1 | 43 | 47 | 0.005 | 16.5 | 43 | 50.1065 | 50.8019 | 0 | 30405.4 | 0 | 8000.01 | 8000.01 | 1 | 1 | 1 | 0.0032352 | 0.0032352 | 0.0032352 | 0 | 0.125 | 0 | 0.0032352 | 0.0030766 | 0 | 53.6791 | 0.11882 | 21151.2 | 0 | 0 | 0 | 55.7507 | 0.0032352 | -9791.68 | 8851.88 | 0.125 | 0 | 0 | 0 | 0 | 0 | 0 | 22.8289 | 0 | 0 | 0 | 0 | 0 | 0 | 0 | 0 | 0 | 0 | 50.3743 | 51
9 | 13 | 5 | 6 | 1 | 43 | 47 | 0.005 | 16.5 | 43 | 50.1059 | 50.7775 | 0 | 30251.2 | 0 | 8000.01 | 8000.01 | 1 | 1 | 1 | 0.0032323 | 0.0032323 | 0.0032323 | 0 | 0.125 | 0 | 0.0032323 | 0.0030738 | 0 | 53.6313 | 0.11941 | 21186.1 | 0 | 0 | 0 | 55.7651 | 0.0032323 | -9807.83 | 8866.54 | 0.125 | 0 | 0 | 0 | 0 | 0 | 0 | 23.0206 | 0 | 0 | 0 | 0 | 0 | 0 | 0 | 0 | 0 | 0 | 50.3685 | 51
9 | 13 | 6 | 6 | 1 | 43 | 47 | 0.005 | 16.5 | 43 | 50.12 | 50.7726 | 0 | 30092.5 | 0 | 8000.01 | 8000.01 | 1 | 1 | 1 | 0.0032317 | 0.0032317 | 0.0032317 | 0 | 0.125 | 0 | 0.0032317 | 0.0030733 | 0 | 53.625 | 0.1195 | 21193.2 | 0 | 0 | 0 | 55.768 | 0.0032317 | -9811.12 | 8869.53 | 0.125 | 0 | 0 | 0 | 0 | 0 | 0 | 23.1688 | 0 | 0 | 0 | 0 | 0 | 0 | 0 | 0 | 0 | 0 | 50.3644 | 51
9 | 13 | 7 | 6 | 1 | 44 | 48 | 0.0052 | 17 | 43.0214 | 50.1464 | 50.775 | 0 | 32081 | 0 | 8000.01 | 8000.01 | 1 | 1 | 1 | 0.003232 | 0.003232 | 0.003232 | 0 | 0.125 | 0 | 0.003232 | 0.0030735 | 0 | 53.8597 | 0.11955 | 23229.3 | 0 | 0 | 0 | 57.7659 | 0.003232 | -10931.7 | 9879.25 | 0.125 | 0 | 0 | 0 | 0 | 0 | 0 | 23.3632 | 0 | 0 | 0 | 0 | 0 | 0 | 0 | 0 | 0 | 0 | 50.3733 | 51
9 | 13 | 8 | 6 | 1 | 47 | 51 | 0.0059 | 18.5 | 43.8153 | 50.2276 | 50.808 | 0 | 38768.3 | 0 | 8000.01 | 8000.01 | 1 | 1 | 1 | 0.0032359 | 0.0032359 | 0.0032359 | 0 | 0.125 | 0 | 0.0032359 | 0.0030773 | 0 | 54.6481 | 0.11943 | 29626 | 0 | 0 | 0 | 64.2593 | 0.0032359 | -14668 | 13234.5 | 0.125 | 0 | 0 | 0 | 0 | 0 | 0 | 23.7705 | 0 | 0 | 0 | 0 | 0 | 0 | 0 | 0 | 0 | 0 | 50.4301 | 51
9 | 13 | 9 | 6 | 1 | 48 | 54 | 0.0057 | 19 | 44.6171 | 50.3203 | 51.6195 | 0 | 44202 | -8483.7 | 8000.01 | 8000.01 | 1 | 1 | 1 | 0.003161 | 0.0029424 | 0.0029424 | -7.9959 | 0.125 | 0 | 0.0032315 | 0.003161 | 1 | 55.3631 | 0.11862 | 38945.5 | 0 | 0 | 0 | 64.2183 | 0.0014119 | -13248.8 | 12263 | 0.125 | 1000 | 1000 | 0.75703 | 0.73846 | 1988.91 | 8825.7 | 24.1639 | 24.1639 | 54 | 52.1979 | 51.6195 | 53.4216 | 0.0057 | 0.0038804 | 0.0032359 | 0.0050555 | 1 | 50.4853 | 51
9 | 13 | 10 | 6 | 1 | 52 | 58 | 0.0069 | 21.5 | 45.4687 | 50.4142 | 51.6801 | 0 | 50748 | -12458.1 | 8000.01 | 8000.01 | 1 | 1 | 1 | 0.0031681 | 0.0028468 | 0.0028468 | -11.7419 | 0.125 | 0 | 0.0032386 | 0.0031681 | 1 | 56.1647 | 0.11785 | 54249.9 | 0 | 0 | 0 | 70.493 | 0.00059726 | -18802.9 | 17404 | 0.125 | 1000 | 1000 | 0.75729 | 0.73863 | 5274.47 | 13383.1 | 24.4663 | 24.4663 | 58 | 53.214 | 51.6801 | 56.4661 | 0.0069 | 0.0041383 | 0.003161 | 0.0059228 | 1 | 50.5481 | 51
9 | 13 | 11 | 6 | 1 | 49 | 56 | 0.0058 | 19.5 | 44.9705 | 50.3946 | 51.6919 | 0 | 45125.8 | -9069.61 | 8000.01 | 8000.01 | 1 | 1 | 1 | 0.0031695 | 0.0029352 | 0.0029352 | -8.5482 | 0.125 | 0 | 0.0032399 | 0.0031695 | 1 | 55.6107 | 0.11699 | 41058 | 0 | 0 | 0 | 65.1871 | 0.0012951 | -13722.6 | 12723.3 | 0.125 | 1000 | 1000 | 0.7576 | 0.73892 | 3590.99 | 9410.18 | 24.1992 | 24.1992 | 56 | 52.7362 | 51.6919 | 54.9557 | 0.0058 | 0.0038553 | 0.0031681 | 0.0051129 | 1 | 50.5049 | 51
9 | 13 | 12 | 6 | 1 | 51 | 58 | 0.0064 | 21 | 45.287 | 50.4108 | 51.6821 | 0 | 48710.9 | -11218.7 | 8000.01 | 8000.01 | 1 | 1 | 1 | 0.0031683 | 0.0028789 | 0.0028789 | -10.5737 | 0.125 | 0 | 0.0032388 | 0.0031683 | 1 | 55.964 | 0.11758 | 49623.2 | 0 | 0 | 0 | 68.6132 | 0.00085243 | -16752.3 | 15525.3 | 0.125 | 1000 | 1000 | 0.75736 | 0.7387 | 5271.32 | 11560.1 | 24.4183 | 24.4183 | 58 | 53.2151 | 51.6821 | 56.467 | 0.0064 | 0.0040136 | 0.0031695 | 0.0055559 | 1 | 50.5316 | 51
9 | 13 | 13 | 6 | 1 | 51 | 58 | 0.0064 | 21 | 45.3076 | 50.4279 | 51.7005 | 0 | 48522.8 | -11189.7 | 8000.01 | 8000.01 | 1 | 1 | 1 | 0.0031813 | 0.0028913 | 0.0028913 | -10.5464 | 0.125 | 0 | 0.0032516 | 0.0031813 | 1 | 55.9981 | 0.11721 | 49464.5 | 0 | 0 | 0 | 68.5589 | 0.00086186 | -16683.2 | 15462 | 0.125 | 1000 | 1000 | 0.75813 | 0.73949 | 5239.3 | 11529.3 | 24.3551 | 24.3551 | 58 | 53.2242 | 51.7005 | 56.4763 | 0.0064 | 0.0040102 | 0.0031683 | 0.0055581 | 1 | 50.5319 | 51
9 | 13 | 14 | 6 | 1 | 50 | 58 | 0.0059 | 20.5 | 45.0199 | 50.4082 | 51.6889 | 0 | 45903.5 | -9359.61 | 8000.01 | 8000.01 | 1 | 1 | 1 | 0.0031799 | 0.0029374 | 0.0029374 | -8.8215 | 0.125 | 0 | 0.0032503 | 0.0031799 | 1 | 55.7104 | 0.11721 | 42639.7 | 0 | 0 | 0 | 66.0982 | 0.0012397 | -14012.8 | 13000.3 | 0.125 | 1000 | 1000 | 0.75814 | 0.7395 | 5248.84 | 9698.98 | 24.2782 | 24.2782 | 58 | 53.2153 | 51.6889 | 56.4736 | 0.0059 | 0.0038895 | 0.0031813 | 0.0051918 | 1 | 50.5083 | 51
9 | 13 | 15 | 6 | 1 | 50 | 56 | 0.0063 | 20.5 | 45.148 | 50.4168 | 51.6814 | 0 | 47425.9 | -10795.5 | 8000.01 | 8000.01 | 1 | 1 | 1 | 0.003179 | 0.0028995 | 0.0028995 | -10.1749 | 0.125 | 0 | 0.0032494 | 0.003179 | 1 | 55.8595 | 0.11753 | 47596.7 | 0 | 0 | 0 | 67.5932 | 0.00094242 | -16173.6 | 14975.9 | 0.125 | 1000 | 1000 | 0.75802 | 0.7394 | 3593.38 | 11135.3 | 24.4096 | 24.4096 | 56 | 52.7264 | 51.6814 | 54.955 | 0.0063 | 0.003993 | 0.0031799 | 0.0054869 | 1 | 50.5185 | 51
9 | 13 | 16 | 6 | 1 | 49 | 58 | 0.0054 | 19.5 | 44.7043 | 50.3885 | 51.6686 | 0 | 43231.3 | -7585.35 | 8000.01 | 8000.01 | 1 | 1 | 1 | 0.0031775 | 0.002981 | 0.002981 | -7.1493 | 0.125 | 0 | 0.0032479 | 0.0031775 | 1 | 55.4076 | 0.11739 | 35568.9 | 0 | 0 | 0 | 63.6423 | 0.0016056 | -11355.1 | 10548.4 | 0.125 | 1000 | 1000 | 0.75809 | 0.73945 | 5266.76 | 7924.73 | 24.2667 | 24.2667 | 58 | 53.2003 | 51.6686 | 56.4684 | 0.0054 | 0.0037577 | 0.003179 | 0.0048213 | 1 | 50.4818 | 51
9 | 13 | 17 | 6 | 1 | 49 | 57 | 0.0056 | 19.5 | 44.7168 | 50.3835 | 51.65 | 0 | 43963.3 | -8309.23 | 8000.01 | 8000.01 | 1 | 1 | 1 | 0.0031753 | 0.0029603 | 0.0029603 | -7.8315 | 0.125 | 0 | 0.0032457 | 0.0031753 | 1 | 55.4526 | 0.1179 | 38283.7 | 0 | 0 | 0 | 64.3826 | 0.0014548 | -12438.7 | 11542.6 | 0.125 | 1000 | 1000 | 0.7579 | 0.73929 | 4453.76 | 8649.14 | 24.3741 | 24.3741 | 57 | 52.9452 | 51.65 | 55.7048 | 0.0056 | 0.0038091 | 0.0031775 | 0.0049684 | 1 | 50.4836 | 51
9 | 13 | 18 | 6 | 1 | 49 | 57 | 0.0056 | 19.5 | 44.7196 | 50.3907 | 51.6505 | 0 | 43900.6 | -8316.41 | 8000.01 | 8000.01 | 1 | 1 | 1 | 0.0031754 | 0.0029601 | 0.0029601 | -7.8383 | 0.125 | 0 | 0.0032458 | 0.0031754 | 1 | 55.4549 | 0.11787 | 38296.3 | 0 | 0 | 0 | 64.3823 | 0.0014532 | -12438.1 | 11542.4 | 0.125 | 1000 | 1000 | 0.75793 | 0.73931 | 4452.9 | 8656.23 | 24.4264 | 24.4264 | 57 | 52.9454 | 51.6505 | 55.705 | 0.0056 | 0.0038074 | 0.0031753 | 0.0049679 | 1 | 50.4824 | 51
9 | 13 | 19 | 6 | 1 | 49 | 57 | 0.0056 | 19.5 | 44.7169 | 50.3952 | 51.6492 | 0 | 43851.8 | -8316.24 | 8000.01 | 8000.01 | 1 | 1 | 1 | 0.0031752 | 0.00296 | 0.00296 | -7.8381 | 0.125 | 0 | 0.0032456 | 0.0031752 | 1 | 55.4536 | 0.11789 | 38297.6 | 0 | 0 | 0 | 64.3821 | 0.0014531 | -12438.9 | 11543.1 | 0.125 | 1000 | 1000 | 0.75793 | 0.73931 | 4453.93 | 8656.04 | 24.4706 | 24.4706 | 57 | 52.9445 | 51.6492 | 55.7047 | 0.0056 | 0.0038075 | 0.0031754 | 0.0049679 | 1 | 50.4811 | 51
9 | 13 | 20 | 6 | 1 | 49 | 57 | 0.0056 | 19.5 | 44.714 | 50.3991 | 51.648 | 0 | 43807.9 | -8316.78 | 8000.01 | 8000.01 | 1 | 1 | 1 | 0.0031751 | 0.0029598 | 0.0029598 | -7.8386 | 0.125 | 0 | 0.0032455 | 0.0031751 | 1 | 55.4522 | 0.11791 | 38300 | 0 | 0 | 0 | 64.3819 | 0.0014528 | -12439.6 | 11543.8 | 0.125 | 1000 | 1000 | 0.75793 | 0.73931 | 4454.91 | 8656.58 | 24.5104 | 24.5104 | 57 | 52.9436 | 51.648 | 55.7045 | 0.0056 | 0.0038074 | 0.0031752 | 0.0049679 | 1 | 50.48 | 51
9 | 13 | 21 | 6 | 1 | 50 | 58 | 0.0059 | 20.5 | 44.9133 | 50.4195 | 51.655 | 0 | 45561.5 | -9388.25 | 8000.01 | 8000.01 | 1 | 1 | 1 | 0.0031759 | 0.0029329 | 0.0029329 | -8.8485 | 0.125 | 0 | 0.0032463 | 0.0031759 | 1 | 55.6527 | 0.11792 | 42715.6 | 0 | 0 | 0 | 66.0928 | 0.0012317 | -14033.3 | 13019.6 | 0.125 | 1000 | 1000 | 0.75793 | 0.73931 | 5281.56 | 9728.11 | 24.6254 | 24.6254 | 58 | 53.1909 | 51.655 | 56.4641 | 0.0059 | 0.0038855 | 0.0031751 | 0.0051896 | 1 | 50.4949 | 51
9 | 13 | 22 | 6 | 1 | 51 | 58 | 0.0064 | 21 | 45.2326 | 50.4545 | 51.6749 | 0 | 48104.2 | -11167.2 | 8000.01 | 8000.01 | 1 | 1 | 1 | 0.0031783 | 0.0028891 | 0.0028891 | -10.5252 | 0.125 | 0 | 0.0032486 | 0.0031783 | 1 | 55.9592 | 0.11772 | 49434.4 | 0 | 0 | 0 | 68.5566 | 0.0008648 | -16701.3 | 15476.7 | 0.125 | 1000 | 1000 | 0.75801 | 0.73938 | 5263.26 | 11507 | 24.7584 | 24.7584 | 58 | 53.2055 | 51.6749 | 56.4694 | 0.0064 | 0.0040162 | 0.0031759 | 0.0055597 | 1 | 50.5188 | 51
9 | 13 | 23 | 6 | 1 | 52 | 58 | 0.0069 | 21.5 | 45.5122 | 50.4875 | 51.698 | 0 | 50144.4 | -12446.2 | 8000.01 | 8000.01 | 1 | 1 | 1 | 0.003181 | 0.0028585 | 0.0028585 | -11.7307 | 0.125 | 0 | 0.0032513 | 0.003181 | 1 | 56.2175 | 0.11739 | 54246.6 | 0 | 0 | 0 | 70.5311 | 0.00060109 | -18835.7 | 17432.2 | 0.125 | 1000 | 1000 | 0.75813 | 0.73949 | 5241.48 | 13277.7 | 24.8498 | 24.8498 | 58 | 53.2222 | 51.698 | 56.4757 | 0.0069 | 0.0041478 | 0.0031783 | 0.0059305 | 1 | 50.5396 | 51
9 | 13 | 24 | 6 | 1 | 52 | 58 | 0.0069 | 21.5 | 45.5542 | 50.4983 | 51.71 | 0 | 50139.8 | -12440.6 | 8000.01 | 8000.01 | 1 | 1 | 1 | 0.0031824 | 0.0028599 | 0.0028599 | -11.7253 | 0.125 | 0 | 0.0032527 | 0.0031824 | 1 | 56.2409 | 0.1171 | 54243.1 | 0 | 0 | 0 | 70.5413 | 0.00060246 | -18837.6 | 17433.8 | 0.125 | 1000 | 1000 | 0.75822 | 0.73958 | 5229.36 | 13263.4 | 24.8428 | 24.8428 | 58 | 53.2308 | 51.71 | 56.4792 | 0.0069 | 0.0041495 | 0.003181 | 0.0059315 | 1 | 50.5417 | 51
9 | 14 | 1 | 7 | 1 | 52 | 58 | 0.0069 | 21.5 | 45.5591 | 50.4998 | 51.7112 | 0 | 50139.1 | -12438.9 | 8000.01 | 8000.01 | 1 | 1 | 1 | 0.0031825 | 0.0028601 | 0.0028601 | -11.7238 | 0.125 | 0 | 0.0032529 | 0.0031825 | 1 | 56.2436 | 0.11707 | 54242.7 | 0 | 0 | 0 | 70.5454 | 0.00060288 | -18841.1 | 17436.8 | 0.125 | 1000 | 1000 | 0.75823 | 0.73959 | 5228.27 | 13258 | 24.8463 | 24.8463 | 58 | 53.2317 | 51.7112 | 56.4796 | 0.0069 | 0.0041505 | 0.0031824 | 0.0059319 | 1 | 50.5419 | 51
9 | 14 | 2 | 7 | 1 | 52 | 58 | 0.0069 | 21.5 | 45.5336 | 50.5001 | 51.7147 | 0 | 50049.4 | -12455.1 | 8000.01 | 8000.01 | 1 | 1 | 1 | 0.0031938 | 0.0028698 | 0.0028698 | -11.739 | 0.125 | 0 | 0.0032641 | 0.0031938 | 1 | 56.2541 | 0.11707 | 54243.2 | 0 | 0 | 0 | 70.5365 | 0.00060202 | -18832.7 | 17429.6 | 0.125 | 1000 | 1000 | 0.75885 | 0.74024 | 5211.92 | 13224.4 | 24.7653 | 24.7653 | 58 | 53.2304 | 51.7147 | 56.4843 | 0.0069 | 0.0041482 | 0.0031825 | 0.0059343 | 1 | 50.5409 | 51
9 | 14 | 3 | 7 | 1 | 52 | 57 | 0.0072 | 21.5 | 45.5533 | 50.5029 | 51.715 | 0 | 50231.2 | -12436.7 | 8000.01 | 8000.01 | 1 | 1 | 1 | 0.0031938 | 0.0028703 | 0.0028703 | -11.7217 | 0.125 | 0 | 0.0032641 | 0.0031938 | 1 | 56.2752 | 0.11708 | 54341.8 | 0 | 0 | 0 | 70.7251 | 0.00060579 | -19303.2 | 17836.2 | 0.125 | 1000 | 1000 | 0.75885 | 0.74025 | 4382.46 | 14251.2 | 24.7861 | 24.7861 | 57 | 52.9894 | 51.715 | 55.7255 | 0.0072 | 0.0042344 | 0.0031938 | 0.0061594 | 1 | 50.5423 | 51
9 | 14 | 4 | 7 | 1 | 53 | 56 | 0.008 | 22 | 45.6289 | 50.5112 | 51.7186 | 0 | 50866.4 | -12233.1 | 8000.01 | 8000.01 | 1 | 1 | 1 | 0.0031942 | 0.002876 | 0.002876 | -11.5298 | 0.125 | 0 | 0.0032645 | 0.0031942 | 1 | 56.3496 | 0.11707 | 54439.3 | 0 | 0 | 0 | 71.3486 | 0.00064846 | -20249 | 18652.4 | 0.125 | 1000 | 1000 | 0.75886 | 0.74026 | 3550.12 | 17096.3 | 24.8266 | 24.8266 | 56 | 52.751 | 51.7186 | 54.9676 | 0.008 | 0.0044422 | 0.0031938 | 0.0067516 | 1 | 50.548 | 51
9 | 14 | 5 | 7 | 1 | 52 | 55 | 0.0076 | 21.5 | 45.5829 | 50.5104 | 51.7195 | 0 | 50340.6 | -12503.5 | 8000.01 | 8000.01 | 1 | 1 | 1 | 0.0031943 | 0.002869 | 0.002869 | -11.7846 | 0.125 | 0 | 0.0032646 | 0.0031943 | 1 | 56.2986 | 0.11699 | 54537.6 | 0 | 0 | 0 | 70.8596 | 0.00059187 | -19974.6 | 18417.1 | 0.125 | 1000 | 1000 | 0.75889 | 0.74029 | 2719.83 | 15670 | 24.8107 | 24.8107 | 55 | 52.5105 | 51.7195 | 54.209 | 0.0076 | 0.0043385 | 0.0031942 | 0.0064558 | 1 | 50.5438 | 51
9 | 14 | 6 | 7 | 1 | 53 | 55 | 0.0082 | 22 | 45.6397 | 50.515 | 51.7196 | 0 | 50914.5 | -12266.6 | 8000.01 | 8000.01 | 1 | 1 | 1 | 0.0031943 | 0.0028752 | 0.0028752 | -11.5614 | 0.125 | 0 | 0.0032646 | 0.0031943 | 1 | 56.3591 | 0.11704 | 54537.6 | 0 | 0 | 0 | 71.4164 | 0.0006415 | -20586.6 | 18944.3 | 0.125 | 1000 | 1000 | 0.75887 | 0.74026 | 2720.02 | 17805.3 | 24.8486 | 24.8486 | 55 | 52.5106 | 51.7196 | 54.209 | 0.0082 | 0.0044945 | 0.0031943 | 0.0068998 | 1 | 50.5484 | 51
9 | 14 | 7 | 7 | 1 | 53 | 56 | 0.008 | 22 | 45.6409 | 50.5177 | 51.7218 | 0 | 50831 | -12231.2 | 8000.01 | 8000.01 | 1 | 1 | 1 | 0.0031946 | 0.0028764 | 0.0028764 | -11.528 | 0.125 | 0 | 0.0032649 | 0.0031946 | 1 | 56.3564 | 0.11698 | 54438.3 | 0 | 0 | 0 | 71.3506 | 0.00064876 | -20248.7 | 18652.1 | 0.125 | 1000 | 1000 | 0.75889 | 0.74029 | 3546.94 | 17092 | 24.8524 | 24.8524 | 56 | 52.7533 | 51.7218 | 54.9685 | 0.008 | 0.0044424 | 0.0031943 | 0.0067519 | 1 | 50.548 | 51
9 | 14 | 8 | 7 | 1 | 55 | 58 | 0.0086 | 23.5 | 45.7332 | 50.5263 | 51.7253 | 0 | 51653.6 | -11766.3 | 8000.01 | 8000.01 | 1 | 1 | 1 | 0.003195 | 0.0028889 | 0.0028889 | -11.0898 | 0.125 | 0 | 0.0032653 | 0.003195 | 1 | 56.449 | 0.11699 | 54240 | 0 | 0 | 0 | 72.1472 | 0.00074597 | -20593.9 | 18947.4 | 0.125 | 1000 | 1000 | 0.75889 | 0.74029 | 5202.3 | 19225.2 | 24.897 | 24.897 | 58 | 53.2382 | 51.7253 | 56.4871 | 0.0086 | 0.0045984 | 0.0031946 | 0.0071962 | 1 | 50.5553 | 51
9 | 14 | 9 | 7 | 1 | 55 | 59 | 0.0084 | 23.5 | 45.7398 | 50.5298 | 51.7291 | 0 | 51573.8 | -11730.2 | 8000.01 | 8000.01 | 1 | 1 | 1 | 0.0031955 | 0.0028902 | 0.0028902 | -11.0558 | 0.125 | 0 | 0.0032657 | 0.0031955 | 1 | 56.4492 | 0.11689 | 54140.4 | 0 | 0 | 0 | 72.0826 | 0.0007534 | -19986.1 | 18406.6 | 0.125 | 1000 | 1000 | 0.75893 | 0.74033 | 6027.31 | 18509.4 | 24.8952 | 24.8952 | 59 | 53.4819 | 51.7291 | 57.2472 | 0.0084 | 0.0045466 | 0.003195 | 0.0070484 | 1 | 50.5552 | 51
9 | 14 | 10 | 7 | 1 | 56 | 62 | 0.0083 | 24 | 45.7709 | 50.5329 | 51.7303 | 0 | 51847.5 | -11428.7 | 8000.01 | 8000.01 | 1 | 1 | 1 | 0.0031956 | 0.0028982 | 0.0028982 | -10.7716 | 0.125 | 0 | 0.0032659 | 0.0031956 | 1 | 56.4802 | 0.11689 | 53844.2 | 0 | 0 | 0 | 72.3493 | 0.00081632 | -19493.6 | 17978.9 | 0.125 | 1000 | 1000 | 0.75892 | 0.74033 | 8513.28 | 18152.3 | 24.9117 | 24.9117 | 62 | 54.2061 | 51.7303 | 59.5242 | 0.0083 | 0.004521 | 0.0031955 | 0.0069745 | 1 | 50.5577 | 51
9 | 14 | 11 | 7 | 1 | 56 | 61 | 0.0085 | 24 | 45.7834 | 50.5352 | 51.732 | 0 | 51910 | -11462.5 | 8000.01 | 8000.01 | 1 | 1 | 1 | 0.0031958 | 0.0028975 | 0.0028975 | -10.8035 | 0.125 | 0 | 0.0032661 | 0.0031958 | 1 | 56.4905 | 0.11685 | 53942.3 | 0 | 0 | 0 | 72.416 | 0.00080929 | -19825 | 18265.6 | 0.125 | 1000 | 1000 | 0.75894 | 0.74035 | 7682.56 | 18861.9 | 24.9175 | 24.9175 | 61 | 53.9661 | 51.732 | 58.7658 | 0.0085 | 0.0045729 | 0.0031956 | 0.0071227 | 1 | 50.5584 | 51
9 | 14 | 12 | 7 | 1 | 56 | 62 | 0.0083 | 24 | 45.7506 | 50.5345 | 51.7356 | 0 | 51746.5 | -11450.2 | 8000.01 | 8000.01 | 1 | 1 | 1 | 0.0032072 | 0.0029081 | 0.0029081 | -10.7919 | 0.125 | 0 | 0.0032774 | 0.0032072 | 1 | 56.4936 | 0.11684 | 53845.2 | 0 | 0 | 0 | 72.3367 | 0.00081506 | -19482.7 | 17969.5 | 0.125 | 1000 | 1000 | 0.75956 | 0.741 | 8486.43 | 18104.2 | 24.8269 | 24.8269 | 62 | 54.2036 | 51.7356 | 59.532 | 0.0083 | 0.0045178 | 0.0031958 | 0.006978 | 1 | 50.557 | 51
9 | 14 | 13 | 7 | 1 | 57 | 62 | 0.0089 | 24.5 | 45.8158 | 50.54 | 51.7375 | 0 | 52349 | -11201 | 8000.01 | 8000.01 | 1 | 1 | 1 | 0.0032074 | 0.0029149 | 0.0029149 | -10.5571 | 0.125 | 0 | 0.0032776 | 0.0032074 | 1 | 56.5604 | 0.11686 | 53844.7 | 0 | 0 | 0 | 72.9219 | 0.00086729 | -20115.9 | 18515.3 | 0.125 | 1000 | 1000 | 0.75956 | 0.74101 | 8484.88 | 20191.8 | 24.858 | 24.858 | 62 | 54.205 | 51.7375 | 59.5325 | 0.0089 | 0.0046816 | 0.0032072 | 0.0074256 | 1 | 50.5622 | 51
9 | 14 | 14 | 7 | 1 | 59 | 65 | 0.0095 | 26 | 45.9323 | 50.552 | 51.7448 | 0 | 53290.1 | -10625.7 | 8000.01 | 8000.01 | 1 | 1 | 1 | 0.0032083 | 0.0029307 | 0.0029307 | -10.0148 | 0.125 | 0 | 0.0032785 | 0.0032083 | 1 | 56.6724 | 0.11679 | 53547.5 | 0 | 0 | 0 | 73.8356 | 0.000988 | -20048.2 | 18437.8 | 0.125 | 1000 | 1000 | 0.75959 | 0.74103 | 10958 | 22316.6 | 24.9001 | 24.9001 | 65 | 54.9315 | 51.7448 | 61.8133 | 0.0095 | 0.0048369 | 0.0032074 | 0.0078704 | 1 | 50.5712 | 51
9 | 14 | 15 | 7 | 1 | 59 | 65 | 0.0095 | 26 | 45.9232 | 50.5554 | 51.7537 | 0 | 53186.7 | -10651 | 8000.01 | 8000.01 | 1 | 1 | 1 | 0.0032203 | 0.0029411 | 0.0029411 | -10.0387 | 0.125 | 0 | 0.0032905 | 0.0032203 | 1 | 56.6917 | 0.11667 | 53548.4 | 0 | 0 | 0 | 73.8211 | 0.0009866 | -20034.8 | 18426.3 | 0.125 | 1000 | 1000 | 0.76025 | 0.74174 | 10920.4 | 22252.9 | 24.8022 | 24.8022 | 65 | 54.9295 | 51.7537 | 61.8242 | 0.0095 | 0.0048332 | 0.0032083 | 0.0078751 | 1 | 50.5714 | 51
9 | 14 | 16 | 7 | 1 | 61 | 64 | 0.011 | 27.5 | 46.0744 | 50.5679 | 51.7599 | 0 | 54531.9 | -10163.2 | 8000.01 | 8000.01 | 1 | 1 | 1 | 0.003221 | 0.0029546 | 0.0029546 | -9.5789 | 0.125 | 0 | 0.0032912 | 0.003221 | 1 | 56.843 | 0.11667 | 53644.5 | 0 | 0 | 0 | 75.119 | 0.0010895 | -21676.2 | 19841.8 | 0.125 | 1000 | 1000 | 0.76026 | 0.74175 | 10090.7 | 27514.6 | 24.8582 | 24.8582 | 64 | 54.6944 | 51.7599 | 61.0655 | 0.011 | 0.0052294 | 0.0032203 | 0.0089909 | 1 | 50.5836 | 51
9 | 14 | 17 | 7 | 1 | 62 | 64 | 0.0117 | 28 | 46.173 | 50.5798 | 51.7701 | 0 | 55196.4 | -9888.21 | 8000.01 | 8000.01 | 1 | 1 | 1 | 0.0032222 | 0.0029629 | 0.0029629 | -9.3197 | 0.125 | 0 | 0.0032924 | 0.0032222 | 1 | 56.9309 | 0.1165 | 53641.6 | 0 | 0 | 0 | 75.7675 | 0.0011477 | -22364.3 | 20434.6 | 0.125 | 1000 | 1000 | 0.76031 | 0.74181 | 10079.8 | 29980.1 | 24.8769 | 24.8769 | 64 | 54.7014 | 51.7701 | 61.0687 | 0.0117 | 0.0054102 | 0.003221 | 0.0095108 | 1 | 50.591 | 51
9 | 14 | 18 | 7 | 1 | 62 | 66 | 0.0112 | 28 | 46.1341 | 50.5793 | 51.777 | 0 | 54861.1 | -9889.56 | 8000.01 | 8000.01 | 1 | 1 | 1 | 0.0032342 | 0.0029739 | 0.0029739 | -9.321 | 0.125 | 0 | 0.0033042 | 0.0032342 | 1 | 56.9219 | 0.1164 | 53447.3 | 0 | 0 | 0 | 75.5254 | 0.0011518 | -21301.6 | 19501.1 | 0.125 | 1000 | 1000 | 0.76097 | 0.7425 | 11690.6 | 28132.5 | 24.7621 | 24.7621 | 66 | 55.1767 | 51.777 | 62.6002 | 0.0112 | 0.0052765 | 0.0032222 | 0.0091458 | 1 | 50.5888 | 51
9 | 14 | 19 | 7 | 1 | 61 | 64 | 0.011 | 27.5 | 46.0845 | 50.5739 | 51.774 | 0 | 54464.7 | -10176.3 | 8000.01 | 8000.01 | 1 | 1 | 1 | 0.0032338 | 0.002966 | 0.002966 | -9.5912 | 0.125 | 0 | 0.0033039 | 0.0032338 | 1 | 56.8745 | 0.11643 | 53643.7 | 0 | 0 | 0 | 75.1358 | 0.0010911 | -21692 | 19855.4 | 0.125 | 1000 | 1000 | 0.76096 | 0.7425 | 10049.4 | 27385.5 | 24.74 | 24.74 | 64 | 54.6965 | 51.774 | 61.0775 | 0.011 | 0.0052339 | 0.0032342 | 0.0090003 | 1 | 50.5851 | 51
9 | 14 | 20 | 7 | 1 | 62 | 63 | 0.0119 | 28 | 46.1599 | 50.579 | 51.7752 | 0 | 55200.5 | -9939.06 | 8000.01 | 8000.01 | 1 | 1 | 1 | 0.003234 | 0.0029724 | 0.0029724 | -9.3676 | 0.125 | 0 | 0.0033041 | 0.003234 | 1 | 56.9532 | 0.11648 | 53741 | 0 | 0 | 0 | 75.8449 | 0.0011415 | -22706.6 | 20730.4 | 0.125 | 1000 | 1000 | 0.76094 | 0.74248 | 9227.09 | 30563 | 24.774 | 24.774 | 63 | 54.4586 | 51.7752 | 60.3166 | 0.0119 | 0.0054655 | 0.0032338 | 0.0096683 | 1 | 50.5915 | 51
9 | 14 | 21 | 7 | 1 | 62 | 62 | 0.0122 | 28 | 46.1204 | 50.5775 | 51.7768 | 0 | 54739.1 | -10187 | 8000.01 | 8000.01 | 1 | 1 | 1 | 0.0032341 | 0.002966 | 0.002966 | -9.6013 | 0.125 | 0 | 0.0033042 | 0.0032341 | 1 | 56.9081 | 0.11639 | 53838.4 | 0 | 0 | 0 | 75.4014 | 0.0010891 | -22484.8 | 20540.4 | 0.125 | 1000 | 1000 | 0.76097 | 0.74251 | 8402.68 | 29311 | 24.7482 | 24.7482 | 62 | 54.2204 | 51.7768 | 59.5564 | 0.011546 | 0.0053743 | 0.003234 | 0.009406 | 1 | 50.5879 | 51
9 | 14 | 22 | 7 | 1 | 65 | 66 | 0.0133 | 30.5 | 46.3563 | 50.596 | 51.7846 | 0 | 56899.4 | -9061.43 | 8000.01 | 8000.01 | 1 | 1 | 1 | 0.0032351 | 0.0029966 | 0.0029966 | -8.5405 | 0.125 | 0 | 0.0033052 | 0.0032351 | 1 | 57.1471 | 0.11644 | 53444.8 | 0 | 0 | 0 | 77.4899 | 0.0013272 | -23375.2 | 21287.5 | 0.125 | 1000 | 1000 | 0.76096 | 0.74249 | 11684.9 | 35497.4 | 24.8438 | 24.8438 | 66 | 55.1827 | 51.7846 | 62.6019 | 0.0133 | 0.0058262 | 0.0032341 | 0.010708 | 1 | 50.6073 | 51
9 | 14 | 23 | 7 | 1 | 66 | 67 | 0.0138 | 31 | 46.4599 | 50.6104 | 51.7986 | 0 | 57484.5 | -8755.37 | 8000.01 | 8000.01 | 1 | 1 | 1 | 0.0032367 | 0.0030062 | 0.0030062 | -8.252 | 0.125 | 0 | 0.0033069 | 0.0032367 | 1 | 57.2336 | 0.11618 | 53343.3 | 0 | 0 | 0 | 78.0693 | 0.0013923 | -23727.7 | 21590.1 | 0.125 | 1000 | 1000 | 0.76105 | 0.7426 | 12490.5 | 37237.2 | 24.8518 | 24.8518 | 67 | 55.431 | 51.7986 | 63.3676 | 0.013799 | 0.0059541 | 0.0032351 | 0.01108 | 1 | 50.6147 | 51
9 | 14 | 24 | 7 | 1 | 66 | 67 | 0.0138 | 31 | 46.4746 | 50.6127 | 51.8031 | 0 | 57496.2 | -8753.63 | 8000.01 | 8000.01 | 1 | 1 | 1 | 0.0032373 | 0.0030067 | 0.0030067 | -8.2503 | 0.125 | 0 | 0.0033075 | 0.0032373 | 1 | 57.2413 | 0.11608 | 53342.1 | 0 | 0 | 0 | 78.0739 | 0.0013928 | -23729.4 | 21591.6 | 0.125 | 1000 | 1000 | 0.76108 | 0.74264 | 12485.2 | 37226.3 | 24.836 | 24.836 | 67 | 55.434 | 51.8031 | 63.3691 | 0.013799 | 0.005955 | 0.0032367 | 0.01108 | 1 | 50.6159 | 51
9 | 15 | 1 | 1 | 1 | 66 | 67 | 0.0138 | 31 | 46.4771 | 50.6121 | 51.8039 | 0 | 57508.7 | -8753.13 | 8000.01 | 8000.01 | 1 | 1 | 1 | 0.0032374 | 0.0030068 | 0.0030068 | -8.2499 | 0.125 | 0 | 0.0033076 | 0.0032374 | 1 | 57.2426 | 0.11607 | 53341.9 | 0 | 0 | 0 | 78.0755 | 0.001393 | -23730.5 | 21592.6 | 0.125 | 1000 | 1000 | 0.76108 | 0.74264 | 12484.5 | 37224.1 | 24.8255 | 24.8255 | 67 | 55.4345 | 51.8039 | 63.3694 | 0.013799 | 0.0059554 | 0.0032373 | 0.011081 | 1 | 50.6162 | 51
9 | 15 | 2 | 1 | 1 | 65 | 67 | 0.0131 | 30.5 | 46.4034 | 50.6052 | 51.8011 | 0 | 56853.5 | -9023.84 | 8000.01 | 8000.01 | 1 | 1 | 1 | 0.003237 | 0.0029994 | 0.0029994 | -8.505 | 0.125 | 0 | 0.0033072 | 0.003237 | 1 | 57.1685 | 0.11606 | 53342.7 | 0 | 0 | 0 | 77.433 | 0.0013357 | -23051.8 | 21007.9 | 0.125 | 1000 | 1000 | 0.76108 | 0.74264 | 12486.8 | 34761.1 | 24.7895 | 24.7895 | 67 | 55.4324 | 51.8011 | 63.3687 | 0.0131 | 0.0057756 | 0.0032374 | 0.010562 | 1 | 50.6104 | 51
9 | 15 | 3 | 1 | 1 | 63 | 64 | 0.0124 | 29 | 46.2765 | 50.5922 | 51.7931 | 0 | 55831.4 | -9629.29 | 8000.01 | 8000.01 | 1 | 1 | 1 | 0.0032361 | 0.0029825 | 0.0029825 | -9.0757 | 0.125 | 0 | 0.0033062 | 0.0032361 | 1 | 57.0467 | 0.11614 | 53638.2 | 0 | 0 | 0 | 76.4331 | 0.0012075 | -23069.7 | 21042.2 | 0.125 | 1000 | 1000 | 0.76105 | 0.7426 | 10029.9 | 32299.2 | 24.7447 | 24.7447 | 64 | 54.7099 | 51.7931 | 61.0832 | 0.0124 | 0.0055955 | 0.003237 | 0.010042 | 1 | 50.6005 | 51
9 | 15 | 4 | 1 | 1 | 59 | 61 | 0.0104 | 26 | 46.0026 | 50.5661 | 51.777 | 0 | 53571.4 | -10740.2 | 8000.01 | 8000.01 | 1 | 1 | 1 | 0.0032342 | 0.0029514 | 0.0029514 | -10.1228 | 0.125 | 0 | 0.0033042 | 0.0032342 | 1 | 56.7816 | 0.11627 | 53936.2 | 0 | 0 | 0 | 74.2346 | 0.00097216 | -21488.6 | 19683.1 | 0.125 | 1000 | 1000 | 0.76101 | 0.74255 | 7579.61 | 25258 | 24.6524 | 24.6524 | 61 | 53.9812 | 51.777 | 58.7958 | 0.0104 | 0.0050804 | 0.0032361 | 0.0085556 | 1 | 50.5788 | 51
9 | 15 | 5 | 1 | 1 | 58 | 59 | 0.0103 | 25.5 | 45.9489 | 50.5543 | 51.7591 | 0 | 53332.4 | -10981.1 | 8000.01 | 8000.01 | 1 | 1 | 1 | 0.003221 | 0.002933 | 0.002933 | -10.3497 | 0.125 | 0 | 0.0032911 | 0.003221 | 1 | 56.7105 | 0.11657 | 54135.1 | 0 | 0 | 0 | 73.9165 | 0.00091752 | -21963.2 | 20110.1 | 0.125 | 1000 | 1000 | 0.76028 | 0.74178 | 5968.7 | 24986.7 | 24.7529 | 24.7529 | 59 | 53.4948 | 51.7591 | 57.2642 | 0.0103 | 0.0050587 | 0.0032342 | 0.0084755 | 1 | 50.5741 | 51
9 | 15 | 6 | 1 | 1 | 57 | 59 | 0.0097 | 24.5 | 45.8713 | 50.5478 | 51.7534 | 0 | 52712.2 | -11231 | 8000.01 | 8000.01 | 1 | 1 | 1 | 0.0032203 | 0.0029258 | 0.0029258 | -10.5853 | 0.125 | 0 | 0.0032904 | 0.0032203 | 1 | 56.6371 | 0.11663 | 54136.8 | 0 | 0 | 0 | 73.3273 | 0.00086479 | -21327.5 | 19562.5 | 0.125 | 1000 | 1000 | 0.76026 | 0.74175 | 5973.89 | 22914.3 | 24.7427 | 24.7427 | 59 | 53.4907 | 51.7534 | 57.2627 | 0.0097 | 0.0048942 | 0.003221 | 0.0080268 | 1 | 50.5678 | 51
9 | 15 | 7 | 1 | 1 | 58 | 59 | 0.0103 | 25.5 | 45.9232 | 50.4275 | 51.764 | 0 | 54446.8 | -11000.4 | 8000.01 | 8000.01 | 1 | 1 | 1 | 0.0032215 | 0.0029332 | 0.0029332 | -10.368 | 0.125 | 0 | 0.0032917 | 0.0032215 | 1 | 56.6948 | 0.11672 | 54133.4 | 0 | 0 | 0 | 73.8834 | 0.00091478 | -21922.7 | 20075.2 | 0.125 | 1000 | 1000 | 0.76023 | 0.74172 | 5965.86 | 25041.7 | 23.7083 | 23.7083 | 59 | 53.499 | 51.764 | 57.2651 | 0.0103 | 0.0050488 | 0.0032203 | 0.0084714 | 1 | 50.5957 | 51
9 | 15 | 8 | 1 | 1 | 60 | 63 | 0.0106 | 26.5 | 46.0694 | 47.2809 | 51.9509 | 0 | 84067.5 | -10290.6 | 8000.01 | 8000.01 | 1 | 1 | 1 | 0.0032437 | 0.0029692 | 0.0029692 | -9.6989 | 0.125 | 0 | 0.003315 | 0.0032437 | 1 | 56.81 | 0.11634 | 53683.2 | 0 | 0 | 0 | 74.7067 | 0.0010477 | -21335 | 19548.2 | 0.125 | 1000 | 1000 | 0.76026 | 0.74175 | 9108.62 | 26095.3 | -2.7752 | -2.7752 | 63 | 54.5998 | 51.9509 | 60.3511 | 0.0106 | 0.005127 | 0.0032215 | 0.0086945 | 1 | 50.9412 | 51
9 | 15 | 9 | 1 | 1 | 61 | 65 | 0.0108 | 27.5 | 46.8447 | 47.2288 | 52.1458 | 0 | 86560.6 | -10002.5 | 8000.01 | 8000.01 | 1 | 1 | 1 | 0.0032674 | 0.0030003 | 0.0030003 | -9.4275 | 0.125 | 0 | 0.0033392 | 0.0032674 | 1 | 57.2036 | 0.11184 | 53427 | 0 | 0 | 0 | 75.2565 | 0.0011306 | -21256.2 | 19477.7 | 0.125 | 1000 | 1000 | 0.76035 | 0.74186 | 10592.6 | 26712.9 | -4.5656 | -4.5656 | 65 | 55.2263 | 52.1458 | 61.9195 | 0.0108 | 0.0051943 | 0.0032437 | 0.0088494 | 1 | 50.9843 | 51
9 | 15 | 10 | 1 | 1 | 59 | 66 | 0.0093 | 26 | 46.7969 | 47.1079 | 52.17 | 0 | 86462.2 | -10452.1 | 8000.01 | 8000.01 | 1 | 1 | 1 | 0.0032703 | 0.0029913 | 0.0029913 | -9.8511 | 0.125 | 0 | 0.0033422 | 0.0032703 | 1 | 57.1142 | 0.11131 | 53322 | 0 | 0 | 0 | 74.0623 | 0.001038 | -19703.1 | 18138 | 0.125 | 1000 | 1000 | 0.76044 | 0.74196 | 11392.8 | 21318.2 | -5.7097 | -5.7097 | 66 | 55.4831 | 52.17 | 62.6868 | 0.0093 | 0.004824 | 0.0032674 | 0.0077433 | 1 | 50.9884 | 51
9 | 15 | 11 | 1 | 1 | 62 | 69 | 0.0105 | 28 | 46.9705 | 47.0518 | 52.1777 | 0 | 88622.5 | -9647.22 | 8000.01 | 8000.01 | 1 | 1 | 1 | 0.0032713 | 0.0030134 | 0.0030134 | -9.0926 | 0.125 | 0 | 0.0033432 | 0.0032713 | 1 | 57.2809 | 0.11126 | 53025.4 | 0 | 0 | 0 | 75.535 | 0.0012085 | -20226.5 | 18570.2 | 0.125 | 1000 | 1000 | 0.76039 | 0.74191 | 13860.3 | 25553.3 | -6.2085 | -6.2085 | 69 | 56.2084 | 52.1777 | 64.9693 | 0.0105 | 0.0051362 | 0.0032703 | 0.0086341 | 1 | 51.0004 | 51
9 | 15 | 12 | 1 | 1 | 61 | 69 | 0.0098 | 27.5 | 46.9211 | 47.0021 | 52.1841 | 0 | 88376.9 | -9918.53 | 8000.01 | 8000.01 | 1 | 1 | 1 | 0.0032721 | 0.003007 | 0.003007 | -9.3483 | 0.125 | 0 | 0.003344 | 0.0032721 | 1 | 57.2225 | 0.11111 | 53023.8 | 0 | 0 | 0 | 74.8929 | 0.0011515 | -19544.1 | 17982 | 0.125 | 1000 | 1000 | 0.76046 | 0.74199 | 13851.2 | 23068.9 | -6.657 | -6.657 | 69 | 56.2122 | 52.1841 | 64.9719 | 0.0098 | 0.0049558 | 0.0032713 | 0.0081155 | 1 | 51.0003 | 51
9 | 15 | 13 | 1 | 1 | 61 | 69 | 0.0098 | 27.5 | 46.9223 | 46.9659 | 52.1849 | 0 | 88711.7 | -9918.88 | 8000.01 | 8000.01 | 1 | 1 | 1 | 0.0032722 | 0.0030071 | 0.0030071 | -9.3486 | 0.125 | 0 | 0.0033441 | 0.0032722 | 1 | 57.2223 | 0.11111 | 53023.4 | 0 | 0 | 0 | 74.8962 | 0.0011518 | -19546.5 | 17984 | 0.125 | 1000 | 1000 | 0.76043 | 0.74196 | 13852 | 23068.7 | -6.9501 | -6.9501 | 69 | 56.2133 | 52.1849 | 64.9717 | 0.0098 | 0.0049565 | 0.0032721 | 0.0081155 | 1 | 51.0023 | 51
9 | 15 | 14 | 1 | 1 | 59 | 69 | 0.0086 | 26 | 46.8037 | 46.9254 | 52.1839 | 0 | 87857.3 | -10387.5 | 8000.01 | 8000.01 | 1 | 1 | 1 | 0.003272 | 0.0029947 | 0.0029947 | -9.7903 | 0.125 | 0 | 0.0033439 | 0.003272 | 1 | 57.1016 | 0.11108 | 53023.7 | 0 | 0 | 0 | 73.7911 | 0.0010533 | -18380.7 | 16978.9 | 0.125 | 1000 | 1000 | 0.76043 | 0.74196 | 13852.8 | 18827.7 | -7.2671 | -7.2671 | 69 | 56.2125 | 52.1839 | 64.9714 | 0.0086 | 0.004647 | 0.0032722 | 0.0072252 | 1 | 50.9984 | 51
9 | 15 | 15 | 1 | 1 | 58 | 69 | 0.008 | 25 | 46.7359 | 46.8921 | 52.1808 | 0 | 87543.5 | -10623.8 | 8000.01 | 8000.01 | 1 | 1 | 1 | 0.0032717 | 0.0029882 | 0.0029882 | -10.013 | 0.125 | 0 | 0.0033436 | 0.0032717 | 1 | 57.0353 | 0.11113 | 53024.3 | 0 | 0 | 0 | 73.2384 | 0.001004 | -17799.5 | 16477.6 | 0.125 | 1000 | 1000 | 0.76038 | 0.7419 | 13858.2 | 16711.4 | -7.507 | -7.507 | 69 | 56.211 | 52.1808 | 64.9699 | 0.008 | 0.0044923 | 0.003272 | 0.0067797 | 1 | 50.9968 | 51
9 | 15 | 16 | 1 | 1 | 60 | 70 | 0.009 | 26.5 | 46.849 | 46.8778 | 52.1831 | 0 | 88823.4 | -10122.8 | 8000.01 | 8000.01 | 1 | 1 | 1 | 0.0032719 | 0.0030017 | 0.0030017 | -9.5408 | 0.125 | 0 | 0.0033439 | 0.0032719 | 1 | 57.1487 | 0.11115 | 52925.4 | 0 | 0 | 0 | 74.2786 | 0.0011097 | -18642.8 | 17203.8 | 0.125 | 1000 | 1000 | 0.76036 | 0.74187 | 14681.8 | 20249.6 | -7.6349 | -7.6349 | 70 | 56.4528 | 52.1831 | 65.7304 | 0.009 | 0.0047503 | 0.0032717 | 0.0075214 | 1 | 51.0032 | 51
9 | 15 | 17 | 1 | 1 | 59 | 68 | 0.0088 | 26 | 46.8139 | 49.989 | 52.0567 | 0 | 60352 | -10573.8 | 8000.01 | 8000.01 | 1 | 1 | 1 | 0.0032565 | 0.002979 | 0.002979 | -9.9659 | 0.125 | 0 | 0.0033281 | 0.0032565 | 1 | 57.1093 | 0.11107 | 53161.1 | 0 | 0 | 0 | 73.8092 | 0.0010368 | -19013.1 | 17541.3 | 0.125 | 1000 | 1000 | 0.76041 | 0.74193 | 13135.4 | 19537.6 | 18.1357 | 18.1357 | 68 | 55.8766 | 52.0567 | 64.1801 | 0.0088 | 0.0046986 | 0.0032719 | 0.0073733 | 1 | 50.7433 | 51
9 | 15 | 18 | 1 | 1 | 59 | 68 | 0.0088 | 26 | 46.2405 | 50.1802 | 51.8925 | 0 | 57202.2 | -10585.7 | 8000.01 | 8000.01 | 1 | 1 | 1 | 0.0032479 | 0.0029693 | 0.0029693 | -9.9771 | 0.125 | 0 | 0.0033187 | 0.0032479 | 1 | 56.8532 | 0.11437 | 53215.8 | 0 | 0 | 0 | 73.6904 | 0.0010189 | -18767.9 | 17314.8 | 0.125 | 1000 | 1000 | 0.76097 | 0.74251 | 13239.4 | 19548 | 20.7602 | 20.7602 | 68 | 55.7427 | 51.8925 | 64.1498 | 0.0088 | 0.0046839 | 0.0032565 | 0.0073726 | 1 | 50.6676 | 51
9 | 15 | 19 | 1 | 1 | 59 | 66 | 0.0093 | 26 | 46.1047 | 50.2687 | 51.8412 | 0 | 56256.8 | -10615.2 | 8000.01 | 8000.01 | 1 | 1 | 1 | 0.0032418 | 0.0029625 | 0.0029625 | -10.0049 | 0.125 | 0 | 0.0033123 | 0.0032418 | 1 | 56.8007 | 0.11537 | 53427 | 0 | 0 | 0 | 73.8731 | 0.0010073 | -19774.3 | 18200.4 | 0.125 | 1000 | 1000 | 0.76092 | 0.74245 | 11640.3 | 21346.1 | 21.8332 | 21.8332 | 66 | 55.2263 | 51.8412 | 62.6149 | 0.0093 | 0.0048066 | 0.0032479 | 0.0077413 | 1 | 50.6413 | 51
9 | 15 | 20 | 1 | 1 | 60 | 65 | 0.0102 | 26.5 | 46.1291 | 50.3253 | 51.8244 | 0 | 56384.9 | -10380.3 | 8000.01 | 8000.01 | 1 | 1 | 1 | 0.0032398 | 0.0029667 | 0.0029667 | -9.7835 | 0.125 | 0 | 0.0033102 | 0.0032398 | 1 | 56.8549 | 0.11572 | 53530 | 0 | 0 | 0 | 74.5599 | 0.0010549 | -20778.1 | 19066.7 | 0.125 | 1000 | 1000 | 0.76091 | 0.74244 | 10832.3 | 24543.1 | 22.4041 | 22.4041 | 65 | 54.9745 | 51.8244 | 61.8498 | 0.0102 | 0.0050339 | 0.0032418 | 0.0084079 | 1 | 50.6341 | 51
9 | 15 | 21 | 1 | 1 | 60 | 64 | 0.0104 | 26.5 | 46.1197 | 50.3576 | 51.8178 | 0 | 56112.2 | -10413.7 | 8000.01 | 8000.01 | 1 | 1 | 1 | 0.003239 | 0.002965 | 0.002965 | -9.815 | 0.125 | 0 | 0.0033094 | 0.003239 | 1 | 56.8553 | 0.11582 | 53629.9 | 0 | 0 | 0 | 74.6168 | 0.0010467 | -21099.7 | 19344.9 | 0.125 | 1000 | 1000 | 0.76093 | 0.74247 | 10014.6 | 25252.9 | 22.7058 | 22.7058 | 64 | 54.7301 | 51.8178 | 61.0876 | 0.0104 | 0.0050838 | 0.0032398 | 0.008556 | 1 | 50.6277 | 51
9 | 15 | 22 | 1 | 1 | 60 | 64 | 0.0104 | 26.5 | 46.1059 | 50.3773 | 51.8122 | 0 | 55894.9 | -10413.4 | 8000.01 | 8000.01 | 1 | 1 | 1 | 0.0032384 | 0.0029643 | 0.0029643 | -9.8147 | 0.125 | 0 | 0.0033087 | 0.0032384 | 1 | 56.849 | 0.1159 | 53631.6 | 0 | 0 | 0 | 74.6127 | 0.0010461 | -21099.8 | 19345 | 0.125 | 1000 | 1000 | 0.76093 | 0.74247 | 10019.1 | 25255.6 | 22.9026 | 22.9026 | 64 | 54.7259 | 51.8122 | 61.0863 | 0.0104 | 0.0050832 | 0.003239 | 0.0085558 | 1 | 50.623 | 51
9 | 15 | 23 | 1 | 1 | 61 | 65 | 0.0108 | 27.5 | 46.152 | 50.3972 | 51.8103 | 0 | 56230.7 | -10146.8 | 8000.01 | 8000.01 | 1 | 1 | 1 | 0.0032381 | 0.0029711 | 0.0029711 | -9.5634 | 0.125 | 0 | 0.0033084 | 0.0032381 | 1 | 56.9005 | 0.11597 | 53534.5 | 0 | 0 | 0 | 75.0961 | 0.0011021 | -21364.5 | 19572.1 | 0.125 | 1000 | 1000 | 0.76093 | 0.74247 | 10842.9 | 26668.9 | 23.0759 | 23.0759 | 65 | 54.9635 | 51.8103 | 61.8468 | 0.0108 | 0.0051857 | 0.0032384 | 0.0088526 | 1 | 50.6239 | 51
9 | 15 | 24 | 1 | 1 | 60 | 63 | 0.0106 | 26.5 | 46.1042 | 50.4079 | 51.8077 | 0 | 55657.3 | -10446.3 | 8000.01 | 8000.01 | 1 | 1 | 1 | 0.0032378 | 0.0029629 | 0.0029629 | -9.8457 | 0.125 | 0 | 0.0033081 | 0.0032378 | 1 | 56.8528 | 0.11596 | 53730.9 | 0 | 0 | 0 | 74.6735 | 0.0010384 | -21423.8 | 19625.2 | 0.125 | 1000 | 1000 | 0.76095 | 0.74249 | 9200.05 | 25961.9 | 23.1774 | 23.1774 | 63 | 54.4832 | 51.8077 | 60.3245 | 0.0106 | 0.0051339 | 0.0032381 | 0.0087043 | 1 | 50.6176 | 51
9 | 16 | 1 | 2 | 1 | 59 | 61 | 0.0105 | 26 | 46.0534 | 50.4143 | 51.8014 | 0 | 55201.9 | -10708 | 8000.01 | 8000.01 | 1 | 1 | 1 | 0.0032371 | 0.0029553 | 0.0029553 | -10.0924 | 0.125 | 0 | 0.0033073 | 0.0032371 | 1 | 56.8083 | 0.11604 | 53928.3 | 0 | 0 | 0 | 74.3427 | 0.00098284 | -21584 | 19765.2 | 0.125 | 1000 | 1000 | 0.76093 | 0.74247 | 7561.79 | 25612.6 | 23.2739 | 23.2739 | 61 | 54.0005 | 51.8014 | 58.8009 | 0.0105 | 0.0051081 | 0.0032378 | 0.0086298 | 1 | 50.6116 | 51
9 | 16 | 2 | 2 | 1 | 59 | 61 | 0.0105 | 26 | 46.0413 | 50.4233 | 51.797 | 0 | 55091.4 | -10708.7 | 8000.01 | 8000.01 | 1 | 1 | 1 | 0.0032365 | 0.0029548 | 0.0029548 | -10.093 | 0.125 | 0 | 0.0033068 | 0.0032365 | 1 | 56.802 | 0.11612 | 53929.6 | 0 | 0 | 0 | 74.3397 | 0.0009824 | -21584.2 | 19765.4 | 0.125 | 1000 | 1000 | 0.76092 | 0.74245 | 7565.95 | 25617.2 | 23.3783 | 23.3783 | 61 | 53.9973 | 51.797 | 58.7997 | 0.0105 | 0.0051077 | 0.0032371 | 0.0086294 | 1 | 50.6089 | 51
9 | 16 | 3 | 2 | 1 | 59 | 60 | 0.0107 | 26 | 46.043 | 50.4335 | 51.7948 | 0 | 55054.7 | -10742.6 | 8000.01 | 8000.01 | 1 | 1 | 1 | 0.0032363 | 0.0029536 | 0.0029536 | -10.125 | 0.125 | 0 | 0.0033065 | 0.0032363 | 1 | 56.8068 | 0.11616 | 54028.1 | 0 | 0 | 0 | 74.4031 | 0.00097503 | -21908.9 | 20046.2 | 0.125 | 1000 | 1000 | 0.76092 | 0.74245 | 6745.7 | 26324.7 | 23.4761 | 23.4761 | 60 | 53.7565 | 51.7948 | 58.0383 | 0.0107 | 0.0051588 | 0.0032365 | 0.0087778 | 1 | 50.6072 | 51
9 | 16 | 4 | 2 | 1 | 59 | 60 | 0.0107 | 26 | 46.0392 | 50.4428 | 51.793 | 0 | 54958.6 | -10742.4 | 8000.01 | 8000.01 | 1 | 1 | 1 | 0.0032361 | 0.0029534 | 0.0029534 | -10.1248 | 0.125 | 0 | 0.0033063 | 0.0032361 | 1 | 56.8051 | 0.11618 | 54028.6 | 0 | 0 | 0 | 74.4016 | 0.00097482 | -21908.9 | 20046.1 | 0.125 | 1000 | 1000 | 0.76092 | 0.74245 | 6747.15 | 26325.4 | 23.563 | 23.563 | 60 | 53.7551 | 51.793 | 58.0378 | 0.0107 | 0.0051586 | 0.0032363 | 0.0087777 | 1 | 50.6052 | 51
9 | 16 | 5 | 2 | 1 | 57 | 58 | 0.0099 | 24.5 | 45.922 | 50.4416 | 51.7866 | 0 | 53867.3 | -11275.5 | 8000.01 | 8000.01 | 1 | 1 | 1 | 0.0032353 | 0.0029386 | 0.0029386 | -10.6273 | 0.125 | 0 | 0.0033055 | 0.0032353 | 1 | 56.6902 | 0.11621 | 54226.2 | 0 | 0 | 0 | 73.427 | 0.00086184 | -21672 | 19860.2 | 0.125 | 1000 | 1000 | 0.76092 | 0.74245 | 5108.19 | 23504.6 | 23.598 | 23.598 | 58 | 53.2721 | 51.7866 | 56.5145 | 0.0099 | 0.0049524 | 0.0032361 | 0.0081837 | 1 | 50.5944 | 51
9 | 16 | 6 | 2 | 1 | 53 | 54 | 0.0085 | 22 | 45.6957 | 50.428 | 51.7715 | 0 | 51970.6 | -12266.7 | 8000.01 | 8000.01 | 1 | 1 | 1 | 0.0032335 | 0.0029108 | 0.0029108 | -11.5615 | 0.125 | 0 | 0.0033036 | 0.0032335 | 1 | 56.4739 | 0.11636 | 54621.9 | 0 | 0 | 0 | 71.6607 | 0.00065211 | -20799.7 | 19112.8 | 0.125 | 1000 | 1000 | 0.76087 | 0.7424 | 1832.47 | 18573 | 23.5991 | 23.5991 | 54 | 52.3044 | 51.7715 | 53.4671 | 0.0085 | 0.0045915 | 0.0032353 | 0.0071438 | 1 | 50.5756 | 51
9 | 16 | 7 | 2 | 1 | 53 | 55 | 0.0083 | 22 | 45.65 | 50.3029 | 51.7708 | 0 | 52991.1 | -12240.2 | 8000.01 | 8000.01 | 1 | 1 | 1 | 0.0032334 | 0.0029116 | 0.0029116 | -11.5364 | 0.125 | 0 | 0.0033036 | 0.0032334 | 1 | 56.4455 | 0.11661 | 54524.2 | 0 | 0 | 0 | 71.5919 | 0.00065891 | -20467.2 | 18825.3 | 0.125 | 1000 | 1000 | 0.76079 | 0.7423 | 2656.18 | 17880.4 | 22.611 | 22.611 | 55 | 52.5433 | 51.7708 | 54.2276 | 0.0083 | 0.0045391 | 0.0032335 | 0.0069944 | 1 | 50.5942 | 51
9 | 16 | 8 | 2 | 1 | 56 | 59 | 0.0091 | 24 | 45.8313 | 47.1547 | 51.9509 | 0 | 82987.3 | -11340.2 | 8000.01 | 8000.01 | 1 | 1 | 1 | 0.0032549 | 0.002952 | 0.002952 | -10.6882 | 0.125 | 0 | 0.0033261 | 0.0032549 | 1 | 56.6048 | 0.11636 | 54076.9 | 0 | 0 | 0 | 72.8684 | 0.00083181 | -20671.1 | 18996.2 | 0.125 | 1000 | 1000 | 0.76079 | 0.7423 | 5798.3 | 20704.3 | -3.835 | -3.835 | 59 | 53.6372 | 51.9509 | 57.3138 | 0.0091 | 0.0047453 | 0.0032334 | 0.0075882 | 1 | 50.9359 | 51
9 | 16 | 9 | 2 | 1 | 56 | 61 | 0.0086 | 24 | 46.5356 | 47.1011 | 52.1419 | 0 | 84749.5 | -11324.3 | 8000.01 | 8000.01 | 1 | 1 | 1 | 0.0032781 | 0.0029755 | 0.0029755 | -10.6732 | 0.125 | 0 | 0.0033499 | 0.0032781 | 1 | 56.9311 | 0.11191 | 53822.2 | 0 | 0 | 0 | 72.7708 | 0.00085679 | -19623.9 | 18075 | 0.125 | 1000 | 1000 | 0.7609 | 0.74243 | 7283 | 18854.5 | -5.6112 | -5.6112 | 61 | 54.2599 | 52.1419 | 58.882 | 0.0086 | 0.0046316 | 0.0032549 | 0.0072232 | 1 | 50.9747 | 51
9 | 16 | 10 | 2 | 1 | 57 | 64 | 0.0085 | 24.5 | 46.651 | 47.0001 | 52.1673 | 0 | 86152.4 | -11005.5 | 8000.01 | 8000.01 | 1 | 1 | 1 | 0.0032813 | 0.0029869 | 0.0029869 | -10.3727 | 0.125 | 0 | 0.0033531 | 0.0032813 | 1 | 57.0079 | 0.11142 | 53521.2 | 0 | 0 | 0 | 73.1033 | 0.00092622 | -19195.8 | 17702.8 | 0.125 | 1000 | 1000 | 0.76095 | 0.74249 | 9726.46 | 18415 | -6.6028 | -6.6028 | 64 | 54.9959 | 52.1673 | 61.1714 | 0.0085 | 0.0046228 | 0.0032781 | 0.0071553 | 1 | 50.986 | 51
9 | 16 | 11 | 2 | 1 | 57 | 66 | 0.0081 | 24.5 | 46.6603 | 46.9369 | 52.1751 | 0 | 86616.9 | -10935.2 | 8000.01 | 8000.01 | 1 | 1 | 1 | 0.0032822 | 0.0029896 | 0.0029896 | -10.3065 | 0.125 | 0 | 0.003354 | 0.0032822 | 1 | 57.0062 | 0.11128 | 53323.4 | 0 | 0 | 0 | 72.9827 | 0.00094163 | -18551.8 | 17145.4 | 0.125 | 1000 | 1000 | 0.76097 | 0.74252 | 11363 | 16991.6 | -7.1645 | -7.1645 | 66 | 55.4796 | 52.1751 | 62.6955 | 0.0081 | 0.004522 | 0.0032813 | 0.0068593 | 1 | 50.9899 | 51
9 | 16 | 12 | 2 | 1 | 55 | 65 | 0.0071 | 23.5 | 46.5533 | 46.8861 | 52.1756 | 0 | 85943 | -11434.6 | 8000.01 | 8000.01 | 1 | 1 | 1 | 0.0032823 | 0.0029766 | 0.0029766 | -10.7772 | 0.125 | 0 | 0.0033541 | 0.0032823 | 1 | 56.895 | 0.11124 | 53421 | 0 | 0 | 0 | 71.9484 | 0.00083657 | -17700.2 | 16412.1 | 0.125 | 1000 | 1000 | 0.76097 | 0.74252 | 10540.8 | 13462.2 | -7.5743 | -7.5743 | 65 | 55.241 | 52.1756 | 61.9346 | 0.0071 | 0.0042652 | 0.0032822 | 0.006117 | 1 | 50.9871 | 51
9 | 16 | 13 | 2 | 1 | 54 | 65 | 0.0065 | 22.5 | 46.4077 | 46.842 | 52.1715 | 0 | 84954.3 | -10981.7 | 8000.01 | 8000.01 | 1 | 1 | 1 | 0.0032818 | 0.0029881 | 0.0029881 | -10.3504 | 0.125 | 0 | 0.0033536 | 0.0032818 | 1 | 56.7498 | 0.11127 | 51094.7 | 0 | 0 | 0 | 70.6926 | 0.00093205 | -16367.9 | 15208.8 | 0.125 | 1000 | 1000 | 0.76093 | 0.74247 | 10546.2 | 11348.5 | -7.894 | -7.894 | 65 | 55.2384 | 52.1715 | 61.933 | 0.0065 | 0.004111 | 0.0032823 | 0.0056713 | 1 | 50.9822 | 51
9 | 16 | 14 | 2 | 1 | 56 | 63 | 0.0082 | 24 | 46.6273 | 46.8352 | 52.1743 | 0 | 87249.8 | -11235 | 8000.01 | 8000.01 | 1 | 1 | 1 | 0.0032821 | 0.0029818 | 0.0029818 | -10.5891 | 0.125 | 0 | 0.003354 | 0.0032821 | 1 | 56.9714 | 0.11133 | 53616.4 | 0 | 0 | 0 | 72.7235 | 0.00087979 | -19037.5 | 17567.3 | 0.125 | 1000 | 1000 | 0.76087 | 0.74241 | 8901.77 | 17349.8 | -7.9627 | -7.9627 | 63 | 54.7631 | 52.1743 | 60.4113 | 0.0082 | 0.0045487 | 0.0032818 | 0.0069331 | 1 | 50.9936 | 51
9 | 16 | 15 | 2 | 1 | 55 | 66 | 0.0069 | 23.5 | 46.5544 | 46.8086 | 52.1795 | 0 | 86578.4 | -11402.7 | 8000.01 | 8000.01 | 1 | 1 | 1 | 0.0032828 | 0.0029779 | 0.0029779 | -10.7471 | 0.125 | 0 | 0.0033546 | 0.0032828 | 1 | 56.8914 | 0.11119 | 53322 | 0 | 0 | 0 | 71.8843 | 0.00084395 | -17374.1 | 16129.8 | 0.125 | 1000 | 1000 | 0.76096 | 0.7425 | 11360.1 | 12758 | -8.2199 | -8.2199 | 66 | 55.4831 | 52.1795 | 62.6963 | 0.0069 | 0.0042137 | 0.0032821 | 0.0059684 | 1 | 50.9913 | 51
9 | 16 | 16 | 2 | 1 | 56 | 66 | 0.0075 | 24 | 46.6123 | 46.7929 | 52.1799 | 0 | 87330.8 | -11170.6 | 8000.01 | 8000.01 | 1 | 1 | 1 | 0.0032828 | 0.0029841 | 0.0029841 | -10.5283 | 0.125 | 0 | 0.0033547 | 0.0032828 | 1 | 56.9498 | 0.11122 | 53321.6 | 0 | 0 | 0 | 72.4383 | 0.00089336 | -17965.2 | 16639.5 | 0.125 | 1000 | 1000 | 0.76092 | 0.74246 | 11361.4 | 14873.8 | -8.346 | -8.346 | 66 | 55.4839 | 52.1799 | 62.696 | 0.0075 | 0.0043688 | 0.0032828 | 0.0064139 | 1 | 50.995 | 51
9 | 16 | 17 | 2 | 1 | 55 | 64 | 0.0073 | 23.5 | 46.5724 | 49.9168 | 52.0511 | 0 | 58824.7 | -11620.3 | 8000.01 | 8000.01 | 1 | 1 | 1 | 0.003267 | 0.0029612 | 0.0029612 | -10.9522 | 0.125 | 0 | 0.0033386 | 0.003267 | 1 | 56.9074 | 0.11117 | 53557.4 | 0 | 0 | 0 | 71.9692 | 0.00082039 | -18077.2 | 16738.8 | 0.125 | 1000 | 1000 | 0.76095 | 0.74249 | 9822.11 | 14166.7 | 17.5452 | 17.5452 | 64 | 54.9075 | 52.0511 | 61.1436 | 0.0073 | 0.0043173 | 0.0032828 | 0.0062655 | 1 | 50.7334 | 51
9 | 16 | 18 | 2 | 1 | 53 | 58 | 0.0076 | 22 | 45.9642 | 50.1103 | 51.8804 | 0 | 55291.1 | -12157 | 8000.01 | 8000.01 | 1 | 1 | 1 | 0.0032465 | 0.0029266 | 0.0029266 | -11.458 | 0.125 | 0 | 0.0033172 | 0.0032465 | 1 | 56.5835 | 0.1145 | 54196.9 | 0 | 0 | 0 | 71.4308 | 0.00068784 | -19428.5 | 17926.6 | 0.125 | 1000 | 1000 | 0.76089 | 0.74242 | 5031.59 | 15284.7 | 20.293 | 20.293 | 58 | 53.3437 | 51.8804 | 56.5368 | 0.0076 | 0.0043831 | 0.003267 | 0.0064839 | 1 | 50.6544 | 51
9 | 16 | 19 | 2 | 1 | 51 | 56 | 0.007 | 21 | 45.7253 | 50.1927 | 51.8187 | 0 | 53320.1 | -12614.1 | 8000.01 | 8000.01 | 1 | 1 | 1 | 0.003228 | 0.0028974 | 0.0028974 | -11.8889 | 0.125 | 0 | 0.0032985 | 0.003228 | 1 | 56.3939 | 0.11555 | 54410.5 | 0 | 0 | 0 | 70.5767 | 0.00058348 | -19066.3 | 17616.8 | 0.125 | 1000 | 1000 | 0.76019 | 0.74167 | 3447.99 | 13278.9 | 21.4518 | 21.4518 | 56 | 52.8214 | 51.8187 | 54.9973 | 0.007 | 0.0042161 | 0.0032465 | 0.0060304 | 1 | 50.6189 | 51
9 | 16 | 20 | 2 | 1 | 49 | 53 | 0.0066 | 20 | 45.3774 | 50.2182 | 51.7826 | 0 | 50286.1 | -11596.9 | 8000.01 | 8000.01 | 1 | 1 | 1 | 0.0032237 | 0.0029199 | 0.0029199 | -10.9301 | 0.125 | 0 | 0.0032941 | 0.0032237 | 1 | 56.0835 | 0.11602 | 49882.5 | 0 | 0 | 0 | 68.2257 | 0.00079338 | -17574.3 | 16233.7 | 0.125 | 1000 | 1000 | 0.76013 | 0.7416 | 1004.1 | 11932.4 | 21.9131 | 21.9131 | 53 | 52.0746 | 51.7826 | 52.708 | 0.0066 | 0.0040993 | 0.003228 | 0.0057287 | 1 | 50.5831 | 51
9 | 16 | 21 | 2 | 1 | 46 | 49 | 0.006 | 18.5 | 43.9548 | 50.1266 | 50.9396 | 0 | 38514.9 | 0 | 8000.01 | 8000.01 | 1 | 1 | 1 | 0.0032851 | 0.0032851 | 0.0032851 | 0 | 0.125 | 0 | 0.0032851 | 0.003124 | 0 | 54.6957 | 0.11651 | 29087.8 | 0 | 0 | 0 | 62.5391 | 0.0032851 | -14980.1 | 13477.5 | 0.125 | 0 | 0 | 0 | 0 | 0 | 0 | 21.7123 | 0 | 0 | 0 | 0 | 0 | 0 | 0 | 0 | 0 | 0 | 50.4715 | 51
9 | 16 | 22 | 2 | 1 | 46 | 48 | 0.0062 | 18.5 | 43.7395 | 50.1054 | 50.8746 | 0 | 38303.4 | 0 | 8000.01 | 8000.01 | 1 | 1 | 1 | 0.0032772 | 0.0032772 | 0.0032772 | 0 | 0.125 | 0 | 0.0032772 | 0.0031166 | 0 | 54.5809 | 0.11804 | 30188.1 | 0 | 0 | 0 | 62.6021 | 0.0032772 | -16162.2 | 14509.6 | 0.125 | 0 | 0 | 0 | 0 | 0 | 0 | 22.0637 | 0 | 0 | 0 | 0 | 0 | 0 | 0 | 0 | 0 | 0 | 50.4554 | 51
9 | 16 | 23 | 2 | 1 | 46 | 47 | 0.0065 | 18.5 | 43.7686 | 50.1308 | 50.8652 | 0 | 38600.8 | 0 | 8000.01 | 8000.01 | 1 | 1 | 1 | 0.0032761 | 0.0032761 | 0.0032761 | 0 | 0.125 | 0 | 0.0032761 | 0.0031155 | 0 | 54.6281 | 0.11827 | 31777.6 | 0 | 0 | 0 | 63.1422 | 0.0032761 | -17876.5 | 16007.9 | 0.125 | 0 | 0 | 0 | 0 | 0 | 0 | 22.3354 | 0 | 0 | 0 | 0 | 0 | 0 | 0 | 0 | 0 | 0 | 50.4528 | 51
9 | 16 | 24 | 2 | 1 | 47 | 49 | 0.0065 | 19 | 43.9966 | 50.1709 | 50.8702 | 0 | 40444.7 | 0 | 8000.01 | 8000.01 | 1 | 1 | 1 | 0.0032767 | 0.0032767 | 0.0032767 | 0 | 0.125 | 0 | 0.0032767 | 0.0031161 | 0 | 54.8605 | 0.1183 | 32418.4 | 0 | 0 | 0 | 65.1228 | 0.0032767 | -17855 | 16017.9 | 0.125 | 0 | 0 | 0 | 0 | 0 | 0 | 22.6182 | 0 | 0 | 0 | 0 | 0 | 0 | 0 | 0 | 0 | 0 | 50.4654 | 51
9 | 17 | 1 | 3 | 1 | 45 | 46 | 0.0062 | 18 | 43.4878 | 50.15 | 50.8555 | 0 | 35613.6 | 0 | 8000.01 | 8000.01 | 1 | 1 | 1 | 0.0032749 | 0.0032749 | 0.0032749 | 0 | 0.125 | 0 | 0.0032749 | 0.0031144 | 0 | 54.3419 | 0.11813 | 29586.3 | 0 | 0 | 0 | 60.6293 | 0.0032749 | -16192.3 | 14509.3 | 0.125 | 0 | 0 | 0 | 0 | 0 | 0 | 22.5423 | 0 | 0 | 0 | 0 | 0 | 0 | 0 | 0 | 0 | 0 | 50.4231 | 51
9 | 17 | 2 | 3 | 1 | 46 | 48 | 0.0062 | 18.5 | 43.6391 | 50.1659 | 50.839 | 0 | 37539.6 | 0 | 8000.01 | 8000.01 | 1 | 1 | 1 | 0.0032729 | 0.0032729 | 0.0032729 | 0 | 0.125 | 0 | 0.0032729 | 0.0031125 | 0 | 54.532 | 0.11872 | 30232.5 | 0 | 0 | 0 | 62.6236 | 0.0032729 | -16186 | 14531 | 0.125 | 0 | 0 | 0 | 0 | 0 | 0 | 22.8115 | 0 | 0 | 0 | 0 | 0 | 0 | 0 | 0 | 0 | 0 | 50.4332 | 51
9 | 17 | 3 | 3 | 1 | 46 | 48 | 0.0062 | 18.5 | 43.6574 | 50.1868 | 50.8429 | 0 | 37377.2 | 0 | 8000.01 | 8000.01 | 1 | 1 | 1 | 0.0032734 | 0.0032734 | 0.0032734 | 0 | 0.125 | 0 | 0.0032734 | 0.0031129 | 0 | 54.543 | 0.11858 | 30227.6 | 0 | 0 | 0 | 62.6212 | 0.0032734 | -16183.3 | 14528.7 | 0.125 | 0 | 0 | 0 | 0 | 0 | 0 | 22.9404 | 0 | 0 | 0 | 0 | 0 | 0 | 0 | 0 | 0 | 0 | 50.4306 | 51
9 | 17 | 4 | 3 | 1 | 44 | 45 | 0.006 | 17 | 43.178 | 50.1598 | 50.8222 | 0 | 33119.6 | 0 | 8000.01 | 8000.01 | 1 | 1 | 1 | 0.0032709 | 0.0032709 | 0.0032709 | 0 | 0.125 | 0 | 0.0032709 | 0.0031106 | 0 | 54.0669 | 0.11862 | 27990.7 | 0 | 0 | 0 | 58.641 | 0.0032709 | -15092.9 | 13526.2 | 0.125 | 0 | 0 | 0 | 0 | 0 | 0 | 22.8687 | 0 | 0 | 0 | 0 | 0 | 0 | 0 | 0 | 0 | 0 | 50.3919 | 51
9 | 17 | 5 | 3 | 1 | 46 | 47 | 0.0065 | 18.5 | 43.6392 | 50.2002 | 50.8194 | 0 | 37697.4 | 0 | 8000.01 | 8000.01 | 1 | 1 | 1 | 0.0032706 | 0.0032706 | 0.0032706 | 0 | 0.125 | 0 | 0.0032706 | 0.0031102 | 0 | 54.5639 | 0.11916 | 31832 | 0 | 0 | 0 | 63.1698 | 0.0032706 | -17907.1 | 16035.6 | 0.125 | 0 | 0 | 0 | 0 | 0 | 0 | 23.2347 | 0 | 0 | 0 | 0 | 0 | 0 | 0 | 0 | 0 | 0 | 50.4257 | 51
9 | 17 | 6 | 3 | 1 | 48 | 49 | 0.007 | 19.5 | 44.2418 | 44.2418 | 50.8572 | -52548.7 | 81084.2 | 0 | 8000 | 8000 | 1 | 1 | 1 | 0.0061782 | 0.0058153 | 0.0061782 | -13.0941 | 0.125 | 0 | 0.0032751 | 0.0031146 | 0 | 55.1375 | 0.11868 | 35300.1 | 0 | 0 | 0 | 67.6812 | 0.0032751 | -20707.1 | 18529.5 | 0.125 | 0 | 0 | 0 | 0 | 0 | 0 | 23.5321 | 0 | 0 | 0 | 0 | 0 | 0 | 0 | 0 | 0 | 0 | 50.4665 | 51
9 | 17 | 7 | 3 | 1 | 50 | 51 | 0.0075 | 20.5 | 44.8939 | 44.8939 | 50.911 | -46576 | 79912.9 | 0 | 8000 | 8000 | 1 | 1 | 1 | 0.0063148 | 0.0059342 | 0.0063148 | -13.7065 | 0.125 | 0 | 0.0032704 | 0.0031101 | 0 | 55.71 | 0.11811 | 38553 | 0 | 0 | 0 | 72.2457 | 0.0032704 | -23260.8 | 20801.8 | 0.125 | 0 | 0 | 0 | 0 | 0 | 0 | 22.8307 | 0 | 0 | 0 | 0 | 0 | 0 | 0 | 0 | 0 | 0 | 50.5357 | 51
9 | 17 | 8 | 3 | 1 | 51 | 53 | 0.0076 | 21 | 45.889 | 47.1852 | 51.9127 | 0 | 83583.8 | -4181.9 | 8000.01 | 8000.01 | 1 | 1 | 1 | 0.0032281 | 0.0031138 | 0.0031138 | -3.9415 | 0.125 | 0 | 0.0032995 | 0.0032281 | 1 | 56.6358 | 0.11715 | 44250.6 | 0 | 0 | 0 | 73.8295 | 0.0023137 | -23672.3 | 21324.8 | 0.125 | 1000 | 1000 | 0.75917 | 0.74165 | 900.382 | 4547.2 | -3.1705 | -3.1705 | 53 | 52.1746 | 51.9127 | 52.7382 | 0.0076 | 0.0066468 | 0.0063148 | 0.007268 | 1 | 50.9389 | 51
9 | 17 | 9 | 3 | 1 | 51 | 52 | 0.0078 | 21 | 46.1112 | 47.1014 | 51.358 | 0 | 81260.3 | 0 | 8000.01 | 8000.01 | 1 | 1 | 1 | 0.0033307 | 0.003326 | 0.003326 | 0 | 0.125 | 0 | 0.0033256 | 0.0031626 | 0 | 56.4339 | 0.11187 | 40071.5 | 0 | 0 | 0 | 74.661 | 0.0032931 | -24823.9 | 22187.5 | 0.125 | 0 | 0 | 0 | 0 | 0 | 0 | -5.3746 | 0 | 0 | 0 | 0 | 0 | 0 | 0 | 0 | 0 | 0 | 50.9541 | 51
9 | 17 | 10 | 3 | 1 | 51 | 52 | 0.0078 | 21 | 46.1466 | 46.9857 | 51.3696 | 0 | 82366.1 | 0 | 8000.01 | 8000.01 | 1 | 1 | 1 | 0.0033321 | 0.0033274 | 0.0033274 | 0 | 0.125 | 0 | 0.003327 | 0.0031639 | 0 | 56.4449 | 0.11168 | 40058.6 | 0 | 0 | 0 | 74.6537 | 0.0032945 | -24815.9 | 22180.3 | 0.125 | 0 | 0 | 0 | 0 | 0 | 0 | -6.3641 | 0 | 0 | 0 | 0 | 0 | 0 | 0 | 0 | 0 | 0 | 50.9628 | 51
9 | 17 | 11 | 3 | 1 | 54 | 55 | 0.0088 | 22.5 | 46.6097 | 46.9616 | 52.153 | 0 | 86168.6 | -11793.4 | 8000.01 | 8000.01 | 1 | 1 | 1 | 0.0032571 | 0.0029442 | 0.0029442 | -11.1154 | 0.125 | 0 | 0.0033291 | 0.0032571 | 1 | 56.8989 | 0.11157 | 54403.8 | 0 | 0 | 0 | 72.4816 | 0.0007541 | -21400.1 | 19643.8 | 0.125 | 1000 | 1000 | 0.75953 | 0.74112 | 2354.1 | 19385.1 | -6.6753 | -6.6753 | 55 | 52.8376 | 52.153 | 54.3154 | 0.0088 | 0.0047476 | 0.0033321 | 0.0073845 | 1 | 50.9878 | 51
9 | 17 | 12 | 3 | 1 | 54 | 55 | 0.0088 | 22.5 | 46.634 | 46.9262 | 52.1681 | 0 | 86381.6 | -11879.7 | 8000.01 | 8000.01 | 1 | 1 | 1 | 0.0032589 | 0.0029437 | 0.0029437 | -11.1967 | 0.125 | 0 | 0.0033309 | 0.0032589 | 1 | 56.9056 | 0.11126 | 54399.4 | 0 | 0 | 0 | 72.2878 | 0.00073743 | -21174.9 | 19449.7 | 0.125 | 1000 | 1000 | 0.7597 | 0.74116 | 2340.08 | 19648.4 | -7.0795 | -7.0795 | 55 | 52.8486 | 52.1681 | 54.3195 | 0.0088 | 0.0046918 | 0.0032571 | 0.0073653 | 1 | 50.9908 | 51
9 | 17 | 13 | 3 | 1 | 54 | 55 | 0.0088 | 22.5 | 46.6408 | 46.8952 | 52.1705 | 0 | 86677.5 | -11878.3 | 8000.01 | 8000.01 | 1 | 1 | 1 | 0.0032592 | 0.0029441 | 0.0029441 | -11.1954 | 0.125 | 0 | 0.0033312 | 0.0032592 | 1 | 56.9092 | 0.11123 | 54398.6 | 0 | 0 | 0 | 72.2936 | 0.00073805 | -21179.3 | 19453.5 | 0.125 | 1000 | 1000 | 0.75969 | 0.74116 | 2338.1 | 19642.2 | -7.344 | -7.344 | 55 | 52.8505 | 52.1705 | 54.32 | 0.0088 | 0.0046932 | 0.0032589 | 0.0073657 | 1 | 50.9927 | 51
9 | 17 | 14 | 3 | 1 | 54 | 56 | 0.0086 | 22.5 | 46.6376 | 46.8691 | 52.1721 | 0 | 86846.2 | -11844.3 | 8000.01 | 8000.01 | 1 | 1 | 1 | 0.0032594 | 0.0029452 | 0.0029452 | -11.1633 | 0.125 | 0 | 0.0033314 | 0.0032594 | 1 | 56.904 | 0.1112 | 54299.8 | 0 | 0 | 0 | 72.229 | 0.00074535 | -20843.9 | 19163.5 | 0.125 | 1000 | 1000 | 0.75969 | 0.74116 | 3163.11 | 18932.1 | -7.564 | -7.564 | 56 | 53.092 | 52.1721 | 55.0801 | 0.0086 | 0.0046416 | 0.0032592 | 0.0072176 | 1 | 50.9939 | 51
9 | 17 | 15 | 3 | 1 | 54 | 56 | 0.0086 | 22.5 | 46.6403 | 46.8468 | 52.1734 | 0 | 87051.5 | -11844.4 | 8000.01 | 8000.01 | 1 | 1 | 1 | 0.0032596 | 0.0029453 | 0.0029453 | -11.1634 | 0.125 | 0 | 0.0033316 | 0.0032596 | 1 | 56.9052 | 0.11119 | 54299.5 | 0 | 0 | 0 | 72.2301 | 0.0007455 | -20844 | 19163.6 | 0.125 | 1000 | 1000 | 0.75969 | 0.74115 | 3162.11 | 18931.5 | -7.7506 | -7.7506 | 56 | 53.0929 | 52.1734 | 55.0804 | 0.0086 | 0.0046418 | 0.0032594 | 0.0072176 | 1 | 50.9952 | 51
9 | 17 | 16 | 3 | 1 | 54 | 57 | 0.0083 | 22.5 | 46.6255 | 46.8253 | 52.1742 | 0 | 87074.1 | -11849.7 | 8000.01 | 8000.01 | 1 | 1 | 1 | 0.0032597 | 0.0029453 | 0.0029453 | -11.1684 | 0.125 | 0 | 0.0033317 | 0.0032597 | 1 | 56.889 | 0.11117 | 54200.9 | 0 | 0 | 0 | 72.0725 | 0.00074449 | -20134.9 | 18535.5 | 0.125 | 1000 | 1000 | 0.75969 | 0.74116 | 3987.74 | 17867.5 | -7.9291 | -7.9291 | 57 | 53.3339 | 52.1742 | 55.8403 | 0.0083 | 0.0045642 | 0.0032596 | 0.0069953 | 1 | 50.9956 | 51
9 | 17 | 17 | 3 | 1 | 53 | 56 | 0.008 | 22 | 46.5826 | 49.9254 | 52.0425 | 0 | 58592.8 | -12231 | 8000.01 | 8000.01 | 1 | 1 | 1 | 0.0032436 | 0.0029239 | 0.0029239 | -11.5278 | 0.125 | 0 | 0.0033153 | 0.0032436 | 1 | 56.8453 | 0.11116 | 54340.1 | 0 | 0 | 0 | 71.6275 | 0.00068643 | -20290.2 | 18686.8 | 0.125 | 1000 | 1000 | 0.75968 | 0.74115 | 3270.3 | 16804.2 | 17.7947 | 17.7947 | 56 | 52.9936 | 52.0425 | 55.049 | 0.008 | 0.0044867 | 0.0032597 | 0.0067729 | 1 | 50.732 | 51
9 | 17 | 18 | 3 | 1 | 53 | 56 | 0.008 | 22 | 46.0212 | 50.1195 | 51.8724 | 0 | 55504.3 | -12216.7 | 8000.01 | 8000.01 | 1 | 1 | 1 | 0.0032233 | 0.0029042 | 0.0029042 | -11.5143 | 0.125 | 0 | 0.0032942 | 0.0032233 | 1 | 56.5686 | 0.11452 | 54392.8 | 0 | 0 | 0 | 71.5224 | 0.00067008 | -20315.8 | 18709.4 | 0.125 | 1000 | 1000 | 0.75962 | 0.74108 | 3411.77 | 16865.7 | 20.5439 | 20.5439 | 56 | 52.8645 | 51.8724 | 55.0078 | 0.008 | 0.0044751 | 0.0032436 | 0.0067685 | 1 | 50.656 | 51
9 | 17 | 19 | 3 | 1 | 53 | 55 | 0.0082 | 22 | 45.8619 | 50.2085 | 51.8197 | 0 | 54333.2 | -12266.3 | 8000.01 | 8000.01 | 1 | 1 | 1 | 0.0032171 | 0.0028968 | 0.0028968 | -11.5611 | 0.125 | 0 | 0.0032877 | 0.0032171 | 1 | 56.4921 | 0.11553 | 54507.4 | 0 | 0 | 0 | 71.5162 | 0.00065438 | -20615.5 | 18969 | 0.125 | 1000 | 1000 | 0.75957 | 0.74101 | 2629.37 | 17651.3 | 21.63 | 21.63 | 55 | 52.5843 | 51.8197 | 54.2353 | 0.0082 | 0.0045122 | 0.0032233 | 0.0069111 | 1 | 50.6274 | 51
9 | 17 | 20 | 3 | 1 | 51 | 53 | 0.0076 | 21 | 45.707 | 50.2517 | 51.7945 | 0 | 52877.9 | -12731.6 | 8000.01 | 8000.01 | 1 | 1 | 1 | 0.0032141 | 0.0028817 | 0.0028817 | -11.9996 | 0.125 | 0 | 0.0032846 | 0.0032141 | 1 | 56.3692 | 0.11591 | 54711.9 | 0 | 0 | 0 | 70.6983 | 0.00055446 | -20263.4 | 18667.8 | 0.125 | 1000 | 1000 | 0.75955 | 0.74099 | 996.715 | 15546.5 | 22.153 | 22.153 | 53 | 52.0844 | 51.7945 | 52.7101 | 0.0076 | 0.0043523 | 0.0032171 | 0.0064648 | 1 | 50.6059 | 51
9 | 17 | 21 | 3 | 1 | 51 | 53 | 0.0076 | 21 | 45.6871 | 50.2812 | 51.7754 | 0 | 52593.2 | -12720 | 8000.01 | 8000.01 | 1 | 1 | 1 | 0.0032009 | 0.00287 | 0.00287 | -11.9887 | 0.125 | 0 | 0.0032714 | 0.0032009 | 1 | 56.3353 | 0.1162 | 54717.5 | 0 | 0 | 0 | 70.6946 | 0.00055339 | -20274.4 | 18677.4 | 0.125 | 1000 | 1000 | 0.75889 | 0.74029 | 1015.34 | 15599.3 | 22.5861 | 22.5861 | 53 | 52.0706 | 51.7754 | 52.7047 | 0.0076 | 0.0043532 | 0.0032141 | 0.0064609 | 1 | 50.5976 | 51
9 | 17 | 22 | 3 | 1 | 50 | 51 | 0.0075 | 20.5 | 45.1695 | 50.2609 | 50.9853 | 0 | 48440.6 | 0 | 8000.01 | 8000.01 | 1 | 1 | 1 | 0.0032682 | 0.0032682 | 0.0032682 | 0 | 0.125 | 0 | 0.0032682 | 0.003108 | 0 | 55.8268 | 0.11631 | 38573.4 | 0 | 0 | 0 | 72.2569 | 0.0032682 | -23583.5 | 21090.4 | 0.125 | 0 | 0 | 0 | 0 | 0 | 0 | 22.6084 | 0 | 0 | 0 | 0 | 0 | 0 | 0 | 0 | 0 | 0 | 50.5536 | 51
9 | 17 | 23 | 3 | 1 | 50 | 51 | 0.0075 | 20.5 | 45.0892 | 50.2616 | 50.9589 | 0 | 48245.4 | 0 | 8000.01 | 8000.01 | 1 | 1 | 1 | 0.003265 | 0.003265 | 0.003265 | 0 | 0.125 | 0 | 0.003265 | 0.0031049 | 0 | 55.7865 | 0.11691 | 38602.3 | 0 | 0 | 0 | 72.2728 | 0.003265 | -23601.1 | 21106.3 | 0.125 | 0 | 0 | 0 | 0 | 0 | 0 | 22.8226 | 0 | 0 | 0 | 0 | 0 | 0 | 0 | 0 | 0 | 0 | 50.5457 | 51
9 | 17 | 24 | 3 | 1 | 50 | 51 | 0.0075 | 20.5 | 45.0735 | 50.2774 | 50.9527 | 0 | 48065.3 | 0 | 8000.01 | 8000.01 | 1 | 1 | 1 | 0.0032643 | 0.0032643 | 0.0032643 | 0 | 0.125 | 0 | 0.0032643 | 0.0031042 | 0 | 55.7796 | 0.11702 | 38609.1 | 0 | 0 | 0 | 72.2766 | 0.0032643 | -23605.2 | 21110.1 | 0.125 | 0 | 0 | 0 | 0 | 0 | 0 | 22.9935 | 0 | 0 | 0 | 0 | 0 | 0 | 0 | 0 | 0 | 0 | 50.5412 | 51
9 | 18 | 1 | 4 | 1 | 49 | 52 | 0.0068 | 20 | 45.368 | 50.3175 | 51.7233 | 0 | 50118.5 | -12241.4 | 8000.01 | 8000.01 | 1 | 1 | 1 | 0.0031948 | 0.0028764 | 0.0028764 | -11.5376 | 0.125 | 0 | 0.0032652 | 0.0031948 | 1 | 56.0791 | 0.11708 | 52226.8 | 0 | 0 | 0 | 69.0853 | 0.00064803 | -19073 | 17595.1 | 0.125 | 1000 | 1000 | 0.75868 | 0.7402 | 229.606 | 12579.8 | 23.2607 | 23.2607 | 52 | 51.7901 | 51.7233 | 51.9332 | 0.0068 | 0.0041829 | 0.0032643 | 0.0058814 | 1 | 50.5609 | 51
9 | 18 | 2 | 4 | 1 | 49 | 52 | 0.0068 | 20 | 45.4047 | 50.341 | 51.7335 | 0 | 49996.2 | -12489.6 | 8000.01 | 8000.01 | 1 | 1 | 1 | 0.003196 | 0.0028712 | 0.0028712 | -11.7715 | 0.125 | 0 | 0.0032663 | 0.003196 | 1 | 56.0995 | 0.11681 | 52715 | 0 | 0 | 0 | 69.0756 | 0.00059782 | -19052.1 | 17589.3 | 0.125 | 1000 | 1000 | 0.75879 | 0.74018 | 221.056 | 12827.8 | 23.3668 | 23.3668 | 52 | 51.7978 | 51.7335 | 51.9357 | 0.0068 | 0.0041315 | 0.0031948 | 0.0058633 | 1 | 50.5601 | 51
9 | 18 | 3 | 4 | 1 | 49 | 53 | 0.0065 | 20 | 45.2572 | 50.3402 | 51.7262 | 0 | 48582.1 | -11417.9 | 8000.01 | 8000.01 | 1 | 1 | 1 | 0.0031951 | 0.0028982 | 0.0028982 | -10.7614 | 0.125 | 0 | 0.0032655 | 0.0031951 | 1 | 55.9531 | 0.11682 | 49180.6 | 0 | 0 | 0 | 67.8271 | 0.00081989 | -17183.9 | 15880.4 | 0.125 | 1000 | 1000 | 0.75879 | 0.74019 | 1056.48 | 11756 | 23.4107 | 23.4107 | 53 | 52.0335 | 51.7262 | 52.6928 | 0.0065 | 0.0040544 | 0.003196 | 0.0056416 | 1 | 50.5464 | 51
9 | 18 | 4 | 4 | 1 | 49 | 53 | 0.0065 | 20 | 45.2295 | 50.3452 | 51.7171 | 0 | 48473.2 | -11423.1 | 8000.01 | 8000.01 | 1 | 1 | 1 | 0.0031941 | 0.0028971 | 0.0028971 | -10.7664 | 0.125 | 0 | 0.0032644 | 0.0031941 | 1 | 55.938 | 0.11701 | 49194.4 | 0 | 0 | 0 | 67.8255 | 0.00081836 | -17418.8 | 16097.5 | 0.125 | 1000 | 1000 | 0.75873 | 0.74013 | 1064.31 | 11761.4 | 23.5206 | 23.5206 | 53 | 52.0266 | 51.7171 | 52.6905 | 0.0065 | 0.0040539 | 0.0031951 | 0.0056412 | 1 | 50.5426 | 51
9 | 18 | 5 | 4 | 1 | 49 | 53 | 0.0065 | 20 | 45.2214 | 50.355 | 51.7139 | 0 | 48363.1 | -11427.2 | 8000.01 | 8000.01 | 1 | 1 | 1 | 0.0031937 | 0.0028966 | 0.0028966 | -10.7702 | 0.125 | 0 | 0.003264 | 0.0031937 | 1 | 55.9341 | 0.11706 | 49205.2 | 0 | 0 | 0 | 67.8248 | 0.0008172 | -17420.7 | 16099.4 | 0.125 | 1000 | 1000 | 0.75873 | 0.74013 | 1067 | 11765.4 | 23.6214 | 23.6214 | 53 | 52.0242 | 51.7139 | 52.6897 | 0.0065 | 0.0040532 | 0.0031941 | 0.0056409 | 1 | 50.5399 | 51
9 | 18 | 6 | 4 | 1 | 49 | 50 | 0.0072 | 20 | 44.7975 | 50.3281 | 50.9298 | 0 | 44868 | 0 | 8000.01 | 8000.01 | 1 | 1 | 1 | 0.0032504 | 0.0032504 | 0.0032504 | 0 | 0.125 | 0 | 0.0032504 | 0.0030911 | 0 | 55.4771 | 0.1171 | 36916.9 | 0 | 0 | 0 | 69.8189 | 0.0032504 | -21976.2 | 19664.3 | 0.125 | 0 | 0 | 0 | 0 | 0 | 0 | 23.6286 | 0 | 0 | 0 | 0 | 0 | 0 | 0 | 0 | 0 | 0 | 50.5036 | 51
9 | 18 | 7 | 4 | 1 | 49 | 50 | 0.0072 | 20 | 44.7305 | 50.1994 | 50.921 | 0 | 45931.5 | 0 | 8000.01 | 8000.01 | 1 | 1 | 1 | 0.0032494 | 0.0032494 | 0.0032494 | 0 | 0.125 | 0 | 0.0032494 | 0.0030901 | 0 | 55.4426 | 0.1176 | 36926.8 | 0 | 0 | 0 | 69.8242 | 0.0032494 | -21982 | 19669.6 | 0.125 | 0 | 0 | 0 | 0 | 0 | 0 | 22.6826 | 0 | 0 | 0 | 0 | 0 | 0 | 0 | 0 | 0 | 0 | 50.5231 | 51
9 | 18 | 8 | 4 | 1 | 49 | 51 | 0.007 | 20 | 44.7524 | 44.7524 | 51.1074 | -20373 | 80804.7 | 0 | 8000 | 8000 | 1 | 1 | 1 | 0.0062636 | 0.005887 | 0.0062589 | -13.4891 | 0.125 | 0 | 0.0032832 | 0.0031223 | 0 | 55.4777 | 0.11733 | 36216.1 | 0 | 0 | 0 | 69.7863 | 0.0032507 | -20823.6 | 18667.1 | 0.125 | 0 | 0 | 0 | 0 | 0 | 0 | -3.6605 | 0 | 0 | 0 | 0 | 0 | 0 | 0 | 0 | 0 | 0 | 50.8737 | 51
9 | 18 | 9 | 4 | 1 | 49 | 52 | 0.0067 | 20 | 45.4049 | 45.4049 | 51.3013 | -14221.3 | 74825.8 | 0 | 8000 | 8000 | 1 | 1 | 1 | 0.0064264 | 0.0060324 | 0.0064217 | -14.0537 | 0.125 | 0 | 0.0033072 | 0.0031451 | 0 | 55.732 | 0.11269 | 34679.7 | 0 | 0 | 0 | 69.1253 | 0.0032747 | -18972.1 | 17049.3 | 0.125 | 0 | 0 | 0 | 0 | 0 | 0 | -5.4157 | 0 | 0 | 0 | 0 | 0 | 0 | 0 | 0 | 0 | 0 | 50.9112 | 51
9 | 18 | 10 | 4 | 1 | 50 | 53 | 0.007 | 20.5 | 46.3626 | 47.0037 | 52.114 | 0 | 83729.4 | -1664.45 | 8000.01 | 8000.01 | 1 | 1 | 1 | 0.0032412 | 0.0031931 | 0.0031931 | -1.5688 | 0.125 | 0 | 0.0033135 | 0.0032412 | 1 | 56.6506 | 0.11222 | 38396 | 0 | 0 | 0 | 70.9046 | 0.0028559 | -20575.4 | 18525.1 | 0.125 | 1000 | 1000 | 0.75853 | 0.74101 | 735.696 | 2034.52 | -5.9703 | -5.9703 | 53 | 52.3279 | 52.114 | 52.786 | 0.007 | 0.0065749 | 0.0064264 | 0.0068514 | 1 | 50.9741 | 51
9 | 18 | 11 | 4 | 1 | 50 | 54 | 0.0068 | 20.5 | 46.3499 | 46.9489 | 52.1492 | 0 | 83512 | -12277.7 | 8000.01 | 8000.01 | 1 | 1 | 1 | 0.0032455 | 0.0029211 | 0.0029211 | -11.5718 | 0.125 | 0 | 0.0033176 | 0.0032455 | 1 | 56.5959 | 0.11143 | 52923.9 | 0 | 0 | 0 | 69.7692 | 0.00064983 | -18689.5 | 17270.7 | 0.125 | 1000 | 1000 | 0.75898 | 0.74049 | 1533.94 | 12647.5 | -6.6976 | -6.6976 | 54 | 52.5953 | 52.1492 | 53.5539 | 0.0068 | 0.0041648 | 0.0032412 | 0.0058765 | 1 | 50.9759 | 51
9 | 18 | 12 | 4 | 1 | 51 | 53 | 0.0076 | 21 | 46.4842 | 46.9176 | 52.1542 | 0 | 85130.9 | -12581.3 | 8000.01 | 8000.01 | 1 | 1 | 1 | 0.0032461 | 0.002914 | 0.002914 | -11.858 | 0.125 | 0 | 0.0033182 | 0.0032461 | 1 | 56.7268 | 0.11141 | 54600 | 0 | 0 | 0 | 70.9184 | 0.00058888 | -20206 | 18617.1 | 0.125 | 1000 | 1000 | 0.75895 | 0.74037 | 701.046 | 15482.7 | -6.9807 | -6.9807 | 53 | 52.3581 | 52.1542 | 52.7961 | 0.0076 | 0.0043761 | 0.0032455 | 0.0064694 | 1 | 50.9845 | 51
9 | 18 | 13 | 4 | 1 | 51 | 53 | 0.0076 | 21 | 46.5005 | 46.8892 | 52.16 | 0 | 85408.7 | -12578.8 | 8000.01 | 8000.01 | 1 | 1 | 1 | 0.0032468 | 0.0029146 | 0.0029146 | -11.8556 | 0.125 | 0 | 0.0033189 | 0.0032468 | 1 | 56.7369 | 0.1113 | 54598.2 | 0 | 0 | 0 | 70.9214 | 0.00058938 | -20204.5 | 18615.8 | 0.125 | 1000 | 1000 | 0.759 | 0.74042 | 696.085 | 15477.4 | -7.2534 | -7.2534 | 53 | 52.3625 | 52.16 | 52.7976 | 0.0076 | 0.0043763 | 0.0032461 | 0.0064698 | 1 | 50.9868 | 51
9 | 18 | 14 | 4 | 1 | 49 | 52 | 0.0068 | 20 | 45.6682 | 45.6682 | 51.366 | -9804.55 | 73497.1 | 0 | 8000 | 8000 | 1 | 1 | 1 | 0.0064933 | 0.006092 | 0.0064886 | -14.3583 | 0.125 | 0 | 0.0033153 | 0.0031527 | 0 | 55.9023 | 0.11127 | 35167.5 | 0 | 0 | 0 | 69.5954 | 0.0032827 | -19496.5 | 17510.5 | 0.125 | 0 | 0 | 0 | 0 | 0 | 0 | -7.8339 | 0 | 0 | 0 | 0 | 0 | 0 | 0 | 0 | 0 | 0 | 50.9252 | 51
9 | 18 | 15 | 4 | 1 | 49 | 51 | 0.007 | 20 | 45.5663 | 45.5663 | 51.3307 | -10351 | 73985.6 | 0 | 8000 | 8000 | 1 | 1 | 1 | 0.0064673 | 0.0060687 | 0.0064626 | -14.2114 | 0.125 | 0 | 0.0033109 | 0.0031486 | 0 | 55.8416 | 0.11204 | 35949 | 0 | 0 | 0 | 69.6477 | 0.0032784 | -20669.9 | 18528.3 | 0.125 | 0 | 0 | 0 | 0 | 0 | 0 | -7.8705 | 0 | 0 | 0 | 0 | 0 | 0 | 0 | 0 | 0 | 0 | 50.9182 | 51
9 | 18 | 16 | 4 | 1 | 49 | 50 | 0.0072 | 20 | 45.5243 | 45.5243 | 51.3266 | -10382 | 74114.6 | 0 | 8000 | 8000 | 1 | 1 | 1 | 0.0064786 | 0.0060799 | 0.0064739 | -14.1664 | 0.125 | 0 | 0.0033217 | 0.0031588 | 0 | 55.8415 | 0.11213 | 36555 | 0 | 0 | 0 | 69.6246 | 0.0032892 | -21760.7 | 19469.9 | 0.125 | 0 | 0 | 0 | 0 | 0 | 0 | -8.1932 | 0 | 0 | 0 | 0 | 0 | 0 | 0 | 0 | 0 | 0 | 50.9143 | 51
9 | 18 | 17 | 4 | 1 | 50 | 51 | 0.0075 | 20.5 | 45.7813 | 45.7813 | 51.2064 | -35376.1 | 73229.2 | 0 | 8000 | 8000 | 1 | 1 | 1 | 0.0065389 | 0.0061349 | 0.0065389 | -14.5276 | 0.125 | 0 | 0.0033068 | 0.0031446 | 0 | 56.1027 | 0.11218 | 38221.7 | 0 | 0 | 0 | 72.0631 | 0.0033068 | -23060.9 | 20621.5 | 0.125 | 0 | 0 | 0 | 0 | 0 | 0 | 17.6185 | 0 | 0 | 0 | 0 | 0 | 0 | 0 | 0 | 0 | 0 | 50.6778 | 51
9 | 18 | 18 | 4 | 1 | 51 | 52 | 0.0078 | 21 | 46.2561 | 50.1289 | 51.8522 | 0 | 58195.5 | -4120.94 | 8000.01 | 8000.01 | 1 | 1 | 1 | 0.0032209 | 0.0031129 | 0.0031129 | -3.884 | 0.125 | 0 | 0.0032919 | 0.0032209 | 1 | 56.8432 | 0.11524 | 44663.4 | 0 | 0 | 0 | 74.4494 | 0.0023564 | -24673.2 | 22191.7 | 0.125 | 1000 | 1000 | 0.75925 | 0.74181 | 122.36 | 4459.21 | 20.7957 | 20.7957 | 52 | 51.8878 | 51.8522 | 51.9644 | 0.0078 | 0.0068645 | 0.0065389 | 0.0074744 | 1 | 50.6747 | 51
9 | 18 | 19 | 4 | 1 | 49 | 49 | 0.0075 | 20 | 45.0546 | 50.1498 | 51.0315 | 0 | 47360.2 | 0 | 8000.01 | 8000.01 | 1 | 1 | 1 | 0.003285 | 0.003285 | 0.003285 | 0 | 0.125 | 0 | 0.003285 | 0.003124 | 0 | 55.6701 | 0.11528 | 37764.5 | 0 | 0 | 0 | 70.1892 | 0.003285 | -23508.3 | 20988.8 | 0.125 | 0 | 0 | 0 | 0 | 0 | 0 | 21.297 | 0 | 0 | 0 | 0 | 0 | 0 | 0 | 0 | 0 | 0 | 50.5653 | 51
9 | 18 | 20 | 4 | 1 | 48 | 49 | 0.007 | 19.5 | 44.5522 | 50.1372 | 50.9541 | 0 | 44195.7 | 0 | 8000.01 | 8000.01 | 1 | 1 | 1 | 0.0032756 | 0.0032756 | 0.0032756 | 0 | 0.125 | 0 | 0.0032756 | 0.003115 | 0 | 55.2677 | 0.11675 | 35295.8 | 0 | 0 | 0 | 67.6789 | 0.0032756 | -20704.6 | 18527.2 | 0.125 | 0 | 0 | 0 | 0 | 0 | 0 | 21.794 | 0 | 0 | 0 | 0 | 0 | 0 | 0 | 0 | 0 | 0 | 50.5218 | 51
9 | 18 | 21 | 4 | 1 | 48 | 49 | 0.007 | 19.5 | 44.4674 | 50.1589 | 50.926 | 0 | 43830.2 | 0 | 8000.01 | 8000.01 | 1 | 1 | 1 | 0.0032722 | 0.0032722 | 0.0032722 | 0 | 0.125 | 0 | 0.0032722 | 0.0031118 | 0 | 55.2259 | 0.11735 | 35327.9 | 0 | 0 | 0 | 67.6959 | 0.0032722 | -20723.3 | 18544.2 | 0.125 | 0 | 0 | 0 | 0 | 0 | 0 | 22.1806 | 0 | 0 | 0 | 0 | 0 | 0 | 0 | 0 | 0 | 0 | 50.5097 | 51
9 | 18 | 22 | 4 | 1 | 48 | 49 | 0.007 | 19.5 | 44.4425 | 50.1827 | 50.9164 | 0 | 43556.8 | 0 | 8000.01 | 8000.01 | 1 | 1 | 1 | 0.0032711 | 0.0032711 | 0.0032711 | 0 | 0.125 | 0 | 0.0032711 | 0.0031107 | 0 | 55.2148 | 0.11751 | 35338.8 | 0 | 0 | 0 | 67.7016 | 0.0032711 | -20729.7 | 18549.9 | 0.125 | 0 | 0 | 0 | 0 | 0 | 0 | 22.4391 | 0 | 0 | 0 | 0 | 0 | 0 | 0 | 0 | 0 | 0 | 50.5027 | 51
9 | 18 | 23 | 4 | 1 | 48 | 48 | 0.0072 | 19.5 | 44.4657 | 50.2043 | 50.9096 | 0 | 43498.4 | 0 | 8000.01 | 8000.01 | 1 | 1 | 1 | 0.0032591 | 0.0032591 | 0.0032591 | 0 | 0.125 | 0 | 0.0032591 | 0.0030993 | 0 | 55.2095 | 0.11761 | 36183.5 | 0 | 0 | 0 | 67.7922 | 0.0032591 | -21946.5 | 19605 | 0.125 | 0 | 0 | 0 | 0 | 0 | 0 | 22.7364 | 0 | 0 | 0 | 0 | 0 | 0 | 0 | 0 | 0 | 0 | 50.499 | 51
9 | 18 | 24 | 4 | 1 | 47 | 48 | 0.0067 | 19 | 44.1574 | 50.1959 | 50.8943 | 0 | 40668.9 | 0 | 8000.01 | 8000.01 | 1 | 1 | 1 | 0.0032573 | 0.0032573 | 0.0032573 | 0 | 0.125 | 0 | 0.0032573 | 0.0030976 | 0 | 54.9057 | 0.11766 | 33468.1 | 0 | 0 | 0 | 65.2478 | 0.0032573 | -19107.8 | 17109.2 | 0.125 | 0 | 0 | 0 | 0 | 0 | 0 | 22.7764 | 0 | 0 | 0 | 0 | 0 | 0 | 0 | 0 | 0 | 0 | 50.472 | 51
9 | 19 | 1 | 5 | 1 | 47 | 47 | 0.0069 | 19 | 44.1088 | 50.2006 | 50.8777 | 0 | 40556.9 | 0 | 8000.01 | 8000.01 | 1 | 1 | 1 | 0.0032553 | 0.0032553 | 0.0032553 | 0 | 0.125 | 0 | 0.0032553 | 0.0030957 | 0 | 54.882 | 0.11804 | 34301.5 | 0 | 0 | 0 | 65.2864 | 0.0032553 | -20265.8 | 18113.2 | 0.125 | 0 | 0 | 0 | 0 | 0 | 0 | 22.9446 | 0 | 0 | 0 | 0 | 0 | 0 | 0 | 0 | 0 | 0 | 50.4663 | 51
9 | 19 | 2 | 5 | 1 | 47 | 47 | 0.0069 | 19 | 44.0967 | 50.2141 | 50.8728 | 0 | 40404.1 | 0 | 8000.01 | 8000.01 | 1 | 1 | 1 | 0.0032547 | 0.0032547 | 0.0032547 | 0 | 0.125 | 0 | 0.0032547 | 0.0030951 | 0 | 54.8765 | 0.11812 | 34307 | 0 | 0 | 0 | 65.2894 | 0.0032547 | -20269.1 | 18116.2 | 0.125 | 0 | 0 | 0 | 0 | 0 | 0 | 23.088 | 0 | 0 | 0 | 0 | 0 | 0 | 0 | 0 | 0 | 0 | 50.4623 | 51
9 | 19 | 3 | 5 | 1 | 47 | 47 | 0.0069 | 18.5 | 44.0882 | 44.0882 | 50.869 | -53813.7 | 80552 | 0 | 8000 | 8000 | 1 | 1 | 1 | 0.006101 | 0.0057452 | 0.006101 | -12.9208 | 0.125 | 0 | 0.0032542 | 0.0030947 | 0 | 54.8727 | 0.11817 | 34311.3 | 0 | 0 | 0 | 65.2916 | 0.0032542 | -20271.6 | 18118.4 | 0.125 | 0 | 0 | 0 | 0 | 0 | 0 | 23.2162 | 0 | 0 | 0 | 0 | 0 | 0 | 0 | 0 | 0 | 0 | 50.4588 | 51
9 | 19 | 4 | 5 | 1 | 47 | 47 | 0.0069 | 18.5 | 44.0854 | 50.2387 | 50.8655 | 0 | 39968.6 | 0 | 8000.01 | 8000.01 | 1 | 1 | 1 | 0.0032538 | 0.0032538 | 0.0032538 | 0 | 0.125 | 0 | 0.0032538 | 0.0030943 | 0 | 54.868 | 0.11822 | 34315.3 | 0 | 0 | 0 | 65.2938 | 0.0032538 | -20274 | 18120.5 | 0.125 | 0 | 0 | 0 | 0 | 0 | 0 | 23.3482 | 0 | 0 | 0 | 0 | 0 | 0 | 0 | 0 | 0 | 0 | 50.4556 | 51
9 | 19 | 5 | 5 | 1 | 48 | 48 | 0.0072 | 19.5 | 44.3728 | 50.2743 | 50.874 | 0 | 42653.5 | 0 | 8000.01 | 8000.01 | 1 | 1 | 1 | 0.0032548 | 0.0032548 | 0.0032548 | 0 | 0.125 | 0 | 0.0032548 | 0.0030953 | 0 | 55.1651 | 0.11826 | 36222.6 | 0 | 0 | 0 | 67.8137 | 0.0032548 | -21970.3 | 19626.4 | 0.125 | 0 | 0 | 0 | 0 | 0 | 0 | 23.5606 | 0 | 0 | 0 | 0 | 0 | 0 | 0 | 0 | 0 | 0 | 50.4754 | 51
9 | 19 | 6 | 5 | 1 | 48 | 48 | 0.0072 | 19.5 | 44.4432 | 50.2959 | 50.8831 | 0 | 42652.8 | 0 | 8000.01 | 8000.01 | 1 | 1 | 1 | 0.0032449 | 0.0032449 | 0.0032449 | 0 | 0.125 | 0 | 0.0032449 | 0.0030858 | 0 | 55.1823 | 0.11799 | 36314.2 | 0 | 0 | 0 | 67.8637 | 0.0032449 | -22025.8 | 19676.4 | 0.125 | 0 | 0 | 0 | 0 | 0 | 0 | 23.7323 | 0 | 0 | 0 | 0 | 0 | 0 | 0 | 0 | 0 | 0 | 50.476 | 51
9 | 19 | 7 | 5 | 1 | 48 | 49 | 0.0069 | 19.5 | 44.3803 | 50.1776 | 50.8928 | 0 | 43166.7 | 0 | 8000.01 | 8000.01 | 1 | 1 | 1 | 0.003246 | 0.003246 | 0.003246 | 0 | 0.125 | 0 | 0.003246 | 0.0030869 | 0 | 55.119 | 0.11798 | 35032.8 | 0 | 0 | 0 | 67.3164 | 0.003246 | -20299 | 18174.2 | 0.125 | 0 | 0 | 0 | 0 | 0 | 0 | 22.7173 | 0 | 0 | 0 | 0 | 0 | 0 | 0 | 0 | 0 | 0 | 50.4949 | 51
9 | 19 | 8 | 5 | 1 | 50 | 51 | 0.0075 | 20.5 | 45.0349 | 45.0349 | 51.1048 | -18327.6 | 81148 | 0 | 8000 | 8000 | 1 | 1 | 1 | 0.0063101 | 0.0059262 | 0.0063054 | -13.8083 | 0.125 | 0 | 0.0032718 | 0.0031114 | 0 | 55.75 | 0.11772 | 38837.3 | 0 | 0 | 0 | 72.4023 | 0.0032392 | -23744.8 | 21235.9 | 0.125 | 0 | 0 | 0 | 0 | 0 | 0 | -3.2273 | 0 | 0 | 0 | 0 | 0 | 0 | 0 | 0 | 0 | 0 | 50.8999 | 51
9 | 19 | 9 | 5 | 1 | 50 | 53 | 0.007 | 20.5 | 46.3639 | 47.142 | 52.1013 | 0 | 82675.9 | -2082.03 | 8000.01 | 8000.01 | 1 | 1 | 1 | 0.0032287 | 0.0031698 | 0.0031698 | -1.9623 | 0.125 | 0 | 0.0033009 | 0.0032287 | 1 | 56.6341 | 0.11236 | 38952.3 | 0 | 0 | 0 | 70.9483 | 0.0027576 | -20630.7 | 18587.9 | 0.125 | 1000 | 1000 | 0.75799 | 0.74042 | 747.869 | 2452.69 | -4.7254 | -4.7254 | 53 | 52.3188 | 52.1013 | 52.7825 | 0.007 | 0.0064892 | 0.0063101 | 0.0068209 | 1 | 50.9669 | 51
9 | 19 | 10 | 5 | 1 | 50 | 54 | 0.0068 | 20.5 | 46.3635 | 47.0332 | 52.1399 | 0 | 82981 | -12353.7 | 8000.01 | 8000.01 | 1 | 1 | 1 | 0.0032334 | 0.0029081 | 0.0029081 | -11.6435 | 0.125 | 0 | 0.0033055 | 0.0032334 | 1 | 56.5823 | 0.11152 | 53169.2 | 0 | 0 | 0 | 69.821 | 0.00063082 | -19002 | 17561.6 | 0.125 | 1000 | 1000 | 0.75836 | 0.73983 | 1545.59 | 12724.5 | -5.9 | -5.9 | 54 | 52.5894 | 52.1399 | 53.5505 | 0.0068 | 0.0041578 | 0.0032287 | 0.0058709 | 1 | 50.9726 | 51
9 | 19 | 11 | 5 | 1 | 52 | 56 | 0.0074 | 21.5 | 46.5167 | 46.9801 | 52.1481 | 0 | 84924.8 | -12316.5 | 8000.01 | 8000.01 | 1 | 1 | 1 | 0.0032344 | 0.0029102 | 0.0029102 | -11.6084 | 0.125 | 0 | 0.0033065 | 0.0032344 | 1 | 56.7281 | 0.11145 | 54305.1 | 0 | 0 | 0 | 71.0673 | 0.00064113 | -19581.2 | 18075.4 | 0.125 | 1000 | 1000 | 0.75833 | 0.73971 | 3200.99 | 14852.4 | -6.3795 | -6.3795 | 56 | 53.079 | 52.1481 | 55.0691 | 0.0074 | 0.0043179 | 0.0032334 | 0.0063155 | 1 | 50.9835 | 51
9 | 19 | 12 | 5 | 1 | 54 | 58 | 0.008 | 22.5 | 46.6264 | 46.9493 | 52.1576 | 0 | 86125.2 | -11846.4 | 8000.01 | 8000.01 | 1 | 1 | 1 | 0.0032355 | 0.0029235 | 0.0029235 | -11.1653 | 0.125 | 0 | 0.0033077 | 0.0032355 | 1 | 56.8294 | 0.11131 | 54104.7 | 0 | 0 | 0 | 71.8686 | 0.00073904 | -19925.5 | 18369.9 | 0.125 | 1000 | 1000 | 0.75839 | 0.73977 | 4854.01 | 16983.6 | -6.6977 | -6.6977 | 58 | 53.5692 | 52.1576 | 56.5884 | 0.008 | 0.0044745 | 0.0032344 | 0.0067599 | 1 | 50.9908 | 51
9 | 19 | 13 | 5 | 1 | 53 | 58 | 0.0075 | 22 | 46.5888 | 46.9157 | 52.1614 | 0 | 85927.6 | -12042.8 | 8000.01 | 8000.01 | 1 | 1 | 1 | 0.003236 | 0.0029187 | 0.0029187 | -11.3505 | 0.125 | 0 | 0.0033081 | 0.003236 | 1 | 56.7862 | 0.11123 | 54103.6 | 0 | 0 | 0 | 71.4079 | 0.00069813 | -19416.4 | 17931.1 | 0.125 | 1000 | 1000 | 0.75843 | 0.73982 | 4850.1 | 15195 | -6.9962 | -6.9962 | 58 | 53.5718 | 52.1614 | 56.5895 | 0.0075 | 0.004345 | 0.0032355 | 0.0063905 | 1 | 50.9906 | 51
9 | 19 | 14 | 5 | 1 | 52 | 58 | 0.0069 | 21.5 | 46.5273 | 46.8843 | 52.1604 | 0 | 85593.7 | -12282.4 | 8000.01 | 8000.01 | 1 | 1 | 1 | 0.0032359 | 0.0029124 | 0.0029124 | -11.5763 | 0.125 | 0 | 0.003308 | 0.0032359 | 1 | 56.7239 | 0.11123 | 54103.8 | 0 | 0 | 0 | 70.852 | 0.00064857 | -18806.6 | 17405.5 | 0.125 | 1000 | 1000 | 0.75841 | 0.7398 | 4851.27 | 13056.6 | -7.2389 | -7.2389 | 58 | 53.5712 | 52.1604 | 56.5892 | 0.0069 | 0.0041894 | 0.003236 | 0.0059466 | 1 | 50.9892 | 51
9 | 19 | 15 | 5 | 1 | 52 | 58 | 0.0069 | 21.5 | 46.5252 | 46.8616 | 52.1601 | 0 | 85800.9 | -12284.1 | 8000.01 | 8000.01 | 1 | 1 | 1 | 0.0032358 | 0.0029124 | 0.0029124 | -11.5778 | 0.125 | 0 | 0.003308 | 0.0032358 | 1 | 56.7219 | 0.11124 | 54103.9 | 0 | 0 | 0 | 70.8521 | 0.00064856 | -18806.7 | 17405.6 | 0.125 | 1000 | 1000 | 0.75838 | 0.73977 | 4852 | 13058.4 | -7.4164 | -7.4164 | 58 | 53.5712 | 52.1601 | 56.589 | 0.0069 | 0.0041894 | 0.0032359 | 0.0059465 | 1 | 50.9904 | 51
9 | 19 | 16 | 5 | 1 | 53 | 58 | 0.0075 | 22 | 46.5897 | 46.8474 | 52.1627 | 0 | 86557.3 | -12045.5 | 8000.01 | 8000.01 | 1 | 1 | 1 | 0.0032361 | 0.0029189 | 0.0029189 | -11.353 | 0.125 | 0 | 0.0033083 | 0.0032361 | 1 | 56.7851 | 0.11123 | 54103.1 | 0 | 0 | 0 | 71.4101 | 0.0006984 | -19417.4 | 17932 | 0.125 | 1000 | 1000 | 0.75838 | 0.73977 | 4849.84 | 15196.8 | -7.5482 | -7.5482 | 58 | 53.5731 | 52.1627 | 56.5896 | 0.0075 | 0.0043455 | 0.0032358 | 0.0063903 | 1 | 50.9944 | 51
9 | 19 | 17 | 5 | 1 | 52 | 58 | 0.0069 | 21.5 | 46.5352 | 49.9247 | 52.0312 | 0 | 57888.6 | -12433.1 | 8000.01 | 8000.01 | 1 | 1 | 1 | 0.0032202 | 0.0028975 | 0.0028975 | -11.7183 | 0.125 | 0 | 0.0032921 | 0.0032202 | 1 | 56.7279 | 0.11118 | 54143.9 | 0 | 0 | 0 | 70.804 | 0.00063899 | -18861 | 17452.8 | 0.125 | 1000 | 1000 | 0.75841 | 0.7398 | 4958.56 | 13055.9 | 17.9885 | 17.9885 | 58 | 53.4733 | 52.0312 | 56.558 | 0.0069 | 0.0041895 | 0.0032361 | 0.0059467 | 1 | 50.7271 | 51
9 | 19 | 18 | 5 | 1 | 53 | 58 | 0.0075 | 22 | 46.03 | 50.12 | 51.8611 | 0 | 55380.9 | -12180.5 | 8000.01 | 8000.01 | 1 | 1 | 1 | 0.0032001 | 0.0028841 | 0.0028841 | -11.4802 | 0.125 | 0 | 0.0032711 | 0.0032001 | 1 | 56.5091 | 0.11459 | 54196.5 | 0 | 0 | 0 | 71.2566 | 0.00067237 | -19498.7 | 18003.1 | 0.125 | 1000 | 1000 | 0.75834 | 0.73972 | 5101.32 | 15255.4 | 20.7476 | 20.7476 | 58 | 53.3446 | 51.8611 | 56.5165 | 0.0075 | 0.0043342 | 0.0032202 | 0.006386 | 1 | 50.6549 | 51
9 | 19 | 19 | 5 | 1 | 53 | 58 | 0.0075 | 22 | 45.8707 | 50.2092 | 51.8103 | 0 | 54136.6 | -12194.8 | 8000.01 | 8000.01 | 1 | 1 | 1 | 0.0031941 | 0.0028779 | 0.0028779 | -11.4937 | 0.125 | 0 | 0.0032649 | 0.0031941 | 1 | 56.4293 | 0.11554 | 54212.2 | 0 | 0 | 0 | 71.1853 | 0.00066393 | -19462.2 | 17971.8 | 0.125 | 1000 | 1000 | 0.75831 | 0.73968 | 5144.24 | 15329.2 | 21.8204 | 21.8204 | 58 | 53.3063 | 51.8103 | 56.504 | 0.0075 | 0.0043194 | 0.0032001 | 0.0063806 | 1 | 50.6259 | 51
9 | 19 | 20 | 5 | 1 | 53 | 57 | 0.0077 | 22 | 45.8149 | 50.2601 | 51.7887 | 0 | 53575.1 | -12232.8 | 8000.01 | 8000.01 | 1 | 1 | 1 | 0.0031916 | 0.0028744 | 0.0028744 | -11.5295 | 0.125 | 0 | 0.0032622 | 0.0031916 | 1 | 56.4055 | 0.11593 | 54317.7 | 0 | 0 | 0 | 71.2281 | 0.0006538 | -19791.4 | 18256.7 | 0.125 | 1000 | 1000 | 0.75829 | 0.73966 | 4331.44 | 16064.9 | 22.3807 | 22.3807 | 57 | 53.0483 | 51.7887 | 55.7404 | 0.0077 | 0.0043672 | 0.0031941 | 0.0065269 | 1 | 50.6119 | 51
9 | 19 | 21 | 5 | 1 | 53 | 57 | 0.0077 | 22 | 45.7586 | 50.2891 | 51.7811 | 0 | 53124.6 | -12251.4 | 8000.01 | 8000.01 | 1 | 1 | 1 | 0.0032016 | 0.0028828 | 0.0028828 | -11.547 | 0.125 | 0 | 0.003272 | 0.0032016 | 1 | 56.4009 | 0.11612 | 54321.4 | 0 | 0 | 0 | 71.2066 | 0.0006514 | -19777.6 | 18244.8 | 0.125 | 1000 | 1000 | 0.7589 | 0.7403 | 4326.74 | 16034.1 | 22.6082 | 22.6082 | 57 | 53.0393 | 51.7811 | 55.7417 | 0.0077 | 0.0043624 | 0.0031916 | 0.0065292 | 1 | 50.6028 | 51
9 | 19 | 22 | 5 | 1 | 52 | 57 | 0.0072 | 21.5 | 45.6881 | 50.3061 | 51.7717 | 0 | 52422.2 | -12436.4 | 8000.01 | 8000.01 | 1 | 1 | 1 | 0.0032005 | 0.0028769 | 0.0028769 | -11.7214 | 0.125 | 0 | 0.0032709 | 0.0032005 | 1 | 56.3409 | 0.11624 | 54324.3 | 0 | 0 | 0 | 70.766 | 0.00061175 | -19301.4 | 17834.5 | 0.125 | 1000 | 1000 | 0.7589 | 0.7403 | 4334.51 | 14220.3 | 22.8096 | 22.8096 | 57 | 53.0322 | 51.7717 | 55.7395 | 0.0072 | 0.00424 | 0.0032016 | 0.0061616 | 1 | 50.5932 | 51
9 | 19 | 23 | 5 | 1 | 52 | 55 | 0.0076 | 21.5 | 45.6834 | 50.3228 | 51.765 | 0 | 52368.3 | -12506.4 | 8000.01 | 8000.01 | 1 | 1 | 1 | 0.0031997 | 0.0028743 | 0.0028743 | -11.7874 | 0.125 | 0 | 0.0032701 | 0.0031997 | 1 | 56.3459 | 0.11637 | 54523.5 | 0 | 0 | 0 | 70.8933 | 0.00059675 | -19973.9 | 18416.3 | 0.125 | 1000 | 1000 | 0.75888 | 0.74028 | 2682.21 | 15648.3 | 22.9925 | 22.9925 | 55 | 52.545 | 51.765 | 54.22 | 0.0076 | 0.0043431 | 0.0032005 | 0.0064573 | 1 | 50.5897 | 51
9 | 19 | 24 | 5 | 1 | 51 | 53 | 0.0076 | 21 | 45.6475 | 50.3359 | 51.7604 | 0 | 51953.7 | -12733.5 | 8000.01 | 8000.01 | 1 | 1 | 1 | 0.0031991 | 0.0028679 | 0.0028679 | -12.0015 | 0.125 | 0 | 0.0032695 | 0.0031991 | 1 | 56.3144 | 0.11642 | 54722.2 | 0 | 0 | 0 | 70.651 | 0.00054889 | -20238.9 | 18646.8 | 0.125 | 1000 | 1000 | 0.75888 | 0.74028 | 1027.78 | 15650.9 | 23.1286 | 23.1286 | 53 | 52.0593 | 51.7604 | 52.7011 | 0.0076 | 0.0043425 | 0.0031997 | 0.0064572 | 1 | 50.5839 | 51
9 | 20 | 1 | 6 | 1 | 51 | 53 | 0.0076 | 21 | 45.6354 | 50.3482 | 51.7557 | 0 | 51809.5 | -12734.1 | 8000.01 | 8000.01 | 1 | 1 | 1 | 0.0031986 | 0.0028673 | 0.0028673 | -12.0019 | 0.125 | 0 | 0.003269 | 0.0031986 | 1 | 56.3082 | 0.1165 | 54723.6 | 0 | 0 | 0 | 70.6481 | 0.00054843 | -20239.5 | 18647.4 | 0.125 | 1000 | 1000 | 0.75887 | 0.74027 | 1031.7 | 15653.8 | 23.2612 | 23.2612 | 53 | 52.0557 | 51.7557 | 52.7 | 0.0076 | 0.0043422 | 0.0031991 | 0.006457 | 1 | 50.5805 | 51
9 | 20 | 2 | 6 | 1 | 53 | 55 | 0.0082 | 22 | 45.7204 | 50.3681 | 51.7561 | 0 | 52505.4 | -12269.3 | 8000.01 | 8000.01 | 1 | 1 | 1 | 0.0031986 | 0.0028795 | 0.0028795 | -11.5639 | 0.125 | 0 | 0.003269 | 0.0031986 | 1 | 56.3971 | 0.11654 | 54526.3 | 0 | 0 | 0 | 71.4414 | 0.00064522 | -20583.7 | 18941.7 | 0.125 | 1000 | 1000 | 0.75887 | 0.74027 | 2689.74 | 17790 | 23.4184 | 23.4184 | 55 | 52.5383 | 51.7561 | 54.2178 | 0.0082 | 0.0044976 | 0.0031986 | 0.006901 | 1 | 50.5846 | 51
9 | 20 | 3 | 6 | 1 | 53 | 55 | 0.0082 | 22 | 45.728 | 50.3827 | 51.7574 | 0 | 52380.8 | -12267.3 | 8000.01 | 8000.01 | 1 | 1 | 1 | 0.0031988 | 0.0028796 | 0.0028796 | -11.562 | 0.125 | 0 | 0.0032692 | 0.0031988 | 1 | 56.4019 | 0.11649 | 54525.9 | 0 | 0 | 0 | 71.4412 | 0.00064525 | -20582.5 | 18940.7 | 0.125 | 1000 | 1000 | 0.75891 | 0.74031 | 2688.24 | 17787.1 | 23.5222 | 23.5222 | 55 | 52.5392 | 51.7574 | 54.2182 | 0.0082 | 0.0044975 | 0.0031986 | 0.0069012 | 1 | 50.5827 | 51
9 | 20 | 4 | 6 | 1 | 53 | 55 | 0.0082 | 22 | 45.7238 | 50.3931 | 51.7553 | 0 | 52273.1 | -12266.7 | 8000.01 | 8000.01 | 1 | 1 | 1 | 0.0031986 | 0.0028794 | 0.0028794 | -11.5614 | 0.125 | 0 | 0.0032689 | 0.0031986 | 1 | 56.4 | 0.11651 | 54526.6 | 0 | 0 | 0 | 71.4408 | 0.00064513 | -20583.8 | 18941.9 | 0.125 | 1000 | 1000 | 0.75891 | 0.74031 | 2690 | 17786.5 | 23.62 | 23.62 | 55 | 52.5376 | 51.7553 | 54.2177 | 0.0082 | 0.0044976 | 0.0031988 | 0.0069012 | 1 | 50.5804 | 51
9 | 20 | 5 | 6 | 1 | 53 | 54 | 0.0084 | 22 | 45.7264 | 50.4033 | 51.7533 | 0 | 52239.5 | -12300.9 | 8000.01 | 8000.01 | 1 | 1 | 1 | 0.0031983 | 0.0028783 | 0.0028783 | -11.5937 | 0.125 | 0 | 0.0032687 | 0.0031983 | 1 | 56.4053 | 0.11654 | 54625.8 | 0 | 0 | 0 | 71.5055 | 0.00063778 | -20920.4 | 19233 | 0.125 | 1000 | 1000 | 0.75891 | 0.74031 | 1862.59 | 18498.7 | 23.7157 | 23.7157 | 54 | 52.295 | 51.7533 | 53.4583 | 0.0084 | 0.0045493 | 0.0031986 | 0.0070492 | 1 | 50.5788 | 51
9 | 20 | 6 | 6 | 1 | 54 | 56 | 0.0085 | 22.5 | 45.7614 | 50.4156 | 51.753 | 0 | 52489.9 | -12034 | 8000.01 | 8000.01 | 1 | 1 | 1 | 0.0031983 | 0.0028851 | 0.0028851 | -11.3421 | 0.125 | 0 | 0.0032686 | 0.0031983 | 1 | 56.4423 | 0.11657 | 54428.7 | 0 | 0 | 0 | 71.8359 | 0.00069328 | -20756.3 | 19089.4 | 0.125 | 1000 | 1000 | 0.75891 | 0.74031 | 3520.92 | 18855 | 23.8165 | 23.8165 | 56 | 52.7769 | 51.753 | 54.9761 | 0.0085 | 0.0045751 | 0.0031983 | 0.0071232 | 1 | 50.5797 | 51
9 | 20 | 7 | 6 | 1 | 54 | 56 | 0.0085 | 22.5 | 45.7627 | 50.4252 | 51.7527 | 0 | 52399.7 | -12033 | 8000.01 | 8000.01 | 1 | 1 | 1 | 0.0031982 | 0.0028851 | 0.0028851 | -11.3412 | 0.125 | 0 | 0.0032686 | 0.0031982 | 1 | 56.4433 | 0.11656 | 54428.8 | 0 | 0 | 0 | 71.8353 | 0.00069321 | -20756 | 19089.2 | 0.125 | 1000 | 1000 | 0.75892 | 0.74033 | 3520.98 | 18853.9 | 23.894 | 23.894 | 56 | 52.7766 | 51.7527 | 54.9761 | 0.0085 | 0.004575 | 0.0031983 | 0.0071233 | 1 | 50.578 | 51
9 | 20 | 8 | 6 | 1 | 57 | 59 | 0.0096 | 24.5 | 45.9196 | 50.4464 | 51.7573 | 0 | 53756.3 | -11256.8 | 8000.01 | 8000.01 | 1 | 1 | 1 | 0.0031988 | 0.0029059 | 0.0029059 | -10.6096 | 0.125 | 0 | 0.0032691 | 0.0031988 | 1 | 56.6022 | 0.11658 | 54131.6 | 0 | 0 | 0 | 73.2139 | 0.00085536 | -21190.7 | 19444.5 | 0.125 | 1000 | 1000 | 0.75892 | 0.74033 | 6004.11 | 22765.9 | 24.0315 | 24.0315 | 59 | 53.5033 | 51.7573 | 57.2539 | 0.0096 | 0.0048606 | 0.0031982 | 0.0079376 | 1 | 50.5889 | 51
9 | 20 | 9 | 6 | 1 | 58 | 61 | 0.0097 | 25 | 45.9789 | 50.4626 | 51.7645 | 0 | 54020.9 | -10987.5 | 8000.01 | 8000.01 | 1 | 1 | 1 | 0.0031996 | 0.0029136 | 0.0029136 | -10.3558 | 0.125 | 0 | 0.00327 | 0.0031996 | 1 | 56.6525 | 0.11643 | 53932.4 | 0 | 0 | 0 | 73.5471 | 0.0009114 | -21026.3 | 19300.8 | 0.125 | 1000 | 1000 | 0.75898 | 0.7404 | 7654.13 | 23113.1 | 24.1043 | 24.1043 | 61 | 53.9904 | 51.7645 | 58.7741 | 0.0097 | 0.0048865 | 0.0031988 | 0.0080123 | 1 | 50.5916 | 51
9 | 20 | 10 | 6 | 1 | 60 | 64 | 0.0103 | 26.5 | 46.0906 | 50.4795 | 51.7697 | 0 | 54911.3 | -10408.3 | 8000.01 | 8000.01 | 1 | 1 | 1 | 0.0032002 | 0.0029293 | 0.0029293 | -9.8099 | 0.125 | 0 | 0.0032706 | 0.0032002 | 1 | 56.762 | 0.11639 | 53635.2 | 0 | 0 | 0 | 74.4641 | 0.0010324 | -20949.8 | 19215.8 | 0.125 | 1000 | 1000 | 0.759 | 0.74042 | 10135.4 | 25241.3 | 24.201 | 24.201 | 64 | 54.7172 | 51.7697 | 61.0525 | 0.0103 | 0.0050428 | 0.0031996 | 0.0084569 | 1 | 50.5992 | 51
9 | 20 | 11 | 6 | 1 | 61 | 64 | 0.0109 | 27.5 | 46.1696 | 50.4945 | 51.7762 | 0 | 55428.6 | -10169.3 | 8000.01 | 8000.01 | 1 | 1 | 1 | 0.003201 | 0.0029362 | 0.0029362 | -9.5847 | 0.125 | 0 | 0.0032714 | 0.003201 | 1 | 56.8347 | 0.11629 | 53633.4 | 0 | 0 | 0 | 75.0223 | 0.0010824 | -21543.5 | 19727.4 | 0.125 | 1000 | 1000 | 0.75904 | 0.74047 | 10128.3 | 27366.8 | 24.2728 | 24.2728 | 64 | 54.7216 | 51.7762 | 61.0546 | 0.0109 | 0.0051986 | 0.0032002 | 0.0089017 | 1 | 50.604 | 51
9 | 20 | 12 | 6 | 1 | 61 | 63 | 0.0112 | 27.5 | 46.1701 | 50.5025 | 51.7828 | 0 | 55433.4 | -10192.5 | 8000.01 | 8000.01 | 1 | 1 | 1 | 0.0032127 | 0.0029464 | 0.0029464 | -9.6065 | 0.125 | 0 | 0.003283 | 0.0032127 | 1 | 56.8674 | 0.11622 | 53732.9 | 0 | 0 | 0 | 75.1624 | 0.0010817 | -21953.2 | 20081.4 | 0.125 | 1000 | 1000 | 0.75969 | 0.74115 | 9269.31 | 28355.6 | 24.2289 | 24.2289 | 63 | 54.4784 | 51.7828 | 60.3044 | 0.0112 | 0.0052715 | 0.003201 | 0.0091295 | 1 | 50.604 | 51
9 | 20 | 13 | 6 | 1 | 62 | 64 | 0.0116 | 28 | 46.2301 | 50.5126 | 51.7848 | 0 | 55923 | -9908.94 | 8000.01 | 8000.01 | 1 | 1 | 1 | 0.003213 | 0.002954 | 0.002954 | -9.3392 | 0.125 | 0 | 0.0032833 | 0.003213 | 1 | 56.928 | 0.11622 | 53634 | 0 | 0 | 0 | 75.682 | 0.0011411 | -22252.6 | 20338.3 | 0.125 | 1000 | 1000 | 0.7597 | 0.74116 | 10093.5 | 29730.4 | 24.2948 | 24.2948 | 64 | 54.7201 | 51.7848 | 61.0647 | 0.0116 | 0.0053837 | 0.0032127 | 0.0094291 | 1 | 50.6079 | 51
9 | 20 | 14 | 6 | 1 | 64 | 69 | 0.0118 | 29.5 | 46.3278 | 50.5269 | 51.7903 | 0 | 56684.4 | -9266.34 | 8000.01 | 8000.01 | 1 | 1 | 1 | 0.0032136 | 0.0029714 | 0.0029714 | -8.7336 | 0.125 | 0 | 0.003284 | 0.0032136 | 1 | 57.0226 | 0.11617 | 53141.1 | 0 | 0 | 0 | 76.4625 | 0.0012758 | -21505.1 | 19673.4 | 0.125 | 1000 | 1000 | 0.75972 | 0.74119 | 14219.2 | 30435.3 | 24.3683 | 24.3683 | 69 | 55.9254 | 51.7903 | 64.8649 | 0.0118 | 0.0054354 | 0.003213 | 0.0095776 | 1 | 50.6146 | 51
9 | 20 | 15 | 6 | 1 | 65 | 70 | 0.0123 | 30 | 46.4079 | 50.54 | 51.7965 | 0 | 57243 | -8956.26 | 8000.01 | 8000.01 | 1 | 1 | 1 | 0.0032143 | 0.0029802 | 0.0029802 | -8.4413 | 0.125 | 0 | 0.0032847 | 0.0032143 | 1 | 57.0969 | 0.11608 | 53041.2 | 0 | 0 | 0 | 77.0454 | 0.001341 | -21864.7 | 19982.3 | 0.125 | 1000 | 1000 | 0.75976 | 0.74123 | 15038 | 32199.7 | 24.426 | 24.426 | 70 | 56.1697 | 51.7965 | 65.6268 | 0.0123 | 0.0055648 | 0.0032136 | 0.0099488 | 1 | 50.6199 | 51
9 | 20 | 16 | 6 | 1 | 65 | 70 | 0.0123 | 30 | 46.3902 | 50.5448 | 51.8028 | 0 | 57086.8 | -8992.27 | 8000.01 | 8000.01 | 1 | 1 | 1 | 0.0032261 | 0.0029902 | 0.0029902 | -8.4753 | 0.125 | 0 | 0.0032964 | 0.0032261 | 1 | 57.1112 | 0.11601 | 53044.1 | 0 | 0 | 0 | 77.0217 | 0.0013385 | -21847 | 19967.1 | 0.125 | 1000 | 1000 | 0.76041 | 0.74192 | 14992.3 | 32111.9 | 24.3592 | 24.3592 | 70 | 56.1627 | 51.8028 | 65.6401 | 0.0123 | 0.0055592 | 0.0032143 | 0.0099552 | 1 | 50.6188 | 51
9 | 20 | 17 | 6 | 1 | 64 | 68 | 0.0121 | 29.5 | 46.3424 | 50.5438 | 51.8 | 0 | 56648.8 | -9280.47 | 8000.01 | 8000.01 | 1 | 1 | 1 | 0.0032258 | 0.0029823 | 0.0029823 | -8.7469 | 0.125 | 0 | 0.0032961 | 0.0032258 | 1 | 57.0649 | 0.11603 | 53240.9 | 0 | 0 | 0 | 76.6304 | 0.0012776 | -21939.7 | 20048.9 | 0.125 | 1000 | 1000 | 0.76041 | 0.74193 | 13346.6 | 31362.6 | 24.3701 | 24.3701 | 68 | 55.6814 | 51.8 | 64.1186 | 0.0121 | 0.0055162 | 0.0032261 | 0.0098099 | 1 | 50.6143 | 51
9 | 20 | 18 | 6 | 1 | 63 | 65 | 0.0121 | 29 | 46.2925 | 50.5416 | 51.7954 | 0 | 56249.8 | -9616.61 | 8000.01 | 8000.01 | 1 | 1 | 1 | 0.0032253 | 0.0029729 | 0.0029729 | -9.0637 | 0.125 | 0 | 0.0032955 | 0.0032253 | 1 | 57.0191 | 0.11608 | 53536.2 | 0 | 0 | 0 | 76.2732 | 0.0012067 | -22631.8 | 20664 | 0.125 | 1000 | 1000 | 0.76039 | 0.74191 | 10879.6 | 31366.4 | 24.3867 | 24.3867 | 65 | 54.9594 | 51.7954 | 61.8361 | 0.0121 | 0.0055162 | 0.0032258 | 0.0098096 | 1 | 50.6099 | 51
9 | 20 | 19 | 6 | 1 | 61 | 64 | 0.011 | 27.5 | 46.1523 | 50.5321 | 51.7873 | 0 | 55044.3 | -10158.4 | 8000.01 | 8000.01 | 1 | 1 | 1 | 0.0032243 | 0.0029578 | 0.0029578 | -9.5744 | 0.125 | 0 | 0.0032945 | 0.0032243 | 1 | 56.8831 | 0.11615 | 53636.6 | 0 | 0 | 0 | 75.1378 | 0.0010923 | -21675.7 | 19841.3 | 0.125 | 1000 | 1000 | 0.76038 | 0.74188 | 10063.1 | 27482.5 | 24.3687 | 24.3687 | 64 | 54.7138 | 51.7873 | 61.0735 | 0.011 | 0.005232 | 0.0032253 | 0.0089932 | 1 | 50.5983 | 51
9 | 20 | 20 | 6 | 1 | 61 | 62 | 0.0114 | 27.5 | 46.145 | 50.5314 | 51.7808 | 0 | 55151.6 | -10228 | 8000.01 | 8000.01 | 1 | 1 | 1 | 0.0032235 | 0.0029553 | 0.0029553 | -9.64 | 0.125 | 0 | 0.0032937 | 0.0032235 | 1 | 56.8862 | 0.1163 | 53834.4 | 0 | 0 | 0 | 75.2663 | 0.0010776 | -22329.6 | 20406.6 | 0.125 | 1000 | 1000 | 0.76032 | 0.74182 | 8422.31 | 28906.6 | 24.414 | 24.414 | 62 | 54.2301 | 51.7808 | 59.5507 | 0.0114 | 0.0053351 | 0.0032243 | 0.0092892 | 1 | 50.5975 | 51
9 | 20 | 21 | 6 | 1 | 61 | 62 | 0.0114 | 27.5 | 46.1703 | 50.5361 | 51.7765 | 0 | 55220.8 | -10199 | 8000.01 | 8000.01 | 1 | 1 | 1 | 0.003212 | 0.0029454 | 0.0029454 | -9.6126 | 0.125 | 0 | 0.0032823 | 0.003212 | 1 | 56.8761 | 0.11631 | 53833.1 | 0 | 0 | 0 | 75.2847 | 0.0010794 | -22346.1 | 20420.8 | 0.125 | 1000 | 1000 | 0.7597 | 0.74117 | 8447.55 | 28982.1 | 24.54 | 24.54 | 62 | 54.2331 | 51.7765 | 59.5433 | 0.0114 | 0.0053398 | 0.0032235 | 0.0092837 | 1 | 50.5977 | 51
9 | 20 | 22 | 6 | 1 | 63 | 64 | 0.0123 | 29 | 46.2641 | 50.5483 | 51.7847 | 0 | 56158.6 | -9666.4 | 8000.01 | 8000.01 | 1 | 1 | 1 | 0.003224 | 0.0029705 | 0.0029705 | -9.1106 | 0.125 | 0 | 0.0032942 | 0.003224 | 1 | 57.006 | 0.11631 | 53637.2 | 0 | 0 | 0 | 76.3015 | 0.0011959 | -22925.8 | 20918.2 | 0.125 | 1000 | 1000 | 0.76032 | 0.74182 | 10067.4 | 32132.6 | 24.5218 | 24.5218 | 64 | 54.7124 | 51.7847 | 61.0723 | 0.0123 | 0.0055583 | 0.003212 | 0.0099537 | 1 | 50.6058 | 51
9 | 20 | 23 | 6 | 1 | 61 | 62 | 0.0114 | 27.5 | 46.1587 | 50.5446 | 51.7843 | 0 | 55051.8 | -10227 | 8000.01 | 8000.01 | 1 | 1 | 1 | 0.0032239 | 0.0029556 | 0.0029556 | -9.639 | 0.125 | 0 | 0.0032942 | 0.0032239 | 1 | 56.8941 | 0.1162 | 53833.5 | 0 | 0 | 0 | 75.2649 | 0.0010776 | -22325.7 | 20403.3 | 0.125 | 1000 | 1000 | 0.76037 | 0.74188 | 8417.61 | 28901.3 | 24.4897 | 24.4897 | 62 | 54.2323 | 51.7843 | 59.5521 | 0.0114 | 0.0053344 | 0.003224 | 0.0092896 | 1 | 50.5965 | 51
9 | 20 | 24 | 6 | 1 | 61 | 62 | 0.0115 | 27.5 | 46.1515 | 50.5432 | 51.7791 | 0 | 55133.5 | -10188.8 | 8000.01 | 8000.01 | 1 | 1 | 1 | 0.0032233 | 0.0029561 | 0.0029561 | -9.603 | 0.125 | 0 | 0.0032935 | 0.0032233 | 1 | 56.8952 | 0.11633 | 53835 | 0 | 0 | 0 | 75.3567 | 0.0010855 | -22428 | 20491.4 | 0.125 | 1000 | 1000 | 0.76033 | 0.74183 | 8423.53 | 29260.9 | 24.52 | 24.52 | 62 | 54.2287 | 51.7791 | 59.5503 | 0.0115 | 0.0053606 | 0.0032239 | 0.0093634 | 1 | 50.5959 | 51
9 | 21 | 1 | 7 | 1 | 62 | 63 | 0.0119 | 28 | 46.2067 | 50.5504 | 51.7808 | 0 | 55611 | -9921.14 | 8000.01 | 8000.01 | 1 | 1 | 1 | 0.0032235 | 0.0029633 | 0.0029633 | -9.3507 | 0.125 | 0 | 0.0032937 | 0.0032235 | 1 | 56.9511 | 0.11633 | 53736.4 | 0 | 0 | 0 | 75.8427 | 0.0011419 | -22692.3 | 20718.1 | 0.125 | 1000 | 1000 | 0.76033 | 0.74183 | 9246.16 | 30677 | 24.5651 | 24.5651 | 63 | 54.4697 | 51.7808 | 60.3111 | 0.0119 | 0.0054634 | 0.0032233 | 0.00966 | 1 | 50.5999 | 51
9 | 21 | 2 | 7 | 1 | 63 | 63 | 0.0126 | 29 | 46.2171 | 50.5549 | 51.7831 | 0 | 55611.8 | -9910.07 | 8000.01 | 8000.01 | 1 | 1 | 1 | 0.0032238 | 0.0029638 | 0.0029638 | -9.3403 | 0.125 | 0 | 0.003294 | 0.0032238 | 1 | 56.9582 | 0.11628 | 53735.8 | 0 | 0 | 0 | 75.8678 | 0.0011442 | -22717.6 | 20739.9 | 0.125 | 1000 | 1000 | 0.76035 | 0.74186 | 9243.46 | 30767.8 | 24.5826 | 24.5826 | 63 | 54.4712 | 51.7831 | 60.3119 | 0.011927 | 0.0054702 | 0.0032235 | 0.00968 | 1 | 50.6001 | 51
9 | 21 | 3 | 7 | 1 | 62 | 63 | 0.0119 | 28 | 46.2148 | 50.5566 | 51.7829 | 0 | 55569.3 | -9920.12 | 8000.01 | 8000.01 | 1 | 1 | 1 | 0.0032238 | 0.0029636 | 0.0029636 | -9.3498 | 0.125 | 0 | 0.003294 | 0.0032238 | 1 | 56.9556 | 0.11628 | 53735.9 | 0 | 0 | 0 | 75.8437 | 0.001142 | -22692 | 20717.8 | 0.125 | 1000 | 1000 | 0.76035 | 0.74186 | 9243.5 | 30672.1 | 24.5972 | 24.5972 | 63 | 54.4711 | 51.7829 | 60.3119 | 0.0119 | 0.0054635 | 0.0032238 | 0.0096603 | 1 | 50.5996 | 51
9 | 21 | 4 | 7 | 1 | 64 | 64 | 0.013 | 29.5 | 46.2768 | 50.5634 | 51.785 | 0 | 56115.9 | -9628.19 | 8000.01 | 8000.01 | 1 | 1 | 1 | 0.003224 | 0.0029715 | 0.0029715 | -9.0746 | 0.125 | 0 | 0.0032942 | 0.003224 | 1 | 57.0183 | 0.11628 | 53637.2 | 0 | 0 | 0 | 76.3877 | 0.0012036 | -23018.4 | 20998 | 0.125 | 1000 | 1000 | 0.76035 | 0.74186 | 10065.9 | 32302.1 | 24.6375 | 24.6375 | 64 | 54.7123 | 51.785 | 61.0727 | 0.012361 | 0.0055825 | 0.0032238 | 0.010002 | 1 | 50.6043 | 51
9 | 21 | 5 | 7 | 1 | 63 | 64 | 0.0123 | 29 | 46.2792 | 50.5667 | 51.7874 | 0 | 56039.1 | -9651.37 | 8000.01 | 8000.01 | 1 | 1 | 1 | 0.0032243 | 0.0029711 | 0.0029711 | -9.0965 | 0.125 | 0 | 0.0032945 | 0.0032243 | 1 | 57.0166 | 0.11622 | 53636.6 | 0 | 0 | 0 | 76.332 | 0.0011987 | -22956.9 | 20945.1 | 0.125 | 1000 | 1000 | 0.76038 | 0.74189 | 10062.9 | 32082 | 24.6449 | 24.6449 | 64 | 54.7138 | 51.7874 | 61.0736 | 0.0123 | 0.0055667 | 0.003224 | 0.0099574 | 1 | 50.604 | 51
9 | 21 | 6 | 7 | 1 | 61 | 61 | 0.0117 | 27.5 | 46.1087 | 50.5535 | 51.7802 | 0 | 54512.6 | -10455.5 | 8000.01 | 8000.01 | 1 | 1 | 1 | 0.0032235 | 0.0029492 | 0.0029492 | -9.8544 | 0.125 | 0 | 0.0032936 | 0.0032235 | 1 | 56.8464 | 0.11622 | 53932.8 | 0 | 0 | 0 | 74.8683 | 0.0010291 | -22159.3 | 20260.9 | 0.125 | 1000 | 1000 | 0.76038 | 0.74188 | 7596.95 | 27835.7 | 24.5896 | 24.5896 | 61 | 53.9895 | 51.7802 | 58.7907 | 0.011099 | 0.0052569 | 0.0032243 | 0.0090664 | 1 | 50.59 | 51
9 | 21 | 7 | 7 | 1 | 62 | 62 | 0.0121 | 28 | 46.1393 | 50.5533 | 51.7742 | 0 | 55017.5 | -10186.7 | 8000.01 | 8000.01 | 1 | 1 | 1 | 0.0032227 | 0.0029556 | 0.0029556 | -9.601 | 0.125 | 0 | 0.0032929 | 0.0032227 | 1 | 56.8893 | 0.11641 | 53836.4 | 0 | 0 | 0 | 75.36 | 0.0010856 | -22435.2 | 20497.6 | 0.125 | 1000 | 1000 | 0.76031 | 0.74181 | 8428.19 | 29286.8 | 24.636 | 24.636 | 62 | 54.2252 | 51.7742 | 59.549 | 0.011506 | 0.005362 | 0.0032235 | 0.0093676 | 1 | 50.5928 | 51
9 | 21 | 8 | 7 | 1 | 64 | 65 | 0.0128 | 29.5 | 46.3242 | 50.5719 | 51.783 | 0 | 56597.3 | -9345.92 | 8000.01 | 8000.01 | 1 | 1 | 1 | 0.0032238 | 0.0029787 | 0.0029787 | -8.8086 | 0.125 | 0 | 0.003294 | 0.0032238 | 1 | 57.0721 | 0.11638 | 53539.7 | 0 | 0 | 0 | 76.9082 | 0.0012628 | -23322.7 | 21259.2 | 0.125 | 1000 | 1000 | 0.76033 | 0.74183 | 10892.7 | 33861.3 | 24.7216 | 24.7216 | 65 | 54.9507 | 51.783 | 61.8323 | 0.0128 | 0.0056953 | 0.0032227 | 0.010327 | 1 | 50.6073 | 51
9 | 21 | 9 | 7 | 1 | 66 | 67 | 0.0137 | 31 | 46.4755 | 50.5904 | 51.7963 | 0 | 57681.5 | -8769.24 | 8000.01 | 8000.01 | 1 | 1 | 1 | 0.0032254 | 0.0029953 | 0.0029953 | -8.2651 | 0.125 | 0 | 0.0032956 | 0.0032254 | 1 | 57.2107 | 0.11618 | 53340 | 0 | 0 | 0 | 77.9786 | 0.0013846 | -23622.8 | 21499.8 | 0.125 | 1000 | 1000 | 0.7604 | 0.74191 | 12526.4 | 37027.9 | 24.7697 | 24.7697 | 67 | 55.4391 | 51.7963 | 63.3572 | 0.0137 | 0.0059276 | 0.0032238 | 0.010996 | 1 | 50.6186 | 51
9 | 21 | 10 | 7 | 1 | 64 | 67 | 0.0123 | 29.5 | 46.3476 | 50.5833 | 51.7968 | 0 | 56339 | -9313.24 | 8000.01 | 8000.01 | 1 | 1 | 1 | 0.0032254 | 0.002981 | 0.002981 | -8.7778 | 0.125 | 0 | 0.0032957 | 0.0032254 | 1 | 57.0727 | 0.11603 | 53340.1 | 0 | 0 | 0 | 76.6912 | 0.0012699 | -22259.5 | 20325.3 | 0.125 | 1000 | 1000 | 0.76045 | 0.74197 | 12523.3 | 32066.7 | 24.7048 | 24.7048 | 67 | 55.4388 | 51.7968 | 63.3581 | 0.0123 | 0.0055669 | 0.0032254 | 0.0099585 | 1 | 50.6076 | 51
9 | 21 | 11 | 7 | 1 | 64 | 67 | 0.0123 | 29.5 | 46.3271 | 50.5783 | 51.7904 | 0 | 56346.5 | -9313.65 | 8000.01 | 8000.01 | 1 | 1 | 1 | 0.0032247 | 0.0029803 | 0.0029803 | -8.7782 | 0.125 | 0 | 0.0032949 | 0.0032247 | 1 | 57.0617 | 0.11618 | 53341.8 | 0 | 0 | 0 | 76.6914 | 0.0012697 | -22264 | 20329.3 | 0.125 | 1000 | 1000 | 0.76039 | 0.74191 | 12531.5 | 32074.4 | 24.7152 | 24.7152 | 67 | 55.4347 | 51.7904 | 63.3557 | 0.0123 | 0.0055675 | 0.0032254 | 0.0099579 | 1 | 50.6064 | 51
9 | 21 | 12 | 7 | 1 | 62 | 65 | 0.0114 | 28 | 46.2006 | 50.5684 | 51.7846 | 0 | 55229 | -9889.36 | 8000.01 | 8000.01 | 1 | 1 | 1 | 0.003224 | 0.0029645 | 0.0029645 | -9.3208 | 0.125 | 0 | 0.0032942 | 0.003224 | 1 | 56.9364 | 0.11619 | 53539.5 | 0 | 0 | 0 | 75.6215 | 0.0011482 | -21941.2 | 20069.1 | 0.125 | 1000 | 1000 | 0.76039 | 0.7419 | 10888.5 | 28896.3 | 24.6766 | 24.6766 | 65 | 54.9511 | 51.7846 | 61.8335 | 0.0114 | 0.0053347 | 0.0032247 | 0.00929 | 1 | 50.5961 | 51
9 | 21 | 13 | 7 | 1 | 62 | 64 | 0.0116 | 28 | 46.2159 | 50.5665 | 51.7753 | 0 | 55402.1 | -9893.24 | 8000.01 | 8000.01 | 1 | 1 | 1 | 0.0032119 | 0.0029532 | 0.0029532 | -9.3244 | 0.125 | 0 | 0.0032821 | 0.0032119 | 1 | 56.9243 | 0.11633 | 53637.1 | 0 | 0 | 0 | 75.7071 | 0.0011429 | -22287.6 | 20368.5 | 0.125 | 1000 | 1000 | 0.75972 | 0.7412 | 10100.4 | 29687 | 24.7903 | 24.7903 | 64 | 54.7126 | 51.7753 | 61.0627 | 0.0116 | 0.0053917 | 0.003224 | 0.0094322 | 1 | 50.5965 | 51
9 | 21 | 14 | 7 | 1 | 62 | 63 | 0.0119 | 28 | 46.2298 | 50.5692 | 51.7758 | 0 | 55507.4 | -9907.67 | 8000.01 | 8000.01 | 1 | 1 | 1 | 0.0032119 | 0.0029529 | 0.0029529 | -9.3381 | 0.125 | 0 | 0.0032822 | 0.0032119 | 1 | 56.9377 | 0.11633 | 53735.2 | 0 | 0 | 0 | 75.8202 | 0.00114 | -22664.9 | 20694.5 | 0.125 | 1000 | 1000 | 0.75972 | 0.74119 | 9273.81 | 30742.1 | 24.808 | 24.808 | 63 | 54.4728 | 51.7758 | 60.3031 | 0.011885 | 0.0054567 | 0.0032119 | 0.0096406 | 1 | 50.5972 | 51
9 | 21 | 15 | 7 | 1 | 61 | 64 | 0.011 | 27.5 | 46.1499 | 50.5638 | 51.7729 | 0 | 54769.5 | -10142.5 | 8000.01 | 8000.01 | 1 | 1 | 1 | 0.0032116 | 0.0029464 | 0.0029464 | -9.5594 | 0.125 | 0 | 0.0032818 | 0.0032116 | 1 | 56.8572 | 0.11632 | 53637.8 | 0 | 0 | 0 | 75.1202 | 0.0010905 | -21660 | 19827.8 | 0.125 | 1000 | 1000 | 0.75973 | 0.7412 | 10102.2 | 27603.2 | 24.7848 | 24.7848 | 64 | 54.7108 | 51.7729 | 61.0621 | 0.011 | 0.0052275 | 0.0032119 | 0.0089844 | 1 | 50.5906 | 51
9 | 21 | 16 | 7 | 1 | 59 | 62 | 0.0101 | 26 | 46.0127 | 50.551 | 51.7639 | 0 | 53651.9 | -10722.2 | 8000.01 | 8000.01 | 1 | 1 | 1 | 0.0032105 | 0.0029303 | 0.0029303 | -10.1057 | 0.125 | 0 | 0.0032807 | 0.0032105 | 1 | 56.7259 | 0.11641 | 53837 | 0 | 0 | 0 | 74.0481 | 0.00096865 | -21030.2 | 19287.2 | 0.125 | 1000 | 1000 | 0.75969 | 0.74116 | 8458.38 | 24417.9 | 24.7487 | 24.7487 | 62 | 54.2237 | 51.7639 | 59.5402 | 0.0101 | 0.0049946 | 0.0032116 | 0.008317 | 1 | 50.5795 | 51
9 | 21 | 17 | 7 | 1 | 58 | 62 | 0.0095 | 25 | 45.9264 | 50.5416 | 51.7547 | 0 | 53066 | -10960.2 | 8000.01 | 8000.01 | 1 | 1 | 1 | 0.0032094 | 0.002923 | 0.002923 | -10.33 | 0.125 | 0 | 0.0032796 | 0.0032094 | 1 | 56.6495 | 0.11656 | 53839.7 | 0 | 0 | 0 | 73.4891 | 0.0009185 | -20718.4 | 19034.4 | 0.125 | 1000 | 1000 | 0.75965 | 0.7411 | 8467.71 | 22299.8 | 24.7428 | 24.7428 | 62 | 54.2172 | 51.7547 | 59.5375 | 0.0095 | 0.0048388 | 0.0032105 | 0.0078717 | 1 | 50.5729 | 51
9 | 21 | 18 | 7 | 1 | 58 | 61 | 0.0097 | 25 | 45.9206 | 50.5408 | 51.7509 | 0 | 53118.8 | -10996 | 8000.01 | 8000.01 | 1 | 1 | 1 | 0.003209 | 0.0029217 | 0.0029217 | -10.3639 | 0.125 | 0 | 0.0032792 | 0.003209 | 1 | 56.65 | 0.11665 | 53939 | 0 | 0 | 0 | 73.5516 | 0.00091093 | -21048.7 | 19320.1 | 0.125 | 1000 | 1000 | 0.75962 | 0.74107 | 7645.19 | 23015.6 | 24.7647 | 24.7647 | 61 | 53.9742 | 51.7509 | 58.7767 | 0.0097 | 0.00489 | 0.0032094 | 0.0080194 | 1 | 50.5724 | 51
9 | 21 | 19 | 7 | 1 | 57 | 60 | 0.0094 | 24.5 | 45.8732 | 50.5383 | 51.7487 | 0 | 52689.6 | -11227.1 | 8000.01 | 8000.01 | 1 | 1 | 1 | 0.0032087 | 0.0029154 | 0.0029154 | -10.5816 | 0.125 | 0 | 0.0032789 | 0.0032087 | 1 | 56.6032 | 0.11665 | 54038 | 0 | 0 | 0 | 73.1535 | 0.00086236 | -20878 | 19174.1 | 0.125 | 1000 | 1000 | 0.75962 | 0.74107 | 6820.41 | 21953.2 | 24.7605 | 24.7605 | 60 | 53.7321 | 51.7487 | 58.0165 | 0.0094 | 0.004812 | 0.003209 | 0.007797 | 1 | 50.5684 | 51
9 | 21 | 20 | 7 | 1 | 56 | 59 | 0.009 | 24 | 45.8348 | 50.5338 | 51.7403 | 0 | 52263 | -11475.9 | 8000.01 | 8000.01 | 1 | 1 | 1 | 0.0031968 | 0.0028981 | 0.0028981 | -10.8161 | 0.125 | 0 | 0.0032671 | 0.0031968 | 1 | 56.532 | 0.11671 | 54137 | 0 | 0 | 0 | 72.6774 | 0.00080684 | -20622.7 | 18955.1 | 0.125 | 1000 | 1000 | 0.75898 | 0.7404 | 6016.67 | 20589.2 | 24.8432 | 24.8432 | 59 | 53.4901 | 51.7403 | 57.2503 | 0.009 | 0.0047121 | 0.0032087 | 0.0074966 | 1 | 50.5639 | 51
9 | 21 | 21 | 7 | 1 | 56 | 57 | 0.0094 | 24 | 45.8381 | 50.5339 | 51.738 | 0 | 52360.2 | -11559.1 | 8000.01 | 8000.01 | 1 | 1 | 1 | 0.0031965 | 0.0028957 | 0.0028957 | -10.8945 | 0.125 | 0 | 0.0032668 | 0.0031965 | 1 | 56.539 | 0.11677 | 54334.8 | 0 | 0 | 0 | 72.7781 | 0.00078966 | -21541.6 | 19765 | 0.125 | 1000 | 1000 | 0.75896 | 0.74037 | 4361.47 | 22056.4 | 24.8631 | 24.8631 | 57 | 53.0064 | 51.738 | 55.7316 | 0.0094 | 0.0048074 | 0.0031968 | 0.0077894 | 1 | 50.5641 | 51
9 | 21 | 22 | 7 | 1 | 55 | 57 | 0.0089 | 23.5 | 45.7842 | 50.5308 | 51.7359 | 0 | 51863.1 | -11757.1 | 8000.01 | 8000.01 | 1 | 1 | 1 | 0.0031963 | 0.0028903 | 0.0028903 | -11.0811 | 0.125 | 0 | 0.0032666 | 0.0031963 | 1 | 56.4851 | 0.11677 | 54335.5 | 0 | 0 | 0 | 72.3132 | 0.00074814 | -21032 | 19326 | 0.125 | 1000 | 1000 | 0.75896 | 0.74037 | 4363.2 | 20279.3 | 24.8523 | 24.8523 | 57 | 53.0048 | 51.7359 | 55.7311 | 0.0089 | 0.0046773 | 0.0031965 | 0.0074192 | 1 | 50.5595 | 51
9 | 21 | 23 | 7 | 1 | 54 | 56 | 0.0085 | 22.5 | 45.7179 | 50.5247 | 51.7308 | 0 | 51343.1 | -12029.8 | 8000.01 | 8000.01 | 1 | 1 | 1 | 0.0031957 | 0.0028826 | 0.0028826 | -11.3381 | 0.125 | 0 | 0.0032659 | 0.0031957 | 1 | 56.4229 | 0.11683 | 54435.6 | 0 | 0 | 0 | 71.8214 | 0.00069107 | -20759 | 19091.8 | 0.125 | 1000 | 1000 | 0.75894 | 0.74034 | 3538.9 | 18859.7 | 24.842 | 24.842 | 56 | 52.7599 | 51.7308 | 54.9708 | 0.0085 | 0.0045734 | 0.0031963 | 0.0071229 | 1 | 50.5541 | 51
9 | 21 | 24 | 7 | 1 | 53 | 56 | 0.008 | 22 | 45.6529 | 50.5189 | 51.7253 | 0 | 50847.8 | -12229.1 | 8000.01 | 8000.01 | 1 | 1 | 1 | 0.003195 | 0.0028768 | 0.0028768 | -11.526 | 0.125 | 0 | 0.0032653 | 0.003195 | 1 | 56.3629 | 0.1169 | 54437.3 | 0 | 0 | 0 | 71.3549 | 0.00064929 | -20250.6 | 18653.8 | 0.125 | 1000 | 1000 | 0.75891 | 0.74032 | 3543.74 | 17085.7 | 24.8354 | 24.8354 | 56 | 52.7559 | 51.7253 | 54.9694 | 0.008 | 0.0044433 | 0.0031957 | 0.0067524 | 1 | 50.549 | 51
9 | 22 | 1 | 1 | 1 | 53 | 55 | 0.0082 | 22 | 45.6763 | 50.5193 | 51.7189 | 0 | 50989.1 | -12247.5 | 8000.01 | 8000.01 | 1 | 1 | 1 | 0.0031834 | 0.0028658 | 0.0028658 | -11.5434 | 0.125 | 0 | 0.0032538 | 0.0031834 | 1 | 56.3548 | 0.11697 | 54537 | 0 | 0 | 0 | 71.4301 | 0.0006428 | -20600 | 18955.9 | 0.125 | 1000 | 1000 | 0.75827 | 0.73964 | 2727.29 | 17845.6 | 24.944 | 24.944 | 55 | 52.512 | 51.7189 | 54.2069 | 0.0082 | 0.0044981 | 0.003195 | 0.0068969 | 1 | 50.5495 | 51
9 | 22 | 2 | 1 | 1 | 53 | 55 | 0.0082 | 22 | 45.674 | 50.5206 | 51.719 | 0 | 50945.8 | -12261 | 8000.01 | 8000.01 | 1 | 1 | 1 | 0.0031834 | 0.0028655 | 0.0028655 | -11.556 | 0.125 | 0 | 0.0032538 | 0.0031834 | 1 | 56.3518 | 0.11697 | 54537 | 0 | 0 | 0 | 71.3996 | 0.00064008 | -20566.4 | 18927 | 0.125 | 1000 | 1000 | 0.75827 | 0.73964 | 2727.25 | 17887.3 | 24.9541 | 24.9541 | 55 | 52.5121 | 51.719 | 54.2069 | 0.0082 | 0.0044896 | 0.0031834 | 0.0068939 | 1 | 50.5491 | 51
9 | 22 | 3 | 1 | 1 | 51 | 54 | 0.0073 | 21 | 45.5612 | 50.5119 | 51.7141 | 0 | 49934.6 | -12733.6 | 8000.01 | 8000.01 | 1 | 1 | 1 | 0.0031829 | 0.0028527 | 0.0028527 | -12.0015 | 0.125 | 0 | 0.0032532 | 0.0031829 | 1 | 56.2395 | 0.11697 | 54637.4 | 0 | 0 | 0 | 70.442 | 0.00054148 | -20046.3 | 18496 | 0.125 | 1000 | 1000 | 0.75827 | 0.73963 | 1900.12 | 14678.3 | 24.9187 | 24.9187 | 54 | 52.2666 | 51.7141 | 53.4474 | 0.0073 | 0.0042552 | 0.0031834 | 0.0062282 | 1 | 50.5397 | 51
9 | 22 | 4 | 1 | 1 | 50 | 51 | 0.0075 | 20.5 | 45.0879 | 45.0879 | 50.9291 | -47210.9 | 79006.9 | 0 | 8000 | 8000 | 1 | 1 | 1 | 0.0063197 | 0.005936 | 0.0063197 | -13.9497 | 0.125 | 0 | 0.0032504 | 0.003091 | 0 | 55.7745 | 0.1171 | 38735.8 | 0 | 0 | 0 | 72.3464 | 0.0032504 | -23682.7 | 21180 | 0.125 | 0 | 0 | 0 | 0 | 0 | 0 | 24.7551 | 0 | 0 | 0 | 0 | 0 | 0 | 0 | 0 | 0 | 0 | 50.502 | 51
9 | 22 | 5 | 1 | 1 | 47 | 48 | 0.0066 | 18.5 | 44.1335 | 50.38 | 50.8725 | 0 | 38273.8 | 0 | 8000.01 | 8000.01 | 1 | 1 | 1 | 0.0032436 | 0.0032436 | 0.0032436 | 0 | 0.125 | 0 | 0.0032436 | 0.0030846 | 0 | 54.8476 | 0.11762 | 33017 | 0 | 0 | 0 | 64.8064 | 0.0032436 | -18860.4 | 16896.6 | 0.125 | 0 | 0 | 0 | 0 | 0 | 0 | 24.466 | 0 | 0 | 0 | 0 | 0 | 0 | 0 | 0 | 0 | 0 | 50.4277 | 51
9 | 22 | 6 | 1 | 1 | 47 | 47 | 0.0069 | 18.5 | 44.0839 | 50.3568 | 50.8323 | 0 | 39128.2 | 0 | 8000.01 | 8000.01 | 1 | 1 | 1 | 0.0032278 | 0.0032278 | 0.0032278 | 0 | 0.125 | 0 | 0.0032278 | 0.0030696 | 0 | 54.8355 | 0.11866 | 34559.8 | 0 | 0 | 0 | 65.4241 | 0.0032278 | -20687.1 | 18490.7 | 0.125 | 0 | 0 | 0 | 0 | 0 | 0 | 24.6677 | 0 | 0 | 0 | 0 | 0 | 0 | 0 | 0 | 0 | 0 | 50.4255 | 51
9 | 22 | 7 | 1 | 1 | 47 | 49 | 0.0064 | 18.5 | 44.0115 | 50.235 | 50.8416 | 0 | 39644.4 | 0 | 8000.01 | 8000.01 | 1 | 1 | 1 | 0.0032289 | 0.0032289 | 0.0032289 | 0 | 0.125 | 0 | 0.0032289 | 0.0030707 | 0 | 54.7664 | 0.11869 | 32288.8 | 0 | 0 | 0 | 64.8524 | 0.0032289 | -17783.4 | 15963.9 | 0.125 | 0 | 0 | 0 | 0 | 0 | 0 | 23.6267 | 0 | 0 | 0 | 0 | 0 | 0 | 0 | 0 | 0 | 0 | 50.4462 | 51
9 | 22 | 8 | 1 | 1 | 51 | 53 | 0.0075 | 21 | 45.4092 | 47.2468 | 51.8411 | 0 | 80186.8 | -12577.6 | 8000.01 | 8000.01 | 1 | 1 | 1 | 0.0031869 | 0.0028581 | 0.0028581 | -11.8545 | 0.125 | 0 | 0.0032582 | 0.0031869 | 1 | 56.1382 | 0.1184 | 54696.3 | 0 | 0 | 0 | 70.6941 | 0.00055616 | -20486.6 | 18876 | 0.125 | 1000 | 1000 | 0.75706 | 0.7385 | 968.109 | 15295.6 | -1.9791 | -1.9791 | 53 | 52.1226 | 51.8411 | 52.7185 | 0.0075 | 0.0043458 | 0.0032289 | 0.0063831 | 1 | 50.912 | 51
9 | 22 | 9 | 1 | 1 | 53 | 56 | 0.0079 | 22 | 46.4538 | 47.2529 | 52.1044 | 0 | 82808.5 | -12147.2 | 8000.01 | 8000.01 | 1 | 1 | 1 | 0.0032181 | 0.0028996 | 0.0028996 | -11.4488 | 0.125 | 0 | 0.0032903 | 0.0032181 | 1 | 56.6919 | 0.11221 | 54317.6 | 0 | 0 | 0 | 71.4063 | 0.00066969 | -19987 | 18425.3 | 0.125 | 1000 | 1000 | 0.75765 | 0.73898 | 3246.34 | 16847.2 | -3.8281 | -3.8281 | 56 | 53.0485 | 52.1044 | 55.0559 | 0.0079 | 0.0044171 | 0.0031869 | 0.0066698 | 1 | 50.9654 | 51
9 | 22 | 10 | 1 | 1 | 53 | 59 | 0.0072 | 22 | 46.538 | 47.1431 | 52.1372 | 0 | 83761.7 | -12047.7 | 8000.01 | 8000.01 | 1 | 1 | 1 | 0.0032221 | 0.0029059 | 0.0029059 | -11.355 | 0.125 | 0 | 0.0032943 | 0.0032221 | 1 | 56.7257 | 0.11154 | 54010.4 | 0 | 0 | 0 | 71.2061 | 0.00069247 | -18945.7 | 17524.3 | 0.125 | 1000 | 1000 | 0.75777 | 0.73912 | 5716.34 | 14226.1 | -4.947 | -4.947 | 59 | 53.7996 | 52.1372 | 57.3376 | 0.0072 | 0.0042569 | 0.0032181 | 0.0061612 | 1 | 50.9761 | 51
9 | 22 | 11 | 1 | 1 | 52 | 59 | 0.0067 | 21.5 | 46.5152 | 47.0812 | 52.1403 | 0 | 83897 | -12083.6 | 8000.01 | 8000.01 | 1 | 1 | 1 | 0.0032116 | 0.0028955 | 0.0028955 | -11.3889 | 0.125 | 0 | 0.0032839 | 0.0032116 | 1 | 56.6575 | 0.11141 | 53546.3 | 0 | 0 | 0 | 70.6174 | 0.000683 | -18293.7 | 16951 | 0.125 | 1000 | 1000 | 0.75715 | 0.73847 | 5728.36 | 12456.3 | -5.4057 | -5.4057 | 59 | 53.8061 | 52.1403 | 57.3341 | 0.0067 | 0.0041317 | 0.0032221 | 0.0057904 | 1 | 50.9793 | 51
9 | 22 | 12 | 1 | 1 | 52 | 62 | 0.006 | 21.5 | 46.2177 | 47.0078 | 52.136 | 0 | 81499.8 | -9615.3 | 8000.01 | 8000.01 | 1 | 1 | 1 | 0.0032111 | 0.0029587 | 0.0029587 | -9.0625 | 0.125 | 0 | 0.0032833 | 0.0032111 | 1 | 56.3552 | 0.11137 | 45058.5 | 0 | 0 | 0 | 67.8776 | 0.0011918 | -14517.7 | 13497.8 | 0.125 | 1000 | 1000 | 0.75712 | 0.73844 | 8238.04 | 9988.04 | -5.9609 | -5.9609 | 62 | 54.5317 | 52.136 | 59.6043 | 0.006 | 0.0039409 | 0.0032116 | 0.0052707 | 1 | 50.968 | 51
9 | 22 | 13 | 1 | 1 | 51 | 62 | 0.0054 | 21 | 45.8708 | 46.9394 | 52.1204 | 0 | 78767.9 | -7470.97 | 8000.01 | 8000.01 | 1 | 1 | 1 | 0.0032092 | 0.0030122 | 0.0030122 | -7.0414 | 0.125 | 0 | 0.0032815 | 0.0032092 | 1 | 56.0132 | 0.11151 | 36437.3 | 0 | 0 | 0 | 64.9361 | 0.0016328 | -11326.1 | 10548.4 | 0.125 | 1000 | 1000 | 0.757 | 0.73833 | 8255.38 | 7843.98 | -6.387 | -6.387 | 62 | 54.5211 | 52.1204 | 59.5992 | 0.0054 | 0.0037839 | 0.0032111 | 0.0048272 | 1 | 50.9496 | 51
9 | 22 | 14 | 1 | 1 | 53 | 62 | 0.0065 | 22 | 46.4399 | 46.9569 | 52.1269 | 0 | 84670.3 | -11424.8 | 8000.01 | 8000.01 | 1 | 1 | 1 | 0.00321 | 0.0029113 | 0.0029113 | -10.7679 | 0.125 | 0 | 0.0032824 | 0.00321 | 1 | 56.594 | 0.11174 | 51863.7 | 0 | 0 | 0 | 70.3378 | 0.00082056 | -17202.6 | 15973.5 | 0.125 | 1000 | 1000 | 0.75686 | 0.7382 | 8254.66 | 11798.3 | -6.2793 | -6.2793 | 62 | 54.5274 | 52.1269 | 59.5994 | 0.0065 | 0.0040707 | 0.0032092 | 0.0056385 | 1 | 50.9827 | 51
9 | 22 | 15 | 1 | 1 | 52 | 63 | 0.0057 | 21.5 | 46.0882 | 46.9066 | 52.1372 | 0 | 81044 | -8546.86 | 8000.01 | 8000.01 | 1 | 1 | 1 | 0.0032112 | 0.0029864 | 0.0029864 | -8.0555 | 0.125 | 0 | 0.0032835 | 0.0032112 | 1 | 56.221 | 0.11132 | 41044.5 | 0 | 0 | 0 | 66.6433 | 0.0014123 | -12907.8 | 12018.1 | 0.125 | 1000 | 1000 | 0.75711 | 0.73843 | 9072.91 | 8919.69 | -6.777 | -6.777 | 63 | 54.7757 | 52.1372 | 60.3615 | 0.0057 | 0.0038613 | 0.00321 | 0.0050487 | 1 | 50.9671 | 51
9 | 22 | 16 | 1 | 1 | 51 | 63 | 0.0052 | 21 | 45.7887 | 46.8532 | 52.1144 | 0 | 78681.5 | -6754.97 | 8000.01 | 8000.01 | 1 | 1 | 1 | 0.0032085 | 0.0030299 | 0.0030299 | -6.3666 | 0.125 | 0 | 0.0032808 | 0.0032085 | 1 | 55.9289 | 0.11152 | 33627 | 0 | 0 | 0 | 64.1969 | 0.00178 | -10261.3 | 9568.23 | 0.125 | 1000 | 1000 | 0.75694 | 0.73828 | 9098.04 | 7128.1 | -7.0299 | -7.0299 | 63 | 54.7603 | 52.1144 | 60.3542 | 0.0052 | 0.0037317 | 0.0032112 | 0.0046795 | 1 | 50.9393 | 51
9 | 22 | 17 | 1 | 1 | 50 | 60 | 0.0054 | 20 | 45.7445 | 49.8947 | 51.9617 | 0 | 50727.2 | -7508.83 | 8000.01 | 8000.01 | 1 | 1 | 1 | 0.0031902 | 0.002997 | 0.002997 | -7.0771 | 0.125 | 0 | 0.0032621 | 0.0031902 | 1 | 55.9076 | 0.11187 | 35724.5 | 0 | 0 | 0 | 64.2794 | 0.0016444 | -11269.7 | 10481.1 | 0.125 | 1000 | 1000 | 0.75682 | 0.73817 | 6721.65 | 7858.04 | 18.3832 | 18.3832 | 60 | 53.9164 | 51.9617 | 58.0453 | 0.0054 | 0.0037823 | 0.0032085 | 0.0048262 | 1 | 50.6631 | 51
9 | 22 | 18 | 1 | 1 | 50 | 58 | 0.0058 | 20 | 45.3167 | 50.0918 | 51.7886 | 0 | 49264.6 | -9015.41 | 8000.01 | 8000.01 | 1 | 1 | 1 | 0.0031701 | 0.0029382 | 0.0029382 | -8.4971 | 0.125 | 0 | 0.0032409 | 0.0031701 | 1 | 55.7787 | 0.11543 | 41387.5 | 0 | 0 | 0 | 65.7364 | 0.0013146 | -13707.8 | 12720.8 | 0.125 | 1000 | 1000 | 0.75678 | 0.73812 | 5194.84 | 9359.78 | 21.175 | 21.175 | 58 | 53.2994 | 51.7886 | 56.4893 | 0.0058 | 0.0038737 | 0.0031902 | 0.0051166 | 1 | 50.5938 | 51
9 | 22 | 19 | 1 | 1 | 48 | 55 | 0.0055 | 19 | 44.9101 | 50.1589 | 51.7295 | 0 | 45785.6 | -8013.27 | 8000.01 | 8000.01 | 1 | 1 | 1 | 0.0031632 | 0.0029571 | 0.0029571 | -7.5526 | 0.125 | 0 | 0.0032338 | 0.0031632 | 1 | 55.4514 | 0.11636 | 36730.8 | 0 | 0 | 0 | 63.5376 | 0.0015141 | -12135.8 | 11255 | 0.125 | 1000 | 1000 | 0.75679 | 0.73811 | 2735.09 | 8356.39 | 22.1241 | 22.1241 | 55 | 52.5249 | 51.7295 | 54.2046 | 0.0055 | 0.0037803 | 0.0031701 | 0.0048898 | 1 | 50.5447 | 51
9 | 22 | 20 | 1 | 1 | 46 | 52 | 0.0052 | 18 | 44.5494 | 50.1759 | 51.6858 | 0 | 42883.1 | -6965.22 | 8000.01 | 8000.01 | 1 | 1 | 1 | 0.0031581 | 0.002979 | 0.002979 | -6.5648 | 0.125 | 0 | 0.0032287 | 0.0031581 | 1 | 55.1404 | 0.11703 | 31963.6 | 0 | 0 | 0 | 61.3424 | 0.0017255 | -10694.4 | 9910.51 | 0.125 | 1000 | 1000 | 0.75668 | 0.73799 | 262.887 | 7308.38 | 22.5772 | 22.5772 | 52 | 51.7623 | 51.6858 | 51.9235 | 0.0052 | 0.0036968 | 0.0031632 | 0.0046663 | 1 | 50.5078 | 51
9 | 22 | 21 | 1 | 1 | 45 | 49 | 0.0054 | 17.5 | 43.6197 | 43.6197 | 50.8746 | -57568.1 | 79965.9 | 0 | 8000 | 8000 | 1 | 1 | 1 | 0.0059323 | 0.0055935 | 0.0059323 | -12.4273 | 0.125 | 0 | 0.003222 | 0.003064 | 0 | 54.2471 | 0.11754 | 25318.7 | 0 | 0 | 0 | 59.8162 | 0.003222 | -12111.8 | 10942.5 | 0.125 | 0 | 0 | 0 | 0 | 0 | 0 | 22.5671 | 0 | 0 | 0 | 0 | 0 | 0 | 0 | 0 | 0 | 0 | 50.4321 | 51
9 | 22 | 22 | 1 | 1 | 43 | 45 | 0.0054 | 16.5 | 43.0022 | 43.0022 | 50.8117 | -62760.9 | 80999.5 | 0 | 8000 | 8000 | 1 | 1 | 1 | 0.0057916 | 0.0054694 | 0.0057916 | -11.7876 | 0.125 | 0 | 0.0032145 | 0.0030569 | 0 | 53.6935 | 0.11859 | 24176.7 | 0 | 0 | 0 | 55.8837 | 0.0032145 | -12345.6 | 11104.7 | 0.125 | 0 | 0 | 0 | 0 | 0 | 0 | 22.6793 | 0 | 0 | 0 | 0 | 0 | 0 | 0 | 0 | 0 | 0 | 50.384 | 51
9 | 22 | 23 | 1 | 1 | 42 | 44 | 0.0052 | 16 | 43 | 50.0674 | 50.7758 | 0 | 28569.6 | 0 | 8000.01 | 8000.01 | 1 | 1 | 1 | 0.0031995 | 0.0031995 | 0.0031995 | 0 | 0.125 | 0 | 0.0031995 | 0.0030426 | 0 | 53.3985 | 0.11928 | 22452.8 | 0 | 0 | 0 | 53.9558 | 0.0031995 | -11289 | 10157 | 0.125 | 0 | 0 | 0 | 0 | 0 | 0 | 22.959 | 0 | 0 | 0 | 0 | 0 | 0 | 0 | 0 | 0 | 0 | 50.364 | 51
9 | 22 | 24 | 1 | 1 | 41 | 43 | 0.0049 | 15.5 | 43 | 50.0618 | 50.7548 | 0 | 25796.9 | 0 | 8000.01 | 8000.01 | 1 | 1 | 1 | 0.003197 | 0.003197 | 0.003197 | 0 | 0.125 | 0 | 0.003197 | 0.0030403 | 0 | 53.0772 | 0.11956 | 19653.1 | 0 | 0 | 0 | 51.4634 | 0.003197 | -9591.43 | 8637.66 | 0.125 | 0 | 0 | 0 | 0 | 0 | 0 | 23.0626 | 0 | 0 | 0 | 0 | 0 | 0 | 0 | 0 | 0 | 0 | 50.342 | 51
9 | 23 | 1 | 2 | 1 | 41 | 43 | 0.0049 | 15.5 | 43 | 50.0705 | 50.7407 | 0 | 25623.3 | 0 | 8000.01 | 8000.01 | 1 | 1 | 1 | 0.0031953 | 0.0031953 | 0.0031953 | 0 | 0.125 | 0 | 0.0031953 | 0.0030387 | 0 | 53.0509 | 0.11988 | 19672.3 | 0 | 0 | 0 | 51.4716 | 0.0031953 | -9600.82 | 8646.14 | 0.125 | 0 | 0 | 0 | 0 | 0 | 0 | 23.245 | 0 | 0 | 0 | 0 | 0 | 0 | 0 | 0 | 0 | 0 | 50.3363 | 51
9 | 23 | 2 | 2 | 1 | 41 | 43 | 0.0049 | 15.5 | 43 | 50.0842 | 50.7357 | 0 | 25465.5 | 0 | 8000.01 | 8000.01 | 1 | 1 | 1 | 0.0031947 | 0.0031947 | 0.0031947 | 0 | 0.125 | 0 | 0.0031947 | 0.0030381 | 0 | 53.0445 | 0.11996 | 19679.2 | 0 | 0 | 0 | 51.4746 | 0.0031947 | -9604.16 | 8649.17 | 0.125 | 0 | 0 | 0 | 0 | 0 | 0 | 23.3902 | 0 | 0 | 0 | 0 | 0 | 0 | 0 | 0 | 0 | 0 | 50.3319 | 51
9 | 23 | 3 | 2 | 1 | 40 | 41 | 0.005 | 15 | 43 | 50.0851 | 50.7265 | 0 | 23736.4 | 0 | 8000.01 | 8000.01 | 1 | 1 | 1 | 0.0031936 | 0.0031936 | 0.0031936 | 0 | 0.125 | 0 | 0.0031936 | 0.0030371 | 0 | 52.8614 | 0.12002 | 20088.2 | 0 | 0 | 0 | 49.9951 | 0.0031936 | -10195.9 | 9156.32 | 0.125 | 0 | 0 | 0 | 0 | 0 | 0 | 23.462 | 0 | 0 | 0 | 0 | 0 | 0 | 0 | 0 | 0 | 0 | 50.3179 | 51
9 | 23 | 4 | 2 | 1 | 39 | 40 | 0.0048 | 14.5 | 43 | 50.0761 | 50.71 | 0 | 21468.9 | 0 | 8000.01 | 8000.01 | 1 | 1 | 1 | 0.0031917 | 0.0031917 | 0.0031917 | 0 | 0.125 | 0 | 0.0031917 | 0.0030352 | 0 | 52.6038 | 0.12022 | 18139.4 | 0 | 0 | 0 | 48.0035 | 0.0031917 | -9184.91 | 8250.21 | 0.125 | 0 | 0 | 0 | 0 | 0 | 0 | 23.5136 | 0 | 0 | 0 | 0 | 0 | 0 | 0 | 0 | 0 | 0 | 50.2993 | 51
9 | 23 | 5 | 2 | 1 | 39 | 40 | 0.0048 | 14.5 | 43 | 50.0808 | 50.6983 | 0 | 21344 | 0 | 8000.01 | 8000.01 | 1 | 1 | 1 | 0.0031903 | 0.0031903 | 0.0031903 | 0 | 0.125 | 0 | 0.0031903 | 0.0030339 | 0 | 52.5807 | 0.12049 | 18155.1 | 0 | 0 | 0 | 48.0104 | 0.0031903 | -9192.83 | 8257.36 | 0.125 | 0 | 0 | 0 | 0 | 0 | 0 | 23.6451 | 0 | 0 | 0 | 0 | 0 | 0 | 0 | 0 | 0 | 0 | 50.2948 | 51
9 | 23 | 6 | 2 | 1 | 38 | 40 | 0.0043 | 14.5 | 43 | 50.0696 | 50.6846 | 0 | 18548.1 | 0 | 8000.01 | 8000.01 | 1 | 1 | 1 | 0.0031887 | 0.0031887 | 0.0031887 | 0 | 0.125 | 0 | 0.0031887 | 0.0030324 | 0 | 52.2731 | 0.12056 | 13397.7 | 0 | 0 | 0 | 45.5106 | 0.0031887 | -6318.33 | 5694.96 | 0.125 | 0 | 0 | 0 | 0 | 0 | 0 | 23.6516 | 0 | 0 | 0 | 0 | 0 | 0 | 0 | 0 | 0 | 0 | 50.272 | 51
9 | 23 | 7 | 2 | 1 | 42 | 44 | 0.0052 | 16 | 43 | 50.0191 | 50.7166 | 0 | 28717.1 | 0 | 8000.01 | 8000.01 | 1 | 1 | 1 | 0.0031925 | 0.0031925 | 0.0031925 | 0 | 0.125 | 0 | 0.0031925 | 0.003036 | 0 | 53.2715 | 0.12089 | 22531.3 | 0 | 0 | 0 | 53.9907 | 0.0031925 | -11328.5 | 10192.6 | 0.125 | 0 | 0 | 0 | 0 | 0 | 0 | 23.0377 | 0 | 0 | 0 | 0 | 0 | 0 | 0 | 0 | 0 | 0 | 50.3593 | 51
9 | 23 | 8 | 2 | 1 | 47 | 50 | 0.0061 | 18.5 | 43.9185 | 43.9185 | 50.98 | -28131.4 | 83537.9 | 0 | 8000 | 8000 | 1 | 1 | 1 | 0.0059832 | 0.0056342 | 0.0059786 | -12.7158 | 0.125 | 0 | 0.0032236 | 0.0030656 | 0 | 54.648 | 0.11963 | 31117.1 | 0 | 0 | 0 | 64.507 | 0.0031911 | -16265.2 | 14642.3 | 0.125 | 0 | 0 | 0 | 0 | 0 | 0 | -2.4073 | 0 | 0 | 0 | 0 | 0 | 0 | 0 | 0 | 0 | 0 | 50.7971 | 51
9 | 23 | 9 | 2 | 1 | 51 | 55 | 0.007 | 21 | 46.3031 | 47.1908 | 52.034 | 0 | 83217.2 | -3274.64 | 8000.01 | 8000.01 | 1 | 1 | 1 | 0.003188 | 0.0030993 | 0.0030993 | -3.0864 | 0.125 | 0 | 0.0032605 | 0.003188 | 1 | 56.5589 | 0.11367 | 40856.9 | 0 | 0 | 0 | 71.555 | 0.0024776 | -20806.6 | 18793.8 | 0.125 | 1000 | 1000 | 0.75575 | 0.73796 | 2491.09 | 3648.95 | -3.6561 | -3.6561 | 55 | 52.7585 | 52.034 | 54.2756 | 0.007 | 0.0062496 | 0.0059832 | 0.0067335 | 1 | 50.9634 | 51
9 | 23 | 10 | 2 | 1 | 54 | 60 | 0.0075 | 22.5 | 46.6177 | 47.1329 | 52.1314 | 0 | 84599.1 | -11805.4 | 8000.01 | 8000.01 | 1 | 1 | 1 | 0.0031997 | 0.0028918 | 0.0028918 | -11.1267 | 0.125 | 0 | 0.0032721 | 0.0031997 | 1 | 56.7376 | 0.11156 | 53909.1 | 0 | 0 | 0 | 71.5479 | 0.00073633 | -19050.2 | 17613.3 | 0.125 | 1000 | 1000 | 0.7565 | 0.73786 | 6588.42 | 15479.7 | -4.8698 | -4.8698 | 60 | 54.0474 | 52.1314 | 58.084 | 0.0075 | 0.0043184 | 0.003188 | 0.0063697 | 1 | 50.9824 | 51
9 | 23 | 11 | 2 | 1 | 51 | 61 | 0.0056 | 21 | 46.0065 | 47.0083 | 52.1287 | 0 | 79260.6 | -8244.31 | 8000.01 | 8000.01 | 1 | 1 | 1 | 0.0031994 | 0.002983 | 0.002983 | -7.7703 | 0.125 | 0 | 0.0032717 | 0.0031994 | 1 | 56.1088 | 0.11133 | 39395.6 | 0 | 0 | 0 | 65.7331 | 0.0014682 | -12447 | 11581 | 0.125 | 1000 | 1000 | 0.75654 | 0.73783 | 7426.67 | 8617.82 | -5.8516 | -5.8516 | 61 | 54.2885 | 52.1287 | 58.8402 | 0.0056 | 0.003829 | 0.0031997 | 0.0049707 | 1 | 50.9576 | 51
9 | 23 | 12 | 2 | 1 | 53 | 63 | 0.0063 | 22 | 46.3713 | 46.9782 | 52.1287 | 0 | 83659.1 | -10741.7 | 8000.01 | 8000.01 | 1 | 1 | 1 | 0.0032102 | 0.0029291 | 0.0029291 | -10.1241 | 0.125 | 0 | 0.0032826 | 0.0032102 | 1 | 56.5191 | 0.11164 | 49529.9 | 0 | 0 | 0 | 69.5878 | 0.00096109 | -16119.2 | 14985 | 0.125 | 1000 | 1000 | 0.7569 | 0.73823 | 9087.8 | 11115.1 | -6.1255 | -6.1255 | 63 | 54.7716 | 52.1287 | 60.3572 | 0.0063 | 0.0040111 | 0.0031994 | 0.0054884 | 1 | 50.9779 | 51
9 | 23 | 13 | 2 | 1 | 54 | 63 | 0.0068 | 22.5 | 46.6001 | 46.9688 | 52.146 | 0 | 85721.9 | -11743.7 | 8000.01 | 8000.01 | 1 | 1 | 1 | 0.0032123 | 0.0029051 | 0.0029051 | -11.0685 | 0.125 | 0 | 0.0032846 | 0.0032123 | 1 | 56.7362 | 0.11138 | 53608.4 | 0 | 0 | 0 | 71.3081 | 0.00075473 | -17983.2 | 16689.8 | 0.125 | 1000 | 1000 | 0.75707 | 0.7384 | 9066.78 | 12860.7 | -6.3382 | -6.3382 | 63 | 54.7828 | 52.146 | 60.3633 | 0.0068 | 0.0041493 | 0.0032102 | 0.0058609 | 1 | 50.99 | 51
9 | 23 | 14 | 2 | 1 | 53 | 63 | 0.0063 | 22 | 46.4294 | 46.9278 | 52.1493 | 0 | 84186.9 | -10685.8 | 8000.01 | 8000.01 | 1 | 1 | 1 | 0.0032127 | 0.0029326 | 0.0029326 | -10.0715 | 0.125 | 0 | 0.003285 | 0.0032127 | 1 | 56.5574 | 0.11123 | 49415.7 | 0 | 0 | 0 | 69.5907 | 0.00097223 | -16108.7 | 14973.3 | 0.125 | 1000 | 1000 | 0.75716 | 0.73848 | 9060.93 | 11058.6 | -6.6966 | -6.6966 | 63 | 54.7843 | 52.1493 | 60.365 | 0.0063 | 0.0040198 | 0.0032123 | 0.0054925 | 1 | 50.9834 | 51
9 | 23 | 15 | 2 | 1 | 53 | 64 | 0.006 | 22 | 46.2807 | 46.889 | 52.1428 | 0 | 83135.4 | -9612.47 | 8000.01 | 8000.01 | 1 | 1 | 1 | 0.0032119 | 0.0029596 | 0.0029596 | -9.0598 | 0.125 | 0 | 0.0032842 | 0.0032119 | 1 | 56.4115 | 0.11132 | 45537.6 | 0 | 0 | 0 | 68.3529 | 0.0011935 | -14500.2 | 13496.2 | 0.125 | 1000 | 1000 | 0.75708 | 0.73841 | 9904.5 | 9985.43 | -6.9542 | -6.9542 | 64 | 55.0232 | 52.1428 | 61.1196 | 0.006 | 0.0039418 | 0.0032127 | 0.0052709 | 1 | 50.978 | 51
9 | 23 | 16 | 2 | 1 | 52 | 63 | 0.0057 | 21.5 | 46.0814 | 46.8492 | 52.1351 | 0 | 81557.1 | -8542.18 | 8000.01 | 8000.01 | 1 | 1 | 1 | 0.003211 | 0.0029863 | 0.0029863 | -8.0511 | 0.125 | 0 | 0.0032833 | 0.003211 | 1 | 56.2145 | 0.11138 | 41033.5 | 0 | 0 | 0 | 66.644 | 0.0014137 | -12909.3 | 12019.2 | 0.125 | 1000 | 1000 | 0.75702 | 0.73836 | 9077.83 | 8915.26 | -7.2137 | -7.2137 | 63 | 54.775 | 52.1351 | 60.3601 | 0.0057 | 0.0038629 | 0.0032119 | 0.005049 | 1 | 50.9687 | 51
9 | 23 | 17 | 2 | 1 | 51 | 62 | 0.0054 | 21 | 45.8565 | 49.8833 | 51.9828 | 0 | 51504.7 | -7496.54 | 8000.01 | 8000.01 | 1 | 1 | 1 | 0.0031927 | 0.0029997 | 0.0029997 | -7.0655 | 0.125 | 0 | 0.0032647 | 0.0031927 | 1 | 55.9951 | 0.1115 | 36084.2 | 0 | 0 | 0 | 64.7586 | 0.0016485 | -11245.8 | 10470.7 | 0.125 | 1000 | 1000 | 0.75694 | 0.73828 | 8372.32 | 7845.88 | 18.133 | 18.133 | 62 | 54.4176 | 51.9828 | 59.5652 | 0.0054 | 0.0037839 | 0.003211 | 0.0048271 | 1 | 50.6744 | 51
9 | 23 | 18 | 2 | 1 | 51 | 58 | 0.0064 | 21 | 45.6505 | 50.0945 | 51.8136 | 0 | 52522.9 | -11129.5 | 8000.01 | 8000.01 | 1 | 1 | 1 | 0.0031837 | 0.0028964 | 0.0028964 | -10.4896 | 0.125 | 0 | 0.0032547 | 0.0031837 | 1 | 56.1365 | 0.11528 | 49312.6 | 0 | 0 | 0 | 68.6365 | 0.00088512 | -16670.3 | 15447.7 | 0.125 | 1000 | 1000 | 0.75743 | 0.7388 | 5160.23 | 11473 | 20.9615 | 20.9615 | 58 | 53.3142 | 51.8136 | 56.4993 | 0.0064 | 0.0040305 | 0.0031927 | 0.0055622 | 1 | 50.6241 | 51
9 | 23 | 19 | 2 | 1 | 50 | 55 | 0.0065 | 20.5 | 45.5123 | 50.1925 | 51.7747 | 0 | 51099.9 | -11516.6 | 8000.01 | 8000.01 | 1 | 1 | 1 | 0.0031792 | 0.0028817 | 0.0028817 | -10.8545 | 0.125 | 0 | 0.0032498 | 0.0031792 | 1 | 56.0626 | 0.11595 | 49983.9 | 0 | 0 | 0 | 68.4131 | 0.00079944 | -17482.1 | 16174 | 0.125 | 1000 | 1000 | 0.75755 | 0.73889 | 2688.93 | 11858.4 | 22.0062 | 22.0062 | 55 | 52.5566 | 51.7747 | 54.218 | 0.0065 | 0.0040496 | 0.0031837 | 0.0056341 | 1 | 50.595 | 51
9 | 23 | 20 | 2 | 1 | 52 | 55 | 0.0076 | 21.5 | 45.7364 | 50.2656 | 51.7636 | 0 | 53070.7 | -12506.1 | 8000.01 | 8000.01 | 1 | 1 | 1 | 0.0031779 | 0.0028549 | 0.0028549 | -11.787 | 0.125 | 0 | 0.0032485 | 0.0031779 | 1 | 56.3188 | 0.11635 | 54522.2 | 0 | 0 | 0 | 70.861 | 0.00059404 | -20200.6 | 18627.6 | 0.125 | 1000 | 1000 | 0.75753 | 0.73886 | 2698.39 | 15809.8 | 22.6709 | 22.6709 | 55 | 52.5483 | 51.7636 | 54.2153 | 0.0076 | 0.0043336 | 0.0031792 | 0.0064456 | 1 | 50.6023 | 51
9 | 23 | 21 | 2 | 1 | 51 | 54 | 0.0073 | 21 | 45.7009 | 50.3012 | 51.7632 | 0 | 52291.8 | -12737.2 | 8000.01 | 8000.01 | 1 | 1 | 1 | 0.0031778 | 0.0028487 | 0.0028487 | -12.0049 | 0.125 | 0 | 0.0032484 | 0.0031778 | 1 | 56.2811 | 0.11625 | 54621.6 | 0 | 0 | 0 | 70.4563 | 0.00054484 | -20019.4 | 18472.6 | 0.125 | 1000 | 1000 | 0.75764 | 0.73897 | 1864.18 | 14735.7 | 22.9483 | 22.9483 | 54 | 52.3053 | 51.7632 | 53.4579 | 0.0073 | 0.0042539 | 0.0031779 | 0.006224 | 1 | 50.5928 | 51
9 | 23 | 22 | 2 | 1 | 48 | 49 | 0.0069 | 19 | 44.6393 | 50.2315 | 50.9569 | 0 | 43263.1 | 0 | 8000.01 | 8000.01 | 1 | 1 | 1 | 0.0032427 | 0.0032427 | 0.0032427 | 0 | 0.125 | 0 | 0.0032427 | 0.0030837 | 0 | 55.2294 | 0.11638 | 35065 | 0 | 0 | 0 | 67.3332 | 0.0032427 | -20585 | 18430.4 | 0.125 | 0 | 0 | 0 | 0 | 0 | 0 | 22.7266 | 0 | 0 | 0 | 0 | 0 | 0 | 0 | 0 | 0 | 0 | 50.5072 | 51
9 | 23 | 23 | 2 | 1 | 45 | 47 | 0.0059 | 17.5 | 43.6479 | 50.142 | 50.8759 | 0 | 35703.3 | 0 | 8000.01 | 8000.01 | 1 | 1 | 1 | 0.003233 | 0.003233 | 0.003233 | 0 | 0.125 | 0 | 0.003233 | 0.0030745 | 0 | 54.3136 | 0.11755 | 28297.9 | 0 | 0 | 0 | 60.3077 | 0.003233 | -14915.2 | 13401.5 | 0.125 | 0 | 0 | 0 | 0 | 0 | 0 | 22.6274 | 0 | 0 | 0 | 0 | 0 | 0 | 0 | 0 | 0 | 0 | 50.4325 | 51
9 | 23 | 24 | 2 | 1 | 44 | 46 | 0.0057 | 17 | 43.2615 | 50.1095 | 50.823 | 0 | 33432.1 | 0 | 8000.01 | 8000.01 | 1 | 1 | 1 | 0.0032267 | 0.0032267 | 0.0032267 | 0 | 0.125 | 0 | 0.0032267 | 0.0030686 | 0 | 53.9956 | 0.11859 | 26621.8 | 0 | 0 | 0 | 58.3331 | 0.0032267 | -13817.8 | 12418.2 | 0.125 | 0 | 0 | 0 | 0 | 0 | 0 | 22.7787 | 0 | 0 | 0 | 0 | 0 | 0 | 0 | 0 | 0 | 0 | 50.4029 | 51
9 | 24 | 1 | 3 | 1 | 43 | 44 | 0.0057 | 16.5 | 43 | 50.0984 | 50.7958 | 0 | 31151.3 | 0 | 8000.01 | 8000.01 | 1 | 1 | 1 | 0.0032235 | 0.0032235 | 0.0032235 | 0 | 0.125 | 0 | 0.0032235 | 0.0030655 | 0 | 53.7273 | 0.11901 | 26074.7 | 0 | 0 | 0 | 56.3638 | 0.0032235 | -13852.2 | 12424.4 | 0.125 | 0 | 0 | 0 | 0 | 0 | 0 | 22.8938 | 0 | 0 | 0 | 0 | 0 | 0 | 0 | 0 | 0 | 0 | 50.3786 | 51
9 | 24 | 2 | 3 | 1 | 43 | 44 | 0.0057 | 16.5 | 43 | 50.1067 | 50.7821 | 0 | 30887.7 | 0 | 8000.01 | 8000.01 | 1 | 1 | 1 | 0.0032328 | 0.0032328 | 0.0032328 | 0 | 0.125 | 0 | 0.0032328 | 0.0030743 | 0 | 53.7024 | 0.11935 | 25976.7 | 0 | 0 | 0 | 56.3172 | 0.0032328 | -13800.1 | 12377.5 | 0.125 | 0 | 0 | 0 | 0 | 0 | 0 | 22.9916 | 0 | 0 | 0 | 0 | 0 | 0 | 0 | 0 | 0 | 0 | 50.3732 | 51
9 | 24 | 3 | 3 | 1 | 43 | 43 | 0.0059 | 16.5 | 43 | 50.1213 | 50.7774 | 0 | 30748.5 | 0 | 8000.01 | 8000.01 | 1 | 1 | 1 | 0.0032322 | 0.0032322 | 0.0032322 | 0 | 0.125 | 0 | 0.0032322 | 0.0030738 | 0 | 53.6992 | 0.11943 | 27131.5 | 0 | 0 | 0 | 56.341 | 0.0032322 | -14952.5 | 13383.7 | 0.125 | 0 | 0 | 0 | 0 | 0 | 0 | 23.1421 | 0 | 0 | 0 | 0 | 0 | 0 | 0 | 0 | 0 | 0 | 50.3691 | 51
9 | 24 | 4 | 3 | 1 | 41 | 42 | 0.0052 | 15.5 | 43 | 50.1021 | 50.7592 | 0 | 25789.9 | 0 | 8000.01 | 8000.01 | 1 | 1 | 1 | 0.0032301 | 0.0032301 | 0.0032301 | 0 | 0.125 | 0 | 0.0032301 | 0.0030717 | 0 | 53.1529 | 0.11949 | 21600.7 | 0 | 0 | 0 | 51.8161 | 0.0032301 | -11130.5 | 9992.79 | 0.125 | 0 | 0 | 0 | 0 | 0 | 0 | 23.1161 | 0 | 0 | 0 | 0 | 0 | 0 | 0 | 0 | 0 | 0 | 50.3369 | 51
9 | 24 | 5 | 3 | 1 | 43 | 43 | 0.0059 | 16.5 | 43 | 50.1346 | 50.7546 | 0 | 30483.4 | 0 | 8000.01 | 8000.01 | 1 | 1 | 1 | 0.0032295 | 0.0032295 | 0.0032295 | 0 | 0.125 | 0 | 0.0032295 | 0.0030712 | 0 | 53.658 | 0.11995 | 27159.2 | 0 | 0 | 0 | 56.3546 | 0.0032295 | -14967.8 | 13397.5 | 0.125 | 0 | 0 | 0 | 0 | 0 | 0 | 23.4335 | 0 | 0 | 0 | 0 | 0 | 0 | 0 | 0 | 0 | 0 | 50.3608 | 51
9 | 24 | 6 | 3 | 1 | 40 | 40 | 0.0052 | 15.5 | 43 | 50.1102 | 50.7447 | 0 | 23424.9 | 0 | 8000.01 | 8000.01 | 1 | 1 | 1 | 0.0032283 | 0.0032283 | 0.0032283 | 0 | 0.125 | 0 | 0.0032283 | 0.0030701 | 0 | 52.9057 | 0.11961 | 21146.7 | 0 | 0 | 0 | 49.8364 | 0.0032283 | -11153.5 | 9993.46 | 0.125 | 0 | 0 | 0 | 0 | 0 | 0 | 23.2833 | 0 | 0 | 0 | 0 | 0 | 0 | 0 | 0 | 0 | 0 | 50.3163 | 51
9 | 24 | 7 | 3 | 1 | 43 | 44 | 0.0057 | 16.5 | 43 | 50.0286 | 50.755 | 0 | 31405.6 | 0 | 8000.01 | 8000.01 | 1 | 1 | 1 | 0.0032296 | 0.0032296 | 0.0032296 | 0 | 0.125 | 0 | 0.0032296 | 0.0030713 | 0 | 53.6325 | 0.12025 | 26010.7 | 0 | 0 | 0 | 56.3334 | 0.0032296 | -13818.2 | 12393.8 | 0.125 | 0 | 0 | 0 | 0 | 0 | 0 | 22.5938 | 0 | 0 | 0 | 0 | 0 | 0 | 0 | 0 | 0 | 0 | 50.3828 | 51
9 | 24 | 8 | 3 | 1 | 49 | 51 | 0.007 | 20 | 44.5264 | 44.5264 | 51.0282 | -22507 | 83008.6 | 0 | 8000 | 8000 | 1 | 1 | 1 | 0.0061866 | 0.005817 | 0.006182 | -13.3292 | 0.125 | 0 | 0.0032623 | 0.0031024 | 0 | 55.3437 | 0.11929 | 36418.2 | 0 | 0 | 0 | 69.8911 | 0.0032298 | -20939.7 | 18772 | 0.125 | 0 | 0 | 0 | 0 | 0 | 0 | -2.9503 | 0 | 0 | 0 | 0 | 0 | 0 | 0 | 0 | 0 | 0 | 50.8613 | 51
9 | 24 | 9 | 3 | 1 | 55 | 59 | 0.0084 | 23.5 | 47.2434 | 47.2434 | 52.1038 | 0 | 91126.1 | -7502.65 | 8000.01 | 8000.01 | 1 | 1 | 1 | 0.003229 | 0.0030292 | 0.0030292 | -7.0713 | 0.125 | 0 | 0.0033013 | 0.003229 | 1 | 57.5478 | 0.11285 | 52546.9 | 0 | 0 | 0 | 79.4119 | 0.0016304 | -28032.6 | 25310 | 0.125 | 1000 | 1000 | 0.75786 | 0.74024 | 5741.92 | 7873.84 | -3.9191 | -3.9191 | 59 | 53.7737 | 52.1038 | 57.3302 | 0.0084 | 0.0067616 | 0.0061866 | 0.0078251 | 1 | 51.0123 | 51
9 | 24 | 10 | 3 | 1 | 56 | 63 | 0.008 | 24 | 46.7376 | 47.0961 | 52.1728 | 0 | 85445.2 | -11265.2 | 8000.01 | 8000.01 | 1 | 1 | 1 | 0.0032374 | 0.0029398 | 0.0029398 | -10.6175 | 0.125 | 0 | 0.0033094 | 0.0032374 | 1 | 56.9297 | 0.11096 | 53607.5 | 0 | 0 | 0 | 72.4487 | 0.00085649 | -18976.6 | 17530.5 | 0.125 | 1000 | 1000 | 0.75874 | 0.74018 | 8982.46 | 16976 | -5.6626 | -5.6626 | 63 | 54.785 | 52.1728 | 60.3878 | 0.008 | 0.0044686 | 0.003229 | 0.0067604 | 1 | 50.988 | 51
9 | 24 | 11 | 3 | 1 | 55 | 65 | 0.007 | 23 | 46.5999 | 46.9931 | 52.1619 | 0 | 85413.6 | -11460 | 8000.01 | 8000.01 | 1 | 1 | 1 | 0.0032471 | 0.0029439 | 0.0029439 | -10.8012 | 0.125 | 0 | 0.0033191 | 0.0032471 | 1 | 56.8365 | 0.11126 | 53415.3 | 0 | 0 | 0 | 71.7715 | 0.00082156 | -17736.1 | 16458.7 | 0.125 | 1000 | 1000 | 0.75908 | 0.74051 | 10635.7 | 13371.3 | -6.442 | -6.442 | 65 | 55.2549 | 52.1619 | 61.907 | 0.007 | 0.0042137 | 0.0032374 | 0.0060236 | 1 | 50.9862 | 51
9 | 24 | 12 | 3 | 1 | 56 | 65 | 0.0076 | 24 | 46.6619 | 46.9534 | 52.1634 | 0 | 86420.1 | -11213.3 | 8000.01 | 8000.01 | 1 | 1 | 1 | 0.0032473 | 0.0029505 | 0.0029505 | -10.5686 | 0.125 | 0 | 0.0033193 | 0.0032473 | 1 | 56.8987 | 0.11128 | 53414.6 | 0 | 0 | 0 | 72.3541 | 0.00087355 | -18365.4 | 17001.4 | 0.125 | 1000 | 1000 | 0.75904 | 0.74047 | 10635.9 | 15471 | -6.7678 | -6.7678 | 65 | 55.2565 | 52.1634 | 61.9069 | 0.0076 | 0.0043768 | 0.0032471 | 0.0064703 | 1 | 50.9915 | 51
9 | 24 | 13 | 3 | 1 | 57 | 67 | 0.0077 | 24.5 | 46.7088 | 46.9261 | 52.1682 | 0 | 87047.6 | -10946.2 | 8000.01 | 8000.01 | 1 | 1 | 1 | 0.0032478 | 0.002958 | 0.002958 | -10.3169 | 0.125 | 0 | 0.0033199 | 0.0032478 | 1 | 56.9415 | 0.11122 | 53216.3 | 0 | 0 | 0 | 72.6866 | 0.00092942 | -17956.3 | 16630.7 | 0.125 | 1000 | 1000 | 0.75907 | 0.7405 | 12287.8 | 15823.9 | -7.0219 | -7.0219 | 67 | 55.7416 | 52.1682 | 63.4266 | 0.0077 | 0.0044027 | 0.0032473 | 0.0065445 | 1 | 50.9953 | 51
9 | 24 | 14 | 3 | 1 | 58 | 69 | 0.0079 | 25 | 46.7634 | 46.9048 | 52.1721 | 0 | 87721.8 | -10639.5 | 8000.01 | 8000.01 | 1 | 1 | 1 | 0.0032483 | 0.0029665 | 0.0029665 | -10.0278 | 0.125 | 0 | 0.0033204 | 0.0032483 | 1 | 56.9929 | 0.11117 | 53018.1 | 0 | 0 | 0 | 73.1126 | 0.00099359 | -17896 | 16576.4 | 0.125 | 1000 | 1000 | 0.75909 | 0.74052 | 13940.5 | 16531.4 | -7.2213 | -7.2213 | 69 | 56.2262 | 52.1721 | 64.9459 | 0.0079 | 0.004455 | 0.0032478 | 0.0066929 | 1 | 50.9992 | 51
9 | 24 | 15 | 3 | 1 | 58 | 69 | 0.0079 | 25 | 46.7465 | 46.8677 | 52.1783 | 0 | 87837.4 | -10665.3 | 8000.01 | 8000.01 | 1 | 1 | 1 | 0.0032602 | 0.0029767 | 0.0029767 | -10.0521 | 0.125 | 0 | 0.0033322 | 0.0032602 | 1 | 57.0078 | 0.11112 | 53020.6 | 0 | 0 | 0 | 73.0997 | 0.00099211 | -17888.6 | 16570.1 | 0.125 | 1000 | 1000 | 0.75973 | 0.7412 | 13898.4 | 16486.6 | -7.6219 | -7.6219 | 69 | 56.2201 | 52.1783 | 64.9582 | 0.0079 | 0.0044522 | 0.0032483 | 0.0066961 | 1 | 50.9995 | 51
9 | 24 | 16 | 3 | 1 | 58 | 69 | 0.0079 | 25 | 46.7503 | 46.8464 | 52.1791 | 0 | 88060 | -10651.8 | 8000.01 | 8000.01 | 1 | 1 | 1 | 0.0032603 | 0.0029771 | 0.0029771 | -10.0393 | 0.125 | 0 | 0.0033323 | 0.0032603 | 1 | 57.0116 | 0.11112 | 53020.3 | 0 | 0 | 0 | 73.1312 | 0.00099495 | -17921.7 | 16598.6 | 0.125 | 1000 | 1000 | 0.75973 | 0.74121 | 13897.5 | 16444.1 | -7.7981 | -7.7981 | 69 | 56.2207 | 52.1791 | 64.9584 | 0.0079 | 0.0044609 | 0.0032602 | 0.0066992 | 1 | 51.0007 | 51
9 | 24 | 17 | 3 | 1 | 57 | 67 | 0.0077 | 24.5 | 46.706 | 49.9466 | 52.0491 | 0 | 59569.3 | -11106.2 | 8000.01 | 8000.01 | 1 | 1 | 1 | 0.0032444 | 0.0029541 | 0.0029541 | -10.4677 | 0.125 | 0 | 0.0033161 | 0.0032444 | 1 | 56.966 | 0.1111 | 53257.3 | 0 | 0 | 0 | 72.6602 | 0.00092165 | -18034.9 | 16698.9 | 0.125 | 1000 | 1000 | 0.75973 | 0.74121 | 12352.4 | 15734.9 | 17.913 | 17.913 | 67 | 55.6414 | 52.0491 | 63.4078 | 0.0077 | 0.0044092 | 0.0032603 | 0.006551 | 1 | 50.7395 | 51
9 | 24 | 18 | 3 | 1 | 56 | 64 | 0.0078 | 24 | 46.1231 | 50.1385 | 51.8794 | 0 | 56217.4 | -11390.1 | 8000.01 | 8000.01 | 1 | 1 | 1 | 0.0032241 | 0.0029265 | 0.0029265 | -10.7353 | 0.125 | 0 | 0.0032951 | 0.0032241 | 1 | 56.6648 | 0.11442 | 53604.5 | 0 | 0 | 0 | 72.292 | 0.00084292 | -18798.9 | 17377.3 | 0.125 | 1000 | 1000 | 0.75967 | 0.74114 | 10016.5 | 16149.9 | 20.6425 | 20.6425 | 64 | 54.7923 | 51.8794 | 61.0871 | 0.0078 | 0.0044237 | 0.0032444 | 0.0066207 | 1 | 50.662 | 51
9 | 24 | 19 | 3 | 1 | 54 | 61 | 0.0074 | 22.5 | 45.8705 | 50.2183 | 51.8225 | 0 | 54234.4 | -11901.3 | 8000.01 | 8000.01 | 1 | 1 | 1 | 0.0032174 | 0.0029065 | 0.0029065 | -11.217 | 0.125 | 0 | 0.003288 | 0.0032174 | 1 | 56.496 | 0.11545 | 53916.7 | 0 | 0 | 0 | 71.4925 | 0.00073039 | -18756.3 | 17344.1 | 0.125 | 1000 | 1000 | 0.7596 | 0.74106 | 7586.49 | 14808.3 | 21.6854 | 21.6854 | 61 | 54.0287 | 51.8225 | 58.7938 | 0.0074 | 0.0043055 | 0.0032241 | 0.0063187 | 1 | 50.6265 | 51
9 | 24 | 20 | 3 | 1 | 53 | 59 | 0.0073 | 22 | 45.7559 | 50.2623 | 51.7954 | 0 | 53267.2 | -12171.8 | 8000.01 | 8000.01 | 1 | 1 | 1 | 0.0032142 | 0.0028964 | 0.0028964 | -11.472 | 0.125 | 0 | 0.0032847 | 0.0032142 | 1 | 56.419 | 0.11592 | 54121.6 | 0 | 0 | 0 | 71.1355 | 0.00067148 | -18909.9 | 17478.8 | 0.125 | 1000 | 1000 | 0.75955 | 0.74099 | 5956.9 | 14481 | 22.2322 | 22.2322 | 59 | 53.5277 | 51.7954 | 57.2677 | 0.0073 | 0.0042748 | 0.0032174 | 0.0062426 | 1 | 50.6085 | 51
9 | 24 | 21 | 3 | 1 | 54 | 58 | 0.0081 | 22.5 | 45.789 | 50.2976 | 51.7847 | 0 | 53546.2 | -11972.2 | 8000.01 | 8000.01 | 1 | 1 | 1 | 0.003213 | 0.0029004 | 0.0029004 | -11.2839 | 0.125 | 0 | 0.0032834 | 0.003213 | 1 | 56.4716 | 0.11616 | 54223.2 | 0 | 0 | 0 | 71.7441 | 0.00071227 | -19837.8 | 18279.6 | 0.125 | 1000 | 1000 | 0.75953 | 0.74097 | 5139.48 | 17331.9 | 22.5918 | 22.5918 | 58 | 53.2793 | 51.7847 | 56.5054 | 0.0081 | 0.0044798 | 0.0032142 | 0.0068344 | 1 | 50.6053 | 51
9 | 24 | 22 | 3 | 1 | 53 | 58 | 0.0075 | 22 | 45.7163 | 50.3161 | 51.7782 | 0 | 52720.2 | -12207.5 | 8000.01 | 8000.01 | 1 | 1 | 1 | 0.0032122 | 0.0028934 | 0.0028934 | -11.5057 | 0.125 | 0 | 0.0032825 | 0.0032122 | 1 | 56.4039 | 0.11621 | 54225.3 | 0 | 0 | 0 | 71.1833 | 0.00066202 | -19495.1 | 18000.3 | 0.125 | 1000 | 1000 | 0.75955 | 0.74099 | 5144.32 | 15206.5 | 22.7826 | 22.7826 | 58 | 53.2742 | 51.7782 | 56.504 | 0.0075 | 0.0043233 | 0.003213 | 0.0063896 | 1 | 50.5953 | 51
9 | 24 | 23 | 3 | 1 | 53 | 55 | 0.0082 | 22 | 45.7293 | 50.3336 | 51.772 | 0 | 52837.5 | -12271.6 | 8000.01 | 8000.01 | 1 | 1 | 1 | 0.0032115 | 0.0028911 | 0.0028911 | -11.5661 | 0.125 | 0 | 0.0032818 | 0.0032115 | 1 | 56.4269 | 0.11634 | 54522.2 | 0 | 0 | 0 | 71.4698 | 0.0006483 | -20604 | 18959.2 | 0.125 | 1000 | 1000 | 0.75952 | 0.74096 | 2669.27 | 17694.2 | 22.9691 | 22.9691 | 55 | 52.5483 | 51.772 | 54.2237 | 0.0082 | 0.0045042 | 0.0032122 | 0.006908 | 1 | 50.5933 | 51
9 | 24 | 24 | 3 | 1 | 52 | 56 | 0.0074 | 21.5 | 45.652 | 50.3431 | 51.7666 | 0 | 52031.1 | -12473.2 | 8000.01 | 8000.01 | 1 | 1 | 1 | 0.0032108 | 0.0028851 | 0.0028851 | -11.7561 | 0.125 | 0 | 0.0032811 | 0.0032108 | 1 | 56.3526 | 0.11637 | 54425.6 | 0 | 0 | 0 | 70.845 | 0.0006054 | -19659 | 18143.8 | 0.125 | 1000 | 1000 | 0.75953 | 0.74097 | 3500.52 | 14858.2 | 23.0819 | 23.0819 | 56 | 52.7846 | 51.7666 | 54.982 | 0.0074 | 0.0042964 | 0.0032115 | 0.0063151 | 1 | 50.5843 | 51
9 | 25 | 1 | 4 | 1 | 50 | 54 | 0.0068 | 20.5 | 45.4757 | 50.3402 | 51.7539 | 0 | 50496.7 | -12397.1 | 8000.01 | 8000.01 | 1 | 1 | 1 | 0.0032093 | 0.0028857 | 0.0028857 | -11.6844 | 0.125 | 0 | 0.0032796 | 0.0032093 | 1 | 56.1851 | 0.11649 | 52934.3 | 0 | 0 | 0 | 69.4968 | 0.00062024 | -18720 | 17295.7 | 0.125 | 1000 | 1000 | 0.7595 | 0.74094 | 1857.44 | 12733.7 | 23.1499 | 23.1499 | 54 | 52.2941 | 51.7539 | 53.4598 | 0.0068 | 0.0041406 | 0.0032108 | 0.0058702 | 1 | 50.5684 | 51
9 | 25 | 2 | 4 | 1 | 48 | 52 | 0.0063 | 19.5 | 45.1317 | 50.3195 | 51.7267 | 0 | 47425.8 | -10657.5 | 8000.01 | 8000.01 | 1 | 1 | 1 | 0.0031952 | 0.002918 | 0.002918 | -10.0447 | 0.125 | 0 | 0.0032655 | 0.0031952 | 1 | 55.8196 | 0.11671 | 46288 | 0 | 0 | 0 | 66.6063 | 0.00097774 | -16331.3 | 15089.4 | 0.125 | 1000 | 1000 | 0.75882 | 0.74022 | 226.621 | 10995.5 | 23.2394 | 23.2394 | 52 | 51.7926 | 51.7267 | 51.9341 | 0.0063 | 0.0040122 | 0.0032093 | 0.0054971 | 1 | 50.5387 | 51
9 | 25 | 3 | 4 | 1 | 48 | 51 | 0.0065 | 19.5 | 44.4611 | 50.2676 | 50.9216 | 0 | 42371.1 | 0 | 8000.01 | 8000.01 | 1 | 1 | 1 | 0.0032605 | 0.0032605 | 0.0032605 | 0 | 0.125 | 0 | 0.0032605 | 0.0031007 | 0 | 55.1754 | 0.11711 | 33278.8 | 0 | 0 | 0 | 67.186 | 0.0032605 | -17925.1 | 16111.8 | 0.125 | 0 | 0 | 0 | 0 | 0 | 0 | 23.1324 | 0 | 0 | 0 | 0 | 0 | 0 | 0 | 0 | 0 | 0 | 50.4859 | 51
9 | 25 | 4 | 4 | 1 | 47 | 49 | 0.0064 | 18.5 | 44.0673 | 50.2332 | 50.8795 | 0 | 39653 | 0 | 8000.01 | 8000.01 | 1 | 1 | 1 | 0.0032555 | 0.0032555 | 0.0032555 | 0 | 0.125 | 0 | 0.0032555 | 0.0030959 | 0 | 54.8298 | 0.11784 | 32018.5 | 0 | 0 | 0 | 64.7197 | 0.0032555 | -17405.5 | 15623.8 | 0.125 | 0 | 0 | 0 | 0 | 0 | 0 | 23.1809 | 0 | 0 | 0 | 0 | 0 | 0 | 0 | 0 | 0 | 0 | 50.4556 | 51
9 | 25 | 5 | 4 | 1 | 45 | 47 | 0.0059 | 17.5 | 43.4732 | 50.1898 | 50.8408 | 0 | 34817.2 | 0 | 8000.01 | 8000.01 | 1 | 1 | 1 | 0.0032509 | 0.0032509 | 0.0032509 | 0 | 0.125 | 0 | 0.0032509 | 0.0030915 | 0 | 54.2643 | 0.11826 | 28108.7 | 0 | 0 | 0 | 60.2187 | 0.0032509 | -14815.5 | 13311.4 | 0.125 | 0 | 0 | 0 | 0 | 0 | 0 | 23.1203 | 0 | 0 | 0 | 0 | 0 | 0 | 0 | 0 | 0 | 0 | 50.409 | 51
9 | 25 | 6 | 4 | 1 | 43 | 45 | 0.0055 | 16.5 | 43 | 50.1462 | 50.7964 | 0 | 30506.4 | 0 | 8000.01 | 8000.01 | 1 | 1 | 1 | 0.0032455 | 0.0032455 | 0.0032455 | 0 | 0.125 | 0 | 0.0032455 | 0.0030864 | 0 | 53.7373 | 0.11892 | 24617.3 | 0 | 0 | 0 | 56.2345 | 0.0032455 | -12582.5 | 11309.9 | 0.125 | 0 | 0 | 0 | 0 | 0 | 0 | 23.1078 | 0 | 0 | 0 | 0 | 0 | 0 | 0 | 0 | 0 | 0 | 50.3679 | 51
9 | 25 | 7 | 4 | 1 | 46 | 47 | 0.0064 | 18 | 43.6359 | 50.0841 | 50.8125 | 0 | 38499.5 | 0 | 8000.01 | 8000.01 | 1 | 1 | 1 | 0.0032364 | 0.0032364 | 0.0032364 | 0 | 0.125 | 0 | 0.0032364 | 0.0030778 | 0 | 54.4718 | 0.1195 | 31556.4 | 0 | 0 | 0 | 62.8315 | 0.0032364 | -17760 | 15913.1 | 0.125 | 0 | 0 | 0 | 0 | 0 | 0 | 22.5987 | 0 | 0 | 0 | 0 | 0 | 0 | 0 | 0 | 0 | 0 | 50.4447 | 51
9 | 25 | 8 | 4 | 1 | 48 | 51 | 0.0065 | 19 | 44.3383 | 44.3383 | 51.0472 | -23903.3 | 82102 | 0 | 8000 | 8000 | 1 | 1 | 1 | 0.0061421 | 0.0057784 | 0.0061375 | -13.0928 | 0.125 | 0 | 0.0032647 | 0.0031046 | 0 | 55.0995 | 0.11842 | 33570.7 | 0 | 0 | 0 | 67.328 | 0.0032321 | -18082.3 | 16254 | 0.125 | 0 | 0 | 0 | 0 | 0 | 0 | -3.3225 | 0 | 0 | 0 | 0 | 0 | 0 | 0 | 0 | 0 | 0 | 50.836 | 51
9 | 25 | 9 | 4 | 1 | 48 | 53 | 0.006 | 19 | 45.6704 | 45.6704 | 52.052 | -12304.3 | 75224.6 | 0 | 8000 | 8000 | 1 | 1 | 1 | 0.0064708 | 0.0060829 | 0.0064661 | -13.8949 | 0.125 | 0 | 0.003295 | 0.0032227 | 1 | 55.9963 | 0.11317 | 30067.9 | 0 | 0 | 0 | 65.9143 | 0.0033676 | -15086.5 | 13608.6 | 0.125 | 1000 | 1000 | 0.75776 | 0.74011 | 789.681 | -505.811 | -4.9372 | -4.9372 | 53 | 52.2816 | 52.052 | 52.7704 | 0.006 | 0.0061052 | 0.0061421 | 0.0060369 | 1 | 50.9352 | 51
9 | 25 | 10 | 4 | 1 | 49 | 55 | 0.006 | 20 | 45.9309 | 45.9309 | 52.1119 | -9365.21 | 74759.6 | 0 | 8000 | 8000 | 1 | 1 | 1 | 0.0065368 | 0.006172 | 0.0065321 | -13.0336 | 0.125 | 0 | 0.0033022 | 0.00323 | 1 | 56.1633 | 0.11192 | 29199.6 | 0 | 0 | 0 | 66.425 | 0.0036183 | -15072.7 | 13575.2 | 0.125 | 1000 | 1000 | 0.75799 | 0.74047 | 2403.39 | -1673.24 | -5.9575 | -5.9575 | 55 | 52.8108 | 52.1119 | 54.3011 | 0.006 | 0.0063486 | 0.0064708 | 0.0061222 | 1 | 50.9527 | 51
9 | 25 | 11 | 4 | 1 | 48 | 56 | 0.0053 | 19 | 45.6028 | 45.6028 | 52.1059 | -11420.9 | 77161.5 | 0 | 8000 | 8000 | 1 | 1 | 1 | 0.0064556 | 0.0061718 | 0.0064509 | -10.0993 | 0.125 | 0 | 0.0033015 | 0.0032292 | 1 | 55.8187 | 0.1117 | 22178.7 | 0 | 0 | 0 | 63.165 | 0.0041849 | -11198.1 | 10085.2 | 0.125 | 1000 | 1000 | 0.75803 | 0.74054 | 3240.05 | -4394.71 | -6.6692 | -6.6692 | 56 | 53.0481 | 52.1059 | 55.0578 | 0.0053 | 0.0062159 | 0.0065368 | 0.0056209 | 1 | 50.9227 | 51
9 | 25 | 12 | 4 | 1 | 50 | 57 | 0.0061 | 20.5 | 46.018 | 46.8896 | 52.1104 | 0 | 81131.6 | 0 | 8000.01 | 8000.01 | 1 | 1 | 1 | 0.0035704 | 0.0035657 | 0.0035657 | 0 | 0.125 | 0 | 0.0033021 | 0.0032298 | 1 | 56.2577 | 0.11207 | 30383.9 | 0 | 0 | 0 | 67.4047 | 0.0035329 | -15417 | 13893.4 | 0.125 | 1000 | 1000 | 0.75789 | 0.74039 | 4070.79 | -1264.38 | -6.7981 | -6.7981 | 57 | 53.2942 | 52.1104 | 55.8162 | 0.0061 | 0.0063633 | 0.0064556 | 0.0061923 | 1 | 50.9637 | 51
9 | 25 | 13 | 4 | 1 | 51 | 59 | 0.0062 | 21 | 46.1701 | 46.8808 | 52.1367 | 0 | 82396.5 | -8999.59 | 8000.01 | 8000.01 | 1 | 1 | 1 | 0.003233 | 0.0029948 | 0.0029948 | -8.4822 | 0.125 | 0 | 0.0033052 | 0.003233 | 1 | 56.3828 | 0.11156 | 44372.9 | 0 | 0 | 0 | 68.0911 | 0.0013273 | -15558.7 | 14373.7 | 0.125 | 1000 | 1000 | 0.75818 | 0.73979 | 5706.96 | 9370.78 | -7.0806 | -7.0806 | 59 | 53.7964 | 52.1367 | 57.3403 | 0.0062 | 0.0042546 | 0.0035704 | 0.0055157 | 1 | 50.9715 | 51
9 | 25 | 14 | 4 | 1 | 49 | 59 | 0.0051 | 19.5 | 45.5776 | 46.803 | 52.1137 | 0 | 76990 | -6285.67 | 8000.01 | 8000.01 | 1 | 1 | 1 | 0.0032302 | 0.0030625 | 0.0030625 | -5.9243 | 0.125 | 0 | 0.0033023 | 0.0032302 | 1 | 55.7855 | 0.11146 | 30898.4 | 0 | 0 | 0 | 62.643 | 0.0018889 | -9638.94 | 8966.75 | 0.125 | 1000 | 1000 | 0.75825 | 0.73966 | 5724.57 | 6656.6 | -7.5479 | -7.5479 | 59 | 53.7785 | 52.1137 | 57.3352 | 0.0051 | 0.003719 | 0.003233 | 0.0046139 | 1 | 50.9169 | 51
9 | 25 | 15 | 4 | 1 | 48 | 58 | 0.0048 | 19 | 45.2769 | 46.7411 | 52.0709 | 0 | 75398.9 | -5230.77 | 8000.01 | 8000.01 | 1 | 1 | 1 | 0.003225 | 0.0030849 | 0.0030849 | -4.93 | 0.125 | 0 | 0.0032972 | 0.003225 | 1 | 55.5289 | 0.11215 | 26200.6 | 0 | 0 | 0 | 60.9359 | 0.0021039 | -8078.14 | 7517 | 0.125 | 1000 | 1000 | 0.75799 | 0.73942 | 4934.02 | 5602.1 | -7.7191 | -7.7191 | 58 | 53.5058 | 52.0709 | 56.5651 | 0.0048 | 0.0036393 | 0.0032302 | 0.0043909 | 1 | 50.8891 | 51
9 | 25 | 16 | 4 | 1 | 48 | 57 | 0.0051 | 19 | 45.3567 | 46.7241 | 52.0613 | 0 | 76845.1 | -6321.95 | 8000.01 | 8000.01 | 1 | 1 | 1 | 0.0032238 | 0.0030555 | 0.0030555 | -5.9585 | 0.125 | 0 | 0.003296 | 0.0032238 | 1 | 55.6334 | 0.1125 | 30671 | 0 | 0 | 0 | 62.16 | 0.0018773 | -9680.83 | 8995.82 | 0.125 | 1000 | 1000 | 0.7579 | 0.73933 | 4111.4 | 6693.5 | -7.78 | -7.78 | 57 | 53.2569 | 52.0613 | 55.8044 | 0.0051 | 0.0037138 | 0.003225 | 0.0046112 | 1 | 50.8988 | 51
9 | 25 | 17 | 4 | 1 | 47 | 55 | 0.005 | 18.5 | 45.2498 | 49.7965 | 51.9361 | 0 | 47615.2 | -5993.69 | 8000.01 | 8000.01 | 1 | 1 | 1 | 0.0032089 | 0.0030537 | 0.0030537 | -5.6491 | 0.125 | 0 | 0.0032806 | 0.0032089 | 1 | 55.5189 | 0.11237 | 28504.2 | 0 | 0 | 0 | 61.0187 | 0.0019673 | -9190.05 | 8530.78 | 0.125 | 1000 | 1000 | 0.75796 | 0.73937 | 2550.09 | 6339.58 | 17.6712 | 17.6712 | 55 | 52.6777 | 51.9361 | 54.2584 | 0.005 | 0.0036867 | 0.0032238 | 0.0045371 | 1 | 50.638 | 51
9 | 25 | 18 | 4 | 1 | 45 | 52 | 0.0048 | 17.5 | 44.4752 | 49.9748 | 51.7572 | 0 | 42793.4 | -5339.97 | 8000.01 | 8000.01 | 1 | 1 | 1 | 0.0031879 | 0.0030497 | 0.0030497 | -5.033 | 0.125 | 0 | 0.0032585 | 0.0031879 | 1 | 55.0276 | 0.11577 | 25397.5 | 0 | 0 | 0 | 59.2977 | 0.0020823 | -8242.4 | 7642.38 | 0.125 | 1000 | 1000 | 0.75787 | 0.73928 | 202.134 | 5681.08 | 20.3574 | 20.3574 | 52 | 51.816 | 51.7572 | 51.9412 | 0.0048 | 0.0036237 | 0.0032089 | 0.0043852 | 1 | 50.5422 | 51
9 | 25 | 19 | 4 | 1 | 44 | 49 | 0.005 | 17 | 43.3954 | 49.9815 | 50.9007 | 0 | 34380.2 | 0 | 8000.01 | 8000.01 | 1 | 1 | 1 | 0.003247 | 0.003247 | 0.003247 | 0 | 0.125 | 0 | 0.003247 | 0.0030878 | 0 | 54.0504 | 0.11707 | 21602 | 0 | 0 | 0 | 57.6776 | 0.003247 | -9709.87 | 8799.61 | 0.125 | 0 | 0 | 0 | 0 | 0 | 0 | 21.1057 | 0 | 0 | 0 | 0 | 0 | 0 | 0 | 0 | 0 | 0 | 50.4449 | 51
9 | 25 | 20 | 4 | 1 | 42 | 46 | 0.0047 | 16 | 43 | 49.9705 | 50.8229 | 0 | 29098 | 0 | 8000.01 | 8000.01 | 1 | 1 | 1 | 0.0032267 | 0.0032267 | 0.0032267 | 0 | 0.125 | 0 | 0.0032267 | 0.0030686 | 0 | 53.4101 | 0.11841 | 18192.9 | 0 | 0 | 0 | 53.2932 | 0.0032267 | -8156.4 | 7382.15 | 0.125 | 0 | 0 | 0 | 0 | 0 | 0 | 21.6805 | 0 | 0 | 0 | 0 | 0 | 0 | 0 | 0 | 0 | 0 | 50.3909 | 51
9 | 25 | 21 | 4 | 1 | 39 | 41 | 0.0046 | 15 | 43 | 49.9519 | 50.7715 | 0 | 22854.5 | 0 | 8000.01 | 8000.01 | 1 | 1 | 1 | 0.0032206 | 0.0032206 | 0.0032206 | 0 | 0.125 | 0 | 0.0032206 | 0.0030627 | 0 | 52.6951 | 0.11918 | 16167.7 | 0 | 0 | 0 | 47.8501 | 0.0032206 | -7758.89 | 6985.9 | 0.125 | 0 | 0 | 0 | 0 | 0 | 0 | 21.9184 | 0 | 0 | 0 | 0 | 0 | 0 | 0 | 0 | 0 | 0 | 50.3431 | 51
9 | 25 | 22 | 4 | 1 | 38 | 39 | 0.0046 | 14.5 | 43 | 49.9475 | 50.7346 | 0 | 20431.5 | 0 | 8000.01 | 8000.01 | 1 | 1 | 1 | 0.0032162 | 0.0032162 | 0.0032162 | 0 | 0.125 | 0 | 0.0032162 | 0.0030586 | 0 | 52.3967 | 0.11986 | 15828.5 | 0 | 0 | 0 | 45.8815 | 0.0032162 | -7794.46 | 7002.51 | 0.125 | 0 | 0 | 0 | 0 | 0 | 0 | 22.1731 | 0 | 0 | 0 | 0 | 0 | 0 | 0 | 0 | 0 | 0 | 50.3182 | 51
9 | 25 | 23 | 4 | 1 | 38 | 39 | 0.0046 | 14.5 | 43 | 49.9629 | 50.7178 | 0 | 20175.9 | 0 | 8000.01 | 8000.01 | 1 | 1 | 1 | 0.0032142 | 0.0032142 | 0.0032142 | 0 | 0.125 | 0 | 0.0032142 | 0.0030567 | 0 | 52.3654 | 0.12022 | 15851.4 | 0 | 0 | 0 | 45.8914 | 0.0032142 | -7805.73 | 7012.66 | 0.125 | 0 | 0 | 0 | 0 | 0 | 0 | 22.4267 | 0 | 0 | 0 | 0 | 0 | 0 | 0 | 0 | 0 | 0 | 50.3099 | 51
9 | 25 | 24 | 4 | 1 | 37 | 37 | 0.0047 | 14 | 43 | 49.9683 | 50.7048 | 0 | 18385.5 | 0 | 8000.01 | 8000.01 | 1 | 1 | 1 | 0.0032127 | 0.0032127 | 0.0032127 | 0 | 0.125 | 0 | 0.0032127 | 0.0030552 | 0 | 52.1762 | 0.12034 | 16417.6 | 0 | 0 | 0 | 44.4106 | 0.0032127 | -8502.91 | 7618.34 | 0.125 | 0 | 0 | 0 | 0 | 0 | 0 | 22.5612 | 0 | 0 | 0 | 0 | 0 | 0 | 0 | 0 | 0 | 0 | 50.2923 | 51
9 | 26 | 1 | 5 | 1 | 37 | 38 | 0.0044 | 14 | 43 | 49.9752 | 50.6907 | 0 | 17658.6 | 0 | 8000.01 | 8000.01 | 1 | 1 | 1 | 0.003211 | 0.003211 | 0.003211 | 0 | 0.125 | 0 | 0.003211 | 0.0030536 | 0 | 52.0923 | 0.12059 | 13793.6 | 0 | 0 | 0 | 43.9088 | 0.003211 | -6776.02 | 6089.07 | 0.125 | 0 | 0 | 0 | 0 | 0 | 0 | 22.723 | 0 | 0 | 0 | 0 | 0 | 0 | 0 | 0 | 0 | 0 | 50.282 | 51
9 | 26 | 2 | 5 | 1 | 36 | 37 | 0.0042 | 13.5 | 43 | 49.9697 | 50.6746 | 0 | 15376.2 | 0 | 8000.01 | 8000.01 | 1 | 1 | 1 | 0.0032091 | 0.0032091 | 0.0032091 | 0 | 0.125 | 0 | 0.0032091 | 0.0030518 | 0 | 51.838 | 0.12074 | 11659 | 0 | 0 | 0 | 41.9209 | 0.0032091 | -5641.16 | 5070.54 | 0.125 | 0 | 0 | 0 | 0 | 0 | 0 | 22.7956 | 0 | 0 | 0 | 0 | 0 | 0 | 0 | 0 | 0 | 0 | 50.2602 | 51
9 | 26 | 3 | 5 | 1 | 34 | 35 | 0.0039 | 12.5 | 43 | 49.9414 | 50.645 | 0 | 11538.9 | 0 | 8000.01 | 8000.01 | 1 | 1 | 1 | 0.0032056 | 0.0032056 | 0.0032056 | 0 | 0.125 | 0 | 0.0032056 | 0.0030484 | 0 | 51.3865 | 0.12106 | 8293.87 | 0 | 0 | 0 | 38.4462 | 0.0032056 | -3948.43 | 3548.44 | 0.125 | 0 | 0 | 0 | 0 | 0 | 0 | 22.7876 | 0 | 0 | 0 | 0 | 0 | 0 | 0 | 0 | 0 | 0 | 50.2231 | 51
9 | 26 | 4 | 5 | 1 | 33 | 34 | 0.0038 | 12.5 | 43 | 49.9244 | 50.6149 | 0 | 9807.03 | 0 | 8000.01 | 8000.01 | 1 | 1 | 1 | 0.003202 | 0.003202 | 0.003202 | 0 | 0.125 | 0 | 0.003202 | 0.003045 | 0 | 51.1539 | 0.12161 | 7148.22 | 0 | 0 | 0 | 36.9677 | 0.003202 | -3399.61 | 3053.9 | 0.125 | 0 | 0 | 0 | 0 | 0 | 0 | 22.8822 | 0 | 0 | 0 | 0 | 0 | 0 | 0 | 0 | 0 | 0 | 50.2008 | 51
9 | 26 | 5 | 5 | 1 | 32 | 33 | 0.0036 | 12 | 43 | 43 | 50.59 | -61414 | 54900.6 | 0 | 8000 | 8000 | 1 | 1 | 1 | 0.0058308 | 0.0055018 | 0.0058308 | -12.1165 | 0.125 | 0 | 0.003199 | 0.0030422 | 0 | 50.88 | 0.12194 | 4860.45 | 0 | 0 | 0 | 34.9885 | 0.003199 | -2277.08 | 2046.08 | 0.125 | 0 | 0 | 0 | 0 | 0 | 0 | 22.9289 | 0 | 0 | 0 | 0 | 0 | 0 | 0 | 0 | 0 | 0 | 50.1736 | 51
9 | 26 | 6 | 5 | 1 | 32 | 33 | 0.0036 | 12 | 43 | 49.9095 | 50.5719 | 0 | 6257.64 | 0 | 8000.01 | 8000.01 | 1 | 1 | 1 | 0.0031969 | 0.0031969 | 0.0031969 | 0 | 0.125 | 0 | 0.0031969 | 0.0030401 | 0 | 50.8398 | 0.12234 | 4886.51 | 0 | 0 | 0 | 34.9992 | 0.0031969 | -2289.29 | 2057.05 | 0.125 | 0 | 0 | 0 | 0 | 0 | 0 | 23.1033 | 0 | 0 | 0 | 0 | 0 | 0 | 0 | 0 | 0 | 0 | 50.1657 | 51
9 | 26 | 7 | 5 | 1 | 33 | 34 | 0.0038 | 12.5 | 43 | 49.8259 | 50.5938 | 0 | 10522.2 | 0 | 8000.01 | 8000.01 | 1 | 1 | 1 | 0.0031995 | 0.0031995 | 0.0031995 | 0 | 0.125 | 0 | 0.0031995 | 0.0030426 | 0 | 51.0746 | 0.12246 | 7178.17 | 0 | 0 | 0 | 36.9802 | 0.0031995 | -3413.85 | 3066.71 | 0.125 | 0 | 0 | 0 | 0 | 0 | 0 | 22.2689 | 0 | 0 | 0 | 0 | 0 | 0 | 0 | 0 | 0 | 0 | 50.2171 | 51
9 | 26 | 8 | 5 | 1 | 39 | 41 | 0.0046 | 15 | 43 | 43 | 50.8391 | -34743.7 | 72836.1 | 0 | 8000 | 8000 | 1 | 1 | 1 | 0.0058219 | 0.0054937 | 0.0058173 | -11.9197 | 0.125 | 0 | 0.0032287 | 0.0030704 | 0 | 52.5 | 0.1217 | 16454.7 | 0 | 0 | 0 | 47.9717 | 0.0031961 | -7896.62 | 7110.27 | 0.125 | 0 | 0 | 0 | 0 | 0 | 0 | -2.8123 | 0 | 0 | 0 | 0 | 0 | 0 | 0 | 0 | 0 | 0 | 50.6556 | 51
9 | 26 | 9 | 5 | 1 | 44 | 47 | 0.0054 | 17 | 43.7385 | 43.7385 | 51.1076 | -28279.9 | 78195.2 | 0 | 8000 | 8000 | 1 | 1 | 1 | 0.0059859 | 0.0056412 | 0.0059812 | -12.4398 | 0.125 | 0 | 0.003261 | 0.0031012 | 0 | 54.1764 | 0.11553 | 24608.4 | 0 | 0 | 0 | 57.7995 | 0.0032285 | -12093 | 10900.7 | 0.125 | 0 | 0 | 0 | 0 | 0 | 0 | -4.5909 | 0 | 0 | 0 | 0 | 0 | 0 | 0 | 0 | 0 | 0 | 50.752 | 51
9 | 26 | 10 | 5 | 1 | 48 | 54 | 0.0057 | 19 | 45.389 | 45.389 | 51.9943 | -13955.4 | 77129.8 | 0 | 8000 | 8000 | 1 | 1 | 1 | 0.0063783 | 0.006013 | 0.0063737 | -13.1529 | 0.125 | 0 | 0.0032772 | 0.0032048 | 1 | 55.749 | 0.11426 | 27775.6 | 0 | 0 | 0 | 64.6904 | 0.003456 | -13505.5 | 12199.4 | 0.125 | 1000 | 1000 | 0.75673 | 0.73899 | 1677.84 | -1021.87 | -5.2582 | -5.2582 | 54 | 52.4822 | 51.9943 | 53.5121 | 0.0057 | 0.0059113 | 0.0059859 | 0.0057746 | 1 | 50.9167 | 51
9 | 26 | 11 | 5 | 1 | 50 | 57 | 0.0061 | 20.5 | 46.0034 | 46.9806 | 52.1046 | 0 | 80287.4 | 0 | 8000.01 | 8000.01 | 1 | 1 | 1 | 0.0035124 | 0.0035077 | 0.0035077 | 0 | 0.125 | 0 | 0.0033014 | 0.0032291 | 1 | 56.2514 | 0.11215 | 30626.9 | 0 | 0 | 0 | 67.3983 | 0.0034749 | -15413.5 | 13897 | 0.125 | 1000 | 1000 | 0.75792 | 0.74037 | 4075.04 | -989.553 | -6.0327 | -6.0327 | 57 | 53.2897 | 52.1046 | 55.8149 | 0.0061 | 0.006306 | 0.0063783 | 0.0061723 | 1 | 50.9576 | 51
9 | 26 | 12 | 5 | 1 | 51 | 59 | 0.0062 | 21 | 46.1564 | 46.9495 | 52.1314 | 0 | 81751.4 | -9207 | 8000.01 | 8000.01 | 1 | 1 | 1 | 0.0032323 | 0.0029888 | 0.0029888 | -8.6777 | 0.125 | 0 | 0.0033045 | 0.0032323 | 1 | 56.3755 | 0.11164 | 44746.2 | 0 | 0 | 0 | 68.0819 | 0.0012838 | -15551.9 | 14376.9 | 0.125 | 1000 | 1000 | 0.75818 | 0.73977 | 5711.39 | 9578.16 | -6.4937 | -6.4937 | 59 | 53.7923 | 52.1314 | 57.3391 | 0.0062 | 0.0042118 | 0.0035124 | 0.0055006 | 1 | 50.9669 | 51
9 | 26 | 13 | 5 | 1 | 52 | 60 | 0.0065 | 21.5 | 46.3601 | 46.9307 | 52.1421 | 0 | 83888.8 | -11279.4 | 8000.01 | 8000.01 | 1 | 1 | 1 | 0.0032336 | 0.0029365 | 0.0029365 | -10.6309 | 0.125 | 0 | 0.0033058 | 0.0032336 | 1 | 56.5728 | 0.11152 | 50832.7 | 0 | 0 | 0 | 69.7538 | 0.00085637 | -17095.9 | 15854.4 | 0.125 | 1000 | 1000 | 0.75824 | 0.73965 | 6532.31 | 11650.6 | -6.7245 | -6.7245 | 60 | 54.0418 | 52.1421 | 58.1003 | 0.0065 | 0.0040831 | 0.0032323 | 0.0056493 | 1 | 50.9783 | 51
9 | 26 | 14 | 5 | 1 | 53 | 62 | 0.0066 | 22 | 46.459 | 46.8991 | 52.1553 | 0 | 85017.5 | -11599.3 | 8000.01 | 8000.01 | 1 | 1 | 1 | 0.0032463 | 0.0029397 | 0.0029397 | -10.9325 | 0.125 | 0 | 0.0033184 | 0.0032463 | 1 | 56.6987 | 0.11138 | 52493.2 | 0 | 0 | 0 | 70.6591 | 0.00079349 | -17318.3 | 16072.9 | 0.125 | 1000 | 1000 | 0.75894 | 0.74037 | 8160.32 | 11969.4 | -7.1357 | -7.1357 | 62 | 54.5284 | 52.1553 | 59.6269 | 0.0066 | 0.0041077 | 0.0032336 | 0.005726 | 1 | 50.9842 | 51
9 | 26 | 15 | 5 | 1 | 54 | 63 | 0.0069 | 22.5 | 46.5609 | 46.883 | 52.1615 | 0 | 86069.7 | -11721 | 8000.01 | 8000.01 | 1 | 1 | 1 | 0.003247 | 0.0029372 | 0.0029372 | -11.0471 | 0.125 | 0 | 0.0033191 | 0.003247 | 1 | 56.7969 | 0.11131 | 53612.1 | 0 | 0 | 0 | 71.4656 | 0.00076827 | -17923.7 | 16622.8 | 0.125 | 1000 | 1000 | 0.75899 | 0.74042 | 8982.29 | 12988.7 | -7.3125 | -7.3125 | 63 | 54.7737 | 52.1615 | 60.3878 | 0.0069 | 0.0041947 | 0.0032463 | 0.0059516 | 1 | 50.9902 | 51
9 | 26 | 16 | 5 | 1 | 55 | 65 | 0.007 | 23 | 46.6091 | 46.8651 | 52.1664 | 0 | 86614.6 | -11452.6 | 8000.01 | 8000.01 | 1 | 1 | 1 | 0.0032476 | 0.0029447 | 0.0029447 | -10.7941 | 0.125 | 0 | 0.0033197 | 0.0032476 | 1 | 56.8409 | 0.11123 | 53413.7 | 0 | 0 | 0 | 71.7997 | 0.00082428 | -17762.2 | 16481.3 | 0.125 | 1000 | 1000 | 0.75903 | 0.74046 | 10634 | 13339.5 | -7.4932 | -7.4932 | 65 | 55.2589 | 52.1664 | 61.9075 | 0.007 | 0.0042211 | 0.003247 | 0.0060259 | 1 | 50.9935 | 51
9 | 26 | 17 | 5 | 1 | 55 | 64 | 0.0072 | 23.5 | 46.6229 | 49.9573 | 52.0366 | 0 | 58615.5 | -11635.8 | 8000.01 | 8000.01 | 1 | 1 | 1 | 0.0032318 | 0.0029288 | 0.0029288 | -10.9668 | 0.125 | 0 | 0.0033036 | 0.0032318 | 1 | 56.8521 | 0.11119 | 53552.6 | 0 | 0 | 0 | 71.8183 | 0.00080757 | -18148.7 | 16816.1 | 0.125 | 1000 | 1000 | 0.75905 | 0.74048 | 9912.29 | 14047.2 | 18.1511 | 18.1511 | 64 | 54.9193 | 52.0366 | 61.1174 | 0.0072 | 0.0042733 | 0.0032476 | 0.0061743 | 1 | 50.7305 | 51
9 | 26 | 18 | 5 | 1 | 55 | 62 | 0.0077 | 23.5 | 46.0897 | 50.1504 | 51.8677 | 0 | 55775.4 | -11649.2 | 8000.01 | 8000.01 | 1 | 1 | 1 | 0.0032118 | 0.0029085 | 0.0029085 | -10.9794 | 0.125 | 0 | 0.0032827 | 0.0032118 | 1 | 56.6031 | 0.11454 | 53801.9 | 0 | 0 | 0 | 71.9389 | 0.00078534 | -18937.1 | 17498.7 | 0.125 | 1000 | 1000 | 0.75901 | 0.74043 | 8396.49 | 15883.2 | 20.8823 | 20.8823 | 62 | 54.3095 | 51.8677 | 59.5582 | 0.0077 | 0.0043916 | 0.0032318 | 0.0065402 | 1 | 50.6562 | 51
9 | 26 | 19 | 5 | 1 | 53 | 59 | 0.0073 | 22 | 45.8425 | 50.2302 | 51.8126 | 0 | 53792.8 | -12162.5 | 8000.01 | 8000.01 | 1 | 1 | 1 | 0.0032053 | 0.0028887 | 0.0028887 | -11.4633 | 0.125 | 0 | 0.0032759 | 0.0032053 | 1 | 56.4374 | 0.11552 | 54114.6 | 0 | 0 | 0 | 71.1382 | 0.00067265 | -19149.5 | 17701.2 | 0.125 | 1000 | 1000 | 0.75896 | 0.74038 | 5957.25 | 14535.7 | 21.9103 | 21.9103 | 59 | 53.545 | 51.8126 | 57.2676 | 0.0073 | 0.0042732 | 0.0032118 | 0.0062386 | 1 | 50.6209 | 51
9 | 26 | 20 | 5 | 1 | 51 | 57 | 0.0067 | 21 | 45.6088 | 50.2628 | 51.7811 | 0 | 51777 | -12089.9 | 8000.01 | 8000.01 | 1 | 1 | 1 | 0.0032016 | 0.002887 | 0.002887 | -11.3948 | 0.125 | 0 | 0.003272 | 0.0032016 | 1 | 56.2412 | 0.116 | 52590 | 0 | 0 | 0 | 69.7652 | 0.00068488 | -18200.2 | 16843.3 | 0.125 | 1000 | 1000 | 0.75891 | 0.74031 | 4326.63 | 12428.4 | 22.3969 | 22.3969 | 57 | 53.0393 | 51.7811 | 55.7418 | 0.0067 | 0.0041128 | 0.0032053 | 0.0057925 | 1 | 50.5938 | 51
9 | 26 | 21 | 5 | 1 | 51 | 57 | 0.0067 | 21 | 45.5533 | 50.2868 | 51.7622 | 0 | 51432.5 | -12106.9 | 8000.01 | 8000.01 | 1 | 1 | 1 | 0.0031994 | 0.0028845 | 0.0028845 | -11.4108 | 0.125 | 0 | 0.0032698 | 0.0031994 | 1 | 56.2128 | 0.11636 | 52635.6 | 0 | 0 | 0 | 69.7622 | 0.0006801 | -18212 | 16854.5 | 0.125 | 1000 | 1000 | 0.75884 | 0.74024 | 4343.51 | 12445.2 | 22.7273 | 22.7273 | 57 | 53.0254 | 51.7622 | 55.7369 | 0.0067 | 0.0041103 | 0.0032016 | 0.0057913 | 1 | 50.5841 | 51
9 | 26 | 22 | 5 | 1 | 51 | 55 | 0.0071 | 21 | 45.6113 | 50.3142 | 51.7576 | 0 | 51883 | -12707.3 | 8000.01 | 8000.01 | 1 | 1 | 1 | 0.0031988 | 0.0028683 | 0.0028683 | -11.9767 | 0.125 | 0 | 0.0032692 | 0.0031988 | 1 | 56.2816 | 0.11649 | 54525.8 | 0 | 0 | 0 | 70.4249 | 0.00055471 | -19465.4 | 17978.1 | 0.125 | 1000 | 1000 | 0.75883 | 0.74023 | 2688.92 | 13876.4 | 22.9798 | 22.9798 | 55 | 52.5395 | 51.7576 | 54.218 | 0.0071 | 0.0042126 | 0.0031994 | 0.0060867 | 1 | 50.5845 | 51
9 | 26 | 23 | 5 | 1 | 50 | 54 | 0.0068 | 20.5 | 45.4767 | 50.3227 | 51.7556 | 0 | 50665.1 | -12441.1 | 8000.01 | 8000.01 | 1 | 1 | 1 | 0.0032095 | 0.0028848 | 0.0028848 | -11.7258 | 0.125 | 0 | 0.0032798 | 0.0032095 | 1 | 56.1845 | 0.11649 | 53019.9 | 0 | 0 | 0 | 69.4951 | 0.00061167 | -18716.3 | 17294.6 | 0.125 | 1000 | 1000 | 0.75948 | 0.74091 | 1856.28 | 12777.7 | 23.0011 | 23.0011 | 54 | 52.2954 | 51.7556 | 53.4602 | 0.0068 | 0.0041319 | 0.0031988 | 0.005867 | 1 | 50.5718 | 51
9 | 26 | 24 | 5 | 1 | 50 | 53 | 0.0071 | 20.5 | 45.5345 | 50.3397 | 51.75 | 0 | 51249.7 | -12935.3 | 8000.01 | 8000.01 | 1 | 1 | 1 | 0.0032089 | 0.0028713 | 0.0028713 | -12.1916 | 0.125 | 0 | 0.0032792 | 0.0032089 | 1 | 56.2548 | 0.11666 | 54725.7 | 0 | 0 | 0 | 70.2011 | 0.00050833 | -19754 | 18229 | 0.125 | 1000 | 1000 | 0.75944 | 0.74087 | 1033.97 | 13806.2 | 23.1793 | 23.1793 | 53 | 52.0507 | 51.75 | 52.6993 | 0.0071 | 0.0042176 | 0.0032095 | 0.0060919 | 1 | 50.5739 | 51
9 | 27 | 1 | 6 | 1 | 51 | 53 | 0.0076 | 21 | 45.5917 | 50.3596 | 51.7521 | 0 | 51590.2 | -12737.5 | 8000.01 | 8000.01 | 1 | 1 | 1 | 0.0032091 | 0.0028767 | 0.0028767 | -12.0052 | 0.125 | 0 | 0.0032794 | 0.0032091 | 1 | 56.3112 | 0.11663 | 54725 | 0 | 0 | 0 | 70.6621 | 0.00054949 | -20258.8 | 18664 | 0.125 | 1000 | 1000 | 0.75947 | 0.7409 | 1032.13 | 15581.2 | 23.3213 | 23.3213 | 53 | 52.0523 | 51.7521 | 52.6998 | 0.0076 | 0.0043466 | 0.0032089 | 0.0064623 | 1 | 50.5755 | 51
9 | 27 | 2 | 6 | 1 | 51 | 55 | 0.0071 | 21 | 45.5682 | 50.3708 | 51.7509 | 0 | 51234.9 | -12706.8 | 8000.01 | 8000.01 | 1 | 1 | 1 | 0.003209 | 0.0028773 | 0.0028773 | -11.9762 | 0.125 | 0 | 0.0032793 | 0.003209 | 1 | 56.2871 | 0.11661 | 54528.7 | 0 | 0 | 0 | 70.4375 | 0.00055544 | -19487.1 | 17996.8 | 0.125 | 1000 | 1000 | 0.75949 | 0.74092 | 2687.06 | 13804.9 | 23.4169 | 23.4169 | 55 | 52.5323 | 51.7509 | 54.2186 | 0.0071 | 0.0042172 | 0.0032091 | 0.006092 | 1 | 50.5713 | 51
9 | 27 | 3 | 6 | 1 | 52 | 55 | 0.0077 | 21.5 | 45.624 | 50.3857 | 51.7499 | 0 | 51702.6 | -12470.6 | 8000.01 | 8000.01 | 1 | 1 | 1 | 0.0032089 | 0.0028833 | 0.0028833 | -11.7536 | 0.125 | 0 | 0.0032791 | 0.0032089 | 1 | 56.3472 | 0.11667 | 54529 | 0 | 0 | 0 | 70.9916 | 0.00060479 | -20096.6 | 18522.1 | 0.125 | 1000 | 1000 | 0.75948 | 0.74091 | 2687.99 | 15934.9 | 23.5445 | 23.5445 | 55 | 52.5316 | 51.7499 | 54.2183 | 0.0077 | 0.0043725 | 0.003209 | 0.0065364 | 1 | 50.5737 | 51
9 | 27 | 4 | 6 | 1 | 51 | 55 | 0.0071 | 21 | 45.5635 | 50.3921 | 51.7478 | 0 | 51020.1 | -12705.4 | 8000.01 | 8000.01 | 1 | 1 | 1 | 0.0032086 | 0.0028769 | 0.0028769 | -11.975 | 0.125 | 0 | 0.0032789 | 0.0032086 | 1 | 56.2854 | 0.11664 | 54529.7 | 0 | 0 | 0 | 70.4354 | 0.00055513 | -19487.4 | 17997.1 | 0.125 | 1000 | 1000 | 0.75951 | 0.74094 | 2689.46 | 13804.9 | 23.6078 | 23.6078 | 55 | 52.5299 | 51.7478 | 54.2179 | 0.0071 | 0.0042169 | 0.0032089 | 0.006092 | 1 | 50.5668 | 51
9 | 27 | 5 | 6 | 1 | 51 | 55 | 0.0071 | 21 | 45.5494 | 50.3988 | 51.7429 | 0 | 50927.4 | -12706.4 | 8000.01 | 8000.01 | 1 | 1 | 1 | 0.003208 | 0.0028764 | 0.0028764 | -11.9758 | 0.125 | 0 | 0.0032783 | 0.003208 | 1 | 56.2778 | 0.11673 | 54531.2 | 0 | 0 | 0 | 70.4333 | 0.00055474 | -19489.1 | 17998.6 | 0.125 | 1000 | 1000 | 0.75948 | 0.74091 | 2693.8 | 13807.3 | 23.6977 | 23.6977 | 55 | 52.5263 | 51.7429 | 54.2166 | 0.0071 | 0.0042168 | 0.0032086 | 0.0060918 | 1 | 50.5642 | 51
9 | 27 | 6 | 6 | 1 | 51 | 54 | 0.0074 | 21 | 45.5621 | 50.4086 | 51.7413 | 0 | 51000 | -12701.5 | 8000.01 | 8000.01 | 1 | 1 | 1 | 0.0032078 | 0.0028763 | 0.0028763 | -11.9712 | 0.125 | 0 | 0.0032781 | 0.0032078 | 1 | 56.2935 | 0.11676 | 54630 | 0 | 0 | 0 | 70.5897 | 0.0005556 | -19925.2 | 18375.5 | 0.125 | 1000 | 1000 | 0.75948 | 0.74091 | 1868.11 | 14874 | 23.7879 | 23.7879 | 54 | 52.2845 | 51.7413 | 53.4567 | 0.0074 | 0.0042941 | 0.003208 | 0.0063139 | 1 | 50.5635 | 51
9 | 27 | 7 | 6 | 1 | 52 | 54 | 0.0079 | 21.5 | 45.6143 | 50.4215 | 51.7422 | 0 | 51396.4 | -12504.2 | 8000.01 | 8000.01 | 1 | 1 | 1 | 0.0032079 | 0.0028816 | 0.0028816 | -11.7853 | 0.125 | 0 | 0.0032782 | 0.0032079 | 1 | 56.3468 | 0.11677 | 54629.8 | 0 | 0 | 0 | 71.0516 | 0.00059681 | -20432.1 | 18812.3 | 0.125 | 1000 | 1000 | 0.75949 | 0.74092 | 1867.32 | 16648.3 | 23.8845 | 23.8845 | 54 | 52.2852 | 51.7422 | 53.457 | 0.0079 | 0.0044235 | 0.0032078 | 0.0066843 | 1 | 50.5659 | 51
9 | 27 | 8 | 6 | 1 | 55 | 57 | 0.0089 | 23.5 | 45.7683 | 50.4433 | 51.7488 | 0 | 52651.4 | -11770.6 | 8000.01 | 8000.01 | 1 | 1 | 1 | 0.0032087 | 0.0029014 | 0.0029014 | -11.0939 | 0.125 | 0 | 0.003279 | 0.0032087 | 1 | 56.4992 | 0.11674 | 54332.7 | 0 | 0 | 0 | 72.3352 | 0.00075047 | -20768 | 19082.4 | 0.125 | 1000 | 1000 | 0.75951 | 0.74094 | 4342.61 | 20194.2 | 24.0105 | 24.0105 | 57 | 53.0117 | 51.7488 | 55.7371 | 0.0089 | 0.0046825 | 0.0032079 | 0.0074254 | 1 | 50.5764 | 51
9 | 27 | 9 | 6 | 1 | 57 | 62 | 0.0089 | 24.5 | 45.858 | 50.4611 | 51.757 | 0 | 53197.5 | -11203.3 | 8000.01 | 8000.01 | 1 | 1 | 1 | 0.0032097 | 0.0029171 | 0.0029171 | -10.5592 | 0.125 | 0 | 0.0032799 | 0.0032097 | 1 | 56.5801 | 0.1166 | 53838.6 | 0 | 0 | 0 | 72.9333 | 0.0008691 | -20112.3 | 18512.1 | 0.125 | 1000 | 1000 | 0.75957 | 0.74101 | 8468.61 | 20186.1 | 24.0902 | 24.0902 | 62 | 54.2198 | 51.757 | 59.5372 | 0.0089 | 0.0046827 | 0.0032087 | 0.007426 | 1 | 50.5816 | 51
9 | 27 | 10 | 6 | 1 | 58 | 66 | 0.0086 | 25 | 45.8646 | 50.4703 | 51.764 | 0 | 53249.7 | -10893.6 | 8000.01 | 8000.01 | 1 | 1 | 1 | 0.0032215 | 0.002936 | 0.002936 | -10.2673 | 0.125 | 0 | 0.0032917 | 0.0032215 | 1 | 56.6188 | 0.11653 | 53446.9 | 0 | 0 | 0 | 73.1189 | 0.00093744 | -19019.1 | 17549.6 | 0.125 | 1000 | 1000 | 0.76021 | 0.7417 | 11738.1 | 19067.8 | 24.0529 | 24.0529 | 66 | 55.1776 | 51.764 | 62.5864 | 0.0086 | 0.004602 | 0.0032097 | 0.0072077 | 1 | 50.582 | 51
9 | 27 | 11 | 6 | 1 | 59 | 70 | 0.0083 | 26 | 45.8915 | 50.4784 | 51.7648 | 0 | 53430 | -10548.2 | 8000.01 | 8000.01 | 1 | 1 | 1 | 0.0032216 | 0.0029451 | 0.0029451 | -9.9418 | 0.125 | 0 | 0.0032918 | 0.0032216 | 1 | 56.6461 | 0.11652 | 53054.5 | 0 | 0 | 0 | 73.3479 | 0.0010097 | -17992.4 | 16644.3 | 0.125 | 1000 | 1000 | 0.76023 | 0.74172 | 15034.7 | 17963.3 | 24.1107 | 24.1107 | 70 | 56.1371 | 51.7648 | 65.6277 | 0.0083 | 0.0045332 | 0.0032215 | 0.0069883 | 1 | 50.5832 | 51
9 | 27 | 12 | 6 | 1 | 60 | 72 | 0.0085 | 26.5 | 45.9427 | 50.4884 | 51.7669 | 0 | 53814.7 | -10245.3 | 8000.01 | 8000.01 | 1 | 1 | 1 | 0.0032219 | 0.0029533 | 0.0029533 | -9.6562 | 0.125 | 0 | 0.0032921 | 0.0032219 | 1 | 56.6965 | 0.11651 | 52857.8 | 0 | 0 | 0 | 73.77 | 0.0010734 | -17932.6 | 16590.6 | 0.125 | 1000 | 1000 | 0.76024 | 0.74173 | 16681.3 | 18669.4 | 24.1748 | 24.1748 | 72 | 56.6181 | 51.7669 | 67.1489 | 0.0085 | 0.0045849 | 0.0032216 | 0.0071367 | 1 | 50.5861 | 51
9 | 27 | 13 | 6 | 1 | 60 | 72 | 0.0085 | 26.5 | 45.9481 | 50.4948 | 51.7682 | 0 | 53764.9 | -10244.4 | 8000.01 | 8000.01 | 1 | 1 | 1 | 0.003222 | 0.0029535 | 0.0029535 | -9.6554 | 0.125 | 0 | 0.0032922 | 0.003222 | 1 | 56.6997 | 0.11647 | 52857.6 | 0 | 0 | 0 | 73.7705 | 0.0010734 | -17932.5 | 16590.5 | 0.125 | 1000 | 1000 | 0.76026 | 0.74175 | 16678.9 | 18666.9 | 24.2154 | 24.2154 | 72 | 56.6187 | 51.7682 | 67.1496 | 0.0085 | 0.0045849 | 0.0032219 | 0.0071369 | 1 | 50.5855 | 51
9 | 27 | 14 | 6 | 1 | 60 | 72 | 0.0085 | 26.5 | 45.9469 | 50.4991 | 51.7675 | 0 | 53722 | -10244 | 8000.01 | 8000.01 | 1 | 1 | 1 | 0.0032219 | 0.0029534 | 0.0029534 | -9.6551 | 0.125 | 0 | 0.0032921 | 0.0032219 | 1 | 56.6992 | 0.11648 | 52857.8 | 0 | 0 | 0 | 73.7706 | 0.0010734 | -17933.3 | 16591.2 | 0.125 | 1000 | 1000 | 0.76026 | 0.74175 | 16679.5 | 18666.3 | 24.2549 | 24.2549 | 72 | 56.6181 | 51.7675 | 67.1494 | 0.0085 | 0.0045851 | 0.003222 | 0.007137 | 1 | 50.5845 | 51
9 | 27 | 15 | 6 | 1 | 59 | 72 | 0.0079 | 26 | 45.8535 | 50.4964 | 51.7675 | 0 | 53011.6 | -10506.6 | 8000.01 | 8000.01 | 1 | 1 | 1 | 0.003233 | 0.0029566 | 0.0029566 | -9.9025 | 0.125 | 0 | 0.0033031 | 0.003233 | 1 | 56.6437 | 0.11649 | 52863 | 0 | 0 | 0 | 73.2003 | 0.0010219 | -17345.1 | 16083.9 | 0.125 | 1000 | 1000 | 0.76088 | 0.74241 | 16636.2 | 16502.7 | 24.1731 | 24.1731 | 72 | 56.6055 | 51.7675 | 67.162 | 0.0079 | 0.004427 | 0.0032219 | 0.006695 | 1 | 50.5776 | 51
9 | 27 | 16 | 6 | 1 | 57 | 70 | 0.0071 | 24.5 | 45.7295 | 50.488 | 51.7587 | 0 | 51998.8 | -11027.6 | 8000.01 | 8000.01 | 1 | 1 | 1 | 0.003232 | 0.0029419 | 0.0029419 | -10.3936 | 0.125 | 0 | 0.0033021 | 0.003232 | 1 | 56.5266 | 0.11658 | 53061.1 | 0 | 0 | 0 | 72.2551 | 0.00091149 | -16857.5 | 15665.6 | 0.125 | 1000 | 1000 | 0.76086 | 0.74238 | 15000.3 | 13642.6 | 24.1701 | 24.1701 | 70 | 56.121 | 51.7587 | 65.6377 | 0.0071 | 0.0042292 | 0.003233 | 0.0061038 | 1 | 50.5672 | 51
9 | 27 | 17 | 6 | 1 | 59 | 68 | 0.0088 | 26 | 45.8636 | 50.5005 | 51.7584 | 0 | 53330.5 | -10592.1 | 8000.01 | 8000.01 | 1 | 1 | 1 | 0.003232 | 0.0029534 | 0.0029534 | -9.9831 | 0.125 | 0 | 0.0033021 | 0.003232 | 1 | 56.6701 | 0.11672 | 53256.5 | 0 | 0 | 0 | 73.5799 | 0.0010037 | -18755.9 | 17304.9 | 0.125 | 1000 | 1000 | 0.76081 | 0.74233 | 13358.4 | 19647.8 | 24.2766 | 24.2766 | 68 | 55.6432 | 51.7584 | 64.1152 | 0.0088 | 0.0046667 | 0.003232 | 0.0073653 | 1 | 50.5775 | 51
9 | 27 | 18 | 6 | 1 | 56 | 57 | 0.0095 | 24 | 45.8335 | 50.5043 | 51.7574 | 0 | 52697.3 | -11522.5 | 8000.01 | 8000.01 | 1 | 1 | 1 | 0.0032208 | 0.0029187 | 0.0029187 | -10.86 | 0.125 | 0 | 0.0032909 | 0.0032208 | 1 | 56.5945 | 0.11658 | 54331.6 | 0 | 0 | 0 | 72.9368 | 0.00080422 | -21418.1 | 19642.5 | 0.125 | 1000 | 1000 | 0.76025 | 0.74174 | 4322.08 | 22168.7 | 24.3678 | 24.3678 | 57 | 53.0144 | 51.7574 | 55.7431 | 0.0095 | 0.0048507 | 0.003232 | 0.0078812 | 1 | 50.5726 | 51
9 | 27 | 19 | 6 | 1 | 56 | 58 | 0.0093 | 24 | 45.813 | 50.5043 | 51.7538 | 0 | 52574.4 | -11502.5 | 8000.01 | 8000.01 | 1 | 1 | 1 | 0.0032203 | 0.0029188 | 0.0029188 | -10.8412 | 0.125 | 0 | 0.0032905 | 0.0032203 | 1 | 56.578 | 0.11665 | 54234.6 | 0 | 0 | 0 | 72.841 | 0.00080851 | -21057.9 | 19331.2 | 0.125 | 1000 | 1000 | 0.76022 | 0.7417 | 5150.15 | 21504.5 | 24.3962 | 24.3962 | 58 | 53.2515 | 51.7538 | 56.5023 | 0.0093 | 0.004791 | 0.0032208 | 0.0077297 | 1 | 50.5706 | 51
9 | 27 | 20 | 6 | 1 | 56 | 57 | 0.0095 | 24 | 45.8165 | 50.5073 | 51.7526 | 0 | 52610.5 | -11536.9 | 8000.01 | 8000.01 | 1 | 1 | 1 | 0.0032202 | 0.0029178 | 0.0029178 | -10.8737 | 0.125 | 0 | 0.0032903 | 0.0032202 | 1 | 56.5836 | 0.11668 | 54333 | 0 | 0 | 0 | 72.9053 | 0.00080123 | -21387.8 | 19616.4 | 0.125 | 1000 | 1000 | 0.76021 | 0.74169 | 4326.72 | 22214 | 24.4287 | 24.4287 | 57 | 53.0109 | 51.7526 | 55.7417 | 0.0095 | 0.0048424 | 0.0032203 | 0.0078779 | 1 | 50.5702 | 51
9 | 27 | 21 | 6 | 1 | 50 | 52 | 0.0073 | 20.5 | 45.5098 | 50.4846 | 51.74 | 0 | 49861.4 | -12957.4 | 8000.01 | 8000.01 | 1 | 1 | 1 | 0.0032187 | 0.0028791 | 0.0028791 | -12.2124 | 0.125 | 0 | 0.0032888 | 0.0032187 | 1 | 56.2774 | 0.11668 | 54827.3 | 0 | 0 | 0 | 70.2794 | 0.00050188 | -20111.6 | 18538.3 | 0.125 | 1000 | 1000 | 0.76021 | 0.7417 | 214.415 | 14432 | 24.3352 | 24.3352 | 52 | 51.8023 | 51.74 | 51.9376 | 0.0073 | 0.004274 | 0.0032202 | 0.0062462 | 1 | 50.5453 | 51
9 | 27 | 22 | 6 | 1 | 49 | 50 | 0.0073 | 20 | 44.7611 | 50.4173 | 50.9286 | 0 | 44180.6 | 0 | 8000.01 | 8000.01 | 1 | 1 | 1 | 0.0032838 | 0.0032838 | 0.0032838 | 0 | 0.125 | 0 | 0.0032838 | 0.0031228 | 0 | 55.551 | 0.11702 | 37114.5 | 0 | 0 | 0 | 70.1634 | 0.0032838 | -22067.9 | 19735.9 | 0.125 | 0 | 0 | 0 | 0 | 0 | 0 | 24.1053 | 0 | 0 | 0 | 0 | 0 | 0 | 0 | 0 | 0 | 0 | 50.4869 | 51
9 | 27 | 23 | 6 | 1 | 46 | 48 | 0.0062 | 18.5 | 43.7579 | 50.3209 | 50.8608 | 0 | 36297.9 | 0 | 8000.01 | 8000.01 | 1 | 1 | 1 | 0.0032756 | 0.0032756 | 0.0032756 | 0 | 0.125 | 0 | 0.0032756 | 0.003115 | 0 | 54.6008 | 0.11783 | 30205.3 | 0 | 0 | 0 | 62.6104 | 0.0032756 | -16171.4 | 14517.9 | 0.125 | 0 | 0 | 0 | 0 | 0 | 0 | 23.8426 | 0 | 0 | 0 | 0 | 0 | 0 | 0 | 0 | 0 | 0 | 50.4111 | 51
9 | 27 | 24 | 6 | 1 | 45 | 47 | 0.006 | 17.5 | 43.3701 | 50.2744 | 50.8085 | 0 | 34185.7 | 0 | 8000.01 | 8000.01 | 1 | 1 | 1 | 0.0032693 | 0.0032693 | 0.0032693 | 0 | 0.125 | 0 | 0.0032693 | 0.003109 | 0 | 54.2829 | 0.11889 | 28609.9 | 0 | 0 | 0 | 60.6342 | 0.0032693 | -15085.4 | 13545.5 | 0.125 | 0 | 0 | 0 | 0 | 0 | 0 | 23.8816 | 0 | 0 | 0 | 0 | 0 | 0 | 0 | 0 | 0 | 0 | 50.3838 | 51
9 | 28 | 1 | 7 | 1 | 43 | 46 | 0.0053 | 16.5 | 43 | 50.2332 | 50.7729 | 0 | 29460.2 | 0 | 8000.01 | 8000.01 | 1 | 1 | 1 | 0.0032538 | 0.0032538 | 0.0032538 | 0 | 0.125 | 0 | 0.0032538 | 0.0030943 | 0 | 53.7109 | 0.11928 | 23216.7 | 0 | 0 | 0 | 56.1762 | 0.0032538 | -11245.1 | 10131.6 | 0.125 | 0 | 0 | 0 | 0 | 0 | 0 | 23.8908 | 0 | 0 | 0 | 0 | 0 | 0 | 0 | 0 | 0 | 0 | 50.3432 | 51
9 | 28 | 2 | 7 | 1 | 41 | 44 | 0.0048 | 16 | 43 | 50.1929 | 50.7353 | 0 | 24632.3 | 0 | 8000.01 | 8000.01 | 1 | 1 | 1 | 0.0032493 | 0.0032493 | 0.0032493 | 0 | 0.125 | 0 | 0.0032493 | 0.00309 | 0 | 53.1251 | 0.11986 | 18373.9 | 0 | 0 | 0 | 51.6951 | 0.0032493 | -8607.46 | 7765.09 | 0.125 | 0 | 0 | 0 | 0 | 0 | 0 | 23.8578 | 0 | 0 | 0 | 0 | 0 | 0 | 0 | 0 | 0 | 0 | 50.3095 | 51
9 | 28 | 3 | 7 | 1 | 40 | 41 | 0.0051 | 15.5 | 43 | 50.1762 | 50.7107 | 0 | 22997.9 | 0 | 8000.01 | 8000.01 | 1 | 1 | 1 | 0.0032463 | 0.0032463 | 0.0032463 | 0 | 0.125 | 0 | 0.0032463 | 0.0030872 | 0 | 52.9071 | 0.12034 | 20353.7 | 0 | 0 | 0 | 50.2366 | 0.0032463 | -10337.3 | 9276.54 | 0.125 | 0 | 0 | 0 | 0 | 0 | 0 | 23.9228 | 0 | 0 | 0 | 0 | 0 | 0 | 0 | 0 | 0 | 0 | 50.2949 | 51
9 | 28 | 4 | 7 | 1 | 38 | 40 | 0.0044 | 14.5 | 43 | 50.1408 | 50.6831 | 0 | 18227.2 | 0 | 8000.01 | 8000.01 | 1 | 1 | 1 | 0.0032319 | 0.0032319 | 0.0032319 | 0 | 0.125 | 0 | 0.0032319 | 0.0030735 | 0 | 52.3434 | 0.12056 | 13890.2 | 0 | 0 | 0 | 45.7963 | 0.0032319 | -6562.91 | 5910.58 | 0.125 | 0 | 0 | 0 | 0 | 0 | 0 | 23.9182 | 0 | 0 | 0 | 0 | 0 | 0 | 0 | 0 | 0 | 0 | 50.2574 | 51
9 | 28 | 5 | 7 | 1 | 38 | 40 | 0.0044 | 14.5 | 43 | 50.1321 | 50.6614 | 0 | 18151.3 | 0 | 8000.01 | 8000.01 | 1 | 1 | 1 | 0.0032294 | 0.0032294 | 0.0032294 | 0 | 0.125 | 0 | 0.0032294 | 0.0030711 | 0 | 52.2954 | 0.1211 | 13921 | 0 | 0 | 0 | 45.8092 | 0.0032294 | -6577.47 | 5923.73 | 0.125 | 0 | 0 | 0 | 0 | 0 | 0 | 24.0253 | 0 | 0 | 0 | 0 | 0 | 0 | 0 | 0 | 0 | 0 | 50.2526 | 51
9 | 28 | 6 | 7 | 1 | 36 | 39 | 0.0038 | 13.5 | 43 | 50.1005 | 50.6408 | 0 | 13891.2 | 0 | 8000.01 | 8000.01 | 1 | 1 | 1 | 0.0032269 | 0.0032269 | 0.0032269 | 0 | 0.125 | 0 | 0.0032269 | 0.0030687 | 0 | 51.8062 | 0.12118 | 7315.62 | 0 | 0 | 0 | 41.8328 | 0.0032269 | -3203.92 | 2895.35 | 0.125 | 0 | 0 | 0 | 0 | 0 | 0 | 23.9174 | 0 | 0 | 0 | 0 | 0 | 0 | 0 | 0 | 0 | 0 | 50.2162 | 51
9 | 28 | 7 | 7 | 1 | 37 | 39 | 0.0042 | 14 | 43 | 50.1104 | 50.6285 | 0 | 15908.1 | 0 | 8000.01 | 8000.01 | 1 | 1 | 1 | 0.0032254 | 0.0032254 | 0.0032254 | 0 | 0.125 | 0 | 0.0032254 | 0.0030673 | 0 | 52.0004 | 0.12171 | 11758.7 | 0 | 0 | 0 | 43.8327 | 0.0032254 | -5469.86 | 4927.67 | 0.125 | 0 | 0 | 0 | 0 | 0 | 0 | 24.1062 | 0 | 0 | 0 | 0 | 0 | 0 | 0 | 0 | 0 | 0 | 50.2287 | 51
9 | 28 | 8 | 7 | 1 | 39 | 43 | 0.0041 | 15 | 43 | 50.1545 | 50.6487 | 0 | 19505.5 | 0 | 8000.01 | 8000.01 | 1 | 1 | 1 | 0.0032278 | 0.0032278 | 0.0032278 | 0 | 0.125 | 0 | 0.0032278 | 0.0030696 | 0 | 52.4405 | 0.12153 | 11280.5 | 0 | 0 | 0 | 47.3066 | 0.0032278 | -4811.06 | 4359.49 | 0.125 | 0 | 0 | 0 | 0 | 0 | 0 | 24.3069 | 0 | 0 | 0 | 0 | 0 | 0 | 0 | 0 | 0 | 0 | 50.2563 | 51
9 | 28 | 9 | 7 | 1 | 42 | 47 | 0.0045 | 16 | 43 | 50.2191 | 50.6854 | 0 | 25773.5 | 0 | 8000.01 | 8000.01 | 1 | 1 | 1 | 0.0032322 | 0.0032322 | 0.0032322 | 0 | 0.125 | 0 | 0.0032322 | 0.0030738 | 0 | 53.1989 | 0.12112 | 16372.2 | 0 | 0 | 0 | 53.2591 | 0.0032322 | -6997.34 | 6352.34 | 0.125 | 0 | 0 | 0 | 0 | 0 | 0 | 24.5467 | 0 | 0 | 0 | 0 | 0 | 0 | 0 | 0 | 0 | 0 | 50.3013 | 51
9 | 28 | 10 | 7 | 1 | 43 | 49 | 0.0045 | 16.5 | 43 | 43 | 50.7147 | -64017.7 | 79475.6 | 0 | 8000 | 8000 | 1 | 1 | 1 | 0.0058316 | 0.0055057 | 0.0058316 | -11.911 | 0.125 | 0 | 0.0032248 | 0.0030667 | 0 | 53.4893 | 0.12046 | 16989.8 | 0 | 0 | 0 | 55.2832 | 0.0032248 | -7024.34 | 6395.07 | 0.125 | 0 | 0 | 0 | 0 | 0 | 0 | 24.6648 | 0 | 0 | 0 | 0 | 0 | 0 | 0 | 0 | 0 | 0 | 50.3165 | 51
9 | 28 | 11 | 7 | 1 | 44 | 51 | 0.0045 | 17 | 43 | 50.2745 | 50.7291 | 0 | 29924.3 | 0 | 8000.01 | 8000.01 | 1 | 1 | 1 | 0.0032265 | 0.0032265 | 0.0032265 | 0 | 0.125 | 0 | 0.0032265 | 0.0030683 | 0 | 53.7444 | 0.12024 | 17538.5 | 0 | 0 | 0 | 57.2608 | 0.0032265 | -6908.36 | 6308.63 | 0.125 | 0 | 0 | 0 | 0 | 0 | 0 | 24.7256 | 0 | 0 | 0 | 0 | 0 | 0 | 0 | 0 | 0 | 0 | 50.33 | 51
9 | 28 | 12 | 7 | 1 | 43 | 49 | 0.0045 | 16.5 | 43 | 50.2671 | 50.7302 | 0 | 27922.3 | 0 | 8000.01 | 8000.01 | 1 | 1 | 1 | 0.0032266 | 0.0032266 | 0.0032266 | 0 | 0.125 | 0 | 0.0032266 | 0.0030684 | 0 | 53.5226 | 0.12005 | 16965.2 | 0 | 0 | 0 | 55.2741 | 0.0032266 | -7014.14 | 6385.77 | 0.125 | 0 | 0 | 0 | 0 | 0 | 0 | 24.6353 | 0 | 0 | 0 | 0 | 0 | 0 | 0 | 0 | 0 | 0 | 50.318 | 51
9 | 28 | 13 | 7 | 1 | 46 | 55 | 0.0046 | 18 | 43.6984 | 50.3447 | 51.5227 | 0 | 37341.2 | -4563.14 | 8000.01 | 8000.01 | 1 | 1 | 1 | 0.0031712 | 0.003053 | 0.003053 | -4.3008 | 0.125 | 0 | 0.0032416 | 0.0031712 | 1 | 54.6281 | 0.12022 | 22843.4 | 0 | 0 | 0 | 58.9473 | 0.0022262 | -7251.28 | 6734.09 | 0.125 | 1000 | 1000 | 0.75784 | 0.73932 | 2895.53 | 4903.04 | 24.9606 | 24.9606 | 55 | 52.3647 | 51.5227 | 54.1579 | 0.0046 | 0.0035846 | 0.0032266 | 0.004242 | 1 | 50.3935 | 51
9 | 28 | 14 | 7 | 1 | 46 | 57 | 0.0041 | 18 | 43.6251 | 50.3621 | 51.558 | 0 | 35291 | -2972.56 | 8000.01 | 8000.01 | 1 | 1 | 1 | 0.0031753 | 0.0030982 | 0.0030982 | -2.8017 | 0.125 | 0 | 0.0032456 | 0.0031753 | 1 | 54.4878 | 0.11914 | 15089.3 | 0 | 0 | 0 | 56.997 | 0.0025585 | -4481.15 | 4176.47 | 0.125 | 1000 | 1000 | 0.75827 | 0.7397 | 4523.56 | 3311.14 | 24.8129 | 24.8129 | 57 | 52.8735 | 51.558 | 55.6845 | 0.0041 | 0.0034129 | 0.0031712 | 0.0038582 | 1 | 50.3833 | 51
9 | 28 | 15 | 7 | 1 | 46 | 56 | 0.0043 | 18 | 43.6914 | 50.362 | 51.5556 | 0 | 36078.3 | -3671.4 | 8000.01 | 8000.01 | 1 | 1 | 1 | 0.003175 | 0.0030798 | 0.0030798 | -3.4603 | 0.125 | 0 | 0.0032453 | 0.003175 | 1 | 54.5619 | 0.11928 | 18294.4 | 0 | 0 | 0 | 57.7279 | 0.0024135 | -5540.39 | 5156.88 | 0.125 | 1000 | 1000 | 0.75819 | 0.73963 | 3695.52 | 4010.24 | 24.8367 | 24.8367 | 56 | 52.6303 | 51.5556 | 54.9253 | 0.0043 | 0.0034682 | 0.0031753 | 0.0040072 | 1 | 50.3895 | 51
9 | 28 | 16 | 7 | 1 | 46 | 56 | 0.0043 | 18 | 43.7047 | 50.3649 | 51.5593 | 0 | 36080.1 | -3672.09 | 8000.01 | 8000.01 | 1 | 1 | 1 | 0.0031755 | 0.0030802 | 0.0030802 | -3.461 | 0.125 | 0 | 0.0032457 | 0.0031755 | 1 | 54.5696 | 0.1192 | 18289.1 | 0 | 0 | 0 | 57.7284 | 0.0024137 | -5538.1 | 5154.8 | 0.125 | 1000 | 1000 | 0.75822 | 0.73966 | 3691.97 | 4010.85 | 24.8309 | 24.8309 | 56 | 52.6329 | 51.5593 | 54.9263 | 0.0043 | 0.0034679 | 0.003175 | 0.0040071 | 1 | 50.3903 | 51
9 | 28 | 17 | 7 | 1 | 45 | 54 | 0.0043 | 17.5 | 43.6812 | 50.3614 | 51.5539 | 0 | 35657.7 | -3679.16 | 8000.01 | 8000.01 | 1 | 1 | 1 | 0.0031641 | 0.003069 | 0.003069 | -3.4676 | 0.125 | 0 | 0.0032344 | 0.0031641 | 1 | 54.5085 | 0.11918 | 18271.9 | 0 | 0 | 0 | 57.3024 | 0.0024033 | -5678.11 | 5278.9 | 0.125 | 1000 | 1000 | 0.7576 | 0.73901 | 2038.88 | 4019.32 | 24.899 | 24.899 | 54 | 52.1468 | 51.5539 | 53.4071 | 0.0043 | 0.003469 | 0.0031755 | 0.0040065 | 1 | 50.3866 | 51
9 | 28 | 18 | 7 | 1 | 43 | 50 | 0.0043 | 16.5 | 43 | 50.2902 | 50.7606 | 0 | 27924.9 | 0 | 8000.01 | 8000.01 | 1 | 1 | 1 | 0.0032302 | 0.0032302 | 0.0032302 | 0 | 0.125 | 0 | 0.0032302 | 0.0030719 | 0 | 53.5868 | 0.11924 | 14984.8 | 0 | 0 | 0 | 55.2537 | 0.0032302 | -5794.98 | 5294.97 | 0.125 | 0 | 0 | 0 | 0 | 0 | 0 | 24.5752 | 0 | 0 | 0 | 0 | 0 | 0 | 0 | 0 | 0 | 0 | 50.3208 | 51
9 | 28 | 19 | 7 | 1 | 41 | 47 | 0.0041 | 15.5 | 43 | 43 | 50.7113 | -63812.4 | 74990.4 | 0 | 8000 | 8000 | 1 | 1 | 1 | 0.005835 | 0.0055086 | 0.005835 | -11.9211 | 0.125 | 0 | 0.0032243 | 0.0030663 | 0 | 53.0335 | 0.12018 | 12056.2 | 0 | 0 | 0 | 51.3061 | 0.0032243 | -4810.46 | 4384.1 | 0.125 | 0 | 0 | 0 | 0 | 0 | 0 | 24.5247 | 0 | 0 | 0 | 0 | 0 | 0 | 0 | 0 | 0 | 0 | 50.2896 | 51
9 | 28 | 20 | 7 | 1 | 40 | 44 | 0.0043 | 15 | 43 | 50.2116 | 50.6861 | 0 | 21436.6 | 0 | 8000.01 | 8000.01 | 1 | 1 | 1 | 0.0032213 | 0.0032213 | 0.0032213 | 0 | 0.125 | 0 | 0.0032213 | 0.0030634 | 0 | 52.7543 | 0.12063 | 13737.3 | 0 | 0 | 0 | 49.3308 | 0.0032213 | -5957.42 | 5396.13 | 0.125 | 0 | 0 | 0 | 0 | 0 | 0 | 24.5456 | 0 | 0 | 0 | 0 | 0 | 0 | 0 | 0 | 0 | 0 | 50.2716 | 51
9 | 28 | 21 | 7 | 1 | 41 | 44 | 0.0048 | 15.5 | 43 | 50.229 | 50.6851 | 0 | 24129.6 | 0 | 8000.01 | 8000.01 | 1 | 1 | 1 | 0.0032212 | 0.0032212 | 0.0032212 | 0 | 0.125 | 0 | 0.0032212 | 0.0030633 | 0 | 53.0362 | 0.1209 | 18706.4 | 0 | 0 | 0 | 51.8344 | 0.0032212 | -8763.24 | 7906.08 | 0.125 | 0 | 0 | 0 | 0 | 0 | 0 | 24.6918 | 0 | 0 | 0 | 0 | 0 | 0 | 0 | 0 | 0 | 0 | 50.2876 | 51
9 | 28 | 22 | 7 | 1 | 39 | 41 | 0.0046 | 15 | 43 | 50.2073 | 50.6784 | 0 | 19870.6 | 0 | 8000.01 | 8000.01 | 1 | 1 | 1 | 0.0032204 | 0.0032204 | 0.0032204 | 0 | 0.125 | 0 | 0.0032204 | 0.0030625 | 0 | 52.5744 | 0.12066 | 16169.9 | 0 | 0 | 0 | 47.851 | 0.0032204 | -7759.95 | 6986.86 | 0.125 | 0 | 0 | 0 | 0 | 0 | 0 | 24.5511 | 0 | 0 | 0 | 0 | 0 | 0 | 0 | 0 | 0 | 0 | 50.2578 | 51
9 | 28 | 23 | 7 | 1 | 40 | 42 | 0.0048 | 15 | 43 | 50.2134 | 50.6694 | 0 | 21961.3 | 0 | 8000.01 | 8000.01 | 1 | 1 | 1 | 0.0032193 | 0.0032193 | 0.0032193 | 0 | 0.125 | 0 | 0.0032193 | 0.0030615 | 0 | 52.779 | 0.1211 | 18260.6 | 0 | 0 | 0 | 49.8552 | 0.0032193 | -8900.61 | 8011.76 | 0.125 | 0 | 0 | 0 | 0 | 0 | 0 | 24.6854 | 0 | 0 | 0 | 0 | 0 | 0 | 0 | 0 | 0 | 0 | 50.2704 | 51
9 | 28 | 24 | 7 | 1 | 36 | 39 | 0.0038 | 13.5 | 43 | 50.1508 | 50.6431 | 0 | 13510.4 | 0 | 8000.01 | 8000.01 | 1 | 1 | 1 | 0.0032162 | 0.0032162 | 0.0032162 | 0 | 0.125 | 0 | 0.0032162 | 0.0030586 | 0 | 51.8291 | 0.12091 | 7451.98 | 0 | 0 | 0 | 41.8856 | 0.0032162 | -3263.64 | 2949.39 | 0.125 | 0 | 0 | 0 | 0 | 0 | 0 | 24.3579 | 0 | 0 | 0 | 0 | 0 | 0 | 0 | 0 | 0 | 0 | 50.205 | 51
9 | 29 | 1 | 1 | 1 | 36 | 38 | 0.004 | 13.5 | 43 | 50.1244 | 50.6063 | 0 | 13470.2 | 0 | 8000.01 | 8000.01 | 1 | 1 | 1 | 0.0032118 | 0.0032118 | 0.0032118 | 0 | 0.125 | 0 | 0.0032118 | 0.0030544 | 0 | 51.7415 | 0.12188 | 9648.63 | 0 | 0 | 0 | 41.9054 | 0.0032118 | -4418.74 | 3982.05 | 0.125 | 0 | 0 | 0 | 0 | 0 | 0 | 24.4489 | 0 | 0 | 0 | 0 | 0 | 0 | 0 | 0 | 0 | 0 | 50.1984 | 51
9 | 29 | 2 | 1 | 1 | 35 | 38 | 0.0038 | 13 | 43 | 50.117 | 50.5972 | 0 | 12369.5 | 0 | 8000.01 | 8000.01 | 1 | 1 | 1 | 0.0032107 | 0.0032107 | 0.0032107 | 0 | 0.125 | 0 | 0.0032107 | 0.0030533 | 0 | 51.6116 | 0.12198 | 7418.46 | 0 | 0 | 0 | 40.9152 | 0.0032107 | -3297.13 | 2975.91 | 0.125 | 0 | 0 | 0 | 0 | 0 | 0 | 24.4548 | 0 | 0 | 0 | 0 | 0 | 0 | 0 | 0 | 0 | 0 | 50.1868 | 51
9 | 29 | 3 | 1 | 1 | 34 | 35 | 0.0038 | 12.5 | 43 | 50.0839 | 50.5755 | 0 | 9194.97 | 0 | 8000.01 | 8000.01 | 1 | 1 | 1 | 0.0032081 | 0.0032081 | 0.0032081 | 0 | 0.125 | 0 | 0.0032081 | 0.0030509 | 0 | 51.2307 | 0.12215 | 7163.19 | 0 | 0 | 0 | 37.935 | 0.0032081 | -3362.07 | 3023.6 | 0.125 | 0 | 0 | 0 | 0 | 0 | 0 | 24.3473 | 0 | 0 | 0 | 0 | 0 | 0 | 0 | 0 | 0 | 0 | 50.1552 | 51
9 | 29 | 4 | 1 | 1 | 35 | 36 | 0.0041 | 13 | 43 | 50.1008 | 50.5695 | 0 | 11757.7 | 0 | 8000.01 | 8000.01 | 1 | 1 | 1 | 0.0032074 | 0.0032074 | 0.0032074 | 0 | 0.125 | 0 | 0.0032074 | 0.0030502 | 0 | 51.4931 | 0.12262 | 10511.6 | 0 | 0 | 0 | 40.4325 | 0.0032074 | -5080.36 | 4564.51 | 0.125 | 0 | 0 | 0 | 0 | 0 | 0 | 24.5413 | 0 | 0 | 0 | 0 | 0 | 0 | 0 | 0 | 0 | 0 | 50.1754 | 51
9 | 29 | 5 | 1 | 1 | 35 | 36 | 0.0041 | 13 | 43 | 50.1144 | 50.5801 | 0 | 11716.8 | 0 | 8000.01 | 8000.01 | 1 | 1 | 1 | 0.0032087 | 0.0032087 | 0.0032087 | 0 | 0.125 | 0 | 0.0032087 | 0.0030514 | 0 | 51.5204 | 0.12232 | 10496.6 | 0 | 0 | 0 | 40.4262 | 0.0032087 | -5073.14 | 4558.01 | 0.125 | 0 | 0 | 0 | 0 | 0 | 0 | 24.5627 | 0 | 0 | 0 | 0 | 0 | 0 | 0 | 0 | 0 | 0 | 50.1759 | 51
9 | 29 | 6 | 1 | 1 | 35 | 36 | 0.0041 | 13 | 43 | 50.1169 | 50.5801 | 0 | 11694.4 | 0 | 8000.01 | 8000.01 | 1 | 1 | 1 | 0.0032087 | 0.0032087 | 0.0032087 | 0 | 0.125 | 0 | 0.0032087 | 0.0030514 | 0 | 51.5211 | 0.12231 | 10496.7 | 0 | 0 | 0 | 40.4263 | 0.0032087 | -5073.19 | 4558.06 | 0.125 | 0 | 0 | 0 | 0 | 0 | 0 | 24.5826 | 0 | 0 | 0 | 0 | 0 | 0 | 0 | 0 | 0 | 0 | 50.1753 | 51
9 | 29 | 7 | 1 | 1 | 35 | 36 | 0.0041 | 13 | 43 | 49.9998 | 50.5978 | 0 | 12856.9 | 0 | 8000.01 | 8000.01 | 1 | 1 | 1 | 0.0032108 | 0.0032108 | 0.0032108 | 0 | 0.125 | 0 | 0.0032108 | 0.0030534 | 0 | 51.5202 | 0.12232 | 10471.7 | 0 | 0 | 0 | 40.4157 | 0.0032108 | -5061.11 | 4547.18 | 0.125 | 0 | 0 | 0 | 0 | 0 | 0 | 23.5217 | 0 | 0 | 0 | 0 | 0 | 0 | 0 | 0 | 0 | 0 | 50.2115 | 51
9 | 29 | 8 | 1 | 1 | 42 | 44 | 0.0052 | 16 | 43 | 43 | 50.8536 | -35797.8 | 79312.2 | 0 | 8000 | 8000 | 1 | 1 | 1 | 0.0058366 | 0.0055081 | 0.005832 | -11.8773 | 0.125 | 0 | 0.0032414 | 0.0030825 | 0 | 53.2284 | 0.12178 | 22347.7 | 0 | 0 | 0 | 53.9093 | 0.0032088 | -11092.1 | 9979.65 | 0.125 | 0 | 0 | 0 | 0 | 0 | 0 | -1.9229 | 0 | 0 | 0 | 0 | 0 | 0 | 0 | 0 | 0 | 0 | 50.6868 | 51
9 | 29 | 9 | 1 | 1 | 44 | 48 | 0.0052 | 17 | 43.7605 | 43.7605 | 51.1257 | -28943 | 77704.9 | 0 | 8000 | 8000 | 1 | 1 | 1 | 0.0060115 | 0.0056653 | 0.0060068 | -12.4342 | 0.125 | 0 | 0.0032743 | 0.0031138 | 0 | 54.2141 | 0.11512 | 23113 | 0 | 0 | 0 | 57.717 | 0.0032418 | -10876.9 | 9829.57 | 0.125 | 0 | 0 | 0 | 0 | 0 | 0 | -3.9251 | 0 | 0 | 0 | 0 | 0 | 0 | 0 | 0 | 0 | 0 | 50.7531 | 51
9 | 29 | 10 | 1 | 1 | 47 | 54 | 0.0053 | 18.5 | 45.1631 | 45.1631 | 51.9839 | -16720.2 | 78646.9 | 0 | 8000 | 8000 | 1 | 1 | 1 | 0.0063237 | 0.0060044 | 0.006319 | -11.475 | 0.125 | 0 | 0.003276 | 0.0032036 | 1 | 55.5222 | 0.11425 | 23547.4 | 0 | 0 | 0 | 62.6936 | 0.0037692 | -11303.4 | 10210 | 0.125 | 1000 | 1000 | 0.75673 | 0.73901 | 1686.5 | -2542.94 | -4.4912 | -4.4912 | 54 | 52.4743 | 51.9839 | 53.5095 | 0.0053 | 0.0058258 | 0.0060115 | 0.0054857 | 1 | 50.8948 | 51
9 | 29 | 11 | 1 | 1 | 48 | 57 | 0.0051 | 19 | 45.3979 | 45.3979 | 52.0683 | -14276.6 | 78086.7 | 0 | 8000 | 8000 | 1 | 1 | 1 | 0.006404 | 0.0061247 | 0.0063993 | -9.9461 | 0.125 | 0 | 0.0032969 | 0.0032247 | 1 | 55.6642 | 0.11242 | 20695.5 | 0 | 0 | 0 | 62.3907 | 0.0041703 | -9966.89 | 8991.84 | 0.125 | 1000 | 1000 | 0.75783 | 0.74027 | 4106.8 | -4352.51 | -5.4395 | -5.4395 | 57 | 53.2626 | 52.0683 | 55.8057 | 0.0051 | 0.0060058 | 0.0063237 | 0.0054178 | 1 | 50.9081 | 51
9 | 29 | 12 | 1 | 1 | 50 | 57 | 0.0061 | 20.5 | 45.9882 | 45.9882 | 52.0983 | -9065.15 | 74581 | 0 | 8000 | 8000 | 1 | 1 | 1 | 0.0065507 | 0.0061685 | 0.0065461 | -13.6732 | 0.125 | 0 | 0.0033006 | 0.0032283 | 1 | 56.241 | 0.11226 | 30554.3 | 0 | 0 | 0 | 67.3995 | 0.0034931 | -15420.1 | 13900.6 | 0.125 | 1000 | 1000 | 0.75784 | 0.74033 | 4081.64 | -1080.97 | -5.6696 | -5.6696 | 57 | 53.2853 | 52.0983 | 55.813 | 0.0061 | 0.006325 | 0.006404 | 0.0061789 | 1 | 50.9546 | 51
9 | 29 | 13 | 1 | 1 | 50 | 58 | 0.0059 | 20.5 | 45.9944 | 46.988 | 52.1239 | 0 | 79520.6 | 0 | 8000.01 | 8000.01 | 1 | 1 | 1 | 0.0037906 | 0.0037859 | 0.0037859 | 0 | 0.125 | 0 | 0.0033037 | 0.0032314 | 1 | 56.2105 | 0.11167 | 28233.5 | 0 | 0 | 0 | 66.6505 | 0.0037531 | -14319 | 12900 | 0.125 | 1000 | 1000 | 0.75807 | 0.74058 | 4888.33 | -2311.85 | -6.1225 | -6.1225 | 58 | 53.5455 | 52.1239 | 56.5784 | 0.0059 | 0.0063819 | 0.0065507 | 0.0060688 | 1 | 50.9565 | 51
9 | 29 | 14 | 1 | 1 | 48 | 58 | 0.0048 | 19 | 45.364 | 46.8947 | 52.0959 | 0 | 74156.8 | -3225.7 | 8000.01 | 8000.01 | 1 | 1 | 1 | 0.003228 | 0.0031396 | 0.0031396 | -3.0402 | 0.125 | 0 | 0.0033002 | 0.003228 | 1 | 55.5823 | 0.11165 | 24021.1 | 0 | 0 | 0 | 60.9885 | 0.0025209 | -8121.68 | 7502.33 | 0.125 | 1000 | 1000 | 0.75815 | 0.73983 | 4910.1 | 3596.52 | -6.6799 | -6.6799 | 58 | 53.5239 | 52.0959 | 56.5721 | 0.0048 | 0.0040532 | 0.0037906 | 0.0045374 | 1 | 50.8977 | 51
9 | 29 | 15 | 1 | 1 | 50 | 59 | 0.0056 | 20.5 | 45.7038 | 46.8792 | 52.0846 | 0 | 78865.6 | -8094.92 | 8000.01 | 8000.01 | 1 | 1 | 1 | 0.0032267 | 0.0030124 | 0.0030124 | -7.6295 | 0.125 | 0 | 0.0032989 | 0.0032267 | 1 | 55.9717 | 0.11239 | 38340.3 | 0 | 0 | 0 | 65.0859 | 0.0015127 | -12319.6 | 11444.5 | 0.125 | 1000 | 1000 | 0.75791 | 0.73935 | 5756.74 | 8466.67 | -6.7033 | -6.7033 | 59 | 53.7587 | 52.0846 | 57.3259 | 0.0056 | 0.0038463 | 0.003228 | 0.0049818 | 1 | 50.9368 | 51
9 | 29 | 16 | 1 | 1 | 49 | 58 | 0.0054 | 20 | 45.6157 | 46.8439 | 52.1031 | 0 | 77682.1 | -7363.55 | 8000.01 | 8000.01 | 1 | 1 | 1 | 0.0032399 | 0.0030438 | 0.0030438 | -6.9402 | 0.125 | 0 | 0.003312 | 0.0032399 | 1 | 55.8868 | 0.1119 | 35055.7 | 0 | 0 | 0 | 63.8139 | 0.0016709 | -11188.2 | 10394 | 0.125 | 1000 | 1000 | 0.75872 | 0.74015 | 4892.6 | 7733.9 | -7.1903 | -7.1903 | 58 | 53.5259 | 52.1031 | 56.5772 | 0.0054 | 0.0037914 | 0.0032267 | 0.0048353 | 1 | 50.9244 | 51
9 | 29 | 17 | 1 | 1 | 49 | 56 | 0.0058 | 20 | 45.7397 | 49.9327 | 51.964 | 0 | 51023.3 | -8766.79 | 8000.01 | 8000.01 | 1 | 1 | 1 | 0.0032231 | 0.0029952 | 0.0029952 | -8.2628 | 0.125 | 0 | 0.0032948 | 0.0032231 | 1 | 56.0213 | 0.11205 | 39947.6 | 0 | 0 | 0 | 65.1267 | 0.0014001 | -13258 | 12286.1 | 0.125 | 1000 | 1000 | 0.75867 | 0.74011 | 3349.33 | 9111.59 | 18.4983 | 18.4983 | 56 | 52.938 | 51.964 | 55.026 | 0.0058 | 0.0039052 | 0.0032399 | 0.0051347 | 1 | 50.6591 | 51
9 | 29 | 18 | 1 | 1 | 48 | 55 | 0.0056 | 19 | 45.0201 | 50.1079 | 51.7858 | 0 | 46761.2 | -8119.93 | 8000.01 | 8000.01 | 1 | 1 | 1 | 0.0032021 | 0.0029911 | 0.0029911 | -7.6531 | 0.125 | 0 | 0.0032728 | 0.0032021 | 1 | 55.5956 | 0.11549 | 37291.6 | 0 | 0 | 0 | 63.8806 | 0.0015136 | -12310.8 | 11407.7 | 0.125 | 1000 | 1000 | 0.75868 | 0.74011 | 2667.11 | 8459.49 | 21.1454 | 21.1454 | 55 | 52.5615 | 51.7858 | 54.2244 | 0.0056 | 0.0038408 | 0.0032231 | 0.0049823 | 1 | 50.5679 | 51
9 | 29 | 19 | 1 | 1 | 48 | 54 | 0.0058 | 19 | 44.9081 | 50.1918 | 51.7267 | 0 | 46393.2 | -8911.14 | 8000.01 | 8000.01 | 1 | 1 | 1 | 0.0031952 | 0.0029637 | 0.0029637 | -8.3988 | 0.125 | 0 | 0.0032656 | 0.0031952 | 1 | 55.5821 | 0.11671 | 40071.9 | 0 | 0 | 0 | 64.6148 | 0.0013432 | -13600.1 | 12592.4 | 0.125 | 1000 | 1000 | 0.75857 | 0.74 | 1887.28 | 9250.14 | 22.2412 | 22.2412 | 54 | 52.2755 | 51.7267 | 53.4512 | 0.0058 | 0.0038776 | 0.0032021 | 0.0051246 | 1 | 50.5422 | 51
9 | 29 | 20 | 1 | 1 | 49 | 54 | 0.0063 | 20 | 45.1383 | 50.2645 | 51.7175 | 0 | 48378.8 | -10716.2 | 8000.01 | 8000.01 | 1 | 1 | 1 | 0.0031941 | 0.0029157 | 0.0029157 | -10.1001 | 0.125 | 0 | 0.0032645 | 0.0031941 | 1 | 55.8431 | 0.11707 | 46834.4 | 0 | 0 | 0 | 67.0743 | 0.00096695 | -16107.5 | 14898.6 | 0.125 | 1000 | 1000 | 0.75859 | 0.74 | 1894.74 | 11055 | 22.8856 | 22.8856 | 54 | 52.2685 | 51.7175 | 53.449 | 0.0063 | 0.0040024 | 0.0031952 | 0.0054928 | 1 | 50.5495 | 51
9 | 29 | 21 | 1 | 1 | 51 | 53 | 0.0076 | 21 | 45.5662 | 50.3364 | 51.7351 | 0 | 51761.9 | -12745.3 | 8000.01 | 8000.01 | 1 | 1 | 1 | 0.0031962 | 0.0028649 | 0.0028649 | -12.0126 | 0.125 | 0 | 0.0032666 | 0.0031962 | 1 | 56.2689 | 0.11697 | 54729.9 | 0 | 0 | 0 | 70.6297 | 0.00054596 | -20236.3 | 18644.6 | 0.125 | 1000 | 1000 | 0.7587 | 0.7401 | 1049.57 | 15681.8 | 23.3274 | 23.3274 | 53 | 52.0403 | 51.7351 | 52.6948 | 0.0076 | 0.0043392 | 0.0031941 | 0.0064549 | 1 | 50.5759 | 51
9 | 29 | 22 | 1 | 1 | 51 | 55 | 0.0071 | 21 | 45.5912 | 50.3666 | 51.7478 | 0 | 51332.9 | -12707.5 | 8000.01 | 8000.01 | 1 | 1 | 1 | 0.0031977 | 0.0028671 | 0.0028671 | -11.9769 | 0.125 | 0 | 0.003268 | 0.0031977 | 1 | 56.2728 | 0.11661 | 54528.8 | 0 | 0 | 0 | 70.4124 | 0.00055319 | -19459.8 | 17973.3 | 0.125 | 1000 | 1000 | 0.75886 | 0.74026 | 2696.65 | 13886.4 | 23.4641 | 23.4641 | 55 | 52.5321 | 51.7478 | 54.2158 | 0.0071 | 0.0042102 | 0.0031962 | 0.006086 | 1 | 50.5729 | 51
9 | 29 | 23 | 1 | 1 | 49 | 52 | 0.0068 | 20 | 45.428 | 50.3653 | 51.7387 | 0 | 49814.8 | -12476.2 | 8000.01 | 8000.01 | 1 | 1 | 1 | 0.0031966 | 0.0028721 | 0.0028721 | -11.7589 | 0.125 | 0 | 0.0032669 | 0.0031966 | 1 | 56.1129 | 0.11665 | 52691.7 | 0 | 0 | 0 | 69.077 | 0.0006003 | -19049.3 | 17586.4 | 0.125 | 1000 | 1000 | 0.75886 | 0.74025 | 216.657 | 12814.2 | 23.5181 | 23.5181 | 52 | 51.8017 | 51.7387 | 51.937 | 0.0068 | 0.0041334 | 0.0031977 | 0.0058643 | 1 | 50.5577 | 51
9 | 29 | 24 | 1 | 1 | 46 | 47 | 0.0064 | 18 | 43.9728 | 50.2497 | 50.9104 | 0 | 37542.8 | 0 | 8000.01 | 8000.01 | 1 | 1 | 1 | 0.0032592 | 0.0032592 | 0.0032592 | 0 | 0.125 | 0 | 0.0032592 | 0.0030994 | 0 | 54.6716 | 0.11685 | 31329.4 | 0 | 0 | 0 | 62.7177 | 0.0032592 | -17403.2 | 15592.7 | 0.125 | 0 | 0 | 0 | 0 | 0 | 0 | 23.0532 | 0 | 0 | 0 | 0 | 0 | 0 | 0 | 0 | 0 | 0 | 50.444 | 51
9 | 30 | 1 | 2 | 1 | 43 | 44 | 0.0057 | 16.5 | 43 | 50.1467 | 50.8167 | 0 | 30655.8 | 0 | 8000.01 | 8000.01 | 1 | 1 | 1 | 0.003248 | 0.003248 | 0.003248 | 0 | 0.125 | 0 | 0.003248 | 0.0030887 | 0 | 53.7786 | 0.11843 | 25817 | 0 | 0 | 0 | 56.2416 | 0.003248 | -13715.3 | 12301 | 0.125 | 0 | 0 | 0 | 0 | 0 | 0 | 22.954 | 0 | 0 | 0 | 0 | 0 | 0 | 0 | 0 | 0 | 0 | 50.3728 | 51
9 | 30 | 2 | 2 | 1 | 42 | 43 | 0.0055 | 16 | 43 | 50.1218 | 50.7719 | 0 | 28286.1 | 0 | 8000.01 | 8000.01 | 1 | 1 | 1 | 0.0032537 | 0.0032537 | 0.0032537 | 0 | 0.125 | 0 | 0.0032537 | 0.0030942 | 0 | 53.4613 | 0.11943 | 23984.2 | 0 | 0 | 0 | 54.2074 | 0.0032537 | -12552.1 | 11259.6 | 0.125 | 0 | 0 | 0 | 0 | 0 | 0 | 23.0305 | 0 | 0 | 0 | 0 | 0 | 0 | 0 | 0 | 0 | 0 | 50.3531 | 51
9 | 30 | 3 | 2 | 1 | 42 | 43 | 0.0055 | 16 | 43 | 50.1311 | 50.7592 | 0 | 28120.2 | 0 | 8000.01 | 8000.01 | 1 | 1 | 1 | 0.0032522 | 0.0032522 | 0.0032522 | 0 | 0.125 | 0 | 0.0032522 | 0.0030927 | 0 | 53.4384 | 0.11972 | 24000.5 | 0 | 0 | 0 | 54.2151 | 0.0032522 | -12560.6 | 11267.3 | 0.125 | 0 | 0 | 0 | 0 | 0 | 0 | 23.2068 | 0 | 0 | 0 | 0 | 0 | 0 | 0 | 0 | 0 | 0 | 50.3479 | 51
9 | 30 | 4 | 2 | 1 | 41 | 41 | 0.0055 | 16 | 43 | 50.1289 | 50.7483 | 0 | 25885.9 | 0 | 8000.01 | 8000.01 | 1 | 1 | 1 | 0.0032509 | 0.0032509 | 0.0032509 | 0 | 0.125 | 0 | 0.0032509 | 0.0030915 | 0 | 53.1946 | 0.11979 | 23507.5 | 0 | 0 | 0 | 52.2342 | 0.0032509 | -12582.1 | 11264.8 | 0.125 | 0 | 0 | 0 | 0 | 0 | 0 | 23.2666 | 0 | 0 | 0 | 0 | 0 | 0 | 0 | 0 | 0 | 0 | 50.3313 | 51
9 | 30 | 5 | 2 | 1 | 42 | 42 | 0.0057 | 16 | 43 | 50.1488 | 50.7444 | 0 | 27886.6 | 0 | 8000.01 | 8000.01 | 1 | 1 | 1 | 0.0032504 | 0.0032504 | 0.0032504 | 0 | 0.125 | 0 | 0.0032504 | 0.003091 | 0 | 53.4156 | 0.12003 | 25255.6 | 0 | 0 | 0 | 54.2429 | 0.0032504 | -13716.8 | 12278.9 | 0.125 | 0 | 0 | 0 | 0 | 0 | 0 | 23.4641 | 0 | 0 | 0 | 0 | 0 | 0 | 0 | 0 | 0 | 0 | 50.3405 | 51
9 | 30 | 6 | 2 | 1 | 41 | 42 | 0.0053 | 16 | 43 | 50.149 | 50.7414 | 0 | 25643.9 | 0 | 8000.01 | 8000.01 | 1 | 1 | 1 | 0.00325 | 0.00325 | 0.00325 | 0 | 0.125 | 0 | 0.00325 | 0.0030907 | 0 | 53.1842 | 0.1199 | 22196.3 | 0 | 0 | 0 | 52.2214 | 0.00325 | -11443.6 | 10267.2 | 0.125 | 0 | 0 | 0 | 0 | 0 | 0 | 23.4754 | 0 | 0 | 0 | 0 | 0 | 0 | 0 | 0 | 0 | 0 | 50.3249 | 51
9 | 30 | 7 | 2 | 1 | 42 | 42 | 0.0057 | 16 | 43 | 50.0445 | 50.7534 | 0 | 28865 | 0 | 8000.01 | 8000.01 | 1 | 1 | 1 | 0.0032515 | 0.0032515 | 0.0032515 | 0 | 0.125 | 0 | 0.0032515 | 0.0030921 | 0 | 53.4087 | 0.12012 | 25244.4 | 0 | 0 | 0 | 54.2374 | 0.0032515 | -13710.7 | 12273.4 | 0.125 | 0 | 0 | 0 | 0 | 0 | 0 | 22.5664 | 0 | 0 | 0 | 0 | 0 | 0 | 0 | 0 | 0 | 0 | 50.3649 | 51
9 | 30 | 8 | 2 | 1 | 50 | 51 | 0.0075 | 20.5 | 44.73 | 44.73 | 51.034 | -20734.3 | 83226.5 | 0 | 8000 | 8000 | 1 | 1 | 1 | 0.0062776 | 0.0058995 | 0.0062729 | -13.5522 | 0.125 | 0 | 0.0032853 | 0.0031243 | 0 | 55.6372 | 0.11955 | 38713.4 | 0 | 0 | 0 | 72.3341 | 0.0032528 | -23357.6 | 20889.1 | 0.125 | 0 | 0 | 0 | 0 | 0 | 0 | -2.994 | 0 | 0 | 0 | 0 | 0 | 0 | 0 | 0 | 0 | 0 | 50.8857 | 51
9 | 30 | 9 | 2 | 1 | 56 | 60 | 0.0088 | 24 | 47.403 | 47.403 | 52.1771 | 0 | 92805.2 | -7890.9 | 8148.85 | 8148.85 | 1 | 1 | 1 | 0.00326 | 0.0030524 | 0.0030524 | -7.4372 | 0.12272 | 0 | 0.0033323 | 0.00326 | 1 | 57.7572 | 0.11254 | 53903.6 | 0 | 0 | 0 | 80.8713 | 0.0015679 | -28932.2 | 26107.7 | 0.12272 | 1000 | 1000 | 0.75921 | 0.74169 | 6477.11 | 8923.07 | -4.6326 | -4.6326 | 60 | 54.0608 | 52.1771 | 58.1164 | 0.0088 | 0.0069292 | 0.0062776 | 0.0081484 | 1 | 51.0949 | 51
9 | 30 | 10 | 2 | 1 | 57 | 62 | 0.0089 | 24.5 | 46.9456 | 47.1361 | 52.2261 | 0 | 85873.3 | -11041.3 | 8000.01 | 8000.01 | 1 | 1 | 1 | 0.003266 | 0.0029721 | 0.0029721 | -10.4065 | 0.125 | 0 | 0.0033379 | 0.003266 | 1 | 57.1251 | 0.10995 | 53694.9 | 0 | 0 | 0 | 73.2313 | 0.00091467 | -20056.1 | 18462.1 | 0.125 | 1000 | 1000 | 0.76006 | 0.74158 | 8064.23 | 19960.1 | -5.8403 | -5.8403 | 62 | 54.5713 | 52.2261 | 59.6548 | 0.0089 | 0.0047175 | 0.00326 | 0.0074425 | 1 | 50.995 | 51
9 | 30 | 11 | 2 | 1 | 59 | 64 | 0.0097 | 26 | 46.8608 | 47.0193 | 52.1753 | 0 | 87695.4 | -10498.9 | 8000.01 | 8000.01 | 1 | 1 | 1 | 0.0032598 | 0.0029806 | 0.0029806 | -9.8953 | 0.125 | 0 | 0.0033318 | 0.0032598 | 1 | 57.1279 | 0.11117 | 53512.9 | 0 | 0 | 0 | 74.2129 | 0.0010262 | -20362 | 18707.9 | 0.125 | 1000 | 1000 | 0.75975 | 0.74123 | 9768.72 | 22801 | -6.3905 | -6.3905 | 64 | 55.0162 | 52.1753 | 61.1591 | 0.0097 | 0.0049309 | 0.003266 | 0.0080351 | 1 | 50.9972 | 51
9 | 30 | 12 | 2 | 1 | 60 | 67 | 0.0096 | 26.5 | 46.8918 | 46.9776 | 52.1785 | 0 | 88340.9 | -10206.6 | 8000.01 | 8000.01 | 1 | 1 | 1 | 0.0032602 | 0.0029886 | 0.0029886 | -9.6198 | 0.125 | 0 | 0.0033322 | 0.0032602 | 1 | 57.1581 | 0.11114 | 53217.3 | 0 | 0 | 0 | 74.4608 | 0.0010874 | -19857.2 | 18269.7 | 0.125 | 1000 | 1000 | 0.75978 | 0.74126 | 12243.2 | 22465.9 | -6.7485 | -6.7485 | 67 | 55.7389 | 52.1785 | 63.4395 | 0.0096 | 0.0049003 | 0.0032598 | 0.0079595 | 1 | 51.001 | 51
9 | 30 | 13 | 2 | 1 | 60 | 68 | 0.0094 | 26.5 | 46.8671 | 46.9303 | 52.1847 | 0 | 88469.2 | -10201.7 | 8000.01 | 8000.01 | 1 | 1 | 1 | 0.0032721 | 0.0029997 | 0.0029997 | -9.6152 | 0.125 | 0 | 0.003344 | 0.0032721 | 1 | 57.1651 | 0.1111 | 53121.3 | 0 | 0 | 0 | 74.3787 | 0.0010928 | -19519 | 17977.1 | 0.125 | 1000 | 1000 | 0.76041 | 0.74193 | 13029.7 | 21699.7 | -7.2308 | -7.2308 | 68 | 55.9738 | 52.1847 | 64.2108 | 0.0094 | 0.0048447 | 0.0032602 | 0.0078155 | 1 | 51.0014 | 51
9 | 30 | 14 | 2 | 1 | 61 | 69 | 0.0098 | 27.5 | 46.9254 | 46.9254 | 52.1923 | 0 | 89233.1 | -9921.45 | 8009.68 | 8009.68 | 1 | 1 | 1 | 0.0032731 | 0.0030083 | 0.0030083 | -9.351 | 0.12485 | 0 | 0.003345 | 0.0032731 | 1 | 57.223 | 0.11109 | 53020.9 | 0 | 0 | 0 | 74.8999 | 0.0011525 | -19544.1 | 17981.9 | 0.12485 | 1000 | 1000 | 0.76041 | 0.74193 | 13847.2 | 23070.8 | -7.416 | -7.416 | 69 | 56.2193 | 52.1923 | 64.9731 | 0.0098 | 0.0049568 | 0.0032721 | 0.0081154 | 1 | 51.015 | 51
9 | 30 | 15 | 2 | 1 | 62 | 69 | 0.0105 | 28 | 47.0242 | 47.0242 | 52.2401 | 0 | 90645.3 | -9656.65 | 8125.62 | 8125.62 | 1 | 1 | 1 | 0.0032789 | 0.0030247 | 0.0030247 | -9.1015 | 0.12307 | 0 | 0.0033509 | 0.0032789 | 1 | 57.3088 | 0.11093 | 53006.3 | 0 | 0 | 0 | 75.5641 | 0.0012136 | -20208.1 | 18554.2 | 0.12307 | 1000 | 1000 | 0.76044 | 0.74196 | 13806.4 | 25538.6 | -8.0664 | -8.0664 | 69 | 56.2551 | 52.2401 | 64.9849 | 0.0105 | 0.0051379 | 0.0032731 | 0.0086352 | 1 | 51.079 | 51
9 | 30 | 16 | 2 | 1 | 62 | 70 | 0.0103 | 28 | 47.1484 | 47.1484 | 52.3156 | 0 | 91382 | -9631.89 | 8249.98 | 8249.98 | 1 | 1 | 1 | 0.0032882 | 0.0030384 | 0.0030384 | -9.0781 | 0.12121 | 0 | 0.0033603 | 0.0032882 | 1 | 57.3678 | 0.11014 | 52885.1 | 0 | 0 | 0 | 75.5407 | 0.0012275 | -19871.8 | 18263 | 0.12121 | 1000 | 1000 | 0.76048 | 0.74201 | 14565.6 | 24806.6 | -8.7887 | -8.7887 | 70 | 56.5515 | 52.3156 | 65.7641 | 0.0103 | 0.0050903 | 0.0032789 | 0.0084886 | 1 | 51.1467 | 51
9 | 30 | 17 | 2 | 1 | 61 | 68 | 0.0101 | 27.5 | 47.2425 | 50.0411 | 52.1434 | 0 | 61910.9 | -10063.4 | 8000.01 | 8000.01 | 1 | 1 | 1 | 0.0032671 | 0.0030029 | 0.0030029 | -9.4848 | 0.125 | 0 | 0.0033389 | 0.0032671 | 1 | 57.3927 | 0.10933 | 53134.6 | 0 | 0 | 0 | 75.0787 | 0.0011534 | -20025.4 | 18398 | 0.125 | 1000 | 1000 | 0.76049 | 0.74203 | 13059.1 | 24065 | 17.9369 | 17.9369 | 68 | 55.9412 | 52.1434 | 64.2022 | 0.0101 | 0.0050454 | 0.0032882 | 0.0083428 | 1 | 50.7722 | 51
9 | 30 | 18 | 2 | 1 | 61 | 65 | 0.0108 | 27.5 | 46.497 | 50.1781 | 51.9145 | 0 | 59164.7 | -10101.8 | 8000.01 | 8000.01 | 1 | 1 | 1 | 0.0032394 | 0.0029743 | 0.0029743 | -9.521 | 0.125 | 0 | 0.0033104 | 0.0032394 | 1 | 57.0458 | 0.114 | 53499.3 | 0 | 0 | 0 | 75.2285 | 0.0011185 | -21414.9 | 19615.2 | 0.125 | 1000 | 1000 | 0.76043 | 0.74195 | 10779.8 | 26620.8 | 20.6414 | 20.6414 | 65 | 55.0494 | 51.9145 | 61.8651 | 0.0108 | 0.0052109 | 0.0032671 | 0.0088561 | 1 | 50.6897 | 51
9 | 30 | 19 | 2 | 1 | 59 | 61 | 0.0104 | 26 | 46.2211 | 50.257 | 51.8543 | 0 | 57025.4 | -10727.8 | 8000.01 | 8000.01 | 1 | 1 | 1 | 0.0032322 | 0.0029508 | 0.0029508 | -10.111 | 0.125 | 0 | 0.0033029 | 0.0032322 | 1 | 56.8594 | 0.11508 | 53909.7 | 0 | 0 | 0 | 74.2926 | 0.00098083 | -21481.8 | 19677 | 0.125 | 1000 | 1000 | 0.76037 | 0.74187 | 7536.16 | 25312.6 | 21.6995 | 21.6995 | 61 | 54.046 | 51.8543 | 58.8084 | 0.0104 | 0.0050877 | 0.0032394 | 0.0085517 | 1 | 50.6527 | 51
9 | 30 | 20 | 2 | 1 | 59 | 60 | 0.0106 | 26 | 46.1506 | 50.3053 | 51.8283 | 0 | 56465.1 | -10767.1 | 8000.01 | 8000.01 | 1 | 1 | 1 | 0.0032292 | 0.0029468 | 0.0029468 | -10.1481 | 0.125 | 0 | 0.0032997 | 0.0032292 | 1 | 56.8279 | 0.11557 | 54015.6 | 0 | 0 | 0 | 74.3317 | 0.00097031 | -21799.9 | 19952.1 | 0.125 | 1000 | 1000 | 0.76031 | 0.74181 | 6735.28 | 26051.9 | 22.2742 | 22.2742 | 60 | 53.787 | 51.8283 | 58.0413 | 0.0106 | 0.0051346 | 0.0032322 | 0.0086977 | 1 | 50.6383 | 51
9 | 30 | 21 | 2 | 1 | 59 | 60 | 0.0106 | 26 | 46.1194 | 50.3363 | 51.817 | 0 | 56099.7 | -10768.6 | 8000.01 | 8000.01 | 1 | 1 | 1 | 0.0032278 | 0.0029454 | 0.0029454 | -10.1495 | 0.125 | 0 | 0.0032983 | 0.0032278 | 1 | 56.8129 | 0.11576 | 54019.1 | 0 | 0 | 0 | 74.3195 | 0.00096877 | -21795.9 | 19948.7 | 0.125 | 1000 | 1000 | 0.7603 | 0.7418 | 6744.73 | 26063.6 | 22.601 | 22.601 | 60 | 53.7785 | 51.817 | 58.0385 | 0.0106 | 0.0051323 | 0.0032292 | 0.0086968 | 1 | 50.6303 | 51
9 | 30 | 22 | 2 | 1 | 57 | 58 | 0.0099 | 24.5 | 45.9999 | 50.3488 | 51.8064 | 0 | 54946.3 | -11266.3 | 8000.01 | 8000.01 | 1 | 1 | 1 | 0.0032265 | 0.0029311 | 0.0029311 | -10.6186 | 0.125 | 0 | 0.0032969 | 0.0032265 | 1 | 56.7024 | 0.11587 | 54218.4 | 0 | 0 | 0 | 73.4301 | 0.00086315 | -21655 | 19845.4 | 0.125 | 1000 | 1000 | 0.7603 | 0.74179 | 5105.12 | 23593.6 | 22.776 | 22.776 | 58 | 53.291 | 51.8064 | 56.5154 | 0.0099 | 0.0049506 | 0.0032278 | 0.0081772 | 1 | 50.6171 | 51
9 | 30 | 23 | 2 | 1 | 55 | 56 | 0.0092 | 23.5 | 45.8707 | 50.353 | 51.7931 | 0 | 53853.2 | -11765.7 | 8000.01 | 8000.01 | 1 | 1 | 1 | 0.003225 | 0.0029165 | 0.0029165 | -11.0893 | 0.125 | 0 | 0.0032953 | 0.003225 | 1 | 56.586 | 0.11605 | 54418.6 | 0 | 0 | 0 | 72.5408 | 0.00075744 | -21217.9 | 19471 | 0.125 | 1000 | 1000 | 0.76026 | 0.74174 | 3468.15 | 21126.8 | 22.907 | 22.907 | 56 | 52.8017 | 51.7931 | 54.9914 | 0.0092 | 0.0047692 | 0.0032265 | 0.0076573 | 1 | 50.6043 | 51
9 | 30 | 24 | 2 | 1 | 51 | 52 | 0.0079 | 21 | 45.6502 | 50.3471 | 51.7767 | 0 | 51964.4 | -12724.9 | 8000.01 | 8000.01 | 1 | 1 | 1 | 0.003223 | 0.0028895 | 0.0028895 | -11.9933 | 0.125 | 0 | 0.0032933 | 0.003223 | 1 | 56.3778 | 0.11622 | 54815.8 | 0 | 0 | 0 | 70.8591 | 0.00055504 | -20718.1 | 19060.7 | 0.125 | 1000 | 1000 | 0.76021 | 0.74169 | 184.084 | 16537.7 | 22.9785 | 22.9785 | 52 | 51.8303 | 51.7767 | 51.9465 | 0.0079 | 0.0044326 | 0.003225 | 0.0066924 | 1 | 50.5849 | 51
10 | 1 | 1 | 3 | 1 | 48 | 48 | 0.0072 | 19.5 | 44.5502 | 44.5502 | 50.9544 | -49596.8 | 78633.9 | 0 | 8000 | 8000 | 1 | 1 | 1 | 0.0062542 | 0.0058832 | 0.0062542 | -13.3451 | 0.125 | 0 | 0.0032869 | 0.0031257 | 0 | 55.2959 | 0.11648 | 35928.5 | 0 | 0 | 0 | 67.6528 | 0.0032869 | -21791.9 | 19465.8 | 0.125 | 0 | 0 | 0 | 0 | 0 | 0 | 22.691 | 0 | 0 | 0 | 0 | 0 | 0 | 0 | 0 | 0 | 0 | 50.4988 | 51
10 | 1 | 2 | 3 | 1 | 44 | 45 | 0.006 | 17 | 43.3577 | 50.1526 | 50.8636 | 0 | 33410 | 0 | 8000.01 | 8000.01 | 1 | 1 | 1 | 0.0032647 | 0.0032647 | 0.0032647 | 0 | 0.125 | 0 | 0.0032647 | 0.0031047 | 0 | 54.1373 | 0.11766 | 28054.3 | 0 | 0 | 0 | 58.672 | 0.0032647 | -15127.2 | 13557.2 | 0.125 | 0 | 0 | 0 | 0 | 0 | 0 | 22.5796 | 0 | 0 | 0 | 0 | 0 | 0 | 0 | 0 | 0 | 0 | 50.4085 | 51
10 | 1 | 3 | 3 | 1 | 42 | 43 | 0.0055 | 16 | 43 | 43 | 50.7958 | -62089.2 | 78353.1 | 0 | 8000 | 8000 | 1 | 1 | 1 | 0.0058719 | 0.005545 | 0.0058719 | -11.8491 | 0.125 | 0 | 0.0032566 | 0.0030969 | 0 | 53.502 | 0.11893 | 23953.6 | 0 | 0 | 0 | 54.1931 | 0.0032566 | -12536.1 | 11245.2 | 0.125 | 0 | 0 | 0 | 0 | 0 | 0 | 22.6362 | 0 | 0 | 0 | 0 | 0 | 0 | 0 | 0 | 0 | 0 | 50.3646 | 51
10 | 1 | 4 | 3 | 1 | 41 | 42 | 0.0053 | 16 | 43 | 50.0834 | 50.7633 | 0 | 26264.9 | 0 | 8000.01 | 8000.01 | 1 | 1 | 1 | 0.0032527 | 0.0032527 | 0.0032527 | 0 | 0.125 | 0 | 0.0032527 | 0.0030932 | 0 | 53.21 | 0.11955 | 22167.9 | 0 | 0 | 0 | 52.2083 | 0.0032527 | -11428.9 | 10254 | 0.125 | 0 | 0 | 0 | 0 | 0 | 0 | 22.8079 | 0 | 0 | 0 | 0 | 0 | 0 | 0 | 0 | 0 | 0 | 50.3448 | 51
10 | 1 | 5 | 3 | 1 | 41 | 42 | 0.0053 | 16 | 43 | 50.0932 | 50.7506 | 0 | 26200.4 | 0 | 8000.01 | 8000.01 | 1 | 1 | 1 | 0.0032511 | 0.0032511 | 0.0032511 | 0 | 0.125 | 0 | 0.0032511 | 0.0030917 | 0 | 53.1879 | 0.11983 | 22184.3 | 0 | 0 | 0 | 52.2158 | 0.0032511 | -11437.4 | 10261.6 | 0.125 | 0 | 0 | 0 | 0 | 0 | 0 | 22.9753 | 0 | 0 | 0 | 0 | 0 | 0 | 0 | 0 | 0 | 0 | 50.3394 | 51
10 | 1 | 6 | 3 | 1 | 41 | 42 | 0.0053 | 16 | 43 | 50.1064 | 50.7459 | 0 | 26051.9 | 0 | 8000.01 | 8000.01 | 1 | 1 | 1 | 0.0032506 | 0.0032506 | 0.0032506 | 0 | 0.125 | 0 | 0.0032506 | 0.0030912 | 0 | 53.1818 | 0.11991 | 22190.5 | 0 | 0 | 0 | 52.2187 | 0.0032506 | -11440.6 | 10264.5 | 0.125 | 0 | 0 | 0 | 0 | 0 | 0 | 23.1142 | 0 | 0 | 0 | 0 | 0 | 0 | 0 | 0 | 0 | 0 | 50.3353 | 51
10 | 1 | 7 | 3 | 1 | 42 | 43 | 0.0055 | 16 | 43 | 50.0102 | 50.7632 | 0 | 29213.8 | 0 | 8000.01 | 8000.01 | 1 | 1 | 1 | 0.0032527 | 0.0032527 | 0.0032527 | 0 | 0.125 | 0 | 0.0032527 | 0.0030932 | 0 | 53.4177 | 0.11997 | 23995.4 | 0 | 0 | 0 | 54.2126 | 0.0032527 | -12557.9 | 11264.9 | 0.125 | 0 | 0 | 0 | 0 | 0 | 0 | 22.2232 | 0 | 0 | 0 | 0 | 0 | 0 | 0 | 0 | 0 | 0 | 50.3742 | 51
10 | 1 | 8 | 3 | 1 | 47 | 49 | 0.0065 | 19 | 43.9019 | 43.9019 | 50.9947 | -27097.7 | 83350 | 0 | 8000 | 8000 | 1 | 1 | 1 | 0.0060809 | 0.0057268 | 0.0060762 | -12.6817 | 0.125 | 0 | 0.0032805 | 0.0031197 | 0 | 54.798 | 0.11941 | 32707.7 | 0 | 0 | 0 | 65.2666 | 0.0032479 | -18014.3 | 16161.7 | 0.125 | 0 | 0 | 0 | 0 | 0 | 0 | -3.5333 | 0 | 0 | 0 | 0 | 0 | 0 | 0 | 0 | 0 | 0 | 50.7979 | 51
10 | 1 | 9 | 3 | 1 | 50 | 55 | 0.0066 | 20.5 | 45.9279 | 47.0726 | 52.0463 | 0 | 80764.7 | -1469.82 | 8000.01 | 8000.01 | 1 | 1 | 1 | 0.0032441 | 0.0032009 | 0.0032009 | -1.3853 | 0.125 | 0 | 0.0033162 | 0.0032441 | 1 | 56.3601 | 0.11366 | 36089.9 | 0 | 0 | 0 | 69.2805 | 0.0028989 | -18047.1 | 16291 | 0.125 | 1000 | 1000 | 0.7589 | 0.74129 | 2448.83 | 1839.18 | -4.9795 | -4.9795 | 55 | 52.7584 | 52.0463 | 54.2878 | 0.0066 | 0.0062152 | 0.0060809 | 0.0064657 | 1 | 50.9473 | 51
10 | 1 | 10 | 3 | 1 | 52 | 58 | 0.007 | 21.5 | 46.4064 | 47.0262 | 52.1382 | 0 | 83840.6 | -12263.6 | 8000.01 | 8000.01 | 1 | 1 | 1 | 0.0032553 | 0.0029302 | 0.0029302 | -11.5586 | 0.125 | 0 | 0.0033273 | 0.0032553 | 1 | 56.7107 | 0.11177 | 54113.4 | 0 | 0 | 0 | 70.9379 | 0.00065495 | -18926.3 | 17508.8 | 0.125 | 1000 | 1000 | 0.75951 | 0.74105 | 4847.54 | 13319.5 | -6.052 | -6.052 | 58 | 53.5479 | 52.1382 | 56.5903 | 0.007 | 0.0042166 | 0.0032441 | 0.0060274 | 1 | 50.9739 | 51
10 | 1 | 11 | 3 | 1 | 54 | 59 | 0.0078 | 22.5 | 46.5812 | 46.9861 | 52.1541 | 0 | 85522.1 | -11806.3 | 8000.01 | 8000.01 | 1 | 1 | 1 | 0.0032461 | 0.002934 | 0.002934 | -11.1275 | 0.125 | 0 | 0.0033182 | 0.0032461 | 1 | 56.8287 | 0.11144 | 54008.7 | 0 | 0 | 0 | 71.8435 | 0.00074951 | -19379.3 | 17882.1 | 0.125 | 1000 | 1000 | 0.759 | 0.74043 | 5673.25 | 16155.7 | -6.4364 | -6.4364 | 59 | 53.8039 | 52.1541 | 57.3501 | 0.0078 | 0.004435 | 0.0032553 | 0.0066203 | 1 | 50.9857 | 51
10 | 1 | 12 | 3 | 1 | 55 | 61 | 0.008 | 23.5 | 46.6487 | 46.9487 | 52.163 | 0 | 86340 | -11510 | 8000.01 | 8000.01 | 1 | 1 | 1 | 0.0032472 | 0.0029428 | 0.0029428 | -10.8483 | 0.125 | 0 | 0.0033193 | 0.0032472 | 1 | 56.8861 | 0.11129 | 53809 | 0 | 0 | 0 | 72.2453 | 0.00081172 | -19287.8 | 17801.1 | 0.125 | 1000 | 1000 | 0.75904 | 0.74047 | 7322 | 16896.2 | -6.8021 | -6.8021 | 61 | 54.2923 | 52.163 | 58.8707 | 0.008 | 0.0044799 | 0.0032461 | 0.0067662 | 1 | 50.9911 | 51
10 | 1 | 13 | 3 | 1 | 56 | 63 | 0.0081 | 24 | 46.6721 | 46.9059 | 52.1711 | 0 | 86888.9 | -11265.2 | 8000.01 | 8000.01 | 1 | 1 | 1 | 0.0032593 | 0.0029602 | 0.0029602 | -10.6175 | 0.125 | 0 | 0.0033313 | 0.0032593 | 1 | 56.9398 | 0.11122 | 53612.2 | 0 | 0 | 0 | 72.567 | 0.0008664 | -19117.3 | 17651.9 | 0.125 | 1000 | 1000 | 0.75969 | 0.74115 | 8948.5 | 17202.8 | -7.2619 | -7.2619 | 63 | 54.7735 | 52.1711 | 60.3977 | 0.0081 | 0.0045033 | 0.0032472 | 0.0068438 | 1 | 50.9937 | 51
10 | 1 | 14 | 3 | 1 | 57 | 64 | 0.0084 | 24.5 | 46.7244 | 46.8837 | 52.1745 | 0 | 87564.5 | -11020.2 | 8000.01 | 8000.01 | 1 | 1 | 1 | 0.0032597 | 0.0029669 | 0.0029669 | -10.3866 | 0.125 | 0 | 0.0033317 | 0.0032597 | 1 | 56.9903 | 0.11119 | 53513 | 0 | 0 | 0 | 72.9956 | 0.00091772 | -19320.2 | 17825.7 | 0.125 | 1000 | 1000 | 0.7597 | 0.74117 | 9771.34 | 18221.6 | -7.4648 | -7.4648 | 64 | 55.0161 | 52.1745 | 61.1584 | 0.0084 | 0.0045898 | 0.0032593 | 0.0070694 | 1 | 50.9975 | 51
10 | 1 | 15 | 3 | 1 | 57 | 64 | 0.0085 | 24.5 | 46.742 | 46.8625 | 52.1775 | 0 | 87866.2 | -10980 | 8000.01 | 8000.01 | 1 | 1 | 1 | 0.0032601 | 0.0029683 | 0.0029683 | -10.3487 | 0.125 | 0 | 0.0033321 | 0.0032601 | 1 | 57.005 | 0.11114 | 53512.1 | 0 | 0 | 0 | 73.0896 | 0.00092621 | -19157.5 | 17669.6 | 0.125 | 1000 | 1000 | 0.75972 | 0.7412 | 9768.04 | 18572.9 | -7.6577 | -7.6577 | 64 | 55.0182 | 52.1775 | 61.1593 | 0.0085 | 0.0046159 | 0.0032597 | 0.0071438 | 1 | 50.9995 | 51
10 | 1 | 16 | 3 | 1 | 57 | 62 | 0.0089 | 24.5 | 46.7606 | 46.8433 | 52.1795 | 0 | 88191.2 | -11047.9 | 8000.01 | 8000.01 | 1 | 1 | 1 | 0.0032603 | 0.0029668 | 0.0029668 | -10.4127 | 0.125 | 0 | 0.0033323 | 0.0032603 | 1 | 57.0218 | 0.11112 | 53708.1 | 0 | 0 | 0 | 73.223 | 0.00091219 | -20081.9 | 18484.5 | 0.125 | 1000 | 1000 | 0.75973 | 0.7412 | 8113.78 | 19988.9 | -7.8254 | -7.8254 | 62 | 54.5391 | 52.1795 | 59.6404 | 0.0089 | 0.0047197 | 0.0032601 | 0.0074404 | 1 | 51.0014 | 51
10 | 1 | 17 | 3 | 1 | 56 | 60 | 0.0088 | 24 | 46.7278 | 49.9449 | 52.0506 | 0 | 59796.3 | -11462.9 | 8000.01 | 8000.01 | 1 | 1 | 1 | 0.0032446 | 0.0029449 | 0.0029449 | -10.8039 | 0.125 | 0 | 0.0033163 | 0.0032446 | 1 | 56.9873 | 0.11109 | 53944.6 | 0 | 0 | 0 | 72.8451 | 0.00084722 | -20296.6 | 18672 | 0.125 | 1000 | 1000 | 0.75974 | 0.74121 | 6567.7 | 19633.1 | 17.8889 | 17.8889 | 60 | 53.9605 | 52.0506 | 58.09 | 0.0088 | 0.0046939 | 0.0032603 | 0.0073664 | 1 | 50.7416 | 51
10 | 1 | 18 | 3 | 1 | 55 | 59 | 0.0084 | 23.5 | 46.1228 | 50.1354 | 51.8807 | 0 | 56211.6 | -11717.8 | 8000.01 | 8000.01 | 1 | 1 | 1 | 0.0032243 | 0.0029181 | 0.0029181 | -11.0441 | 0.125 | 0 | 0.0032952 | 0.0032243 | 1 | 56.6626 | 0.1144 | 54095.5 | 0 | 0 | 0 | 72.2529 | 0.0007745 | -20052.3 | 18463.2 | 0.125 | 1000 | 1000 | 0.75968 | 0.74114 | 5883.18 | 18275.9 | 20.6072 | 20.6072 | 59 | 53.5916 | 51.8807 | 57.2891 | 0.0084 | 0.0045791 | 0.0032446 | 0.0070655 | 1 | 50.6625 | 51
10 | 1 | 19 | 3 | 1 | 55 | 57 | 0.0089 | 23.5 | 45.9767 | 50.2239 | 51.827 | 0 | 55215.1 | -11762.8 | 8000.01 | 8000.01 | 1 | 1 | 1 | 0.003218 | 0.0029107 | 0.0029107 | -11.0865 | 0.125 | 0 | 0.0032886 | 0.003218 | 1 | 56.6016 | 0.11544 | 54308.6 | 0 | 0 | 0 | 72.4054 | 0.00075991 | -20780.4 | 19092.9 | 0.125 | 1000 | 1000 | 0.7596 | 0.74105 | 4276.2 | 20127.3 | 21.6987 | 21.6987 | 57 | 53.0706 | 51.827 | 55.7564 | 0.0089 | 0.004694 | 0.0032243 | 0.0074303 | 1 | 50.6352 | 51
10 | 1 | 20 | 3 | 1 | 55 | 57 | 0.0089 | 23.5 | 45.8904 | 50.2731 | 51.8098 | 0 | 54495.7 | -11786.7 | 8000.01 | 8000.01 | 1 | 1 | 1 | 0.003227 | 0.0029181 | 0.0029181 | -11.1091 | 0.125 | 0 | 0.0032974 | 0.003227 | 1 | 56.5824 | 0.11581 | 54315.2 | 0 | 0 | 0 | 72.3676 | 0.00075566 | -20757 | 19072.7 | 0.125 | 1000 | 1000 | 0.76021 | 0.74169 | 4279.52 | 20100 | 22.1549 | 22.1549 | 57 | 53.0543 | 51.8098 | 55.7555 | 0.0089 | 0.0046857 | 0.003218 | 0.0074323 | 1 | 50.6201 | 51
10 | 1 | 21 | 3 | 1 | 54 | 56 | 0.0086 | 23 | 45.8151 | 50.2999 | 51.7965 | 0 | 53754 | -12003.7 | 8000.01 | 8000.01 | 1 | 1 | 1 | 0.0032254 | 0.0029108 | 0.0029108 | -11.3136 | 0.125 | 0 | 0.0032958 | 0.0032254 | 1 | 56.5243 | 0.11601 | 54417.4 | 0 | 0 | 0 | 71.9913 | 0.00070862 | -20618.5 | 18954.5 | 0.125 | 1000 | 1000 | 0.76021 | 0.74169 | 3466.02 | 19007.1 | 22.4626 | 22.4626 | 56 | 52.8045 | 51.7965 | 54.992 | 0.0086 | 0.0046149 | 0.003227 | 0.0072121 | 1 | 50.6086 | 51
10 | 1 | 22 | 3 | 1 | 51 | 53 | 0.0076 | 21 | 45.6423 | 50.3074 | 51.782 | 0 | 52186.4 | -12732.4 | 8000.01 | 8000.01 | 1 | 1 | 1 | 0.0032237 | 0.00289 | 0.00289 | -12.0004 | 0.125 | 0 | 0.003294 | 0.0032237 | 1 | 56.3636 | 0.11616 | 54716.1 | 0 | 0 | 0 | 70.7046 | 0.00055446 | -20281.6 | 18683.5 | 0.125 | 1000 | 1000 | 0.76019 | 0.74167 | 1004.38 | 15476.6 | 22.6261 | 22.6261 | 53 | 52.0741 | 51.782 | 52.7079 | 0.0076 | 0.0043555 | 0.0032254 | 0.0064699 | 1 | 50.5914 | 51
10 | 1 | 23 | 3 | 1 | 50 | 51 | 0.0076 | 20.5 | 45.1487 | 50.2806 | 50.9837 | 0 | 48490.7 | 0 | 8000.01 | 8000.01 | 1 | 1 | 1 | 0.0032904 | 0.0032904 | 0.0032904 | 0 | 0.125 | 0 | 0.0032904 | 0.0031291 | 0 | 55.8864 | 0.11639 | 38844.5 | 0 | 0 | 0 | 72.6577 | 0.0032904 | -23716.2 | 21198.8 | 0.125 | 0 | 0 | 0 | 0 | 0 | 0 | 22.6224 | 0 | 0 | 0 | 0 | 0 | 0 | 0 | 0 | 0 | 0 | 50.5508 | 51
10 | 1 | 24 | 3 | 1 | 50 | 51 | 0.0076 | 20.5 | 45.0746 | 50.2803 | 50.9595 | 0 | 48318.6 | 0 | 8000.01 | 8000.01 | 1 | 1 | 1 | 0.0032875 | 0.0032875 | 0.0032875 | 0 | 0.125 | 0 | 0.0032875 | 0.0031263 | 0 | 55.8493 | 0.11695 | 38870.9 | 0 | 0 | 0 | 72.6723 | 0.0032875 | -23732.2 | 21213.3 | 0.125 | 0 | 0 | 0 | 0 | 0 | 0 | 22.8114 | 0 | 0 | 0 | 0 | 0 | 0 | 0 | 0 | 0 | 0 | 50.5438 | 51
10 | 2 | 1 | 4 | 1 | 51 | 52 | 0.0079 | 21 | 45.5487 | 50.3355 | 51.7409 | 0 | 51973.9 | -12656 | 8000.01 | 8000.01 | 1 | 1 | 1 | 0.0032188 | 0.0028874 | 0.0028874 | -11.9284 | 0.125 | 0 | 0.0032891 | 0.0032188 | 1 | 56.3313 | 0.11704 | 54826.9 | 0 | 0 | 0 | 71.0136 | 0.00056734 | -20917.7 | 19232.8 | 0.125 | 1000 | 1000 | 0.75994 | 0.74154 | 213.896 | 16326.3 | 23.162 | 23.162 | 52 | 51.8031 | 51.7409 | 51.9378 | 0.0079 | 0.0044796 | 0.0032875 | 0.0067078 | 1 | 50.5771 | 51
10 | 2 | 2 | 4 | 1 | 51 | 52 | 0.0079 | 21 | 45.5926 | 50.364 | 51.7583 | 0 | 51672.3 | -12733.8 | 8000.01 | 8000.01 | 1 | 1 | 1 | 0.0032209 | 0.0028873 | 0.0028873 | -12.0017 | 0.125 | 0 | 0.0032911 | 0.0032209 | 1 | 56.347 | 0.11659 | 54821.5 | 0 | 0 | 0 | 70.8374 | 0.00055236 | -20709.6 | 19053.4 | 0.125 | 1000 | 1000 | 0.76013 | 0.7416 | 199.349 | 16565.9 | 23.2502 | 23.2502 | 52 | 51.8163 | 51.7583 | 51.942 | 0.0079 | 0.0044284 | 0.0032188 | 0.0066904 | 1 | 50.5763 | 51
10 | 2 | 3 | 4 | 1 | 52 | 53 | 0.0082 | 21.5 | 45.6375 | 50.3787 | 51.7586 | 0 | 51981.7 | -12501.7 | 8000.01 | 8000.01 | 1 | 1 | 1 | 0.0032209 | 0.0028934 | 0.0028934 | -11.7829 | 0.125 | 0 | 0.0032911 | 0.0032209 | 1 | 56.3928 | 0.1166 | 54723.4 | 0 | 0 | 0 | 71.2383 | 0.00060106 | -20887.7 | 19205.8 | 0.125 | 1000 | 1000 | 0.76013 | 0.74159 | 1023.97 | 17620.4 | 23.3665 | 23.3665 | 53 | 52.0564 | 51.7586 | 52.7022 | 0.0082 | 0.0045075 | 0.0032209 | 0.0069134 | 1 | 50.5777 | 51
10 | 2 | 4 | 4 | 1 | 54 | 55 | 0.0088 | 23 | 45.732 | 50.398 | 51.762 | 0 | 52695.8 | -12041.3 | 8000.01 | 8000.01 | 1 | 1 | 1 | 0.0032213 | 0.0029058 | 0.0029058 | -11.349 | 0.125 | 0 | 0.0032915 | 0.0032213 | 1 | 56.4867 | 0.11658 | 54526.1 | 0 | 0 | 0 | 72.0297 | 0.00069767 | -20947.2 | 19238.8 | 0.125 | 1000 | 1000 | 0.76014 | 0.74161 | 2670.61 | 19742 | 23.4951 | 23.4951 | 55 | 52.5387 | 51.762 | 54.2234 | 0.0088 | 0.0046625 | 0.0032209 | 0.0073584 | 1 | 50.5829 | 51
10 | 2 | 5 | 4 | 1 | 55 | 57 | 0.0089 | 23.5 | 45.7803 | 50.414 | 51.7658 | 0 | 52937.2 | -11775.7 | 8000.01 | 8000.01 | 1 | 1 | 1 | 0.0032217 | 0.0029132 | 0.0029132 | -11.0986 | 0.125 | 0 | 0.003292 | 0.0032217 | 1 | 56.531 | 0.11651 | 54328.9 | 0 | 0 | 0 | 72.3607 | 0.00075325 | -20785.5 | 19097.4 | 0.125 | 1000 | 1000 | 0.76018 | 0.74165 | 4316.46 | 20091.2 | 23.5932 | 23.5932 | 57 | 53.021 | 51.7658 | 55.7447 | 0.0089 | 0.0046884 | 0.0032213 | 0.0074329 | 1 | 50.5847 | 51
10 | 2 | 6 | 4 | 1 | 58 | 60 | 0.01 | 25.5 | 45.9431 | 50.4374 | 51.7722 | 0 | 54269.2 | -11007.7 | 8000.01 | 8000.01 | 1 | 1 | 1 | 0.0032225 | 0.002934 | 0.002934 | -10.3749 | 0.125 | 0 | 0.0032927 | 0.0032225 | 1 | 56.6927 | 0.11649 | 54032.7 | 0 | 0 | 0 | 73.7336 | 0.00091476 | -21203.3 | 19438.3 | 0.125 | 1000 | 1000 | 0.76019 | 0.74167 | 6784.68 | 23979.6 | 23.7341 | 23.7341 | 60 | 53.7453 | 51.7722 | 58.0269 | 0.01 | 0.0049727 | 0.0032217 | 0.008249 | 1 | 50.5956 | 51
10 | 2 | 7 | 4 | 1 | 58 | 59 | 0.0103 | 25.5 | 45.9824 | 50.3287 | 51.7897 | 0 | 55510.4 | -11002.1 | 8000.01 | 8000.01 | 1 | 1 | 1 | 0.0032246 | 0.0029361 | 0.0029361 | -10.3696 | 0.125 | 0 | 0.0032949 | 0.0032246 | 1 | 56.7229 | 0.11634 | 54125.5 | 0 | 0 | 0 | 73.8981 | 0.00091715 | -21917.8 | 20070.9 | 0.125 | 1000 | 1000 | 0.76026 | 0.74175 | 5944.08 | 25031.2 | 22.736 | 22.736 | 59 | 53.5183 | 51.7897 | 57.2714 | 0.0103 | 0.0050503 | 0.0032225 | 0.0084722 | 1 | 50.619 | 51
10 | 2 | 8 | 4 | 1 | 59 | 60 | 0.0107 | 26 | 46.0618 | 47.1713 | 51.9694 | 0 | 84641 | -10614.1 | 8000.01 | 8000.01 | 1 | 1 | 1 | 0.0032571 | 0.0029731 | 0.0029731 | -10.0038 | 0.125 | 0 | 0.0033284 | 0.0032571 | 1 | 56.8126 | 0.11602 | 53973.7 | 0 | 0 | 0 | 74.438 | 0.00098533 | -21804.5 | 19955.6 | 0.125 | 1000 | 1000 | 0.76089 | 0.74242 | 6602.81 | 26370.1 | -3.8418 | -3.8418 | 60 | 53.8896 | 51.9694 | 58.0798 | 0.0107 | 0.0051501 | 0.0032246 | 0.0087744 | 1 | 50.9467 | 51
10 | 2 | 9 | 4 | 1 | 59 | 62 | 0.0102 | 26 | 46.7334 | 47.1109 | 52.1526 | 0 | 86440.7 | -10586.6 | 8000.01 | 8000.01 | 1 | 1 | 1 | 0.0032795 | 0.0029961 | 0.0029961 | -9.9779 | 0.125 | 0 | 0.0033512 | 0.0032795 | 1 | 57.1216 | 0.11177 | 53721.4 | 0 | 0 | 0 | 74.367 | 0.0010124 | -21070.6 | 19320.8 | 0.125 | 1000 | 1000 | 0.76097 | 0.74251 | 8093.91 | 24482.5 | -5.6146 | -5.6146 | 62 | 54.5064 | 52.1526 | 59.6462 | 0.0102 | 0.0050448 | 0.0032571 | 0.0084123 | 1 | 50.9843 | 51
10 | 2 | 10 | 4 | 1 | 59 | 62 | 0.0102 | 26 | 46.8161 | 47.0074 | 52.1766 | 0 | 87566.1 | -10564.3 | 8000.01 | 8000.01 | 1 | 1 | 1 | 0.0032824 | 0.0029995 | 0.0029995 | -9.9569 | 0.125 | 0 | 0.0033542 | 0.0032824 | 1 | 57.1668 | 0.11131 | 53714.2 | 0 | 0 | 0 | 74.4336 | 0.0010193 | -21123 | 19365.9 | 0.125 | 1000 | 1000 | 0.76102 | 0.74258 | 8072.38 | 24397.6 | -6.6159 | -6.6159 | 62 | 54.5241 | 52.1766 | 59.6525 | 0.0102 | 0.005061 | 0.0032795 | 0.0084185 | 1 | 50.994 | 51
10 | 2 | 11 | 4 | 1 | 59 | 61 | 0.0104 | 26 | 46.844 | 46.9461 | 52.1838 | 0 | 88227.9 | -10595.7 | 8000.01 | 8000.01 | 1 | 1 | 1 | 0.0032833 | 0.0029996 | 0.0029996 | -9.9866 | 0.125 | 0 | 0.0033551 | 0.0032833 | 1 | 57.185 | 0.11119 | 53809.7 | 0 | 0 | 0 | 74.5093 | 0.0010134 | -21453.3 | 19651.4 | 0.125 | 1000 | 1000 | 0.76104 | 0.74259 | 7244.37 | 25091 | -7.1577 | -7.1577 | 61 | 54.2906 | 52.1838 | 58.8932 | 0.0104 | 0.0051146 | 0.0032824 | 0.0085678 | 1 | 50.9986 | 51
10 | 2 | 12 | 4 | 1 | 59 | 60 | 0.0107 | 26 | 46.8711 | 46.9078 | 52.1878 | 0 | 88761.8 | -10590.2 | 8000.01 | 8000.01 | 1 | 1 | 1 | 0.0032838 | 0.0030002 | 0.0030002 | -9.9813 | 0.125 | 0 | 0.0033556 | 0.0032838 | 1 | 57.2075 | 0.11113 | 53906.2 | 0 | 0 | 0 | 74.6704 | 0.001015 | -21877.7 | 20018 | 0.125 | 1000 | 1000 | 0.76104 | 0.74259 | 6419.23 | 26144.9 | -7.4932 | -7.4932 | 60 | 54.0546 | 52.1878 | 58.1332 | 0.0107 | 0.0051924 | 0.0032833 | 0.0087909 | 1 | 51.0019 | 51
10 | 2 | 13 | 4 | 1 | 59 | 60 | 0.0107 | 26 | 46.8526 | 46.8631 | 52.1939 | 0 | 88934 | -10617 | 8000.01 | 8000.01 | 1 | 1 | 1 | 0.0032959 | 0.0030106 | 0.0030106 | -10.0066 | 0.125 | 0 | 0.0033676 | 0.0032959 | 1 | 57.2214 | 0.11109 | 53906.3 | 0 | 0 | 0 | 74.654 | 0.0010135 | -21860.4 | 20003.1 | 0.125 | 1000 | 1000 | 0.76167 | 0.74326 | 6397.3 | 26075.7 | -7.9539 | -7.9539 | 60 | 54.0543 | 52.1939 | 58.1396 | 0.0107 | 0.0051878 | 0.0032838 | 0.0087959 | 1 | 51.0024 | 51
10 | 2 | 14 | 4 | 1 | 59 | 60 | 0.0107 | 26 | 46.857 | 46.857 | 52.2009 | 0 | 89217.3 | -10604.8 | 8013.88 | 8013.88 | 1 | 1 | 1 | 0.0032967 | 0.0030123 | 0.0030123 | -9.9951 | 0.12478 | 0 | 0.0033685 | 0.0032967 | 1 | 57.2255 | 0.11108 | 53904.1 | 0 | 0 | 0 | 74.6885 | 0.0010168 | -21891.7 | 20030.1 | 0.12478 | 1000 | 1000 | 0.76168 | 0.74326 | 6391.45 | 26032.4 | -8.1856 | -8.1856 | 60 | 54.0596 | 52.2009 | 58.1413 | 0.0107 | 0.0051968 | 0.0032959 | 0.0087991 | 1 | 51.0139 | 51
10 | 2 | 15 | 4 | 1 | 60 | 61 | 0.0111 | 26.5 | 46.9347 | 46.9347 | 52.2392 | 0 | 90333.5 | -10347.3 | 8106.13 | 8106.13 | 1 | 1 | 1 | 0.0033015 | 0.0030269 | 0.0030269 | -9.7524 | 0.12336 | 0 | 0.0033733 | 0.0033015 | 1 | 57.291 | 0.11094 | 53794.7 | 0 | 0 | 0 | 75.1894 | 0.001076 | -22143.6 | 20246 | 0.12336 | 1000 | 1000 | 0.76168 | 0.74327 | 7179.44 | 27435.4 | -8.7225 | -8.7225 | 61 | 54.3271 | 52.2392 | 58.9121 | 0.0111 | 0.0053001 | 0.0032967 | 0.0090967 | 1 | 51.0651 | 51
10 | 2 | 16 | 4 | 1 | 60 | 61 | 0.0111 | 26.5 | 47.0406 | 47.0406 | 52.3023 | 0 | 91025.8 | -10355.1 | 8212.68 | 8212.68 | 1 | 1 | 1 | 0.0033093 | 0.003038 | 0.003038 | -9.7597 | 0.12176 | 0 | 0.0033812 | 0.0033093 | 1 | 57.3443 | 0.11031 | 53775.2 | 0 | 0 | 0 | 75.2246 | 0.0010817 | -22130.3 | 20234.3 | 0.12176 | 1000 | 1000 | 0.76171 | 0.74331 | 7126.82 | 27414.8 | -9.3456 | -9.3456 | 61 | 54.3749 | 52.3023 | 58.9274 | 0.0111 | 0.0053033 | 0.0033015 | 0.0090982 | 1 | 51.1234 | 51
10 | 2 | 17 | 4 | 1 | 61 | 62 | 0.0115 | 27.5 | 47.2154 | 49.9984 | 52.1419 | 0 | 62612.6 | -10223.6 | 8000.01 | 8000.01 | 1 | 1 | 1 | 0.0032895 | 0.0030192 | 0.0030192 | -9.6358 | 0.125 | 0 | 0.0033611 | 0.0032895 | 1 | 57.4588 | 0.10961 | 53727.8 | 0 | 0 | 0 | 75.6683 | 0.0011275 | -22482.7 | 20537.4 | 0.125 | 1000 | 1000 | 0.76173 | 0.74333 | 8077.11 | 28791 | 17.4878 | 17.4878 | 62 | 54.4908 | 52.1419 | 59.6511 | 0.0115 | 0.0054116 | 0.0033093 | 0.0093977 | 1 | 50.7762 | 51
10 | 2 | 18 | 4 | 1 | 61 | 62 | 0.0115 | 27.5 | 46.4905 | 50.151 | 51.9274 | 0 | 59544.9 | -10199 | 8000.01 | 8000.01 | 1 | 1 | 1 | 0.0032633 | 0.0029937 | 0.0029937 | -9.6126 | 0.125 | 0 | 0.0033342 | 0.0032633 | 1 | 57.109 | 0.11394 | 53794.5 | 0 | 0 | 0 | 75.536 | 0.0011069 | -22514.8 | 20565.8 | 0.125 | 1000 | 1000 | 0.7617 | 0.7433 | 8253.61 | 28864 | 20.2122 | 20.2122 | 62 | 54.3277 | 51.9274 | 59.5997 | 0.0115 | 0.0053971 | 0.0032895 | 0.0093923 | 1 | 50.6948 | 51
10 | 2 | 19 | 4 | 1 | 60 | 61 | 0.0111 | 26.5 | 46.2585 | 50.236 | 51.8696 | 0 | 57778.7 | -10484.4 | 8000.01 | 8000.01 | 1 | 1 | 1 | 0.0032564 | 0.0029794 | 0.0029794 | -9.8816 | 0.125 | 0 | 0.0033269 | 0.0032564 | 1 | 56.9655 | 0.11501 | 53909.7 | 0 | 0 | 0 | 74.9632 | 0.0010406 | -22200.9 | 20296.5 | 0.125 | 1000 | 1000 | 0.76163 | 0.74321 | 7483.8 | 27558.8 | 21.3031 | 21.3031 | 61 | 54.046 | 51.8696 | 58.8236 | 0.0111 | 0.0052756 | 0.0032633 | 0.0090876 | 1 | 50.6615 | 51
10 | 2 | 20 | 4 | 1 | 60 | 61 | 0.0111 | 26.5 | 46.1877 | 50.2871 | 51.8454 | 0 | 57138.5 | -10488.9 | 8000.01 | 8000.01 | 1 | 1 | 1 | 0.0032535 | 0.0029765 | 0.0029765 | -9.8859 | 0.125 | 0 | 0.0033239 | 0.0032535 | 1 | 56.9304 | 0.11545 | 53917.1 | 0 | 0 | 0 | 74.9374 | 0.0010373 | -22192.4 | 20289.3 | 0.125 | 1000 | 1000 | 0.76159 | 0.74316 | 7504.97 | 27588.4 | 21.8855 | 21.8855 | 61 | 54.0279 | 51.8454 | 58.8175 | 0.0111 | 0.0052709 | 0.0032564 | 0.0090855 | 1 | 50.647 | 51
10 | 2 | 21 | 4 | 1 | 60 | 61 | 0.0111 | 26.5 | 46.1563 | 50.3193 | 51.834 | 0 | 56764.3 | -10490.2 | 8000.01 | 8000.01 | 1 | 1 | 1 | 0.0032521 | 0.0029751 | 0.0029751 | -9.887 | 0.125 | 0 | 0.0033225 | 0.0032521 | 1 | 56.9154 | 0.11565 | 53920.6 | 0 | 0 | 0 | 74.9258 | 0.0010358 | -22189.2 | 20286.5 | 0.125 | 1000 | 1000 | 0.76158 | 0.74316 | 7514.61 | 27599.6 | 22.2239 | 22.2239 | 61 | 54.0193 | 51.834 | 58.8147 | 0.0111 | 0.0052688 | 0.0032535 | 0.0090847 | 1 | 50.6388 | 51
10 | 2 | 22 | 4 | 1 | 60 | 61 | 0.0111 | 26.5 | 46.1386 | 50.342 | 51.8271 | 0 | 56511.9 | -10490.4 | 8000.01 | 8000.01 | 1 | 1 | 1 | 0.0032513 | 0.0029743 | 0.0029743 | -9.8873 | 0.125 | 0 | 0.0033216 | 0.0032513 | 1 | 56.9069 | 0.11576 | 53922.7 | 0 | 0 | 0 | 74.9197 | 0.001035 | -22188.2 | 20285.7 | 0.125 | 1000 | 1000 | 0.76158 | 0.74315 | 7520.33 | 27604.9 | 22.4535 | 22.4535 | 61 | 54.0141 | 51.8271 | 58.813 | 0.0111 | 0.0052679 | 0.0032521 | 0.0090843 | 1 | 50.6334 | 51
10 | 2 | 23 | 4 | 1 | 59 | 59 | 0.0109 | 26 | 46.0249 | 50.3512 | 51.8184 | 0 | 55411.6 | -10983.6 | 8000.01 | 8000.01 | 1 | 1 | 1 | 0.0032503 | 0.0029602 | 0.0029602 | -10.3521 | 0.125 | 0 | 0.0033205 | 0.0032503 | 1 | 56.7993 | 0.11583 | 54120.4 | 0 | 0 | 0 | 74.0326 | 0.00092979 | -21752.6 | 19912.4 | 0.125 | 1000 | 1000 | 0.76158 | 0.74315 | 5887.86 | 25129 | 22.5884 | 22.5884 | 59 | 53.5307 | 51.8184 | 57.2877 | 0.010395 | 0.0050862 | 0.0032513 | 0.0085603 | 1 | 50.6213 | 51
10 | 2 | 24 | 4 | 1 | 59 | 60 | 0.0107 | 26 | 46.0466 | 50.3669 | 51.8118 | 0 | 55659.5 | -10756.8 | 8000.01 | 8000.01 | 1 | 1 | 1 | 0.0032495 | 0.0029655 | 0.0029655 | -10.1383 | 0.125 | 0 | 0.0033197 | 0.0032495 | 1 | 56.8327 | 0.11599 | 54024.9 | 0 | 0 | 0 | 74.426 | 0.00097749 | -21925.1 | 20060.1 | 0.125 | 1000 | 1000 | 0.76153 | 0.7431 | 6714.31 | 26209.7 | 22.7646 | 22.7646 | 60 | 53.7644 | 51.8118 | 58.0474 | 0.0107 | 0.0051641 | 0.0032503 | 0.0087862 | 1 | 50.6207 | 51
10 | 3 | 1 | 5 | 1 | 59 | 60 | 0.0107 | 26 | 46.0443 | 50.3823 | 51.8101 | 0 | 55506.9 | -10756.6 | 8000.01 | 8000.01 | 1 | 1 | 1 | 0.0032493 | 0.0029653 | 0.0029653 | -10.1381 | 0.125 | 0 | 0.0033195 | 0.0032493 | 1 | 56.832 | 0.116 | 54025.4 | 0 | 0 | 0 | 74.4228 | 0.00097713 | -21923.1 | 20058.4 | 0.125 | 1000 | 1000 | 0.76155 | 0.74312 | 6715.28 | 26210.7 | 22.8983 | 22.8983 | 60 | 53.763 | 51.8101 | 58.0471 | 0.0107 | 0.0051634 | 0.0032495 | 0.0087861 | 1 | 50.6178 | 51
10 | 3 | 2 | 5 | 1 | 60 | 60 | 0.0113 | 26.5 | 46.0465 | 50.3956 | 51.8075 | 0 | 55450 | -10725.5 | 8000.01 | 8000.01 | 1 | 1 | 1 | 0.003249 | 0.0029658 | 0.0029658 | -10.1089 | 0.125 | 0 | 0.0033192 | 0.003249 | 1 | 56.8376 | 0.11604 | 54026.2 | 0 | 0 | 0 | 74.4942 | 0.00098339 | -22001.8 | 20126.2 | 0.125 | 1000 | 1000 | 0.76155 | 0.74312 | 6717.4 | 26491.3 | 23.0228 | 23.0228 | 60 | 53.761 | 51.8075 | 58.0465 | 0.010779 | 0.0051837 | 0.0032493 | 0.0088451 | 1 | 50.6155 | 51
10 | 3 | 3 | 5 | 1 | 60 | 60 | 0.0113 | 26.5 | 46.0415 | 50.4076 | 51.8052 | 0 | 55326.8 | -10725.3 | 8000.01 | 8000.01 | 1 | 1 | 1 | 0.0032487 | 0.0029655 | 0.0029655 | -10.1087 | 0.125 | 0 | 0.0033189 | 0.0032487 | 1 | 56.8354 | 0.11607 | 54027 | 0 | 0 | 0 | 74.4924 | 0.00098313 | -22001.8 | 20126.2 | 0.125 | 1000 | 1000 | 0.76155 | 0.74312 | 6719.23 | 26492.1 | 23.1346 | 23.1346 | 60 | 53.7592 | 51.8052 | 58.046 | 0.010779 | 0.0051834 | 0.003249 | 0.0088451 | 1 | 50.6131 | 51
10 | 3 | 4 | 5 | 1 | 60 | 61 | 0.0111 | 26.5 | 46.0841 | 50.4222 | 51.8046 | 0 | 55638.4 | -10490.8 | 8000.01 | 8000.01 | 1 | 1 | 1 | 0.0032486 | 0.0029716 | 0.0029716 | -9.8876 | 0.125 | 0 | 0.0033188 | 0.0032486 | 1 | 56.8807 | 0.1161 | 53929.6 | 0 | 0 | 0 | 74.9032 | 0.0010326 | -22188.5 | 20286 | 0.125 | 1000 | 1000 | 0.76155 | 0.74312 | 7539.7 | 27620.5 | 23.2564 | 23.2564 | 61 | 53.9972 | 51.8046 | 58.8074 | 0.0111 | 0.0052656 | 0.0032487 | 0.0090831 | 1 | 50.6143 | 51
10 | 3 | 5 | 5 | 1 | 60 | 61 | 0.0111 | 26.5 | 46.1133 | 50.4355 | 51.8008 | 0 | 55636.6 | -10461.7 | 8000.01 | 8000.01 | 1 | 1 | 1 | 0.003237 | 0.0029617 | 0.0029617 | -9.8603 | 0.125 | 0 | 0.0033072 | 0.003237 | 1 | 56.8726 | 0.11609 | 53928.5 | 0 | 0 | 0 | 74.9221 | 0.0010344 | -22205.9 | 20301 | 0.125 | 1000 | 1000 | 0.76094 | 0.74248 | 7561.95 | 27689 | 23.4471 | 23.4471 | 61 | 53.9999 | 51.8008 | 58.8009 | 0.0111 | 0.0052705 | 0.0032486 | 0.0090781 | 1 | 50.6135 | 51
10 | 3 | 6 | 5 | 1 | 60 | 61 | 0.0111 | 26.5 | 46.1081 | 50.4449 | 51.7993 | 0 | 55512.1 | -10474.7 | 8000.01 | 8000.01 | 1 | 1 | 1 | 0.0032368 | 0.0029612 | 0.0029612 | -9.8725 | 0.125 | 0 | 0.0033071 | 0.0032368 | 1 | 56.8682 | 0.1161 | 53929 | 0 | 0 | 0 | 74.8909 | 0.0010316 | -22173.6 | 20273.2 | 0.125 | 1000 | 1000 | 0.76094 | 0.74248 | 7563.29 | 27730.7 | 23.5327 | 23.5327 | 61 | 53.9988 | 51.7993 | 58.8005 | 0.0111 | 0.0052619 | 0.003237 | 0.0090751 | 1 | 50.6113 | 51
10 | 3 | 7 | 5 | 1 | 60 | 61 | 0.0111 | 26.5 | 46.1034 | 50.3288 | 51.8081 | 0 | 56586 | -10476.9 | 8000.01 | 8000.01 | 1 | 1 | 1 | 0.0032379 | 0.0029622 | 0.0029622 | -9.8745 | 0.125 | 0 | 0.0033082 | 0.0032379 | 1 | 56.866 | 0.11613 | 53926.2 | 0 | 0 | 0 | 74.8938 | 0.0010322 | -22169.5 | 20269.7 | 0.125 | 1000 | 1000 | 0.76094 | 0.74247 | 7556.07 | 27731.6 | 22.5428 | 22.5428 | 61 | 54.0055 | 51.8081 | 58.8026 | 0.0111 | 0.0052618 | 0.0032368 | 0.009075 | 1 | 50.6312 | 51
10 | 3 | 8 | 5 | 1 | 59 | 61 | 0.0104 | 26 | 46.0984 | 47.1746 | 51.9729 | 0 | 84727.7 | -10576.4 | 8000.01 | 8000.01 | 1 | 1 | 1 | 0.0032463 | 0.0029642 | 0.0029642 | -9.9684 | 0.125 | 0 | 0.0033177 | 0.0032463 | 1 | 56.8013 | 0.11586 | 53872.7 | 0 | 0 | 0 | 74.3347 | 0.00098948 | -21430.3 | 19632.3 | 0.125 | 1000 | 1000 | 0.76032 | 0.74182 | 7439.83 | 25323 | -3.7852 | -3.7852 | 61 | 54.1365 | 51.9729 | 58.8364 | 0.0104 | 0.005087 | 0.0032379 | 0.0085509 | 1 | 50.9489 | 51
10 | 3 | 9 | 5 | 1 | 59 | 61 | 0.0104 | 26 | 46.7678 | 47.1141 | 52.1508 | 0 | 86694 | -10606 | 8000.01 | 8000.01 | 1 | 1 | 1 | 0.003268 | 0.0029851 | 0.0029851 | -9.9962 | 0.125 | 0 | 0.0033399 | 0.003268 | 1 | 57.1178 | 0.11174 | 53817.4 | 0 | 0 | 0 | 74.4231 | 0.0010047 | -21381.1 | 19589.3 | 0.125 | 1000 | 1000 | 0.76035 | 0.74185 | 7292.52 | 25290.7 | -5.5171 | -5.5171 | 61 | 54.2716 | 52.1508 | 58.8792 | 0.0104 | 0.005093 | 0.0032463 | 0.0085533 | 1 | 50.9866 | 51
10 | 3 | 10 | 5 | 1 | 59 | 61 | 0.0104 | 26 | 46.8501 | 47.0123 | 52.1748 | 0 | 87804.7 | -10584.2 | 8000.01 | 8000.01 | 1 | 1 | 1 | 0.0032709 | 0.0029885 | 0.0029885 | -9.9757 | 0.125 | 0 | 0.0033428 | 0.0032709 | 1 | 57.1629 | 0.11128 | 53810.2 | 0 | 0 | 0 | 74.4876 | 0.0010114 | -21431.3 | 19632.4 | 0.125 | 1000 | 1000 | 0.7604 | 0.74192 | 7270.96 | 25207.3 | -6.5052 | -6.5052 | 61 | 54.2893 | 52.1748 | 58.8855 | 0.0104 | 0.0051086 | 0.003268 | 0.0085594 | 1 | 50.9963 | 51
10 | 3 | 11 | 5 | 1 | 59 | 63 | 0.0099 | 26 | 46.8456 | 46.9493 | 52.1812 | 0 | 88163.3 | -10553.3 | 8000.01 | 8000.01 | 1 | 1 | 1 | 0.0032717 | 0.0029901 | 0.0029901 | -9.9466 | 0.125 | 0 | 0.0033436 | 0.0032717 | 1 | 57.1488 | 0.11116 | 53612.3 | 0 | 0 | 0 | 74.2739 | 0.0010185 | -20686.3 | 18988.4 | 0.125 | 1000 | 1000 | 0.76041 | 0.74193 | 8913.07 | 23428.6 | -7.0547 | -7.0547 | 63 | 54.7733 | 52.1812 | 60.408 | 0.0099 | 0.0049817 | 0.0032709 | 0.0081892 | 1 | 50.9993 | 51
10 | 3 | 12 | 5 | 1 | 59 | 63 | 0.0099 | 26 | 46.8773 | 46.9247 | 52.1806 | 0 | 88632.3 | -10526 | 8000.01 | 8000.01 | 1 | 1 | 1 | 0.0032604 | 0.0029805 | 0.0029805 | -9.9208 | 0.125 | 0 | 0.0033324 | 0.0032604 | 1 | 57.1418 | 0.11112 | 53609.7 | 0 | 0 | 0 | 74.2947 | 0.0010207 | -20701.8 | 19001.8 | 0.125 | 1000 | 1000 | 0.75978 | 0.74127 | 8937.03 | 23485.8 | -7.1871 | -7.1871 | 63 | 54.7796 | 52.1806 | 60.401 | 0.0099 | 0.0049866 | 0.0032717 | 0.0081851 | 1 | 51.003 | 51
10 | 3 | 13 | 5 | 1 | 61 | 65 | 0.0107 | 27.5 | 46.9902 | 46.9902 | 52.2137 | 0 | 90160.5 | -10006.4 | 8077.29 | 8077.29 | 1 | 1 | 1 | 0.0032645 | 0.0030007 | 0.0030007 | -9.4311 | 0.1238 | 0 | 0.0033366 | 0.0032645 | 1 | 57.2506 | 0.11107 | 53402.9 | 0 | 0 | 0 | 75.2537 | 0.0011335 | -21190.4 | 19420.7 | 0.1238 | 1000 | 1000 | 0.75978 | 0.74126 | 10561.7 | 26360.9 | -7.6302 | -7.6302 | 65 | 55.2852 | 52.2137 | 61.9285 | 0.0107 | 0.0051853 | 0.0032604 | 0.0087751 | 1 | 51.0541 | 51
10 | 3 | 14 | 5 | 1 | 60 | 69 | 0.0092 | 26.5 | 46.9937 | 46.9937 | 52.244 | 0 | 89506.5 | -10145.7 | 8090.11 | 8090.11 | 1 | 1 | 1 | 0.0032682 | 0.0030011 | 0.0030011 | -9.5624 | 0.12361 | 0 | 0.0033403 | 0.0032682 | 1 | 57.2031 | 0.11045 | 53000.9 | 0 | 0 | 0 | 74.3643 | 0.0011074 | -19189.9 | 17692 | 0.12361 | 1000 | 1000 | 0.75983 | 0.74132 | 13838 | 21026.7 | -7.943 | -7.943 | 69 | 56.2683 | 52.244 | 64.9758 | 0.0092 | 0.0047999 | 0.0032645 | 0.0076646 | 1 | 51.0611 | 51
10 | 3 | 15 | 5 | 1 | 60 | 70 | 0.0089 | 26.5 | 46.9928 | 46.9928 | 52.2549 | 0 | 89680.4 | -10150.4 | 8111.78 | 8111.78 | 1 | 1 | 1 | 0.0032695 | 0.0030031 | 0.0030031 | -9.5668 | 0.12328 | 0 | 0.0033417 | 0.0032695 | 1 | 57.1933 | 0.11036 | 52899.1 | 0 | 0 | 0 | 74.2209 | 0.0011081 | -18514.1 | 17092.5 | 0.12328 | 1000 | 1000 | 0.7598 | 0.74129 | 14656.6 | 19953.3 | -8.2328 | -8.2328 | 70 | 56.5173 | 52.2549 | 65.7377 | 0.0089 | 0.0047252 | 0.0032682 | 0.007443 | 1 | 51.0731 | 51
10 | 3 | 16 | 5 | 1 | 59 | 67 | 0.009 | 26 | 46.9889 | 46.9889 | 52.266 | 0 | 89673.2 | -10450.2 | 8126.21 | 8126.21 | 1 | 1 | 1 | 0.0032709 | 0.0029972 | 0.0029972 | -9.8494 | 0.12306 | 0 | 0.003343 | 0.0032709 | 1 | 57.1767 | 0.11022 | 53190.3 | 0 | 0 | 0 | 73.9646 | 0.0010467 | -19255.6 | 17750.7 | 0.12306 | 1000 | 1000 | 0.7598 | 0.74129 | 12169.8 | 20303.1 | -8.4809 | -8.4809 | 67 | 55.8051 | 52.266 | 63.4609 | 0.009 | 0.0047521 | 0.0032695 | 0.0075175 | 1 | 51.081 | 51
10 | 3 | 17 | 5 | 1 | 56 | 62 | 0.0083 | 24 | 46.8694 | 49.9517 | 52.0961 | 0 | 59871.8 | -11429.3 | 8000.01 | 8000.01 | 1 | 1 | 1 | 0.0032501 | 0.0029512 | 0.0029512 | -10.7722 | 0.125 | 0 | 0.0033219 | 0.0032501 | 1 | 57.0485 | 0.11012 | 53734.2 | 0 | 0 | 0 | 72.6645 | 0.00085896 | -19545.1 | 18022 | 0.125 | 1000 | 1000 | 0.75979 | 0.74128 | 8180.57 | 17818.9 | 17.6197 | 17.6197 | 62 | 54.4751 | 52.0961 | 59.621 | 0.0083 | 0.004572 | 0.0032709 | 0.0069989 | 1 | 50.7523 | 51
10 | 3 | 18 | 5 | 1 | 53 | 57 | 0.0078 | 22 | 46.0566 | 50.1034 | 51.8858 | 0 | 55682.5 | -12173.9 | 8000.01 | 8000.01 | 1 | 1 | 1 | 0.0032249 | 0.0029067 | 0.0029067 | -11.474 | 0.125 | 0 | 0.0032958 | 0.0032249 | 1 | 56.5847 | 0.11425 | 54290.5 | 0 | 0 | 0 | 71.4774 | 0.00067961 | -19992.6 | 18429.8 | 0.125 | 1000 | 1000 | 0.75969 | 0.74115 | 4226.15 | 16128.7 | 20.3155 | 20.3155 | 57 | 53.1148 | 51.8858 | 55.771 | 0.0078 | 0.0044278 | 0.0032501 | 0.0066223 | 1 | 50.6618 | 51
10 | 3 | 19 | 5 | 1 | 52 | 55 | 0.0077 | 21.5 | 45.8468 | 50.1875 | 51.8191 | 0 | 54142.6 | -12445.6 | 8000.01 | 8000.01 | 1 | 1 | 1 | 0.0032061 | 0.0028821 | 0.0028821 | -11.7301 | 0.125 | 0 | 0.0032767 | 0.0032061 | 1 | 56.4346 | 0.11545 | 54506.8 | 0 | 0 | 0 | 71.0694 | 0.00061465 | -20122.8 | 18544.4 | 0.125 | 1000 | 1000 | 0.75895 | 0.74036 | 2636.61 | 15912 | 21.5249 | 21.5249 | 55 | 52.5859 | 51.8191 | 54.2332 | 0.0077 | 0.0043868 | 0.0032249 | 0.0065381 | 1 | 50.6284 | 51
10 | 3 | 20 | 5 | 1 | 49 | 51 | 0.007 | 20 | 44.9337 | 50.1676 | 50.9989 | 0 | 46548.9 | 0 | 8000.01 | 8000.01 | 1 | 1 | 1 | 0.0032698 | 0.0032698 | 0.0032698 | 0 | 0.125 | 0 | 0.0032698 | 0.0031095 | 0 | 55.5573 | 0.1159 | 36031.6 | 0 | 0 | 0 | 69.6906 | 0.0032698 | -20717.5 | 18571.3 | 0.125 | 0 | 0 | 0 | 0 | 0 | 0 | 21.7636 | 0 | 0 | 0 | 0 | 0 | 0 | 0 | 0 | 0 | 0 | 50.5497 | 51
10 | 3 | 21 | 5 | 1 | 48 | 50 | 0.0067 | 19.5 | 44.4919 | 50.1477 | 50.9403 | 0 | 43568.9 | 0 | 8000.01 | 8000.01 | 1 | 1 | 1 | 0.0032628 | 0.0032628 | 0.0032628 | 0 | 0.125 | 0 | 0.0032628 | 0.0031028 | 0 | 55.1873 | 0.11696 | 34083.2 | 0 | 0 | 0 | 67.2032 | 0.0032628 | -19058.4 | 17095.4 | 0.125 | 0 | 0 | 0 | 0 | 0 | 0 | 22.0553 | 0 | 0 | 0 | 0 | 0 | 0 | 0 | 0 | 0 | 0 | 50.5128 | 51
10 | 3 | 22 | 5 | 1 | 48 | 50 | 0.0067 | 19.5 | 44.4204 | 50.1623 | 50.9167 | 0 | 43293.6 | 0 | 8000.01 | 8000.01 | 1 | 1 | 1 | 0.00326 | 0.00326 | 0.00326 | 0 | 0.125 | 0 | 0.00326 | 0.0031001 | 0 | 55.1514 | 0.11747 | 34111.2 | 0 | 0 | 0 | 67.2173 | 0.00326 | -19074.1 | 17109.5 | 0.125 | 0 | 0 | 0 | 0 | 0 | 0 | 22.3531 | 0 | 0 | 0 | 0 | 0 | 0 | 0 | 0 | 0 | 0 | 50.5032 | 51
10 | 3 | 23 | 5 | 1 | 46 | 47 | 0.0064 | 18 | 43.8709 | 50.1383 | 50.8891 | 0 | 38378.9 | 0 | 8000.01 | 8000.01 | 1 | 1 | 1 | 0.0032566 | 0.0032566 | 0.0032566 | 0 | 0.125 | 0 | 0.0032566 | 0.003097 | 0 | 54.6129 | 0.1176 | 31354.9 | 0 | 0 | 0 | 62.7304 | 0.0032566 | -17417.4 | 15605.5 | 0.125 | 0 | 0 | 0 | 0 | 0 | 0 | 22.3553 | 0 | 0 | 0 | 0 | 0 | 0 | 0 | 0 | 0 | 0 | 50.4575 | 51
10 | 3 | 24 | 5 | 1 | 44 | 44 | 0.0061 | 17 | 43.2492 | 50.094 | 50.8417 | 0 | 33520 | 0 | 8000.01 | 8000.01 | 1 | 1 | 1 | 0.003251 | 0.003251 | 0.003251 | 0 | 0.125 | 0 | 0.003251 | 0.0030916 | 0 | 54.0329 | 0.11824 | 28582 | 0 | 0 | 0 | 58.2558 | 0.003251 | -15983.6 | 14304.3 | 0.125 | 0 | 0 | 0 | 0 | 0 | 0 | 22.3577 | 0 | 0 | 0 | 0 | 0 | 0 | 0 | 0 | 0 | 0 | 50.4093 | 51
10 | 4 | 1 | 6 | 1 | 42 | 43 | 0.0055 | 16 | 43 | 50.0616 | 50.7988 | 0 | 29090 | 0 | 8000.01 | 8000.01 | 1 | 1 | 1 | 0.0032458 | 0.0032458 | 0.0032458 | 0 | 0.125 | 0 | 0.0032458 | 0.0030867 | 0 | 53.5002 | 0.11892 | 24068.3 | 0 | 0 | 0 | 54.2467 | 0.0032458 | -12596.1 | 11299.3 | 0.125 | 0 | 0 | 0 | 0 | 0 | 0 | 22.4261 | 0 | 0 | 0 | 0 | 0 | 0 | 0 | 0 | 0 | 0 | 50.3726 | 51
10 | 4 | 2 | 6 | 1 | 42 | 42 | 0.0057 | 16 | 43 | 50.0682 | 50.7754 | 0 | 28994.2 | 0 | 8000.01 | 8000.01 | 1 | 1 | 1 | 0.003232 | 0.003232 | 0.003232 | 0 | 0.125 | 0 | 0.003232 | 0.0030736 | 0 | 53.4576 | 0.11944 | 25445 | 0 | 0 | 0 | 54.3347 | 0.003232 | -13819.6 | 12371.4 | 0.125 | 0 | 0 | 0 | 0 | 0 | 0 | 22.7414 | 0 | 0 | 0 | 0 | 0 | 0 | 0 | 0 | 0 | 0 | 50.3662 | 51
10 | 4 | 3 | 6 | 1 | 40 | 41 | 0.005 | 15.5 | 43 | 50.0512 | 50.7551 | 0 | 24005.5 | 0 | 8000.01 | 8000.01 | 1 | 1 | 1 | 0.0032296 | 0.0032296 | 0.0032296 | 0 | 0.125 | 0 | 0.0032296 | 0.0030713 | 0 | 52.909 | 0.11953 | 19688.4 | 0 | 0 | 0 | 49.8161 | 0.0032296 | -9993.02 | 8973.44 | 0.125 | 0 | 0 | 0 | 0 | 0 | 0 | 22.7485 | 0 | 0 | 0 | 0 | 0 | 0 | 0 | 0 | 0 | 0 | 50.332 | 51
10 | 4 | 4 | 6 | 1 | 39 | 39 | 0.005 | 15 | 43 | 50.0378 | 50.7274 | 0 | 21737.3 | 0 | 8000.01 | 8000.01 | 1 | 1 | 1 | 0.0032263 | 0.0032263 | 0.0032263 | 0 | 0.125 | 0 | 0.0032263 | 0.0030681 | 0 | 52.6281 | 0.12002 | 19286.8 | 0 | 0 | 0 | 47.8434 | 0.0032263 | -10023.9 | 8982.91 | 0.125 | 0 | 0 | 0 | 0 | 0 | 0 | 22.861 | 0 | 0 | 0 | 0 | 0 | 0 | 0 | 0 | 0 | 0 | 50.3118 | 51
10 | 4 | 5 | 6 | 1 | 38 | 38 | 0.0049 | 14.5 | 43 | 50.0333 | 50.7088 | 0 | 19991.5 | 0 | 8000.01 | 8000.01 | 1 | 1 | 1 | 0.0032241 | 0.0032241 | 0.0032241 | 0 | 0.125 | 0 | 0.0032241 | 0.003066 | 0 | 52.4227 | 0.12031 | 18248.8 | 0 | 0 | 0 | 46.3557 | 0.0032241 | -9469.41 | 8482.57 | 0.125 | 0 | 0 | 0 | 0 | 0 | 0 | 22.9673 | 0 | 0 | 0 | 0 | 0 | 0 | 0 | 0 | 0 | 0 | 50.2951 | 51
10 | 4 | 6 | 6 | 1 | 39 | 39 | 0.005 | 15 | 43 | 50.0542 | 50.7033 | 0 | 21425.2 | 0 | 8000.01 | 8000.01 | 1 | 1 | 1 | 0.0032234 | 0.0032234 | 0.0032234 | 0 | 0.125 | 0 | 0.0032234 | 0.0030654 | 0 | 52.5825 | 0.12055 | 19318.1 | 0 | 0 | 0 | 47.8577 | 0.0032234 | -10040.2 | 8997.54 | 0.125 | 0 | 0 | 0 | 0 | 0 | 0 | 23.1811 | 0 | 0 | 0 | 0 | 0 | 0 | 0 | 0 | 0 | 0 | 50.3012 | 51
10 | 4 | 7 | 6 | 1 | 40 | 40 | 0.0052 | 15.5 | 43 | 50.0868 | 50.712 | 0 | 23410.5 | 0 | 8000.01 | 8000.01 | 1 | 1 | 1 | 0.0032244 | 0.0032244 | 0.0032244 | 0 | 0.125 | 0 | 0.0032244 | 0.0030664 | 0 | 52.8318 | 0.12047 | 21188.5 | 0 | 0 | 0 | 49.8559 | 0.0032244 | -11175.6 | 10013.3 | 0.125 | 0 | 0 | 0 | 0 | 0 | 0 | 23.3733 | 0 | 0 | 0 | 0 | 0 | 0 | 0 | 0 | 0 | 0 | 50.3123 | 51
10 | 4 | 8 | 6 | 1 | 41 | 42 | 0.0052 | 15.5 | 43 | 50.1186 | 50.7235 | 0 | 25404 | 0 | 8000.01 | 8000.01 | 1 | 1 | 1 | 0.0032258 | 0.0032258 | 0.0032258 | 0 | 0.125 | 0 | 0.0032258 | 0.0030677 | 0 | 53.085 | 0.1203 | 21647.5 | 0 | 0 | 0 | 51.8373 | 0.0032258 | -11154.6 | 10014.5 | 0.125 | 0 | 0 | 0 | 0 | 0 | 0 | 23.5358 | 0 | 0 | 0 | 0 | 0 | 0 | 0 | 0 | 0 | 0 | 50.3237 | 51
10 | 4 | 9 | 6 | 1 | 43 | 45 | 0.0054 | 16.5 | 43 | 50.1626 | 50.74 | 0 | 29628.3 | 0 | 8000.01 | 8000.01 | 1 | 1 | 1 | 0.0032169 | 0.0032169 | 0.0032169 | 0 | 0.125 | 0 | 0.0032169 | 0.0030592 | 0 | 53.5763 | 0.12014 | 24150.7 | 0 | 0 | 0 | 55.872 | 0.0032169 | -12174.2 | 10950.5 | 0.125 | 0 | 0 | 0 | 0 | 0 | 0 | 23.8358 | 0 | 0 | 0 | 0 | 0 | 0 | 0 | 0 | 0 | 0 | 50.3477 | 51
10 | 4 | 10 | 6 | 1 | 45 | 48 | 0.0057 | 17.5 | 43.3212 | 50.22 | 50.7698 | 0 | 34292.4 | 0 | 8000.01 | 8000.01 | 1 | 1 | 1 | 0.0032204 | 0.0032204 | 0.0032204 | 0 | 0.125 | 0 | 0.0032204 | 0.0030625 | 0 | 54.1427 | 0.11979 | 27317.3 | 0 | 0 | 0 | 60.349 | 0.0032204 | -13835.7 | 12460.2 | 0.125 | 0 | 0 | 0 | 0 | 0 | 0 | 24.0645 | 0 | 0 | 0 | 0 | 0 | 0 | 0 | 0 | 0 | 0 | 50.3824 | 51
10 | 4 | 11 | 6 | 1 | 44 | 48 | 0.0052 | 17 | 43.087 | 43.087 | 50.7769 | -63021.1 | 82086.2 | 0 | 8000 | 8000 | 1 | 1 | 1 | 0.0058293 | 0.0055033 | 0.0058293 | -11.9352 | 0.125 | 0 | 0.0032213 | 0.0030633 | 0 | 53.879 | 0.1193 | 23355.8 | 0 | 0 | 0 | 57.819 | 0.0032213 | -10991.1 | 9933.22 | 0.125 | 0 | 0 | 0 | 0 | 0 | 0 | 23.9694 | 0 | 0 | 0 | 0 | 0 | 0 | 0 | 0 | 0 | 0 | 50.361 | 51
10 | 4 | 12 | 6 | 1 | 47 | 50 | 0.0062 | 18.5 | 43.8909 | 50.2837 | 50.7964 | 0 | 38755 | 0 | 8000.01 | 8000.01 | 1 | 1 | 1 | 0.0032236 | 0.0032236 | 0.0032236 | 0 | 0.125 | 0 | 0.0032236 | 0.0030655 | 0 | 54.6966 | 0.1196 | 31426.5 | 0 | 0 | 0 | 64.853 | 0.0032236 | -16439.9 | 14789.6 | 0.125 | 0 | 0 | 0 | 0 | 0 | 0 | 24.3871 | 0 | 0 | 0 | 0 | 0 | 0 | 0 | 0 | 0 | 0 | 50.4223 | 51
10 | 4 | 13 | 6 | 1 | 46 | 50 | 0.0057 | 18 | 43.7022 | 43.7022 | 50.8184 | -58182.8 | 81196.8 | 0 | 8000 | 8000 | 1 | 1 | 1 | 0.0059703 | 0.0056273 | 0.0059703 | -12.5434 | 0.125 | 0 | 0.0032262 | 0.003068 | 0 | 54.4587 | 0.11873 | 27929.4 | 0 | 0 | 0 | 62.3034 | 0.0032262 | -13784.5 | 12441.1 | 0.125 | 0 | 0 | 0 | 0 | 0 | 0 | 24.2562 | 0 | 0 | 0 | 0 | 0 | 0 | 0 | 0 | 0 | 0 | 50.4031 | 51
10 | 4 | 14 | 6 | 1 | 47 | 52 | 0.0057 | 18.5 | 44.5369 | 44.5369 | 51.5963 | -51464.6 | 81477.3 | 0 | 8000 | 8000 | 1 | 1 | 1 | 0.0061653 | 0.0058233 | 0.0061653 | -12.4686 | 0.125 | 0 | 0.0032289 | 0.0031583 | 1 | 55.3043 | 0.119 | 27720.4 | 0 | 0 | 0 | 63.9874 | 0.0034287 | -13598.9 | 12274.6 | 0.125 | 1000 | 1000 | 0.75684 | 0.73911 | 337.538 | -965.828 | 24.6613 | 24.6613 | 52 | 51.6945 | 51.5963 | 51.9018 | 0.0057 | 0.0058998 | 0.0059703 | 0.0057705 | 1 | 50.4683 | 51
10 | 4 | 15 | 6 | 1 | 48 | 54 | 0.0058 | 19 | 44.757 | 44.757 | 51.642 | -49656.9 | 80661.8 | 0 | 8000 | 8000 | 1 | 1 | 1 | 0.0062398 | 0.0058992 | 0.0062398 | -12.3463 | 0.125 | 0 | 0.0032448 | 0.0031744 | 1 | 55.5012 | 0.11809 | 28175.4 | 0 | 0 | 0 | 64.935 | 0.0035152 | -14077.8 | 12696.9 | 0.125 | 1000 | 1000 | 0.75777 | 0.74015 | 1964.07 | -1300.09 | 24.607 | 24.607 | 54 | 52.2131 | 51.642 | 53.4288 | 0.0058 | 0.0060704 | 0.0061653 | 0.0058949 | 1 | 50.4827 | 51
10 | 4 | 16 | 6 | 1 | 48 | 54 | 0.0058 | 19 | 44.7874 | 44.7874 | 51.6502 | -49442.8 | 80673.9 | 0 | 8000 | 8000 | 1 | 1 | 1 | 0.0062473 | 0.0059128 | 0.0062473 | -12.1207 | 0.125 | 0 | 0.0032458 | 0.0031754 | 1 | 55.518 | 0.11789 | 27954.9 | 0 | 0 | 0 | 64.9412 | 0.0035713 | -14079.2 | 12692.1 | 0.125 | 1000 | 1000 | 0.75783 | 0.74024 | 1956.73 | -1564.42 | 24.6068 | 24.6068 | 54 | 52.2193 | 51.6502 | 53.431 | 0.0058 | 0.0061255 | 0.0062398 | 0.0059142 | 1 | 50.484 | 51
10 | 4 | 17 | 6 | 1 | 47 | 52 | 0.0057 | 18.5 | 44.706 | 44.706 | 51.6428 | -50275.5 | 81045 | 0 | 8000 | 8000 | 1 | 1 | 1 | 0.0062068 | 0.0058858 | 0.0062068 | -11.6698 | 0.125 | 0 | 0.0032342 | 0.0031637 | 1 | 55.3989 | 0.11787 | 26903.3 | 0 | 0 | 0 | 64.0132 | 0.003639 | -13593.7 | 12248.1 | 0.125 | 1000 | 1000 | 0.75721 | 0.73959 | 298.191 | -1951.67 | 24.6689 | 24.6689 | 52 | 51.7295 | 51.6428 | 51.9133 | 0.0057 | 0.0061048 | 0.0062473 | 0.0058425 | 1 | 50.4757 | 51
10 | 4 | 18 | 6 | 1 | 46 | 49 | 0.0059 | 18 | 43.815 | 50.3312 | 50.8465 | 0 | 35845.4 | 0 | 8000.01 | 8000.01 | 1 | 1 | 1 | 0.0032295 | 0.0032295 | 0.0032295 | 0 | 0.125 | 0 | 0.0032295 | 0.0030712 | 0 | 54.5152 | 0.11798 | 28990 | 0 | 0 | 0 | 62.3087 | 0.0032295 | -14916.4 | 13430 | 0.125 | 0 | 0 | 0 | 0 | 0 | 0 | 24.3521 | 0 | 0 | 0 | 0 | 0 | 0 | 0 | 0 | 0 | 0 | 50.4054 | 51
10 | 4 | 19 | 6 | 1 | 45 | 48 | 0.0057 | 17.5 | 43.3997 | 43.3997 | 50.7986 | -60585.6 | 81585.8 | 0 | 8000 | 8000 | 1 | 1 | 1 | 0.00592 | 0.0055844 | 0.00592 | -12.239 | 0.125 | 0 | 0.0032348 | 0.0030762 | 0 | 54.2071 | 0.11897 | 27158.9 | 0 | 0 | 0 | 60.2774 | 0.0032348 | -13755.4 | 12387.6 | 0.125 | 0 | 0 | 0 | 0 | 0 | 0 | 24.2447 | 0 | 0 | 0 | 0 | 0 | 0 | 0 | 0 | 0 | 0 | 50.3782 | 51
10 | 4 | 20 | 6 | 1 | 45 | 48 | 0.0057 | 17.5 | 43.3829 | 50.2786 | 50.7814 | 0 | 33700.2 | 0 | 8000.01 | 8000.01 | 1 | 1 | 1 | 0.0032218 | 0.0032218 | 0.0032218 | 0 | 0.125 | 0 | 0.0032218 | 0.0030638 | 0 | 54.1748 | 0.11936 | 27302.2 | 0 | 0 | 0 | 60.3422 | 0.0032218 | -13828 | 12453.3 | 0.125 | 0 | 0 | 0 | 0 | 0 | 0 | 24.4378 | 0 | 0 | 0 | 0 | 0 | 0 | 0 | 0 | 0 | 0 | 50.3745 | 51
10 | 4 | 21 | 6 | 1 | 43 | 44 | 0.0057 | 16.5 | 43 | 50.247 | 50.7617 | 0 | 29592 | 0 | 8000.01 | 8000.01 | 1 | 1 | 1 | 0.0032194 | 0.0032194 | 0.0032194 | 0 | 0.125 | 0 | 0.0032194 | 0.0030616 | 0 | 53.6984 | 0.11941 | 26117.4 | 0 | 0 | 0 | 56.384 | 0.0032194 | -13874.8 | 12444.9 | 0.125 | 0 | 0 | 0 | 0 | 0 | 0 | 24.3114 | 0 | 0 | 0 | 0 | 0 | 0 | 0 | 0 | 0 | 0 | 50.3385 | 51
10 | 4 | 22 | 6 | 1 | 45 | 47 | 0.0059 | 17.5 | 43.3021 | 50.2732 | 50.7579 | 0 | 33758.4 | 0 | 8000.01 | 8000.01 | 1 | 1 | 1 | 0.003219 | 0.003219 | 0.003219 | 0 | 0.125 | 0 | 0.003219 | 0.0030612 | 0 | 54.1366 | 0.11993 | 28446.8 | 0 | 0 | 0 | 60.3777 | 0.003219 | -14993.7 | 13472.4 | 0.125 | 0 | 0 | 0 | 0 | 0 | 0 | 24.5697 | 0 | 0 | 0 | 0 | 0 | 0 | 0 | 0 | 0 | 0 | 50.3677 | 51
10 | 4 | 23 | 6 | 1 | 45 | 47 | 0.0059 | 17.5 | 43.3587 | 50.2926 | 50.7736 | 0 | 33683.7 | 0 | 8000.01 | 8000.01 | 1 | 1 | 1 | 0.0032208 | 0.0032208 | 0.0032208 | 0 | 0.125 | 0 | 0.0032208 | 0.003063 | 0 | 54.1682 | 0.11951 | 28427 | 0 | 0 | 0 | 60.3684 | 0.0032208 | -14983.2 | 13463 | 0.125 | 0 | 0 | 0 | 0 | 0 | 0 | 24.5937 | 0 | 0 | 0 | 0 | 0 | 0 | 0 | 0 | 0 | 0 | 50.3691 | 51
10 | 4 | 24 | 6 | 1 | 46 | 47 | 0.0064 | 18 | 43.665 | 50.3216 | 50.7858 | 0 | 36320.7 | 0 | 8000.01 | 8000.01 | 1 | 1 | 1 | 0.0032223 | 0.0032223 | 0.0032223 | 0 | 0.125 | 0 | 0.0032223 | 0.0030643 | 0 | 54.4732 | 0.11949 | 31697.4 | 0 | 0 | 0 | 62.9023 | 0.0032223 | -17839.3 | 15984.6 | 0.125 | 0 | 0 | 0 | 0 | 0 | 0 | 24.7398 | 0 | 0 | 0 | 0 | 0 | 0 | 0 | 0 | 0 | 0 | 50.3921 | 51
10 | 5 | 1 | 7 | 1 | 46 | 47 | 0.0064 | 18 | 43.7096 | 50.3348 | 50.7983 | 0 | 36281.3 | 0 | 8000.01 | 8000.01 | 1 | 1 | 1 | 0.0032238 | 0.0032238 | 0.0032238 | 0 | 0.125 | 0 | 0.0032238 | 0.0030658 | 0 | 54.497 | 0.11916 | 31682.6 | 0 | 0 | 0 | 62.8948 | 0.0032238 | -17831 | 15977.1 | 0.125 | 0 | 0 | 0 | 0 | 0 | 0 | 24.7437 | 0 | 0 | 0 | 0 | 0 | 0 | 0 | 0 | 0 | 0 | 50.3936 | 51
10 | 5 | 2 | 7 | 1 | 46 | 48 | 0.0061 | 18 | 43.6491 | 50.3318 | 50.7965 | 0 | 35705.1 | 0 | 8000.01 | 8000.01 | 1 | 1 | 1 | 0.0032236 | 0.0032236 | 0.0032236 | 0 | 0.125 | 0 | 0.0032236 | 0.0030655 | 0 | 54.4349 | 0.11914 | 30085.4 | 0 | 0 | 0 | 62.362 | 0.0032236 | -16102.7 | 14466 | 0.125 | 0 | 0 | 0 | 0 | 0 | 0 | 24.7319 | 0 | 0 | 0 | 0 | 0 | 0 | 0 | 0 | 0 | 0 | 50.3884 | 51
10 | 5 | 3 | 7 | 1 | 47 | 49 | 0.0064 | 18.5 | 43.9391 | 50.3566 | 50.8051 | 0 | 38329.8 | 0 | 8000.01 | 8000.01 | 1 | 1 | 1 | 0.0032246 | 0.0032246 | 0.0032246 | 0 | 0.125 | 0 | 0.0032246 | 0.0030665 | 0 | 54.7296 | 0.11921 | 32333 | 0 | 0 | 0 | 64.8741 | 0.0032246 | -17807.8 | 15985.9 | 0.125 | 0 | 0 | 0 | 0 | 0 | 0 | 24.8721 | 0 | 0 | 0 | 0 | 0 | 0 | 0 | 0 | 0 | 0 | 50.411 | 51
10 | 5 | 4 | 7 | 1 | 46 | 48 | 0.0062 | 18 | 43.7091 | 50.3478 | 50.809 | 0 | 36087 | 0 | 8000.01 | 8000.01 | 1 | 1 | 1 | 0.003236 | 0.003236 | 0.003236 | 0 | 0.125 | 0 | 0.003236 | 0.0030774 | 0 | 54.5158 | 0.11889 | 30613.9 | 0 | 0 | 0 | 62.8081 | 0.003236 | -16605.8 | 14909.1 | 0.125 | 0 | 0 | 0 | 0 | 0 | 0 | 24.6856 | 0 | 0 | 0 | 0 | 0 | 0 | 0 | 0 | 0 | 0 | 50.3929 | 51
10 | 5 | 5 | 7 | 1 | 47 | 50 | 0.0062 | 18.5 | 43.9444 | 50.3615 | 50.8071 | 0 | 38267.6 | 0 | 8000.01 | 8000.01 | 1 | 1 | 1 | 0.0032248 | 0.0032248 | 0.0032248 | 0 | 0.125 | 0 | 0.0032248 | 0.0030668 | 0 | 54.7311 | 0.11915 | 31413 | 0 | 0 | 0 | 64.8467 | 0.0032248 | -16432.9 | 14783.2 | 0.125 | 0 | 0 | 0 | 0 | 0 | 0 | 24.8945 | 0 | 0 | 0 | 0 | 0 | 0 | 0 | 0 | 0 | 0 | 50.4104 | 51
10 | 5 | 6 | 7 | 1 | 49 | 51 | 0.0069 | 20 | 44.5196 | 50.4169 | 50.838 | 0 | 43019 | 0 | 8000.01 | 8000.01 | 1 | 1 | 1 | 0.0032285 | 0.0032285 | 0.0032285 | 0 | 0.125 | 0 | 0.0032285 | 0.0030703 | 0 | 55.2906 | 0.1189 | 35893.1 | 0 | 0 | 0 | 69.3865 | 0.0032285 | -20376.7 | 18276.7 | 0.125 | 0 | 0 | 0 | 0 | 0 | 0 | 25.1105 | 0 | 0 | 0 | 0 | 0 | 0 | 0 | 0 | 0 | 0 | 50.4544 | 51
10 | 5 | 7 | 7 | 1 | 48 | 51 | 0.0064 | 19 | 44.2996 | 50.412 | 50.8505 | 0 | 40311.8 | 0 | 8000.01 | 8000.01 | 1 | 1 | 1 | 0.00323 | 0.00323 | 0.00323 | 0 | 0.125 | 0 | 0.00323 | 0.0030717 | 0 | 55.0306 | 0.11828 | 32984.1 | 0 | 0 | 0 | 66.8293 | 0.00323 | -17526.8 | 15764 | 0.125 | 0 | 0 | 0 | 0 | 0 | 0 | 24.9579 | 0 | 0 | 0 | 0 | 0 | 0 | 0 | 0 | 0 | 0 | 50.4344 | 51
10 | 5 | 8 | 7 | 1 | 48 | 51 | 0.0064 | 19 | 44.2624 | 50.4018 | 50.8395 | 0 | 40336.7 | 0 | 8000.01 | 8000.01 | 1 | 1 | 1 | 0.0032287 | 0.0032287 | 0.0032287 | 0 | 0.125 | 0 | 0.0032287 | 0.0030704 | 0 | 55.0108 | 0.11856 | 32997.7 | 0 | 0 | 0 | 66.8358 | 0.0032287 | -17534.1 | 15770.6 | 0.125 | 0 | 0 | 0 | 0 | 0 | 0 | 24.9666 | 0 | 0 | 0 | 0 | 0 | 0 | 0 | 0 | 0 | 0 | 50.4328 | 51
10 | 5 | 9 | 7 | 1 | 48 | 52 | 0.0062 | 19 | 44.8538 | 50.4518 | 51.6189 | 0 | 45210.3 | -10295.7 | 8000.01 | 8000.01 | 1 | 1 | 1 | 0.003161 | 0.0028954 | 0.0028954 | -9.7038 | 0.125 | 0 | 0.0032314 | 0.003161 | 1 | 55.6038 | 0.11858 | 45268.5 | 0 | 0 | 0 | 66.2039 | 0.0010368 | -15977.1 | 14759.4 | 0.125 | 1000 | 1000 | 0.75715 | 0.73859 | 318.28 | 10637.2 | 25.2086 | 25.2086 | 52 | 51.7114 | 51.6189 | 51.9074 | 0.0062 | 0.0040054 | 0.0032287 | 0.0054233 | 1 | 50.4797 | 51
10 | 5 | 10 | 7 | 1 | 49 | 53 | 0.0065 | 20 | 45.1498 | 50.4913 | 51.6544 | 0 | 47018.9 | -11607 | 8000.01 | 8000.01 | 1 | 1 | 1 | 0.0031651 | 0.0028656 | 0.0028656 | -10.9397 | 0.125 | 0 | 0.0032355 | 0.0031651 | 1 | 55.8576 | 0.11793 | 49782.5 | 0 | 0 | 0 | 67.9175 | 0.00076891 | -17570 | 16241.9 | 0.125 | 1000 | 1000 | 0.75738 | 0.73871 | 1122.64 | 11948.1 | 25.2552 | 25.2552 | 53 | 51.9808 | 51.6544 | 52.6735 | 0.0065 | 0.0040334 | 0.003161 | 0.0056276 | 1 | 50.5009 | 51
10 | 5 | 11 | 7 | 1 | 50 | 56 | 0.0063 | 20.5 | 45.1601 | 50.4964 | 51.6657 | 0 | 46748.4 | -10873.1 | 8000.01 | 8000.01 | 1 | 1 | 1 | 0.0031664 | 0.0028857 | 0.0028857 | -10.248 | 0.125 | 0 | 0.0032368 | 0.0031664 | 1 | 55.8482 | 0.11763 | 47868.6 | 0 | 0 | 0 | 67.6433 | 0.00092076 | -16454.8 | 15238.6 | 0.125 | 1000 | 1000 | 0.75747 | 0.7388 | 3614.67 | 11214 | 25.2083 | 25.2083 | 56 | 52.7169 | 51.6657 | 54.9488 | 0.0063 | 0.0039839 | 0.0031651 | 0.0054811 | 1 | 50.5012 | 51
10 | 5 | 12 | 7 | 1 | 50 | 56 | 0.0063 | 20.5 | 45.1612 | 50.4946 | 51.666 | 0 | 46767.3 | -10868.5 | 8000.01 | 8000.01 | 1 | 1 | 1 | 0.0031665 | 0.0028859 | 0.0028859 | -10.2436 | 0.125 | 0 | 0.0032368 | 0.0031665 | 1 | 55.8484 | 0.11763 | 47859 | 0 | 0 | 0 | 67.6436 | 0.00092179 | -16454.8 | 15238.4 | 0.125 | 1000 | 1000 | 0.75746 | 0.73879 | 3614.55 | 11209.3 | 25.192 | 25.192 | 56 | 52.7172 | 51.666 | 54.9488 | 0.0063 | 0.0039849 | 0.0031664 | 0.0054815 | 1 | 50.5017 | 51
10 | 5 | 13 | 7 | 1 | 51 | 58 | 0.0064 | 21 | 45.2444 | 50.5023 | 51.6743 | 0 | 47671 | -11198.6 | 8000.01 | 8000.01 | 1 | 1 | 1 | 0.0031782 | 0.0028881 | 0.0028881 | -10.5548 | 0.125 | 0 | 0.0032485 | 0.0031782 | 1 | 55.9672 | 0.11762 | 49505.2 | 0 | 0 | 0 | 68.5546 | 0.00085751 | -16699.9 | 15477.2 | 0.125 | 1000 | 1000 | 0.75808 | 0.73944 | 5262.12 | 11538.1 | 25.1374 | 25.1374 | 58 | 53.2046 | 51.6743 | 56.4697 | 0.0064 | 0.004009 | 0.0031665 | 0.0055575 | 1 | 50.51 | 51
10 | 5 | 14 | 7 | 1 | 51 | 58 | 0.0064 | 21 | 45.261 | 50.5056 | 51.6793 | 0 | 47675.6 | -11154.8 | 8000.01 | 8000.01 | 1 | 1 | 1 | 0.0031788 | 0.0028897 | 0.0028897 | -10.5135 | 0.125 | 0 | 0.0032491 | 0.0031788 | 1 | 55.9766 | 0.11751 | 49416.7 | 0 | 0 | 0 | 68.5572 | 0.00086661 | -16699.1 | 15474.4 | 0.125 | 1000 | 1000 | 0.75813 | 0.73949 | 5256.97 | 11494.1 | 25.1249 | 25.1249 | 58 | 53.2081 | 51.6793 | 56.4712 | 0.0064 | 0.0040175 | 0.0031782 | 0.0055607 | 1 | 50.5111 | 51
10 | 5 | 15 | 7 | 1 | 52 | 60 | 0.0065 | 21.5 | 45.3765 | 50.5148 | 51.6846 | 0 | 48694.4 | -11509.3 | 8000.01 | 8000.01 | 1 | 1 | 1 | 0.0031794 | 0.0028812 | 0.0028812 | -10.8476 | 0.125 | 0 | 0.0032497 | 0.0031794 | 1 | 56.091 | 0.11749 | 51229.2 | 0 | 0 | 0 | 69.5225 | 0.00079371 | -17219.5 | 15968.7 | 0.125 | 1000 | 1000 | 0.75813 | 0.7395 | 6915.95 | 11848.7 | 25.1616 | 25.1616 | 60 | 53.6959 | 51.6846 | 57.9888 | 0.0065 | 0.004044 | 0.0031788 | 0.0056348 | 1 | 50.5206 | 51
10 | 5 | 16 | 7 | 1 | 53 | 61 | 0.0068 | 22 | 45.5456 | 50.5312 | 51.6961 | 0 | 50032.2 | -12138.5 | 8000.01 | 8000.01 | 1 | 1 | 1 | 0.0031807 | 0.0028662 | 0.0028662 | -11.4406 | 0.125 | 0 | 0.0032511 | 0.0031807 | 1 | 56.2516 | 0.11736 | 53950.6 | 0 | 0 | 0 | 70.7984 | 0.00066406 | -18338.2 | 16999.9 | 0.125 | 1000 | 1000 | 0.75818 | 0.73954 | 7736.7 | 12914.5 | 25.2084 | 25.2084 | 61 | 53.946 | 51.6961 | 58.7501 | 0.0068 | 0.0041224 | 0.0031794 | 0.005857 | 1 | 50.5334 | 51
10 | 5 | 17 | 7 | 1 | 53 | 60 | 0.007 | 22 | 45.5792 | 50.5368 | 51.7042 | 0 | 50114.9 | -12170.1 | 8000.01 | 8000.01 | 1 | 1 | 1 | 0.0031817 | 0.0028662 | 0.0028662 | -11.4704 | 0.125 | 0 | 0.003252 | 0.0031817 | 1 | 56.2737 | 0.11719 | 54047.2 | 0 | 0 | 0 | 70.8703 | 0.00065769 | -18675.2 | 17291.6 | 0.125 | 1000 | 1000 | 0.75824 | 0.7396 | 6896.68 | 13620 | 25.191 | 25.191 | 60 | 53.7098 | 51.7042 | 57.9944 | 0.007 | 0.0041753 | 0.0031807 | 0.0060055 | 1 | 50.536 | 51
10 | 5 | 18 | 7 | 1 | 51 | 56 | 0.0069 | 21 | 45.5179 | 50.531 | 51.7032 | 0 | 49533.6 | -12666 | 8000.01 | 8000.01 | 1 | 1 | 1 | 0.0031816 | 0.0028532 | 0.0028532 | -11.9378 | 0.125 | 0 | 0.0032519 | 0.0031816 | 1 | 56.2097 | 0.11715 | 54443 | 0 | 0 | 0 | 70.3012 | 0.00055464 | -19108.3 | 17669.4 | 0.125 | 1000 | 1000 | 0.75824 | 0.7396 | 3572.03 | 13259.7 | 25.1504 | 25.1504 | 56 | 52.742 | 51.7032 | 54.9612 | 0.0069 | 0.0041499 | 0.0031817 | 0.0059318 | 1 | 50.5314 | 51
10 | 5 | 19 | 7 | 1 | 50 | 53 | 0.007 | 20.5 | 45.4778 | 50.5252 | 51.6993 | 0 | 49267.1 | -12970.5 | 8000.01 | 8000.01 | 1 | 1 | 1 | 0.0031811 | 0.0028449 | 0.0028449 | -12.2248 | 0.125 | 0 | 0.0032515 | 0.0031811 | 1 | 56.1735 | 0.11721 | 54740.8 | 0 | 0 | 0 | 70.0342 | 0.00049146 | -19872.5 | 18347.4 | 0.125 | 1000 | 1000 | 0.75822 | 0.73957 | 1081.37 | 13618.3 | 25.1334 | 25.1334 | 53 | 52.0138 | 51.6993 | 52.6855 | 0.007 | 0.004176 | 0.0031816 | 0.0060056 | 1 | 50.5286 | 51
10 | 5 | 20 | 7 | 1 | 50 | 52 | 0.0073 | 20.5 | 45.4908 | 50.5249 | 51.6985 | 0 | 49439.3 | -12966.4 | 8000.01 | 8000.01 | 1 | 1 | 1 | 0.003181 | 0.002845 | 0.002845 | -12.2209 | 0.125 | 0 | 0.0032514 | 0.003181 | 1 | 56.189 | 0.11725 | 54839.9 | 0 | 0 | 0 | 70.1922 | 0.00049243 | -20317 | 18731.5 | 0.125 | 1000 | 1000 | 0.7582 | 0.73956 | 250.71 | 14690.8 | 25.1382 | 25.1382 | 52 | 51.7714 | 51.6985 | 51.9271 | 0.0073 | 0.0042538 | 0.0031811 | 0.0062273 | 1 | 50.5298 | 51
10 | 5 | 21 | 7 | 1 | 51 | 52 | 0.0078 | 21 | 45.5476 | 50.5298 | 51.7014 | 0 | 49928.9 | -12767 | 8000.01 | 8000.01 | 1 | 1 | 1 | 0.0031814 | 0.0028505 | 0.0028505 | -12.033 | 0.125 | 0 | 0.0032517 | 0.0031814 | 1 | 56.2448 | 0.11724 | 54839 | 0 | 0 | 0 | 70.6576 | 0.00053403 | -20832.8 | 19175.9 | 0.125 | 1000 | 1000 | 0.75821 | 0.73957 | 248.235 | 16474.1 | 25.1559 | 25.1559 | 52 | 51.7736 | 51.7014 | 51.9278 | 0.0078 | 0.004384 | 0.003181 | 0.0065971 | 1 | 50.5345 | 51
10 | 5 | 22 | 7 | 1 | 45 | 45 | 0.0064 | 17.5 | 43.7215 | 50.3767 | 50.87 | 0 | 34085 | 0 | 8000.01 | 8000.01 | 1 | 1 | 1 | 0.0032433 | 0.0032433 | 0.0032433 | 0 | 0.125 | 0 | 0.0032433 | 0.0030843 | 0 | 54.4146 | 0.11717 | 30876.9 | 0 | 0 | 0 | 60.8126 | 0.0032433 | -17738.7 | 15865.5 | 0.125 | 0 | 0 | 0 | 0 | 0 | 0 | 24.4215 | 0 | 0 | 0 | 0 | 0 | 0 | 0 | 0 | 0 | 0 | 50.389 | 51
10 | 5 | 23 | 7 | 1 | 45 | 46 | 0.0062 | 17.5 | 43.4318 | 50.3111 | 50.7882 | 0 | 34093.3 | 0 | 8000.01 | 8000.01 | 1 | 1 | 1 | 0.0032335 | 0.0032335 | 0.0032335 | 0 | 0.125 | 0 | 0.0032335 | 0.003075 | 0 | 54.2558 | 0.1192 | 30005 | 0 | 0 | 0 | 60.8364 | 0.0032335 | -16637.6 | 14909.5 | 0.125 | 0 | 0 | 0 | 0 | 0 | 0 | 24.5564 | 0 | 0 | 0 | 0 | 0 | 0 | 0 | 0 | 0 | 0 | 50.3741 | 51
10 | 5 | 24 | 7 | 1 | 45 | 45 | 0.0064 | 17.5 | 43.3688 | 50.312 | 50.7801 | 0 | 33946.9 | 0 | 8000.01 | 8000.01 | 1 | 1 | 1 | 0.0032436 | 0.0032436 | 0.0032436 | 0 | 0.125 | 0 | 0.0032436 | 0.0030846 | 0 | 54.2458 | 0.11941 | 30874.2 | 0 | 0 | 0 | 60.8112 | 0.0032436 | -17737.2 | 15864.1 | 0.125 | 0 | 0 | 0 | 0 | 0 | 0 | 24.5482 | 0 | 0 | 0 | 0 | 0 | 0 | 0 | 0 | 0 | 0 | 50.37 | 51
10 | 6 | 1 | 1 | 1 | 40 | 41 | 0.005 | 15.5 | 43 | 50.2274 | 50.7365 | 0 | 22241.8 | 0 | 8000.01 | 8000.01 | 1 | 1 | 1 | 0.0032384 | 0.0032384 | 0.0032384 | 0 | 0.125 | 0 | 0.0032384 | 0.0030796 | 0 | 52.9197 | 0.11947 | 19590.8 | 0 | 0 | 0 | 49.7724 | 0.0032384 | -9943.47 | 8928.79 | 0.125 | 0 | 0 | 0 | 0 | 0 | 0 | 24.1767 | 0 | 0 | 0 | 0 | 0 | 0 | 0 | 0 | 0 | 0 | 50.2869 | 51
10 | 6 | 2 | 1 | 1 | 42 | 42 | 0.0057 | 16 | 43 | 50.2319 | 50.7065 | 0 | 26985.4 | 0 | 8000.01 | 8000.01 | 1 | 1 | 1 | 0.0032348 | 0.0032348 | 0.0032348 | 0 | 0.125 | 0 | 0.0032348 | 0.0030762 | 0 | 53.364 | 0.12067 | 25416.6 | 0 | 0 | 0 | 54.3209 | 0.0032348 | -13804.2 | 12357.5 | 0.125 | 0 | 0 | 0 | 0 | 0 | 0 | 24.4845 | 0 | 0 | 0 | 0 | 0 | 0 | 0 | 0 | 0 | 0 | 50.3123 | 51
10 | 6 | 3 | 1 | 1 | 45 | 45 | 0.0064 | 17.5 | 43.2465 | 50.3009 | 50.7433 | 0 | 33812 | 0 | 8000.01 | 8000.01 | 1 | 1 | 1 | 0.0032392 | 0.0032392 | 0.0032392 | 0 | 0.125 | 0 | 0.0032392 | 0.0030804 | 0 | 54.1802 | 0.1203 | 30917.3 | 0 | 0 | 0 | 60.8333 | 0.0032392 | -17761.9 | 15886.3 | 0.125 | 0 | 0 | 0 | 0 | 0 | 0 | 24.755 | 0 | 0 | 0 | 0 | 0 | 0 | 0 | 0 | 0 | 0 | 50.3597 | 51
10 | 6 | 4 | 1 | 1 | 47 | 47 | 0.0069 | 19 | 43.88 | 50.3699 | 50.7908 | 0 | 38490 | 0 | 8000.01 | 8000.01 | 1 | 1 | 1 | 0.0032449 | 0.0032449 | 0.0032449 | 0 | 0.125 | 0 | 0.0032449 | 0.0030858 | 0 | 54.7737 | 0.11962 | 34399.5 | 0 | 0 | 0 | 65.3387 | 0.0032449 | -20323.7 | 18165.3 | 0.125 | 0 | 0 | 0 | 0 | 0 | 0 | 24.9377 | 0 | 0 | 0 | 0 | 0 | 0 | 0 | 0 | 0 | 0 | 50.4059 | 51
10 | 6 | 5 | 1 | 1 | 49 | 49 | 0.0074 | 20 | 44.5092 | 50.4351 | 50.8378 | 0 | 43201.2 | 0 | 8000.01 | 8000.01 | 1 | 1 | 1 | 0.0032505 | 0.0032505 | 0.0032505 | 0 | 0.125 | 0 | 0.0032505 | 0.0030911 | 0 | 55.3598 | 0.11896 | 37588.3 | 0 | 0 | 0 | 69.8507 | 0.0032505 | -23128.6 | 20660 | 0.125 | 0 | 0 | 0 | 0 | 0 | 0 | 25.1035 | 0 | 0 | 0 | 0 | 0 | 0 | 0 | 0 | 0 | 0 | 50.4527 | 51
10 | 6 | 6 | 1 | 1 | 50 | 50 | 0.0077 | 20.5 | 44.8956 | 50.4786 | 50.8758 | 0 | 45825.6 | 0 | 8000.01 | 8000.01 | 1 | 1 | 1 | 0.003255 | 0.003255 | 0.003255 | 0 | 0.125 | 0 | 0.003255 | 0.0030955 | 0 | 55.7028 | 0.1183 | 39293.4 | 0 | 0 | 0 | 72.3566 | 0.003255 | -24812.4 | 22153.4 | 0.125 | 0 | 0 | 0 | 0 | 0 | 0 | 25.1591 | 0 | 0 | 0 | 0 | 0 | 0 | 0 | 0 | 0 | 0 | 50.481 | 51
10 | 6 | 7 | 1 | 1 | 50 | 50 | 0.0077 | 20.5 | 44.9475 | 44.9475 | 50.9056 | -47408 | 79958 | 0 | 8000 | 8000 | 1 | 1 | 1 | 0.0063065 | 0.0059255 | 0.0063065 | -13.8095 | 0.125 | 0 | 0.0032586 | 0.0030989 | 0 | 55.7284 | 0.11791 | 39261.8 | 0 | 0 | 0 | 72.3386 | 0.0032586 | -24792.5 | 22135.4 | 0.125 | 0 | 0 | 0 | 0 | 0 | 0 | 24.025 | 0 | 0 | 0 | 0 | 0 | 0 | 0 | 0 | 0 | 0 | 50.5118 | 51
10 | 6 | 8 | 1 | 1 | 51 | 51 | 0.008 | 21 | 45.3311 | 45.3311 | 51.1175 | -16912.7 | 80367.7 | 0 | 8000 | 8000 | 1 | 1 | 1 | 0.0064031 | 0.0060092 | 0.0063984 | -14.0465 | 0.125 | 0 | 0.0032845 | 0.0031235 | 0 | 56.0697 | 0.11748 | 40970 | 0 | 0 | 0 | 74.903 | 0.003252 | -26543.1 | 23688.4 | 0.125 | 0 | 0 | 0 | 0 | 0 | 0 | -2.2629 | 0 | 0 | 0 | 0 | 0 | 0 | 0 | 0 | 0 | 0 | 50.9052 | 51
10 | 6 | 9 | 1 | 1 | 51 | 52 | 0.0078 | 21 | 46.0911 | 46.0911 | 51.3355 | -9881.2 | 74336.5 | 0 | 8000 | 8000 | 1 | 1 | 1 | 0.0065977 | 0.0061829 | 0.006593 | -14.7863 | 0.125 | 0 | 0.0033115 | 0.0031491 | 0 | 56.3968 | 0.11229 | 40197 | 0 | 0 | 0 | 74.732 | 0.0032789 | -25233.7 | 22554.4 | 0.125 | 0 | 0 | 0 | 0 | 0 | 0 | -4.1464 | 0 | 0 | 0 | 0 | 0 | 0 | 0 | 0 | 0 | 0 | 50.9469 | 51
10 | 6 | 10 | 1 | 1 | 54 | 55 | 0.0088 | 22.5 | 47.4961 | 47.4961 | 52.254 | 0 | 93678.8 | -7431.46 | 8289.43 | 8289.43 | 1 | 1 | 1 | 0.0032583 | 0.0030661 | 0.0030661 | -7.0042 | 0.12064 | 0 | 0.0033307 | 0.0032583 | 1 | 57.7601 | 0.11177 | 53078.2 | 0 | 0 | 0 | 80.4837 | 0.0016654 | -30163.9 | 27150.5 | 0.12064 | 1000 | 1000 | 0.75878 | 0.74133 | 2277.65 | 7801.29 | -5.6662 | -5.6662 | 55 | 52.9164 | 52.254 | 54.3376 | 0.0088 | 0.0071674 | 0.0065977 | 0.0082304 | 1 | 51.1719 | 51
10 | 6 | 11 | 1 | 1 | 55 | 59 | 0.0084 | 23.5 | 47.0385 | 47.169 | 52.2625 | 0 | 85225.7 | -11564.3 | 8000.01 | 8000.01 | 1 | 1 | 1 | 0.0032593 | 0.0029527 | 0.0029527 | -10.8994 | 0.125 | 0 | 0.0033314 | 0.0032593 | 1 | 57.1041 | 0.10903 | 53976.2 | 0 | 0 | 0 | 72.4373 | 0.00080671 | -19937.5 | 18362.9 | 0.125 | 1000 | 1000 | 0.75943 | 0.74093 | 5573.36 | 18242.5 | -5.7735 | -5.7735 | 59 | 53.8833 | 52.2625 | 57.3792 | 0.0084 | 0.0045903 | 0.0032583 | 0.0070679 | 1 | 50.9989 | 51
10 | 6 | 12 | 1 | 1 | 55 | 60 | 0.0082 | 23.5 | 46.6852 | 47.0252 | 52.1689 | 0 | 85802.6 | -11527.2 | 8000.01 | 8000.01 | 1 | 1 | 1 | 0.0032479 | 0.0029429 | 0.0029429 | -10.8644 | 0.125 | 0 | 0.00332 | 0.0032479 | 1 | 56.9121 | 0.11112 | 53905.9 | 0 | 0 | 0 | 72.347 | 0.00080796 | -19653.8 | 18117.7 | 0.125 | 1000 | 1000 | 0.75911 | 0.74054 | 6486.93 | 17555.4 | -6.2372 | -6.2372 | 60 | 54.0553 | 52.1689 | 58.1135 | 0.0082 | 0.0045412 | 0.0032593 | 0.0069181 | 1 | 50.9888 | 51
10 | 6 | 13 | 1 | 1 | 57 | 62 | 0.0089 | 24.5 | 46.7362 | 46.9806 | 52.1697 | 0 | 86901.3 | -11061.6 | 8000.01 | 8000.01 | 1 | 1 | 1 | 0.0032591 | 0.0029653 | 0.0029653 | -10.4256 | 0.125 | 0 | 0.0033311 | 0.0032591 | 1 | 57.0067 | 0.11125 | 53710.9 | 0 | 0 | 0 | 73.1883 | 0.00090871 | -20051.9 | 18458.6 | 0.125 | 1000 | 1000 | 0.75969 | 0.74116 | 8123.12 | 20035.7 | -6.655 | -6.655 | 62 | 54.532 | 52.1697 | 59.6377 | 0.0089 | 0.0047109 | 0.0032479 | 0.007437 | 1 | 50.993 | 51
10 | 6 | 14 | 1 | 1 | 58 | 63 | 0.0093 | 25 | 46.8011 | 46.9572 | 52.1743 | 0 | 87686.6 | -10777.6 | 8000.01 | 8000.01 | 1 | 1 | 1 | 0.0032597 | 0.0029732 | 0.0029732 | -10.158 | 0.125 | 0 | 0.0033317 | 0.0032597 | 1 | 57.0693 | 0.1112 | 53611.4 | 0 | 0 | 0 | 73.7067 | 0.00096807 | -20351.6 | 18715.9 | 0.125 | 1000 | 1000 | 0.75973 | 0.7412 | 8944.19 | 21409.8 | -6.8784 | -6.8784 | 63 | 54.7754 | 52.1743 | 60.3989 | 0.0093 | 0.0048225 | 0.0032591 | 0.0077366 | 1 | 50.9975 | 51
10 | 6 | 15 | 1 | 1 | 57 | 62 | 0.0089 | 24.5 | 46.7554 | 46.9267 | 52.1763 | 0 | 87427.8 | -11046.3 | 8000.01 | 8000.01 | 1 | 1 | 1 | 0.0032599 | 0.0029664 | 0.0029664 | -10.4112 | 0.125 | 0 | 0.0033319 | 0.0032599 | 1 | 57.0201 | 0.11114 | 53709.1 | 0 | 0 | 0 | 73.2201 | 0.00091178 | -20081.6 | 18484.2 | 0.125 | 1000 | 1000 | 0.75975 | 0.74123 | 8115.49 | 19988 | -7.139 | -7.139 | 62 | 54.5364 | 52.1763 | 59.6399 | 0.0089 | 0.0047192 | 0.0032597 | 0.0074405 | 1 | 50.9968 | 51
10 | 6 | 16 | 1 | 1 | 57 | 62 | 0.0089 | 24.5 | 46.7547 | 46.9013 | 52.1765 | 0 | 87660.5 | -11047.1 | 8000.01 | 8000.01 | 1 | 1 | 1 | 0.00326 | 0.0029664 | 0.0029664 | -10.412 | 0.125 | 0 | 0.003332 | 0.00326 | 1 | 57.0191 | 0.11115 | 53709 | 0 | 0 | 0 | 73.2214 | 0.00091192 | -20082.6 | 18485.1 | 0.125 | 1000 | 1000 | 0.75974 | 0.74121 | 8116.02 | 19989 | -7.3416 | -7.3416 | 62 | 54.5368 | 52.1765 | 59.6398 | 0.0089 | 0.0047195 | 0.0032599 | 0.0074404 | 1 | 50.9981 | 51
10 | 6 | 17 | 1 | 1 | 57 | 61 | 0.0091 | 24.5 | 46.7649 | 50.0026 | 52.0466 | 0 | 59691.5 | -11231.6 | 8000.01 | 8000.01 | 1 | 1 | 1 | 0.0032441 | 0.0029505 | 0.0029505 | -10.5859 | 0.125 | 0 | 0.0033158 | 0.0032441 | 1 | 57.0278 | 0.11113 | 53847.6 | 0 | 0 | 0 | 73.2385 | 0.00089511 | -20467.3 | 18818.1 | 0.125 | 1000 | 1000 | 0.75974 | 0.74121 | 7397.21 | 20697.7 | 18.3789 | 18.3789 | 61 | 54.1978 | 52.0466 | 58.8488 | 0.0091 | 0.0047713 | 0.00326 | 0.0075886 | 1 | 50.7369 | 51
10 | 6 | 18 | 1 | 1 | 55 | 59 | 0.0084 | 23.5 | 46.1119 | 50.1849 | 51.8741 | 0 | 55721.5 | -11716 | 8000.01 | 8000.01 | 1 | 1 | 1 | 0.0032235 | 0.0029173 | 0.0029173 | -11.0424 | 0.125 | 0 | 0.0032944 | 0.0032235 | 1 | 56.6579 | 0.11446 | 54097.6 | 0 | 0 | 0 | 72.2487 | 0.00077385 | -20053.4 | 18464.1 | 0.125 | 1000 | 1000 | 0.7597 | 0.74116 | 5888.3 | 18276.3 | 21.0481 | 21.0481 | 59 | 53.5865 | 51.8741 | 57.2876 | 0.0084 | 0.0045786 | 0.0032441 | 0.0070655 | 1 | 50.6537 | 51
10 | 6 | 19 | 1 | 1 | 55 | 58 | 0.0087 | 23.5 | 45.9501 | 50.2673 | 51.8177 | 0 | 54688.8 | -11727.7 | 8000.01 | 8000.01 | 1 | 1 | 1 | 0.0032169 | 0.0029105 | 0.0029105 | -11.0535 | 0.125 | 0 | 0.0032874 | 0.0032169 | 1 | 56.5849 | 0.11556 | 54213.2 | 0 | 0 | 0 | 72.3339 | 0.00076616 | -20450.9 | 18807.9 | 0.125 | 1000 | 1000 | 0.7596 | 0.74105 | 5110.62 | 19421.1 | 22.1111 | 22.1111 | 58 | 53.3039 | 51.8177 | 56.5138 | 0.0087 | 0.0046417 | 0.0032235 | 0.0072819 | 1 | 50.6253 | 51
10 | 6 | 20 | 1 | 1 | 56 | 58 | 0.0092 | 24 | 45.9413 | 50.3195 | 51.7985 | 0 | 54566.7 | -11535 | 8000.01 | 8000.01 | 1 | 1 | 1 | 0.0032146 | 0.0029133 | 0.0029133 | -10.8719 | 0.125 | 0 | 0.003285 | 0.0032146 | 1 | 56.608 | 0.11594 | 54219.1 | 0 | 0 | 0 | 72.7715 | 0.00080437 | -20941.5 | 19230.7 | 0.125 | 1000 | 1000 | 0.75959 | 0.74103 | 5126.78 | 21219.2 | 22.665 | 22.665 | 58 | 53.2894 | 51.7985 | 56.5091 | 0.0092 | 0.0047663 | 0.0032169 | 0.0076506 | 1 | 50.6155 | 51
10 | 6 | 21 | 1 | 1 | 56 | 58 | 0.0093 | 24 | 45.9297 | 50.3501 | 51.7904 | 0 | 54326.4 | -11495.8 | 8000.01 | 8000.01 | 1 | 1 | 1 | 0.0032136 | 0.0029134 | 0.0029134 | -10.8349 | 0.125 | 0 | 0.003284 | 0.0032136 | 1 | 56.6085 | 0.11607 | 54221.6 | 0 | 0 | 0 | 72.8545 | 0.00081143 | -21038.4 | 19314.2 | 0.125 | 1000 | 1000 | 0.7596 | 0.74105 | 5133.18 | 21580.7 | 22.9646 | 22.9646 | 58 | 53.2832 | 51.7904 | 56.5072 | 0.0093 | 0.0047904 | 0.0032146 | 0.0077242 | 1 | 50.6089 | 51
10 | 6 | 22 | 1 | 1 | 56 | 58 | 0.0093 | 24 | 45.9154 | 50.3693 | 51.7848 | 0 | 54111 | -11495.6 | 8000.01 | 8000.01 | 1 | 1 | 1 | 0.003213 | 0.0029127 | 0.0029127 | -10.8347 | 0.125 | 0 | 0.0032833 | 0.003213 | 1 | 56.6018 | 0.11616 | 54223.4 | 0 | 0 | 0 | 72.8498 | 0.00081078 | -21037.9 | 19313.8 | 0.125 | 1000 | 1000 | 0.7596 | 0.74105 | 5137.8 | 21584 | 23.1574 | 23.1574 | 58 | 53.2789 | 51.7848 | 56.5059 | 0.0093 | 0.0047897 | 0.0032136 | 0.0077239 | 1 | 50.6042 | 51
10 | 6 | 23 | 1 | 1 | 55 | 56 | 0.0091 | 23.5 | 45.856 | 50.3795 | 51.7787 | 0 | 53511 | -11799.8 | 8000.01 | 8000.01 | 1 | 1 | 1 | 0.0032122 | 0.002904 | 0.002904 | -11.1214 | 0.125 | 0 | 0.0032826 | 0.0032122 | 1 | 56.5478 | 0.11622 | 54421.9 | 0 | 0 | 0 | 72.4233 | 0.00074652 | -21099.2 | 19368.7 | 0.125 | 1000 | 1000 | 0.7596 | 0.74105 | 3489.58 | 20877.2 | 23.2823 | 23.2823 | 56 | 52.7935 | 51.7787 | 54.9852 | 0.0091 | 0.0047374 | 0.003213 | 0.0075755 | 1 | 50.5968 | 51
10 | 6 | 24 | 1 | 1 | 56 | 57 | 0.0095 | 24 | 45.8975 | 50.3948 | 51.7754 | 0 | 53886.8 | -11530.6 | 8000.01 | 8000.01 | 1 | 1 | 1 | 0.0032119 | 0.0029107 | 0.0029107 | -10.8677 | 0.125 | 0 | 0.0032822 | 0.0032119 | 1 | 56.5967 | 0.11632 | 54324.6 | 0 | 0 | 0 | 72.9092 | 0.0008027 | -21369.7 | 19600.7 | 0.125 | 1000 | 1000 | 0.75958 | 0.74102 | 4319.34 | 22300.4 | 23.4295 | 23.4295 | 57 | 53.0315 | 51.7754 | 55.7439 | 0.0095 | 0.0048406 | 0.0032122 | 0.0078716 | 1 | 50.5978 | 51
10 | 7 | 1 | 2 | 1 | 57 | 58 | 0.0099 | 24.5 | 45.9289 | 50.4109 | 51.7807 | 0 | 54176.2 | -11283.2 | 8000.01 | 8000.01 | 1 | 1 | 1 | 0.0032235 | 0.0029278 | 0.0029278 | -10.6345 | 0.125 | 0 | 0.0032938 | 0.0032235 | 1 | 56.6645 | 0.11631 | 54226.2 | 0 | 0 | 0 | 73.3806 | 0.00085771 | -21621.8 | 19816.9 | 0.125 | 1000 | 1000 | 0.76022 | 0.7417 | 5127.92 | 23658.5 | 23.4604 | 23.4604 | 58 | 53.272 | 51.7807 | 56.5087 | 0.0099 | 0.0049394 | 0.0032119 | 0.0081724 | 1 | 50.5992 | 51
10 | 7 | 2 | 2 | 1 | 55 | 56 | 0.0092 | 23.5 | 45.8316 | 50.4141 | 51.7767 | 0 | 53185.1 | -11766.3 | 8000.01 | 8000.01 | 1 | 1 | 1 | 0.003223 | 0.0029146 | 0.0029146 | -11.0898 | 0.125 | 0 | 0.0032933 | 0.003223 | 1 | 56.5672 | 0.11629 | 54423.6 | 0 | 0 | 0 | 72.5269 | 0.00075553 | -21216.2 | 19469.5 | 0.125 | 1000 | 1000 | 0.76024 | 0.74173 | 3481.83 | 21138.5 | 23.5118 | 23.5118 | 56 | 52.7893 | 51.7767 | 54.9874 | 0.0092 | 0.0047671 | 0.0032235 | 0.0076565 | 1 | 50.5895 | 51
10 | 7 | 3 | 2 | 1 | 56 | 57 | 0.0095 | 24 | 45.8584 | 50.4235 | 51.772 | 0 | 53503 | -11538.4 | 8000.01 | 8000.01 | 1 | 1 | 1 | 0.0032225 | 0.0029201 | 0.0029201 | -10.875 | 0.125 | 0 | 0.0032927 | 0.0032225 | 1 | 56.6029 | 0.11642 | 54327 | 0 | 0 | 0 | 72.92 | 0.00080334 | -21387.7 | 19616.3 | 0.125 | 1000 | 1000 | 0.76021 | 0.74169 | 4310.83 | 22205.1 | 23.6234 | 23.6234 | 57 | 53.0256 | 51.772 | 55.7464 | 0.0095 | 0.0048445 | 0.003223 | 0.0078786 | 1 | 50.5902 | 51
10 | 7 | 4 | 2 | 1 | 56 | 58 | 0.0093 | 24 | 45.8513 | 50.4329 | 51.7712 | 0 | 53338.8 | -11504.1 | 8000.01 | 8000.01 | 1 | 1 | 1 | 0.0032224 | 0.0029209 | 0.0029209 | -10.8427 | 0.125 | 0 | 0.0032926 | 0.0032224 | 1 | 56.596 | 0.11641 | 54229.2 | 0 | 0 | 0 | 72.852 | 0.00081021 | -21055.6 | 19329.1 | 0.125 | 1000 | 1000 | 0.76022 | 0.7417 | 5135.69 | 21498.1 | 23.702 | 23.702 | 58 | 53.2648 | 51.7712 | 56.5065 | 0.0093 | 0.0047923 | 0.0032225 | 0.0077302 | 1 | 50.5878 | 51
10 | 7 | 5 | 2 | 1 | 55 | 57 | 0.0089 | 23.5 | 45.7896 | 50.4357 | 51.7668 | 0 | 52750.2 | -11772.3 | 8000.01 | 8000.01 | 1 | 1 | 1 | 0.0032219 | 0.0029133 | 0.0029133 | -11.0955 | 0.125 | 0 | 0.0032921 | 0.0032219 | 1 | 56.5368 | 0.11644 | 54328.6 | 0 | 0 | 0 | 72.3629 | 0.00075348 | -20787.2 | 19098.9 | 0.125 | 1000 | 1000 | 0.76022 | 0.7417 | 4314.86 | 20083.7 | 23.756 | 23.756 | 57 | 53.0217 | 51.7668 | 55.7452 | 0.0089 | 0.0046889 | 0.0032224 | 0.0074335 | 1 | 50.5815 | 51
10 | 7 | 6 | 2 | 1 | 57 | 59 | 0.0097 | 24.5 | 45.8902 | 50.4505 | 51.7669 | 0 | 53683.9 | -11236.3 | 8000.01 | 8000.01 | 1 | 1 | 1 | 0.0032219 | 0.0029274 | 0.0029274 | -10.5903 | 0.125 | 0 | 0.0032921 | 0.0032219 | 1 | 56.6436 | 0.11653 | 54132.4 | 0 | 0 | 0 | 73.3368 | 0.00086621 | -21326.3 | 19561.3 | 0.125 | 1000 | 1000 | 0.7602 | 0.74167 | 5964.46 | 22917.8 | 23.8763 | 23.8763 | 59 | 53.5014 | 51.7669 | 57.2655 | 0.0097 | 0.0048953 | 0.0032219 | 0.0080265 | 1 | 50.5881 | 51
10 | 7 | 7 | 2 | 1 | 57 | 59 | 0.0097 | 24.5 | 45.9027 | 50.3376 | 51.7814 | 0 | 54770 | -11237.1 | 8000.01 | 8000.01 | 1 | 1 | 1 | 0.0032236 | 0.002929 | 0.002929 | -10.591 | 0.125 | 0 | 0.0032939 | 0.0032236 | 1 | 56.6507 | 0.11644 | 54128 | 0 | 0 | 0 | 73.341 | 0.00086717 | -21319.2 | 19555.2 | 0.125 | 1000 | 1000 | 0.76024 | 0.74172 | 5951.39 | 22913.4 | 22.8669 | 22.8669 | 59 | 53.5122 | 51.7814 | 57.2693 | 0.0097 | 0.004895 | 0.0032219 | 0.0080269 | 1 | 50.6101 | 51
10 | 7 | 8 | 2 | 1 | 57 | 60 | 0.0094 | 24.5 | 45.9317 | 47.1858 | 51.9573 | 0 | 83371.6 | -11097 | 8000.01 | 8000.01 | 1 | 1 | 1 | 0.0032444 | 0.0029488 | 0.0029488 | -10.459 | 0.125 | 0 | 0.0033158 | 0.0032444 | 1 | 56.6545 | 0.11614 | 53975.3 | 0 | 0 | 0 | 73.2536 | 0.00087957 | -20820.9 | 19124.2 | 0.125 | 1000 | 1000 | 0.76024 | 0.74173 | 6630.75 | 21845.7 | -3.5785 | -3.5785 | 60 | 53.8856 | 51.9573 | 58.0717 | 0.0094 | 0.0048188 | 0.0032236 | 0.0078048 | 1 | 50.9397 | 51
10 | 7 | 9 | 2 | 1 | 58 | 61 | 0.0098 | 25.5 | 46.6632 | 47.1198 | 52.1467 | 0 | 85782.6 | -10869.4 | 8000.01 | 8000.01 | 1 | 1 | 1 | 0.0032787 | 0.002988 | 0.002988 | -10.2445 | 0.125 | 0 | 0.0033505 | 0.0032787 | 1 | 57.0556 | 0.11186 | 53820.8 | 0 | 0 | 0 | 73.8475 | 0.00095293 | -20773 | 19065.4 | 0.125 | 1000 | 1000 | 0.76092 | 0.74244 | 7278.54 | 23122.7 | -5.4967 | -5.4967 | 61 | 54.2634 | 52.1467 | 58.8833 | 0.0098 | 0.0049329 | 0.0032444 | 0.0081116 | 1 | 50.9802 | 51
10 | 7 | 10 | 2 | 1 | 58 | 62 | 0.0096 | 25.5 | 46.7471 | 47.0157 | 52.1724 | 0 | 86874.9 | -10798.6 | 8000.01 | 8000.01 | 1 | 1 | 1 | 0.0032819 | 0.0029929 | 0.0029929 | -10.1777 | 0.125 | 0 | 0.0033537 | 0.0032819 | 1 | 57.1008 | 0.11136 | 53715.4 | 0 | 0 | 0 | 73.8797 | 0.00096974 | -20532.7 | 18857.2 | 0.125 | 1000 | 1000 | 0.761 | 0.74255 | 8076.63 | 22287.3 | -6.5179 | -6.5179 | 62 | 54.5212 | 52.1724 | 59.6512 | 0.0096 | 0.0049062 | 0.0032787 | 0.0079726 | 1 | 50.9901 | 51
10 | 7 | 11 | 2 | 1 | 58 | 63 | 0.0094 | 25.5 | 46.7609 | 46.9521 | 52.1794 | 0 | 87414.5 | -10762.5 | 8000.01 | 8000.01 | 1 | 1 | 1 | 0.0032828 | 0.0029947 | 0.0029947 | -10.1437 | 0.125 | 0 | 0.0033546 | 0.0032828 | 1 | 57.1045 | 0.11123 | 53615.5 | 0 | 0 | 0 | 73.8248 | 0.00097806 | -20213.7 | 18581.2 | 0.125 | 1000 | 1000 | 0.76101 | 0.74256 | 8892.37 | 21570.1 | -7.077 | -7.077 | 63 | 54.7654 | 52.1794 | 60.414 | 0.0094 | 0.0048569 | 0.0032819 | 0.007825 | 1 | 50.9941 | 51
10 | 7 | 12 | 2 | 1 | 55 | 56 | 0.0092 | 23.5 | 46.6571 | 46.9012 | 52.1801 | 0 | 86769.7 | -11619 | 8000.01 | 8000.01 | 1 | 1 | 1 | 0.0032828 | 0.0029722 | 0.0029722 | -10.951 | 0.125 | 0 | 0.0033547 | 0.0032828 | 1 | 56.9965 | 0.11118 | 54299.4 | 0 | 0 | 0 | 72.8164 | 0.00079775 | -21202.4 | 19456.3 | 0.125 | 1000 | 1000 | 0.76101 | 0.74256 | 3139.18 | 20861.9 | -7.4888 | -7.4888 | 56 | 53.093 | 52.1801 | 55.0871 | 0.0092 | 0.0048061 | 0.0032828 | 0.0076767 | 1 | 50.9915 | 51
10 | 7 | 13 | 2 | 1 | 55 | 56 | 0.0092 | 23.5 | 46.6535 | 46.869 | 52.1793 | 0 | 87062.7 | -11621.4 | 8000.01 | 8000.01 | 1 | 1 | 1 | 0.0032827 | 0.0029721 | 0.0029721 | -10.9533 | 0.125 | 0 | 0.0033546 | 0.0032827 | 1 | 56.9931 | 0.11122 | 54299.6 | 0 | 0 | 0 | 72.8176 | 0.00079783 | -21204.1 | 19457.8 | 0.125 | 1000 | 1000 | 0.76097 | 0.74251 | 3140.4 | 20865.9 | -7.7364 | -7.7364 | 56 | 53.0926 | 52.1793 | 55.0867 | 0.0092 | 0.0048065 | 0.0032828 | 0.0076764 | 1 | 50.993 | 51
10 | 7 | 14 | 2 | 1 | 55 | 57 | 0.009 | 23.5 | 46.6494 | 46.8432 | 52.1807 | 0 | 87225.6 | -11588.2 | 8000.01 | 8000.01 | 1 | 1 | 1 | 0.0032829 | 0.0029732 | 0.0029732 | -10.922 | 0.125 | 0 | 0.0033548 | 0.0032829 | 1 | 56.9874 | 0.1112 | 54201.4 | 0 | 0 | 0 | 72.7522 | 0.00080499 | -20873.9 | 19172.3 | 0.125 | 1000 | 1000 | 0.76097 | 0.7425 | 3961.25 | 20161 | -7.9522 | -7.9522 | 57 | 53.3327 | 52.1807 | 55.848 | 0.009 | 0.0047549 | 0.0032827 | 0.0075278 | 1 | 50.9942 | 51
10 | 7 | 15 | 2 | 1 | 56 | 58 | 0.0093 | 24 | 46.6957 | 46.8249 | 52.1829 | 0 | 87828.9 | -11360.6 | 8000.01 | 8000.01 | 1 | 1 | 1 | 0.0032832 | 0.0029794 | 0.0029794 | -10.7074 | 0.125 | 0 | 0.003355 | 0.0032832 | 1 | 57.0323 | 0.11118 | 54103 | 0 | 0 | 0 | 73.1474 | 0.00085323 | -21042.9 | 19316.8 | 0.125 | 1000 | 1000 | 0.76096 | 0.7425 | 4781.44 | 21218.5 | -8.1142 | -8.1142 | 58 | 53.5734 | 52.1829 | 56.6095 | 0.0093 | 0.0048323 | 0.0032829 | 0.0077506 | 1 | 50.9975 | 51
10 | 7 | 16 | 2 | 1 | 58 | 60 | 0.01 | 25.5 | 46.7997 | 46.8139 | 52.1875 | 0 | 88903.9 | -10865.3 | 8000.01 | 8000.01 | 1 | 1 | 1 | 0.0032837 | 0.002993 | 0.002993 | -10.2406 | 0.125 | 0 | 0.0033556 | 0.0032837 | 1 | 57.1339 | 0.11114 | 53906.1 | 0 | 0 | 0 | 74.0289 | 0.00095781 | -21189.7 | 19425.3 | 0.125 | 1000 | 1000 | 0.76098 | 0.74252 | 6421.11 | 23684.1 | -8.2363 | -8.2363 | 60 | 54.0548 | 52.1875 | 58.1327 | 0.01 | 0.0050126 | 0.0032832 | 0.0082706 | 1 | 51.0031 | 51
10 | 7 | 17 | 2 | 1 | 55 | 60 | 0.0083 | 23.5 | 46.661 | 49.932 | 52.054 | 0 | 59335.5 | -11652.1 | 8000.01 | 8000.01 | 1 | 1 | 1 | 0.0032561 | 0.0029504 | 0.0029504 | -10.9822 | 0.125 | 0 | 0.0033278 | 0.0032561 | 1 | 56.9561 | 0.11107 | 53945.7 | 0 | 0 | 0 | 72.4314 | 0.00081021 | -19850.6 | 18287.7 | 0.125 | 1000 | 1000 | 0.7604 | 0.74192 | 6546.7 | 17729.5 | 17.6984 | 17.6984 | 60 | 53.9579 | 52.054 | 58.0961 | 0.0083 | 0.0045784 | 0.0032837 | 0.0070054 | 1 | 50.7382 | 51
10 | 7 | 18 | 2 | 1 | 53 | 56 | 0.008 | 22 | 46.0112 | 50.119 | 51.8798 | 0 | 55455.5 | -12218.3 | 8000.01 | 8000.01 | 1 | 1 | 1 | 0.0032353 | 0.0029149 | 0.0029149 | -11.5159 | 0.125 | 0 | 0.0033061 | 0.0032353 | 1 | 56.5899 | 0.11444 | 54391.6 | 0 | 0 | 0 | 71.545 | 0.00067226 | -20066.3 | 18478.4 | 0.125 | 1000 | 1000 | 0.76029 | 0.74178 | 3396.2 | 16775.4 | 20.4247 | 20.4247 | 56 | 52.8675 | 51.8798 | 55.0123 | 0.008 | 0.0044811 | 0.0032561 | 0.0067751 | 1 | 50.6562 | 51
10 | 7 | 19 | 2 | 1 | 50 | 52 | 0.0073 | 20.5 | 45.7029 | 50.194 | 51.8185 | 0 | 53061.5 | -12958.3 | 8000.01 | 8000.01 | 1 | 1 | 1 | 0.003228 | 0.0028884 | 0.0028884 | -12.2133 | 0.125 | 0 | 0.0032985 | 0.003228 | 1 | 56.3695 | 0.11552 | 54802.8 | 0 | 0 | 0 | 70.3492 | 0.00051132 | -20123 | 18547.8 | 0.125 | 1000 | 1000 | 0.76019 | 0.74167 | 149.65 | 14379.9 | 21.4629 | 21.4629 | 52 | 51.862 | 51.8185 | 51.9565 | 0.0073 | 0.0042853 | 0.0032353 | 0.00625 | 1 | 50.6168 | 51
10 | 7 | 20 | 2 | 1 | 50 | 52 | 0.0073 | 20.5 | 45.6176 | 50.2405 | 51.7904 | 0 | 52428.5 | -12965.7 | 8000.01 | 8000.01 | 1 | 1 | 1 | 0.0032247 | 0.002885 | 0.002885 | -12.2203 | 0.125 | 0 | 0.003295 | 0.0032247 | 1 | 56.3257 | 0.11605 | 54811.6 | 0 | 0 | 0 | 70.3206 | 0.00050763 | -20114.9 | 18541 | 0.125 | 1000 | 1000 | 0.76012 | 0.74159 | 172.868 | 14410.3 | 22.0383 | 22.0383 | 52 | 51.8407 | 51.7904 | 51.9497 | 0.0073 | 0.0042802 | 0.003228 | 0.0062477 | 1 | 50.6009 | 51
10 | 7 | 21 | 2 | 1 | 50 | 52 | 0.0073 | 20.5 | 45.5825 | 50.2717 | 51.7781 | 0 | 52051.7 | -12967.6 | 8000.01 | 8000.01 | 1 | 1 | 1 | 0.0032232 | 0.0028835 | 0.0028835 | -12.222 | 0.125 | 0 | 0.0032935 | 0.0032232 | 1 | 56.3083 | 0.11627 | 54815.4 | 0 | 0 | 0 | 70.3073 | 0.00050593 | -20110.6 | 18537.3 | 0.125 | 1000 | 1000 | 0.76011 | 0.74158 | 183.061 | 14422.7 | 22.3748 | 22.3748 | 52 | 51.8313 | 51.7781 | 51.9468 | 0.0073 | 0.0042778 | 0.0032247 | 0.0062468 | 1 | 50.5922 | 51
10 | 7 | 22 | 2 | 1 | 50 | 52 | 0.0073 | 20.5 | 45.5632 | 50.2938 | 51.7708 | 0 | 51797.6 | -12968 | 8000.01 | 8000.01 | 1 | 1 | 1 | 0.0032223 | 0.0028827 | 0.0028827 | -12.2225 | 0.125 | 0 | 0.0032926 | 0.0032223 | 1 | 56.2989 | 0.11639 | 54817.6 | 0 | 0 | 0 | 70.3008 | 0.00050505 | -20109.5 | 18536.3 | 0.125 | 1000 | 1000 | 0.76011 | 0.74157 | 189.059 | 14428.2 | 22.6035 | 22.6035 | 52 | 51.8258 | 51.7708 | 51.945 | 0.0073 | 0.0042768 | 0.0032232 | 0.0062464 | 1 | 50.5865 | 51
10 | 7 | 23 | 2 | 1 | 50 | 52 | 0.0073 | 20.5 | 45.5505 | 50.3114 | 51.7657 | 0 | 51602.2 | -12968.1 | 8000.01 | 8000.01 | 1 | 1 | 1 | 0.0032217 | 0.0028821 | 0.0028821 | -12.2225 | 0.125 | 0 | 0.003292 | 0.0032217 | 1 | 56.2927 | 0.11646 | 54819.2 | 0 | 0 | 0 | 70.2967 | 0.00050447 | -20109.1 | 18536.1 | 0.125 | 1000 | 1000 | 0.76011 | 0.74157 | 193.246 | 14431.4 | 22.78 | 22.78 | 52 | 51.8219 | 51.7657 | 51.9438 | 0.0073 | 0.0042761 | 0.0032223 | 0.0062462 | 1 | 50.5821 | 51
10 | 7 | 24 | 2 | 1 | 52 | 54 | 0.0079 | 21.5 | 45.6329 | 50.3343 | 51.7653 | 0 | 52256.8 | -12508.8 | 8000.01 | 8000.01 | 1 | 1 | 1 | 0.0032217 | 0.0028941 | 0.0028941 | -11.7896 | 0.125 | 0 | 0.0032919 | 0.0032217 | 1 | 56.3802 | 0.11652 | 54623.2 | 0 | 0 | 0 | 71.0855 | 0.0006007 | -20451.7 | 18829.1 | 0.125 | 1000 | 1000 | 0.76011 | 0.74157 | 1843.47 | 16557.2 | 22.9665 | 22.9665 | 54 | 52.3014 | 51.7653 | 53.4639 | 0.0079 | 0.0044307 | 0.0032217 | 0.006691 | 1 | 50.5855 | 51
10 | 8 | 1 | 3 | 1 | 51 | 53 | 0.0076 | 21 | 45.5929 | 50.3471 | 51.7642 | 0 | 51699.4 | -12736.2 | 8000.01 | 8000.01 | 1 | 1 | 1 | 0.0032216 | 0.0028879 | 0.0028879 | -12.004 | 0.125 | 0 | 0.0032918 | 0.0032216 | 1 | 56.3382 | 0.11647 | 54721.6 | 0 | 0 | 0 | 70.689 | 0.00055234 | -20279.2 | 18681.6 | 0.125 | 1000 | 1000 | 0.76014 | 0.74161 | 1019.3 | 15493.2 | 23.0733 | 23.0733 | 53 | 52.0606 | 51.7642 | 52.7036 | 0.0076 | 0.004353 | 0.0032217 | 0.0064687 | 1 | 50.5795 | 51
10 | 8 | 2 | 3 | 1 | 53 | 54 | 0.0085 | 22 | 45.691 | 50.367 | 51.7637 | 0 | 52556.6 | -12272.2 | 8000.01 | 8000.01 | 1 | 1 | 1 | 0.0032215 | 0.0029 | 0.0029 | -11.5667 | 0.125 | 0 | 0.0032917 | 0.0032215 | 1 | 56.4423 | 0.11656 | 54623.7 | 0 | 0 | 0 | 71.6374 | 0.00064981 | -21059.8 | 19353 | 0.125 | 1000 | 1000 | 0.76012 | 0.74159 | 1844.6 | 18679.9 | 23.2374 | 23.2374 | 54 | 52.3002 | 51.7637 | 53.4636 | 0.0085 | 0.0045856 | 0.0032216 | 0.007136 | 1 | 50.5848 | 51
10 | 8 | 3 | 3 | 1 | 53 | 55 | 0.0083 | 22 | 45.6932 | 50.3814 | 51.7655 | 0 | 52363.9 | -12236.1 | 8000.01 | 8000.01 | 1 | 1 | 1 | 0.0032217 | 0.0029011 | 0.0029011 | -11.5326 | 0.125 | 0 | 0.0032919 | 0.0032217 | 1 | 56.4406 | 0.11648 | 54525.1 | 0 | 0 | 0 | 71.5712 | 0.00065695 | -20446.8 | 18807.7 | 0.125 | 1000 | 1000 | 0.76016 | 0.74164 | 2667.57 | 17969 | 23.3367 | 23.3367 | 55 | 52.5412 | 51.7655 | 54.2242 | 0.0083 | 0.0045336 | 0.0032215 | 0.0069879 | 1 | 50.5824 | 51
10 | 8 | 4 | 3 | 1 | 53 | 55 | 0.0083 | 22 | 45.6881 | 50.3916 | 51.7631 | 0 | 52257.5 | -12235.5 | 8000.01 | 8000.01 | 1 | 1 | 1 | 0.0032214 | 0.0029008 | 0.0029008 | -11.5321 | 0.125 | 0 | 0.0032916 | 0.0032214 | 1 | 56.4382 | 0.11652 | 54525.8 | 0 | 0 | 0 | 71.5708 | 0.00065682 | -20448.5 | 18809.1 | 0.125 | 1000 | 1000 | 0.76016 | 0.74163 | 2669.57 | 17968.4 | 23.4349 | 23.4349 | 55 | 52.5394 | 51.7631 | 54.2237 | 0.0083 | 0.0045338 | 0.0032217 | 0.0069879 | 1 | 50.5801 | 51
10 | 8 | 5 | 3 | 1 | 52 | 54 | 0.008 | 21.5 | 45.6369 | 50.3972 | 51.7589 | 0 | 51745.8 | -12464.9 | 8000.01 | 8000.01 | 1 | 1 | 1 | 0.0032209 | 0.0028943 | 0.0028943 | -11.7483 | 0.125 | 0 | 0.0032911 | 0.0032209 | 1 | 56.3897 | 0.11655 | 54625.2 | 0 | 0 | 0 | 71.1734 | 0.00060826 | -20553.6 | 18916.9 | 0.125 | 1000 | 1000 | 0.76016 | 0.74163 | 1848.25 | 16908 | 23.5089 | 23.5089 | 54 | 52.2964 | 51.7589 | 53.4625 | 0.008 | 0.004456 | 0.0032214 | 0.0067654 | 1 | 50.5742 | 51
10 | 8 | 6 | 3 | 1 | 51 | 53 | 0.0076 | 21 | 45.5679 | 50.3997 | 51.7524 | 0 | 51145.4 | -12734.5 | 8000.01 | 8000.01 | 1 | 1 | 1 | 0.0032202 | 0.0028865 | 0.0028865 | -12.0023 | 0.125 | 0 | 0.0032904 | 0.0032202 | 1 | 56.3265 | 0.11663 | 54725.3 | 0 | 0 | 0 | 70.6826 | 0.00055129 | -20281.9 | 18683.9 | 0.125 | 1000 | 1000 | 0.76014 | 0.74161 | 1029 | 15495.7 | 23.5764 | 23.5764 | 53 | 52.0517 | 51.7524 | 52.7008 | 0.0076 | 0.0043524 | 0.0032209 | 0.0064685 | 1 | 50.5672 | 51
10 | 8 | 7 | 3 | 1 | 50 | 52 | 0.0073 | 20.5 | 45.5073 | 50.2783 | 51.7573 | 0 | 51812.8 | -12968 | 8000.01 | 8000.01 | 1 | 1 | 1 | 0.0032207 | 0.0028811 | 0.0028811 | -12.2224 | 0.125 | 0 | 0.0032909 | 0.0032207 | 1 | 56.2727 | 0.11672 | 54821.9 | 0 | 0 | 0 | 70.2875 | 0.00050331 | -20106.1 | 18533.5 | 0.125 | 1000 | 1000 | 0.76012 | 0.74158 | 200.226 | 14438.4 | 22.5735 | 22.5735 | 52 | 51.8155 | 51.7573 | 51.9418 | 0.0073 | 0.0042744 | 0.0032202 | 0.0062457 | 1 | 50.5842 | 51
10 | 8 | 8 | 3 | 1 | 51 | 55 | 0.0072 | 21 | 45.5759 | 47.1327 | 51.9359 | 0 | 80867.6 | -12528.1 | 8000.01 | 8000.01 | 1 | 1 | 1 | 0.0032419 | 0.0029091 | 0.0029091 | -11.8078 | 0.125 | 0 | 0.0033132 | 0.0032419 | 1 | 56.3206 | 0.11649 | 54472 | 0 | 0 | 0 | 70.6201 | 0.00057921 | -19536.1 | 18038.4 | 0.125 | 1000 | 1000 | 0.7601 | 0.74157 | 2527.63 | 14083.5 | -3.8408 | -3.8408 | 55 | 52.671 | 51.9359 | 54.2649 | 0.0072 | 0.0042491 | 0.0032207 | 0.0061716 | 1 | 50.9248 | 51
10 | 8 | 9 | 3 | 1 | 52 | 58 | 0.007 | 21.5 | 46.3323 | 47.0851 | 52.1272 | 0 | 83034.8 | -12283.4 | 8000.01 | 8000.01 | 1 | 1 | 1 | 0.0032651 | 0.0029385 | 0.0029385 | -11.5772 | 0.125 | 0 | 0.003337 | 0.0032651 | 1 | 56.6984 | 0.11205 | 54118.4 | 0 | 0 | 0 | 70.9182 | 0.00065254 | -18665.8 | 17268.4 | 0.125 | 1000 | 1000 | 0.76017 | 0.74165 | 4843.2 | 13296.5 | -5.5675 | -5.5675 | 58 | 53.5357 | 52.1272 | 56.5915 | 0.007 | 0.0042128 | 0.0032419 | 0.0060291 | 1 | 50.9659 | 51
10 | 8 | 10 | 3 | 1 | 52 | 60 | 0.0066 | 21.5 | 46.3203 | 46.9746 | 52.151 | 0 | 83231.7 | -11427.5 | 8000.01 | 8000.01 | 1 | 1 | 1 | 0.003268 | 0.0029637 | 0.0029637 | -10.7705 | 0.125 | 0 | 0.0033399 | 0.003268 | 1 | 56.6463 | 0.11153 | 51417.3 | 0 | 0 | 0 | 70.0762 | 0.0008338 | -17225.1 | 15964.6 | 0.125 | 1000 | 1000 | 0.76024 | 0.74173 | 6471.06 | 11795.3 | -6.6246 | -6.6246 | 60 | 54.0328 | 52.151 | 58.1181 | 0.0066 | 0.0041264 | 0.0032651 | 0.0057387 | 1 | 50.9714 | 51
10 | 8 | 11 | 3 | 1 | 54 | 62 | 0.0072 | 22.5 | 46.4862 | 46.9127 | 52.1631 | 0 | 85346 | -11751 | 8000.01 | 8000.01 | 1 | 1 | 1 | 0.0032807 | 0.002967 | 0.002967 | -11.0754 | 0.125 | 0 | 0.0033526 | 0.0032807 | 1 | 56.8399 | 0.11147 | 53717.6 | 0 | 0 | 0 | 71.6462 | 0.00077042 | -18148.8 | 16802.3 | 0.125 | 1000 | 1000 | 0.76083 | 0.74236 | 8089.89 | 13873.2 | -7.2609 | -7.2609 | 62 | 54.5158 | 52.1631 | 59.6474 | 0.0072 | 0.004281 | 0.003268 | 0.006187 | 1 | 50.9825 | 51
10 | 8 | 12 | 3 | 1 | 52 | 61 | 0.0063 | 21.5 | 46.1854 | 46.8468 | 52.1633 | 0 | 82785.5 | -10282.7 | 8000.01 | 8000.01 | 1 | 1 | 1 | 0.0032808 | 0.0030055 | 0.0030055 | -9.6915 | 0.125 | 0 | 0.0033526 | 0.0032808 | 1 | 56.5314 | 0.11133 | 47413.3 | 0 | 0 | 0 | 68.7753 | 0.0010785 | -15565.3 | 14440.8 | 0.125 | 1000 | 1000 | 0.76091 | 0.74244 | 7265.04 | 10649.5 | -7.7966 | -7.7966 | 61 | 54.2761 | 52.1633 | 58.8872 | 0.0063 | 0.0040584 | 0.0032807 | 0.0055224 | 1 | 50.9708 | 51
10 | 8 | 13 | 3 | 1 | 51 | 62 | 0.0056 | 21 | 45.8084 | 46.7818 | 52.1418 | 0 | 79756.8 | -7817.17 | 8000.01 | 8000.01 | 1 | 1 | 1 | 0.0032781 | 0.0030679 | 0.0030679 | -7.3677 | 0.125 | 0 | 0.00335 | 0.0032781 | 1 | 56.1597 | 0.11147 | 37876.4 | 0 | 0 | 0 | 65.5699 | 0.0015959 | -11879.9 | 11046.9 | 0.125 | 1000 | 1000 | 0.76078 | 0.74232 | 8109.19 | 8184.17 | -8.1545 | -8.1545 | 62 | 54.5001 | 52.1418 | 59.6417 | 0.0056 | 0.0038784 | 0.0032808 | 0.0050024 | 1 | 50.9412 | 51
10 | 8 | 14 | 3 | 1 | 49 | 60 | 0.005 | 20 | 45.3696 | 46.7127 | 52.1044 | 0 | 76424 | -5712.3 | 8000.01 | 8000.01 | 1 | 1 | 1 | 0.0032735 | 0.0031187 | 0.0031187 | -5.3839 | 0.125 | 0 | 0.0033454 | 0.0032735 | 1 | 55.7442 | 0.11184 | 28607.6 | 0 | 0 | 0 | 62.1629 | 0.0020349 | -8763.78 | 8154 | 0.125 | 1000 | 1000 | 0.76063 | 0.74219 | 6498.88 | 6079.43 | -8.4306 | -8.4306 | 60 | 53.9944 | 52.1044 | 58.11 | 0.005 | 0.0037221 | 0.0032781 | 0.0045561 | 1 | 50.898 | 51
10 | 8 | 15 | 3 | 1 | 48 | 59 | 0.0047 | 19.5 | 45.1195 | 46.6738 | 52.0663 | 0 | 74924.3 | -4683.95 | 8000.01 | 8000.01 | 1 | 1 | 1 | 0.0032576 | 0.0031304 | 0.0031304 | -4.4147 | 0.125 | 0 | 0.0033296 | 0.0032576 | 1 | 55.496 | 0.11238 | 24051.7 | 0 | 0 | 0 | 60.5182 | 0.0022395 | -7280.23 | 6776 | 0.125 | 1000 | 1000 | 0.75984 | 0.74138 | 5725.96 | 5052.27 | -8.4 | -8.4 | 59 | 53.7315 | 52.0663 | 57.3348 | 0.0047 | 0.0036425 | 0.0032735 | 0.0043311 | 1 | 50.8751 | 51
10 | 8 | 16 | 3 | 1 | 46 | 52 | 0.0053 | 18 | 44.5433 | 44.5433 | 51.2587 | -17913.3 | 75046.3 | 0 | 8000 | 8000 | 1 | 1 | 1 | 0.0062605 | 0.0058894 | 0.0062558 | -13.2022 | 0.125 | 0 | 0.0033246 | 0.0031616 | 0 | 54.9397 | 0.11267 | 24688.6 | 0 | 0 | 0 | 61.9386 | 0.0032921 | -10837.9 | 9834.24 | 0.125 | 0 | 0 | 0 | 0 | 0 | 0 | -8.6807 | 0 | 0 | 0 | 0 | 0 | 0 | 0 | 0 | 0 | 0 | 50.819 | 51
10 | 8 | 17 | 3 | 1 | 45 | 50 | 0.0053 | 17.5 | 44.1939 | 49.6705 | 51.107 | 0 | 40721.5 | 0 | 8000.01 | 8000.01 | 1 | 1 | 1 | 0.0033057 | 0.0033057 | 0.0033057 | 0 | 0.125 | 0 | 0.0033057 | 0.0031437 | 0 | 54.6345 | 0.11339 | 23836.8 | 0 | 0 | 0 | 59.8881 | 0.0033057 | -10926.7 | 9889.52 | 0.125 | 0 | 0 | 0 | 0 | 0 | 0 | 16.9621 | 0 | 0 | 0 | 0 | 0 | 0 | 0 | 0 | 0 | 0 | 50.573 | 51
10 | 8 | 18 | 3 | 1 | 44 | 49 | 0.005 | 17 | 43.3704 | 49.8597 | 50.9331 | 0 | 35331.1 | 0 | 8000.01 | 8000.01 | 1 | 1 | 1 | 0.0032843 | 0.0032843 | 0.0032843 | 0 | 0.125 | 0 | 0.0032843 | 0.0031233 | 0 | 54.088 | 0.11664 | 21142 | 0 | 0 | 0 | 57.4928 | 0.0032843 | -9379.69 | 8499.75 | 0.125 | 0 | 0 | 0 | 0 | 0 | 0 | 19.6974 | 0 | 0 | 0 | 0 | 0 | 0 | 0 | 0 | 0 | 0 | 50.4714 | 51
10 | 8 | 19 | 3 | 1 | 44 | 47 | 0.0055 | 17 | 43.248 | 49.9495 | 50.8655 | 0 | 34788 | 0 | 8000.01 | 8000.01 | 1 | 1 | 1 | 0.0032649 | 0.0032649 | 0.0032649 | 0 | 0.125 | 0 | 0.0032649 | 0.0031049 | 0 | 54.0391 | 0.11804 | 24988.7 | 0 | 0 | 0 | 58.1234 | 0.0032649 | -12296.2 | 11075.5 | 0.125 | 0 | 0 | 0 | 0 | 0 | 0 | 20.986 | 0 | 0 | 0 | 0 | 0 | 0 | 0 | 0 | 0 | 0 | 50.4412 | 51
10 | 8 | 20 | 3 | 1 | 43 | 45 | 0.0055 | 16.5 | 43 | 49.9865 | 50.8339 | 0 | 32071.4 | 0 | 8000.01 | 8000.01 | 1 | 1 | 1 | 0.0032611 | 0.0032611 | 0.0032611 | 0 | 0.125 | 0 | 0.0032611 | 0.0031013 | 0 | 53.7726 | 0.11847 | 24446.9 | 0 | 0 | 0 | 56.1568 | 0.0032611 | -12495.4 | 11231.2 | 0.125 | 0 | 0 | 0 | 0 | 0 | 0 | 21.5024 | 0 | 0 | 0 | 0 | 0 | 0 | 0 | 0 | 0 | 0 | 50.4082 | 51
10 | 8 | 21 | 3 | 1 | 41 | 43 | 0.005 | 16 | 43 | 43 | 50.7985 | -61155.3 | 75630.8 | 0 | 8000 | 8000 | 1 | 1 | 1 | 0.0058741 | 0.005547 | 0.0058741 | -11.8654 | 0.125 | 0 | 0.0032569 | 0.0030972 | 0 | 53.1999 | 0.11893 | 19848.3 | 0 | 0 | 0 | 51.6687 | 0.0032569 | -9699.93 | 8728.36 | 0.125 | 0 | 0 | 0 | 0 | 0 | 0 | 21.741 | 0 | 0 | 0 | 0 | 0 | 0 | 0 | 0 | 0 | 0 | 50.3709 | 51
10 | 8 | 22 | 3 | 1 | 39 | 41 | 0.0046 | 15 | 43 | 49.9684 | 50.7614 | 0 | 22329.3 | 0 | 8000.01 | 8000.01 | 1 | 1 | 1 | 0.0032524 | 0.0032524 | 0.0032524 | 0 | 0.125 | 0 | 0.0032524 | 0.003093 | 0 | 52.6758 | 0.11946 | 15794.8 | 0 | 0 | 0 | 47.6921 | 0.0032524 | -7482.73 | 6736.82 | 0.125 | 0 | 0 | 0 | 0 | 0 | 0 | 21.914 | 0 | 0 | 0 | 0 | 0 | 0 | 0 | 0 | 0 | 0 | 50.3354 | 51
10 | 8 | 23 | 3 | 1 | 38 | 40 | 0.0044 | 14.5 | 43 | 49.962 | 50.7321 | 0 | 20083.6 | 0 | 8000.01 | 8000.01 | 1 | 1 | 1 | 0.0032489 | 0.0032489 | 0.0032489 | 0 | 0.125 | 0 | 0.0032489 | 0.0030896 | 0 | 52.393 | 0.11997 | 13688.6 | 0 | 0 | 0 | 45.7122 | 0.0032489 | -6467.66 | 5824.6 | 0.125 | 0 | 0 | 0 | 0 | 0 | 0 | 22.0797 | 0 | 0 | 0 | 0 | 0 | 0 | 0 | 0 | 0 | 0 | 50.3127 | 51
10 | 8 | 24 | 3 | 1 | 38 | 39 | 0.0047 | 14.5 | 43 | 49.979 | 50.7189 | 0 | 20400.3 | 0 | 8000.01 | 8000.01 | 1 | 1 | 1 | 0.0032473 | 0.0032473 | 0.0032473 | 0 | 0.125 | 0 | 0.0032473 | 0.0030881 | 0 | 52.4254 | 0.1203 | 16403.6 | 0 | 0 | 0 | 46.229 | 0.0032473 | -8189.52 | 7352.22 | 0.125 | 0 | 0 | 0 | 0 | 0 | 0 | 22.3206 | 0 | 0 | 0 | 0 | 0 | 0 | 0 | 0 | 0 | 0 | 50.3093 | 51
10 | 9 | 1 | 4 | 1 | 36 | 37 | 0.0043 | 13.5 | 43 | 49.9618 | 50.699 | 0 | 16023.7 | 0 | 8000.01 | 8000.01 | 1 | 1 | 1 | 0.0032449 | 0.0032449 | 0.0032449 | 0 | 0.125 | 0 | 0.0032449 | 0.0030858 | 0 | 51.9405 | 0.12035 | 12252.3 | 0 | 0 | 0 | 42.2432 | 0.0032449 | -5935.54 | 5331.15 | 0.125 | 0 | 0 | 0 | 0 | 0 | 0 | 22.3201 | 0 | 0 | 0 | 0 | 0 | 0 | 0 | 0 | 0 | 0 | 50.2729 | 51
10 | 9 | 2 | 4 | 1 | 35 | 36 | 0.0041 | 13 | 43 | 43 | 50.6682 | -61030.8 | 62122.9 | 0 | 8000 | 8000 | 1 | 1 | 1 | 0.0058847 | 0.0055543 | 0.0058847 | -12.0287 | 0.125 | 0 | 0.0032412 | 0.0030823 | 0 | 51.6509 | 0.12088 | 10113.6 | 0 | 0 | 0 | 40.2647 | 0.0032412 | -4826.13 | 4335.79 | 0.125 | 0 | 0 | 0 | 0 | 0 | 0 | 22.4192 | 0 | 0 | 0 | 0 | 0 | 0 | 0 | 0 | 0 | 0 | 50.2484 | 51
10 | 9 | 3 | 4 | 1 | 35 | 36 | 0.0041 | 13 | 43 | 49.9513 | 50.6519 | 0 | 13525.4 | 0 | 8000.01 | 8000.01 | 1 | 1 | 1 | 0.0032393 | 0.0032393 | 0.0032393 | 0 | 0.125 | 0 | 0.0032393 | 0.0030805 | 0 | 51.6168 | 0.12123 | 10136.6 | 0 | 0 | 0 | 40.2744 | 0.0032393 | -4837.13 | 4345.69 | 0.125 | 0 | 0 | 0 | 0 | 0 | 0 | 22.6123 | 0 | 0 | 0 | 0 | 0 | 0 | 0 | 0 | 0 | 0 | 50.2412 | 51
10 | 9 | 4 | 4 | 1 | 35 | 36 | 0.0041 | 13 | 43 | 49.9654 | 50.6444 | 0 | 13450.6 | 0 | 8000.01 | 8000.01 | 1 | 1 | 1 | 0.0032273 | 0.0032273 | 0.0032273 | 0 | 0.125 | 0 | 0.0032273 | 0.0030691 | 0 | 51.6068 | 0.12134 | 10277.1 | 0 | 0 | 0 | 40.3337 | 0.0032273 | -4904.18 | 4406.04 | 0.125 | 0 | 0 | 0 | 0 | 0 | 0 | 22.8421 | 0 | 0 | 0 | 0 | 0 | 0 | 0 | 0 | 0 | 0 | 50.2359 | 51
10 | 9 | 5 | 4 | 1 | 33 | 34 | 0.0038 | 12.5 | 43 | 49.9408 | 50.6232 | 0 | 9665.57 | 0 | 8000.01 | 8000.01 | 1 | 1 | 1 | 0.0032248 | 0.0032248 | 0.0032248 | 0 | 0.125 | 0 | 0.0032248 | 0.0030667 | 0 | 51.1759 | 0.12142 | 6875.55 | 0 | 0 | 0 | 36.8545 | 0.0032248 | -3269.93 | 2937.28 | 0.125 | 0 | 0 | 0 | 0 | 0 | 0 | 22.7949 | 0 | 0 | 0 | 0 | 0 | 0 | 0 | 0 | 0 | 0 | 50.1987 | 51
10 | 9 | 6 | 4 | 1 | 32 | 33 | 0.0037 | 12 | 43 | 49.9206 | 50.5928 | 0 | 6283.91 | 0 | 8000.01 | 8000.01 | 1 | 1 | 1 | 0.0032211 | 0.0032211 | 0.0032211 | 0 | 0.125 | 0 | 0.0032211 | 0.0030632 | 0 | 50.9417 | 0.12197 | 5728.47 | 0 | 0 | 0 | 35.3764 | 0.0032211 | -2721.68 | 2443.75 | 0.125 | 0 | 0 | 0 | 0 | 0 | 0 | 22.8655 | 0 | 0 | 0 | 0 | 0 | 0 | 0 | 0 | 0 | 0 | 50.1758 | 51
10 | 9 | 7 | 4 | 1 | 33 | 34 | 0.0038 | 12.5 | 43 | 49.8233 | 50.6031 | 0 | 10547 | 0 | 8000.01 | 8000.01 | 1 | 1 | 1 | 0.0032224 | 0.0032224 | 0.0032224 | 0 | 0.125 | 0 | 0.0032224 | 0.0030644 | 0 | 51.0917 | 0.12231 | 6904.32 | 0 | 0 | 0 | 36.8665 | 0.0032224 | -3283.61 | 2949.58 | 0.125 | 0 | 0 | 0 | 0 | 0 | 0 | 22.0326 | 0 | 0 | 0 | 0 | 0 | 0 | 0 | 0 | 0 | 0 | 50.22 | 51
10 | 9 | 8 | 4 | 1 | 38 | 39 | 0.0046 | 14.5 | 43 | 43 | 50.8378 | -34204.8 | 70042.3 | 0 | 8000 | 8000 | 1 | 1 | 1 | 0.0058635 | 0.0055328 | 0.0058588 | -11.9277 | 0.125 | 0 | 0.0032505 | 0.0030911 | 0 | 52.2651 | 0.12165 | 15808.4 | 0 | 0 | 0 | 45.8727 | 0.003218 | -7784.54 | 6993.58 | 0.125 | 0 | 0 | 0 | 0 | 0 | 0 | -3.2299 | 0 | 0 | 0 | 0 | 0 | 0 | 0 | 0 | 0 | 0 | 50.6447 | 51
10 | 9 | 9 | 4 | 1 | 44 | 48 | 0.0052 | 17 | 43.6511 | 43.6511 | 51.1016 | -28568.5 | 78419.8 | 0 | 8000 | 8000 | 1 | 1 | 1 | 0.0060059 | 0.0056614 | 0.0060012 | -12.3534 | 0.125 | 0 | 0.0032825 | 0.0031216 | 0 | 54.167 | 0.11568 | 23016.5 | 0 | 0 | 0 | 57.6764 | 0.00325 | -10690.8 | 9661.27 | 0.125 | 0 | 0 | 0 | 0 | 0 | 0 | -4.9654 | 0 | 0 | 0 | 0 | 0 | 0 | 0 | 0 | 0 | 0 | 50.7458 | 51
10 | 9 | 10 | 4 | 1 | 47 | 54 | 0.0053 | 18.5 | 45.0877 | 45.0877 | 51.9836 | -16038.2 | 78762.1 | 0 | 8000 | 8000 | 1 | 1 | 1 | 0.0063482 | 0.0060281 | 0.0063435 | -11.4247 | 0.125 | 0 | 0.0032976 | 0.0032254 | 1 | 55.5247 | 0.11434 | 23309.3 | 0 | 0 | 0 | 62.583 | 0.0037876 | -11184 | 10102 | 0.125 | 1000 | 1000 | 0.75797 | 0.7403 | 1678.18 | -2510.5 | -5.7262 | -5.7262 | 54 | 52.4716 | 51.9836 | 53.512 | 0.0053 | 0.0058226 | 0.0060059 | 0.0054833 | 1 | 50.8859 | 51
10 | 9 | 11 | 4 | 1 | 48 | 58 | 0.0049 | 19 | 45.2638 | 45.2638 | 52.0602 | -14280.3 | 79027 | 0 | 8000 | 8000 | 1 | 1 | 1 | 0.0063925 | 0.0061368 | 0.0063878 | -9.0604 | 0.125 | 0 | 0.0033069 | 0.0032347 | 1 | 55.5745 | 0.11254 | 18470.3 | 0 | 0 | 0 | 61.5758 | 0.0043473 | -8822.9 | 7960.91 | 0.125 | 1000 | 1000 | 0.75845 | 0.74093 | 4933.64 | -5138.08 | -6.4663 | -6.4663 | 58 | 53.495 | 52.0602 | 56.5652 | 0.0049 | 0.005973 | 0.0063482 | 0.0052752 | 1 | 50.8929 | 51
10 | 9 | 12 | 4 | 1 | 51 | 62 | 0.0055 | 21 | 45.7249 | 45.7249 | 52.087 | -10172.9 | 76974.9 | 0 | 8000 | 8000 | 1 | 1 | 1 | 0.0065071 | 0.0061861 | 0.0065024 | -11.4202 | 0.125 | 0 | 0.0033102 | 0.0032379 | 1 | 56.0268 | 0.11245 | 24896.4 | 0 | 0 | 0 | 65.536 | 0.0039389 | -11912.5 | 10755 | 0.125 | 1000 | 1000 | 0.75843 | 0.74094 | 8234.63 | -3166.25 | -6.7137 | -6.7137 | 62 | 54.4817 | 52.087 | 59.6053 | 0.0055 | 0.0061613 | 0.0063925 | 0.0057312 | 1 | 50.9397 | 51
10 | 9 | 13 | 4 | 1 | 53 | 63 | 0.0064 | 22 | 46.3502 | 46.9166 | 52.1308 | 0 | 83921.8 | 0 | 8000.01 | 8000.01 | 1 | 1 | 1 | 0.0034 | 0.0033953 | 0.0033953 | 0 | 0.125 | 0 | 0.0033155 | 0.0032433 | 1 | 56.612 | 0.11186 | 33517.8 | 0 | 0 | 0 | 70.2911 | 0.0033623 | -16752.4 | 15113.9 | 0.125 | 1000 | 1000 | 0.75861 | 0.74115 | 9022.13 | -379.553 | -6.7923 | -6.7923 | 63 | 54.7545 | 52.1308 | 60.3763 | 0.0064 | 0.0064794 | 0.0065071 | 0.0064277 | 1 | 50.9782 | 51
10 | 9 | 14 | 4 | 1 | 52 | 62 | 0.0061 | 21.5 | 46.1579 | 46.8623 | 52.1522 | 0 | 82303.4 | -9201.17 | 8000.01 | 8000.01 | 1 | 1 | 1 | 0.003257 | 0.0030118 | 0.0030118 | -8.6722 | 0.125 | 0 | 0.003329 | 0.003257 | 1 | 56.4327 | 0.11138 | 44476.5 | 0 | 0 | 0 | 68.1636 | 0.0012953 | -14647.9 | 13582.7 | 0.125 | 1000 | 1000 | 0.75957 | 0.74118 | 8141.78 | 9570.08 | -7.4668 | -7.4668 | 62 | 54.5199 | 52.1522 | 59.6323 | 0.0061 | 0.0040988 | 0.0034 | 0.0054012 | 1 | 50.9702 | 51
10 | 9 | 15 | 4 | 1 | 54 | 64 | 0.0067 | 22.5 | 46.5075 | 46.8642 | 52.1566 | 0 | 85945.8 | -11697.8 | 8000.01 | 8000.01 | 1 | 1 | 1 | 0.0032575 | 0.0029474 | 0.0029474 | -11.0253 | 0.125 | 0 | 0.0033296 | 0.0032575 | 1 | 56.787 | 0.11148 | 53517.5 | 0 | 0 | 0 | 71.4162 | 0.00077637 | -17620.8 | 16360.5 | 0.125 | 1000 | 1000 | 0.7595 | 0.74098 | 9794.38 | 12213.2 | -7.4768 | -7.4768 | 64 | 55.0049 | 52.1566 | 61.1517 | 0.0067 | 0.0041488 | 0.003257 | 0.0058082 | 1 | 50.9879 | 51
10 | 9 | 16 | 4 | 1 | 53 | 61 | 0.0068 | 22 | 46.5098 | 46.844 | 52.1669 | 0 | 85871 | -11992 | 8000.01 | 8000.01 | 1 | 1 | 1 | 0.0032588 | 0.0029407 | 0.0029407 | -11.3026 | 0.125 | 0 | 0.0033308 | 0.0032588 | 1 | 56.7788 | 0.11126 | 53809.9 | 0 | 0 | 0 | 71.1548 | 0.00071442 | -18108.7 | 16784.6 | 0.125 | 1000 | 1000 | 0.75965 | 0.74111 | 7300.42 | 12559.6 | -7.7238 | -7.7238 | 61 | 54.2899 | 52.1669 | 58.8769 | 0.0068 | 0.0041746 | 0.0032575 | 0.0058829 | 1 | 50.9889 | 51
10 | 9 | 17 | 4 | 1 | 53 | 59 | 0.0073 | 22 | 46.5375 | 49.9473 | 52.0355 | 0 | 58038.4 | -12170.1 | 8000.01 | 8000.01 | 1 | 1 | 1 | 0.0032427 | 0.0029248 | 0.0029248 | -11.4704 | 0.125 | 0 | 0.0033145 | 0.0032427 | 1 | 56.805 | 0.11125 | 54047.3 | 0 | 0 | 0 | 71.3332 | 0.00069892 | -18928 | 17493.6 | 0.125 | 1000 | 1000 | 0.75964 | 0.7411 | 5756.21 | 14328.4 | 18.0225 | 18.0225 | 59 | 53.7095 | 52.0355 | 57.326 | 0.0073 | 0.004305 | 0.0032588 | 0.0062537 | 1 | 50.7253 | 51
10 | 9 | 18 | 4 | 1 | 51 | 55 | 0.0071 | 21 | 45.8982 | 50.1326 | 51.8625 | 0 | 54276 | -12683.9 | 8000.01 | 8000.01 | 1 | 1 | 1 | 0.0032222 | 0.0028908 | 0.0028908 | -11.9547 | 0.125 | 0 | 0.003293 | 0.0032222 | 1 | 56.4522 | 0.11461 | 54494.2 | 0 | 0 | 0 | 70.5662 | 0.00057147 | -19536.2 | 18038.8 | 0.125 | 1000 | 1000 | 0.75961 | 0.74106 | 2593.56 | 13678.3 | 20.7198 | 20.7198 | 55 | 52.6167 | 51.8625 | 54.2458 | 0.0071 | 0.0042415 | 0.0032427 | 0.0061012 | 1 | 50.6432 | 51
10 | 9 | 19 | 4 | 1 | 51 | 57 | 0.0067 | 21 | 45.6263 | 50.2086 | 51.8023 | 0 | 52246.5 | -12000.1 | 8000.01 | 8000.01 | 1 | 1 | 1 | 0.003215 | 0.0029017 | 0.0029017 | -11.3102 | 0.125 | 0 | 0.0032856 | 0.003215 | 1 | 56.2687 | 0.1157 | 52293.4 | 0 | 0 | 0 | 69.7143 | 0.00070862 | -18131 | 16776.6 | 0.125 | 1000 | 1000 | 0.75952 | 0.74096 | 4298.03 | 12337.7 | 21.7567 | 21.7567 | 57 | 53.0523 | 51.8023 | 55.7501 | 0.0067 | 0.004123 | 0.0032222 | 0.0057991 | 1 | 50.6061 | 51
10 | 9 | 20 | 4 | 1 | 48 | 53 | 0.0061 | 19.5 | 45.0956 | 50.2165 | 51.7586 | 0 | 47596.6 | -9899.9 | 8000.01 | 8000.01 | 1 | 1 | 1 | 0.0032099 | 0.0029515 | 0.0029515 | -9.3307 | 0.125 | 0 | 0.0032802 | 0.0032099 | 1 | 55.7774 | 0.1162 | 43655.4 | 0 | 0 | 0 | 65.8079 | 0.0011427 | -14958.6 | 13832.9 | 0.125 | 1000 | 1000 | 0.75946 | 0.7409 | 1026.74 | 10236.6 | 22.1309 | 22.1309 | 53 | 52.0572 | 51.7586 | 52.7014 | 0.0061 | 0.0039625 | 0.003215 | 0.0053525 | 1 | 50.5565 | 51
10 | 9 | 21 | 4 | 1 | 47 | 51 | 0.006 | 19 | 44.1685 | 50.1613 | 50.9299 | 0 | 40445.1 | 0 | 8000.01 | 8000.01 | 1 | 1 | 1 | 0.0032727 | 0.0032727 | 0.0032727 | 0 | 0.125 | 0 | 0.0032727 | 0.0031122 | 0 | 54.8969 | 0.11687 | 29917.6 | 0 | 0 | 0 | 64.5834 | 0.0032727 | -15029.2 | 13550.3 | 0.125 | 0 | 0 | 0 | 0 | 0 | 0 | 22.1497 | 0 | 0 | 0 | 0 | 0 | 0 | 0 | 0 | 0 | 0 | 50.4821 | 51
10 | 9 | 22 | 4 | 1 | 47 | 50 | 0.0062 | 19 | 44.027 | 50.1557 | 50.8858 | 0 | 40226.6 | 0 | 8000.01 | 8000.01 | 1 | 1 | 1 | 0.0032674 | 0.0032674 | 0.0032674 | 0 | 0.125 | 0 | 0.0032674 | 0.0031072 | 0 | 54.8239 | 0.11789 | 30963.9 | 0 | 0 | 0 | 64.6344 | 0.0032674 | -16197.9 | 14570.6 | 0.125 | 0 | 0 | 0 | 0 | 0 | 0 | 22.4544 | 0 | 0 | 0 | 0 | 0 | 0 | 0 | 0 | 0 | 0 | 50.4697 | 51
10 | 9 | 23 | 4 | 1 | 47 | 49 | 0.0065 | 19 | 44.0642 | 50.1796 | 50.8788 | 0 | 40554.8 | 0 | 8000.01 | 8000.01 | 1 | 1 | 1 | 0.0032665 | 0.0032665 | 0.0032665 | 0 | 0.125 | 0 | 0.0032665 | 0.0031064 | 0 | 54.8751 | 0.11807 | 32520.8 | 0 | 0 | 0 | 65.1736 | 0.0032665 | -17911.4 | 16068.7 | 0.125 | 0 | 0 | 0 | 0 | 0 | 0 | 22.6964 | 0 | 0 | 0 | 0 | 0 | 0 | 0 | 0 | 0 | 0 | 50.4682 | 51
10 | 9 | 24 | 4 | 1 | 42 | 43 | 0.0055 | 16.5 | 43 | 50.0961 | 50.8305 | 0 | 28897.7 | 0 | 8000.01 | 8000.01 | 1 | 1 | 1 | 0.0032607 | 0.0032607 | 0.0032607 | 0 | 0.125 | 0 | 0.0032607 | 0.0031009 | 0 | 53.5714 | 0.11809 | 23909.1 | 0 | 0 | 0 | 54.1723 | 0.0032607 | -12512.8 | 11224.2 | 0.125 | 0 | 0 | 0 | 0 | 0 | 0 | 22.3632 | 0 | 0 | 0 | 0 | 0 | 0 | 0 | 0 | 0 | 0 | 50.373 | 51
10 | 10 | 1 | 5 | 1 | 40 | 41 | 0.0051 | 15.5 | 43 | 50.0462 | 50.7646 | 0 | 24511.3 | 0 | 8000.01 | 8000.01 | 1 | 1 | 1 | 0.0032528 | 0.0032528 | 0.0032528 | 0 | 0.125 | 0 | 0.0032528 | 0.0030933 | 0 | 52.9816 | 0.11943 | 20282.5 | 0 | 0 | 0 | 50.2043 | 0.0032528 | -10301.1 | 9243.98 | 0.125 | 0 | 0 | 0 | 0 | 0 | 0 | 22.488 | 0 | 0 | 0 | 0 | 0 | 0 | 0 | 0 | 0 | 0 | 50.3386 | 51
10 | 10 | 2 | 5 | 1 | 39 | 40 | 0.0049 | 15 | 43 | 50.0359 | 50.7379 | 0 | 22154 | 0 | 8000.01 | 8000.01 | 1 | 1 | 1 | 0.0032608 | 0.0032608 | 0.0032608 | 0 | 0.125 | 0 | 0.0032608 | 0.0031009 | 0 | 52.7015 | 0.11992 | 18252.9 | 0 | 0 | 0 | 48.1628 | 0.0032608 | -9132.21 | 8196.54 | 0.125 | 0 | 0 | 0 | 0 | 0 | 0 | 22.5403 | 0 | 0 | 0 | 0 | 0 | 0 | 0 | 0 | 0 | 0 | 50.3177 | 51
10 | 10 | 3 | 5 | 1 | 39 | 39 | 0.0051 | 15 | 43 | 50.0456 | 50.7243 | 0 | 21990.1 | 0 | 8000.01 | 8000.01 | 1 | 1 | 1 | 0.0032591 | 0.0032591 | 0.0032591 | 0 | 0.125 | 0 | 0.0032591 | 0.0030993 | 0 | 52.6773 | 0.12022 | 19773 | 0 | 0 | 0 | 48.1838 | 0.0032591 | -10278.2 | 9204.81 | 0.125 | 0 | 0 | 0 | 0 | 0 | 0 | 22.7246 | 0 | 0 | 0 | 0 | 0 | 0 | 0 | 0 | 0 | 0 | 50.3119 | 51
10 | 10 | 4 | 5 | 1 | 39 | 39 | 0.0051 | 15 | 43 | 50.0594 | 50.7191 | 0 | 21833.4 | 0 | 8000.01 | 8000.01 | 1 | 1 | 1 | 0.0032585 | 0.0032585 | 0.0032585 | 0 | 0.125 | 0 | 0.0032585 | 0.0030987 | 0 | 52.6703 | 0.12031 | 19779.8 | 0 | 0 | 0 | 48.1869 | 0.0032585 | -10281.7 | 9207.95 | 0.125 | 0 | 0 | 0 | 0 | 0 | 0 | 22.8716 | 0 | 0 | 0 | 0 | 0 | 0 | 0 | 0 | 0 | 0 | 50.3074 | 51
10 | 10 | 5 | 5 | 1 | 39 | 40 | 0.0049 | 15 | 43 | 50.0714 | 50.7148 | 0 | 21684.1 | 0 | 8000.01 | 8000.01 | 1 | 1 | 1 | 0.003258 | 0.003258 | 0.003258 | 0 | 0.125 | 0 | 0.003258 | 0.0030982 | 0 | 52.6635 | 0.12037 | 18283.9 | 0 | 0 | 0 | 48.1766 | 0.003258 | -9147.7 | 8210.49 | 0.125 | 0 | 0 | 0 | 0 | 0 | 0 | 22.9982 | 0 | 0 | 0 | 0 | 0 | 0 | 0 | 0 | 0 | 0 | 50.3033 | 51
10 | 10 | 6 | 5 | 1 | 38 | 38 | 0.0049 | 14.5 | 43 | 50.0657 | 50.7036 | 0 | 19479.1 | 0 | 8000.01 | 8000.01 | 1 | 1 | 1 | 0.0032566 | 0.0032566 | 0.0032566 | 0 | 0.125 | 0 | 0.0032566 | 0.0030969 | 0 | 52.419 | 0.12043 | 17894.3 | 0 | 0 | 0 | 46.1934 | 0.0032566 | -9285.47 | 8317.24 | 0.125 | 0 | 0 | 0 | 0 | 0 | 0 | 23.032 | 0 | 0 | 0 | 0 | 0 | 0 | 0 | 0 | 0 | 0 | 50.2849 | 51
10 | 10 | 7 | 5 | 1 | 37 | 37 | 0.0047 | 14 | 43 | 49.9311 | 50.7004 | 0 | 18445.8 | 0 | 8000.01 | 8000.01 | 1 | 1 | 1 | 0.0032562 | 0.0032562 | 0.0032562 | 0 | 0.125 | 0 | 0.0032562 | 0.0030966 | 0 | 52.154 | 0.1207 | 15936.9 | 0 | 0 | 0 | 44.1936 | 0.0032562 | -8149.47 | 7301.02 | 0.125 | 0 | 0 | 0 | 0 | 0 | 0 | 21.9886 | 0 | 0 | 0 | 0 | 0 | 0 | 0 | 0 | 0 | 0 | 50.2973 | 51
10 | 10 | 8 | 5 | 1 | 48 | 50 | 0.0068 | 19.5 | 44.0265 | 44.0265 | 50.9667 | -26030.7 | 84516.2 | 0 | 8000 | 8000 | 1 | 1 | 1 | 0.00613 | 0.0057707 | 0.0061253 | -12.8574 | 0.125 | 0 | 0.0032884 | 0.0031271 | 0 | 55.0263 | 0.12052 | 34721.1 | 0 | 0 | 0 | 67.7481 | 0.0032558 | -19406.9 | 17399.2 | 0.125 | 0 | 0 | 0 | 0 | 0 | 0 | -3.3137 | 0 | 0 | 0 | 0 | 0 | 0 | 0 | 0 | 0 | 0 | 50.818 | 51
10 | 10 | 9 | 5 | 1 | 54 | 59 | 0.0079 | 22.5 | 46.7851 | 47.162 | 52.0803 | 0 | 88045.2 | -5883.98 | 8000.01 | 8000.01 | 1 | 1 | 1 | 0.0032593 | 0.0031001 | 0.0031001 | -5.5457 | 0.125 | 0 | 0.0033314 | 0.0032593 | 1 | 57.2363 | 0.1134 | 48192.3 | 0 | 0 | 0 | 76.7084 | 0.0019855 | -24766.7 | 22368.1 | 0.125 | 1000 | 1000 | 0.75962 | 0.74206 | 5719.72 | 6252.32 | -4.5709 | -4.5709 | 59 | 53.7436 | 52.0803 | 57.3366 | 0.0079 | 0.0065865 | 0.00613 | 0.0074434 | 1 | 50.9859 | 51
10 | 10 | 10 | 5 | 1 | 56 | 64 | 0.0079 | 24 | 46.6264 | 47.056 | 52.168 | 0 | 85188.2 | -11228.1 | 8000.01 | 8000.01 | 1 | 1 | 1 | 0.0032701 | 0.0029706 | 0.0029706 | -10.5825 | 0.125 | 0 | 0.0033419 | 0.0032701 | 1 | 56.9441 | 0.11129 | 53518.7 | 0 | 0 | 0 | 72.5128 | 0.00087393 | -18557.7 | 17152.6 | 0.125 | 1000 | 1000 | 0.76047 | 0.74203 | 9745.39 | 16394.6 | -6.1139 | -6.1139 | 64 | 55.002 | 52.168 | 61.1659 | 0.0079 | 0.0044565 | 0.0032593 | 0.0067029 | 1 | 50.9824 | 51
10 | 10 | 11 | 5 | 1 | 57 | 68 | 0.0076 | 24.5 | 46.6501 | 46.9816 | 52.168 | 0 | 86158.4 | -10894.7 | 8000.01 | 8000.01 | 1 | 1 | 1 | 0.0032701 | 0.0029796 | 0.0029796 | -10.2684 | 0.125 | 0 | 0.003342 | 0.0032701 | 1 | 56.9632 | 0.11133 | 53125.9 | 0 | 0 | 0 | 72.7431 | 0.0009464 | -17781.6 | 16479 | 0.125 | 1000 | 1000 | 0.76033 | 0.74183 | 13048.1 | 15308.8 | -6.6953 | -6.6953 | 68 | 55.9625 | 52.168 | 64.2055 | 0.0076 | 0.0043879 | 0.0032701 | 0.0064821 | 1 | 50.9878 | 51
10 | 10 | 12 | 5 | 1 | 58 | 69 | 0.008 | 25 | 46.7153 | 46.9414 | 52.1734 | 0 | 87073.6 | -10626.8 | 8000.01 | 8000.01 | 1 | 1 | 1 | 0.0032708 | 0.0029873 | 0.0029873 | -10.0158 | 0.125 | 0 | 0.0033427 | 0.0032708 | 1 | 57.0231 | 0.11126 | 53026.3 | 0 | 0 | 0 | 73.2318 | 0.0010031 | -17797.5 | 16476 | 0.125 | 1000 | 1000 | 0.76033 | 0.74184 | 13867.2 | 16722.2 | -7.0556 | -7.0556 | 69 | 56.2062 | 52.1734 | 64.9672 | 0.008 | 0.0044911 | 0.0032701 | 0.0067789 | 1 | 50.9932 | 51
10 | 10 | 13 | 5 | 1 | 60 | 73 | 0.0083 | 26.5 | 46.8093 | 46.9166 | 52.1793 | 0 | 88140.8 | -10060.6 | 8000.01 | 8000.01 | 1 | 1 | 1 | 0.0032715 | 0.0030028 | 0.0030028 | -9.4822 | 0.125 | 0 | 0.0033434 | 0.0032715 | 1 | 57.1126 | 0.1112 | 52632.6 | 0 | 0 | 0 | 73.9855 | 0.0011224 | -17581.6 | 16285.3 | 0.125 | 1000 | 1000 | 0.76036 | 0.74187 | 17157.2 | 17778.6 | -7.2973 | -7.2973 | 73 | 57.1688 | 52.1793 | 68.0105 | 0.0083 | 0.0045689 | 0.0032708 | 0.0070018 | 1 | 50.9992 | 51
10 | 10 | 14 | 5 | 1 | 60 | 75 | 0.0078 | 26.5 | 46.771 | 46.8737 | 52.1863 | 0 | 88058.3 | -10061 | 8000.01 | 8000.01 | 1 | 1 | 1 | 0.0032836 | 0.003014 | 0.003014 | -9.4826 | 0.125 | 0 | 0.0033554 | 0.0032836 | 1 | 57.1051 | 0.11112 | 52440.5 | 0 | 0 | 0 | 73.7478 | 0.0011266 | -16838 | 15641.7 | 0.125 | 1000 | 1000 | 0.76101 | 0.74257 | 18748 | 15965.4 | -7.7528 | -7.7528 | 75 | 57.6385 | 52.1863 | 69.5478 | 0.0078 | 0.0044373 | 0.0032715 | 0.0066342 | 1 | 50.9987 | 51
10 | 10 | 15 | 5 | 1 | 59 | 75 | 0.0072 | 26 | 46.7124 | 46.8437 | 52.1853 | 0 | 87749.1 | -10280.4 | 8000.01 | 8000.01 | 1 | 1 | 1 | 0.0032835 | 0.0030081 | 0.0030081 | -9.6894 | 0.125 | 0 | 0.0033553 | 0.0032835 | 1 | 57.0467 | 0.11113 | 52440.8 | 0 | 0 | 0 | 73.2285 | 0.0010803 | -16291.6 | 15170.2 | 0.125 | 1000 | 1000 | 0.76101 | 0.74256 | 18749.3 | 13807.4 | -7.985 | -7.985 | 75 | 57.6378 | 52.1853 | 69.5475 | 0.0072 | 0.0042918 | 0.0032836 | 0.0061918 | 1 | 50.9972 | 51
10 | 10 | 16 | 5 | 1 | 58 | 74 | 0.0068 | 25 | 46.6563 | 46.8168 | 52.1838 | 0 | 87454.3 | -10548.2 | 8000.01 | 8000.01 | 1 | 1 | 1 | 0.0032833 | 0.0030009 | 0.0030009 | -9.9417 | 0.125 | 0 | 0.0033551 | 0.0032833 | 1 | 56.9908 | 0.11114 | 52538.8 | 0 | 0 | 0 | 72.7425 | 0.001024 | -16031.2 | 14946.7 | 0.125 | 1000 | 1000 | 0.76099 | 0.74254 | 17930.5 | 12398.9 | -8.187 | -8.187 | 74 | 57.3982 | 52.1838 | 68.7856 | 0.0068 | 0.0041889 | 0.0032835 | 0.0058946 | 1 | 50.9959 | 51
10 | 10 | 17 | 5 | 1 | 57 | 72 | 0.0067 | 24.5 | 46.6178 | 49.9391 | 52.0521 | 0 | 59062.4 | -10961 | 8000.01 | 8000.01 | 1 | 1 | 1 | 0.0032671 | 0.0029786 | 0.0029786 | -10.3308 | 0.125 | 0 | 0.0033387 | 0.0032671 | 1 | 56.9526 | 0.11116 | 52775.1 | 0 | 0 | 0 | 72.3647 | 0.00095907 | -16239.4 | 15129.1 | 0.125 | 1000 | 1000 | 0.76096 | 0.74251 | 16396.4 | 12048.2 | 17.7149 | 17.7149 | 72 | 56.8204 | 52.0521 | 67.2317 | 0.0067 | 0.004163 | 0.0032833 | 0.0058202 | 1 | 50.7342 | 51
10 | 10 | 18 | 5 | 1 | 58 | 71 | 0.0075 | 25 | 46.1567 | 50.1445 | 51.8822 | 0 | 56710.7 | -10719.5 | 8000.01 | 8000.01 | 1 | 1 | 1 | 0.0032355 | 0.0029545 | 0.0029545 | -10.1032 | 0.125 | 0 | 0.0033064 | 0.0032355 | 1 | 56.7399 | 0.11449 | 52920.4 | 0 | 0 | 0 | 72.8921 | 0.00098686 | -17167.7 | 15931.6 | 0.125 | 1000 | 1000 | 0.76028 | 0.74179 | 15758.7 | 14968.1 | 20.6126 | 20.6126 | 71 | 56.465 | 51.8822 | 66.4172 | 0.0075 | 0.0043601 | 0.0032671 | 0.006407 | 1 | 50.665 | 51
10 | 10 | 19 | 5 | 1 | 58 | 70 | 0.0077 | 25 | 46.0083 | 50.2358 | 51.8335 | 0 | 55518.2 | -10780.4 | 8000.01 | 8000.01 | 1 | 1 | 1 | 0.0032298 | 0.0029471 | 0.0029471 | -10.1606 | 0.125 | 0 | 0.0033003 | 0.0032298 | 1 | 56.6684 | 0.11541 | 53033.4 | 0 | 0 | 0 | 72.8569 | 0.00096879 | -17420.5 | 16150.9 | 0.125 | 1000 | 1000 | 0.76025 | 0.74175 | 14976.6 | 15789.4 | 21.6873 | 21.6873 | 70 | 56.1888 | 51.8335 | 65.6446 | 0.0077 | 0.0043885 | 0.0032355 | 0.006547 | 1 | 50.6371 | 51
10 | 10 | 20 | 5 | 1 | 58 | 68 | 0.0082 | 25.5 | 45.9735 | 50.2884 | 51.8134 | 0 | 55132 | -10812.2 | 8000.01 | 8000.01 | 1 | 1 | 1 | 0.0032274 | 0.002944 | 0.002944 | -10.1906 | 0.125 | 0 | 0.0032979 | 0.0032274 | 1 | 56.6646 | 0.11578 | 53235.6 | 0 | 0 | 0 | 73.0583 | 0.00095999 | -18404 | 17017 | 0.125 | 1000 | 1000 | 0.76024 | 0.74173 | 13345.2 | 17579.5 | 22.2497 | 22.2497 | 68 | 55.6944 | 51.8134 | 64.1191 | 0.0082 | 0.0045134 | 0.0032298 | 0.0069163 | 1 | 50.6251 | 51
10 | 10 | 21 | 5 | 1 | 58 | 65 | 0.0089 | 25.5 | 45.9806 | 50.3222 | 51.8048 | 0 | 55076.4 | -10875.4 | 8000.01 | 8000.01 | 1 | 1 | 1 | 0.0032264 | 0.0029413 | 0.0029413 | -10.2502 | 0.125 | 0 | 0.0032968 | 0.0032264 | 1 | 56.6857 | 0.11594 | 53532.4 | 0 | 0 | 0 | 73.3382 | 0.00094568 | -19476.4 | 17944.8 | 0.125 | 1000 | 1000 | 0.76024 | 0.74173 | 10878.8 | 20063.6 | 22.5802 | 22.5802 | 65 | 54.9685 | 51.8048 | 61.8363 | 0.0089 | 0.0046924 | 0.0032274 | 0.0074349 | 1 | 50.6198 | 51
10 | 10 | 22 | 5 | 1 | 58 | 63 | 0.0093 | 25.5 | 45.9837 | 50.3457 | 51.8003 | 0 | 54974.8 | -10943 | 8000.01 | 8000.01 | 1 | 1 | 1 | 0.0032258 | 0.002939 | 0.002939 | -10.3139 | 0.125 | 0 | 0.0032962 | 0.0032258 | 1 | 56.6956 | 0.11601 | 53730 | 0 | 0 | 0 | 73.4651 | 0.00093086 | -20126.8 | 18507.5 | 0.125 | 1000 | 1000 | 0.76025 | 0.74174 | 9233.19 | 21481.3 | 22.7982 | 22.7982 | 63 | 54.4855 | 51.8003 | 60.3149 | 0.0093 | 0.0047949 | 0.0032264 | 0.0077314 | 1 | 50.616 | 51
10 | 10 | 23 | 5 | 1 | 57 | 65 | 0.0083 | 24.5 | 45.8958 | 50.356 | 51.7935 | 0 | 54085.2 | -11109.2 | 8000.01 | 8000.01 | 1 | 1 | 1 | 0.003225 | 0.0029338 | 0.0029338 | -10.4705 | 0.125 | 0 | 0.0032953 | 0.003225 | 1 | 56.6123 | 0.11606 | 53536 | 0 | 0 | 0 | 72.7765 | 0.00089515 | -18884.8 | 17434.8 | 0.125 | 1000 | 1000 | 0.76025 | 0.74174 | 10887.5 | 17946.1 | 22.9285 | 22.9285 | 65 | 54.9597 | 51.7935 | 61.8338 | 0.0083 | 0.0045363 | 0.0032258 | 0.0069896 | 1 | 50.6061 | 51
10 | 10 | 24 | 5 | 1 | 57 | 65 | 0.0083 | 24.5 | 45.8756 | 50.3673 | 51.7864 | 0 | 53935.2 | -11110.2 | 8000.01 | 8000.01 | 1 | 1 | 1 | 0.0032242 | 0.002933 | 0.002933 | -10.4715 | 0.125 | 0 | 0.0032945 | 0.0032242 | 1 | 56.6018 | 0.1162 | 53538.1 | 0 | 0 | 0 | 72.7726 | 0.00089452 | -18885.9 | 17435.8 | 0.125 | 1000 | 1000 | 0.76022 | 0.74171 | 10894.8 | 17951.4 | 23.072 | 23.072 | 65 | 54.9547 | 51.7864 | 61.8317 | 0.0083 | 0.0045359 | 0.003225 | 0.0069892 | 1 | 50.6022 | 51
10 | 11 | 1 | 6 | 1 | 56 | 65 | 0.0077 | 24 | 45.8027 | 50.3745 | 51.7803 | 0 | 53222.5 | -11345.1 | 8000.01 | 8000.01 | 1 | 1 | 1 | 0.0032235 | 0.0029261 | 0.0029261 | -10.6928 | 0.125 | 0 | 0.0032937 | 0.0032235 | 1 | 56.5333 | 0.11625 | 53539.9 | 0 | 0 | 0 | 72.2151 | 0.0008446 | -18294.6 | 16926.1 | 0.125 | 1000 | 1000 | 0.76022 | 0.74171 | 10899.9 | 15832.2 | 23.1718 | 23.1718 | 65 | 54.9501 | 51.7803 | 61.8302 | 0.0077 | 0.0043803 | 0.0032242 | 0.0065439 | 1 | 50.594 | 51
10 | 11 | 2 | 6 | 1 | 56 | 64 | 0.0079 | 24 | 45.7937 | 50.3845 | 51.7747 | 0 | 53166.4 | -11380 | 8000.01 | 8000.01 | 1 | 1 | 1 | 0.0032228 | 0.0029246 | 0.0029246 | -10.7257 | 0.125 | 0 | 0.003293 | 0.0032228 | 1 | 56.5322 | 0.11636 | 53639.6 | 0 | 0 | 0 | 72.2775 | 0.00083699 | -18620.8 | 17208.4 | 0.125 | 1000 | 1000 | 0.76019 | 0.74168 | 10081.1 | 16544.2 | 23.2935 | 23.2935 | 64 | 54.7064 | 51.7747 | 61.0683 | 0.0079 | 0.0044315 | 0.0032235 | 0.0066919 | 1 | 50.5914 | 51
10 | 11 | 3 | 6 | 1 | 56 | 63 | 0.0081 | 24 | 45.7953 | 50.3962 | 51.7724 | 0 | 53115.8 | -11414.1 | 8000.01 | 8000.01 | 1 | 1 | 1 | 0.0032225 | 0.0029234 | 0.0029234 | -10.7579 | 0.125 | 0 | 0.0032928 | 0.0032225 | 1 | 56.537 | 0.1164 | 53738.4 | 0 | 0 | 0 | 72.3407 | 0.00082955 | -18945.5 | 17489.4 | 0.125 | 1000 | 1000 | 0.76019 | 0.74168 | 9258.37 | 17254 | 23.4032 | 23.4032 | 63 | 54.4648 | 51.7724 | 60.3075 | 0.0081 | 0.0044827 | 0.0032228 | 0.0068401 | 1 | 50.5893 | 51
10 | 11 | 4 | 6 | 1 | 57 | 62 | 0.009 | 24.5 | 45.8736 | 50.4135 | 51.7735 | 0 | 53744.8 | -11174.2 | 8000.01 | 8000.01 | 1 | 1 | 1 | 0.0032227 | 0.0029298 | 0.0029298 | -10.5318 | 0.125 | 0 | 0.0032929 | 0.0032227 | 1 | 56.6178 | 0.11642 | 53836.1 | 0 | 0 | 0 | 73.0514 | 0.00087995 | -19960.5 | 18365.3 | 0.125 | 1000 | 1000 | 0.7602 | 0.74168 | 8432.8 | 20438.8 | 23.5339 | 23.5339 | 62 | 54.2258 | 51.7735 | 59.5476 | 0.009 | 0.004715 | 0.0032225 | 0.0075075 | 1 | 50.5935 | 51
10 | 11 | 5 | 6 | 1 | 55 | 59 | 0.0085 | 23.5 | 45.7862 | 50.4177 | 51.7713 | 0 | 52797.3 | -11704.5 | 8000.01 | 8000.01 | 1 | 1 | 1 | 0.0032224 | 0.0029156 | 0.0029156 | -11.0316 | 0.125 | 0 | 0.0032926 | 0.0032224 | 1 | 56.5273 | 0.11637 | 54131.1 | 0 | 0 | 0 | 72.2335 | 0.00076806 | -20125.3 | 18526.5 | 0.125 | 1000 | 1000 | 0.76023 | 0.74171 | 5960.02 | 18666.9 | 23.58 | 23.58 | 59 | 53.5045 | 51.7713 | 57.2668 | 0.0085 | 0.0045857 | 0.0032227 | 0.0071369 | 1 | 50.5846 | 51
10 | 11 | 6 | 6 | 1 | 54 | 58 | 0.0081 | 23 | 45.7116 | 50.418 | 51.763 | 0 | 52207.5 | -11974.3 | 8000.01 | 8000.01 | 1 | 1 | 1 | 0.0032214 | 0.0029076 | 0.0029076 | -11.2858 | 0.125 | 0 | 0.0032916 | 0.0032214 | 1 | 56.461 | 0.11649 | 54231.7 | 0 | 0 | 0 | 71.7433 | 0.00071108 | -19859.1 | 18298.1 | 0.125 | 1000 | 1000 | 0.76019 | 0.74167 | 5143.16 | 17255.8 | 23.644 | 23.644 | 58 | 53.2587 | 51.763 | 56.5043 | 0.0081 | 0.0044824 | 0.0032224 | 0.00684 | 1 | 50.5774 | 51
10 | 11 | 7 | 6 | 1 | 54 | 58 | 0.0081 | 23 | 45.6967 | 50.4239 | 51.7579 | 0 | 52119.5 | -11975.8 | 8000.01 | 8000.01 | 1 | 1 | 1 | 0.0032208 | 0.002907 | 0.002907 | -11.2873 | 0.125 | 0 | 0.003291 | 0.0032208 | 1 | 56.4532 | 0.11659 | 54233.2 | 0 | 0 | 0 | 71.7393 | 0.00071053 | -19858.8 | 18297.8 | 0.125 | 1000 | 1000 | 0.76017 | 0.74164 | 5147.81 | 17261.2 | 23.7281 | 23.7281 | 58 | 53.255 | 51.7579 | 56.503 | 0.0081 | 0.0044818 | 0.0032214 | 0.0068396 | 1 | 50.5748 | 51
10 | 11 | 8 | 6 | 1 | 57 | 62 | 0.009 | 24.5 | 45.8431 | 50.4442 | 51.7616 | 0 | 53387.1 | -11175.4 | 8000.01 | 8000.01 | 1 | 1 | 1 | 0.0032213 | 0.0029284 | 0.0029284 | -10.5329 | 0.125 | 0 | 0.0032915 | 0.0032213 | 1 | 56.6025 | 0.11662 | 53839.7 | 0 | 0 | 0 | 73.0433 | 0.00087877 | -19961.1 | 18365.9 | 0.125 | 1000 | 1000 | 0.76017 | 0.74164 | 8443.63 | 20447.8 | 23.865 | 23.865 | 62 | 54.2172 | 51.7616 | 59.5445 | 0.009 | 0.0047139 | 0.0032208 | 0.0075069 | 1 | 50.5848 | 51
10 | 11 | 9 | 6 | 1 | 57 | 63 | 0.0087 | 24.5 | 45.8438 | 50.4552 | 51.7661 | 0 | 53141.8 | -11178 | 8000.01 | 8000.01 | 1 | 1 | 1 | 0.0032218 | 0.0029288 | 0.0029288 | -10.5354 | 0.125 | 0 | 0.003292 | 0.0032218 | 1 | 56.5949 | 0.11649 | 53740.5 | 0 | 0 | 0 | 72.8865 | 0.00087791 | -19534.9 | 17997.4 | 0.125 | 1000 | 1000 | 0.76022 | 0.74171 | 9262.44 | 19379.7 | 23.9167 | 23.9167 | 63 | 54.4597 | 51.7661 | 60.3064 | 0.0087 | 0.0046364 | 0.0032213 | 0.0072849 | 1 | 50.5829 | 51
10 | 11 | 10 | 6 | 1 | 59 | 69 | 0.0086 | 26 | 45.9124 | 50.4671 | 51.7672 | 0 | 53722.8 | -10543.7 | 8000.01 | 8000.01 | 1 | 1 | 1 | 0.0032219 | 0.0029456 | 0.0029456 | -9.9375 | 0.125 | 0 | 0.0032921 | 0.0032219 | 1 | 56.6653 | 0.11651 | 53151.8 | 0 | 0 | 0 | 73.5077 | 0.0010111 | -18410.6 | 17006.1 | 0.125 | 1000 | 1000 | 0.76022 | 0.7417 | 14208.8 | 19024.5 | 24.004 | 24.004 | 69 | 55.8993 | 51.7672 | 64.8679 | 0.0086 | 0.0046109 | 0.0032218 | 0.0072108 | 1 | 50.5871 | 51
10 | 11 | 11 | 6 | 1 | 61 | 72 | 0.0092 | 27.5 | 45.9988 | 50.4831 | 51.777 | 0 | 54496.8 | -10003.1 | 8000.01 | 8000.01 | 1 | 1 | 1 | 0.0032342 | 0.002971 | 0.002971 | -9.428 | 0.125 | 0 | 0.0033043 | 0.0032342 | 1 | 56.7852 | 0.11645 | 52859.9 | 0 | 0 | 0 | 74.3992 | 0.0011292 | -18601.8 | 17167.7 | 0.125 | 1000 | 1000 | 0.76087 | 0.74239 | 16629.2 | 21090 | 24.0024 | 24.0024 | 72 | 56.6129 | 51.777 | 67.164 | 0.0092 | 0.0047619 | 0.0032219 | 0.00766 | 1 | 50.5939 | 51
10 | 11 | 12 | 6 | 1 | 63 | 74 | 0.01 | 28.5 | 46.1557 | 50.503 | 51.7815 | 0 | 55582.3 | -9420.41 | 8000.01 | 8000.01 | 1 | 1 | 1 | 0.0032236 | 0.0029766 | 0.0029766 | -8.8788 | 0.125 | 0 | 0.0032938 | 0.0032236 | 1 | 56.9 | 0.11636 | 52657.7 | 0 | 0 | 0 | 75.4261 | 0.0012474 | -19166.2 | 17652.2 | 0.125 | 1000 | 1000 | 0.76029 | 0.74179 | 18314.3 | 23924.6 | 24.1852 | 24.1852 | 74 | 57.1075 | 51.7815 | 68.674 | 0.01 | 0.0049812 | 0.0032342 | 0.008253 | 1 | 50.6037 | 51
10 | 11 | 13 | 6 | 1 | 64 | 74 | 0.0107 | 29.5 | 46.2462 | 50.5186 | 51.7896 | 0 | 56169.9 | -9158.69 | 8000.01 | 8000.01 | 1 | 1 | 1 | 0.0032246 | 0.0029844 | 0.0029844 | -8.6321 | 0.125 | 0 | 0.0032948 | 0.0032246 | 1 | 56.9817 | 0.11623 | 52655.5 | 0 | 0 | 0 | 76.0445 | 0.0013028 | -19538.7 | 17957.8 | 0.125 | 1000 | 1000 | 0.76033 | 0.74184 | 18304.2 | 26432.3 | 24.2489 | 24.2489 | 74 | 57.1127 | 51.7896 | 68.6769 | 0.0107 | 0.0051537 | 0.0032236 | 0.0087699 | 1 | 50.6097 | 51
10 | 11 | 14 | 6 | 1 | 63 | 73 | 0.0103 | 28.5 | 46.2011 | 50.5208 | 51.7905 | 0 | 55624.3 | -9425.37 | 8000.01 | 8000.01 | 1 | 1 | 1 | 0.0032247 | 0.0029774 | 0.0029774 | -8.8835 | 0.125 | 0 | 0.0032949 | 0.0032247 | 1 | 56.9314 | 0.11615 | 52753.6 | 0 | 0 | 0 | 75.5592 | 0.0012466 | -19553.2 | 17986.9 | 0.125 | 1000 | 1000 | 0.76036 | 0.74187 | 17477.2 | 25011.4 | 24.2576 | 24.2576 | 73 | 56.8731 | 51.7905 | 67.9174 | 0.0103 | 0.0050509 | 0.0032246 | 0.0084737 | 1 | 50.605 | 51
10 | 11 | 15 | 6 | 1 | 64 | 73 | 0.0109 | 29.5 | 46.2565 | 50.5281 | 51.79 | 0 | 56162.9 | -9191.16 | 8000.01 | 8000.01 | 1 | 1 | 1 | 0.0032246 | 0.0029835 | 0.0029835 | -8.6627 | 0.125 | 0 | 0.0032949 | 0.0032246 | 1 | 56.991 | 0.11621 | 52753.5 | 0 | 0 | 0 | 76.1128 | 0.0012959 | -20138.1 | 18491.2 | 0.125 | 1000 | 1000 | 0.76034 | 0.74185 | 17479.1 | 27134.6 | 24.3211 | 24.3211 | 73 | 56.8731 | 51.79 | 67.9168 | 0.0109 | 0.0052061 | 0.0032247 | 0.0089186 | 1 | 50.609 | 51
10 | 11 | 16 | 6 | 1 | 64 | 72 | 0.0112 | 29.5 | 46.2821 | 50.5356 | 51.7927 | 0 | 56283.9 | -9185.76 | 8000.01 | 8000.01 | 1 | 1 | 1 | 0.0032249 | 0.0029839 | 0.0029839 | -8.6577 | 0.125 | 0 | 0.0032952 | 0.0032249 | 1 | 57.0134 | 0.11616 | 52850.9 | 0 | 0 | 0 | 76.2705 | 0.0012971 | -20555.3 | 18851.8 | 0.125 | 1000 | 1000 | 0.76037 | 0.74188 | 16651.1 | 28192.4 | 24.3598 | 24.3598 | 72 | 56.635 | 51.7927 | 67.1576 | 0.0112 | 0.0052832 | 0.0032246 | 0.0091414 | 1 | 50.6101 | 51
10 | 11 | 17 | 6 | 1 | 64 | 72 | 0.0112 | 29.5 | 46.2842 | 50.5397 | 51.793 | 0 | 56249.9 | -9185.24 | 8000.01 | 8000.01 | 1 | 1 | 1 | 0.003225 | 0.002984 | 0.002984 | -8.6572 | 0.125 | 0 | 0.0032952 | 0.003225 | 1 | 57.0146 | 0.11614 | 52850.9 | 0 | 0 | 0 | 76.2712 | 0.0012972 | -20555.8 | 18852.3 | 0.125 | 1000 | 1000 | 0.76037 | 0.74189 | 16650.3 | 28190.4 | 24.3895 | 24.3895 | 72 | 56.6351 | 51.793 | 67.1579 | 0.0112 | 0.0052834 | 0.0032249 | 0.0091415 | 1 | 50.6095 | 51
10 | 11 | 18 | 6 | 1 | 63 | 69 | 0.0112 | 28.5 | 46.2417 | 50.5393 | 51.7907 | 0 | 55849.6 | -9520.88 | 8000.01 | 8000.01 | 1 | 1 | 1 | 0.0032247 | 0.0029749 | 0.0029749 | -8.9735 | 0.125 | 0 | 0.0032949 | 0.0032247 | 1 | 56.9728 | 0.11615 | 53145.6 | 0 | 0 | 0 | 75.9149 | 0.0012265 | -20937.3 | 19184.1 | 0.125 | 1000 | 1000 | 0.76037 | 0.74189 | 14180.2 | 28190.2 | 24.4025 | 24.4025 | 69 | 55.9145 | 51.7907 | 64.8762 | 0.0112 | 0.0052834 | 0.003225 | 0.0091415 | 1 | 50.6055 | 51
10 | 11 | 19 | 6 | 1 | 61 | 66 | 0.0105 | 27.5 | 46.1177 | 50.5309 | 51.7834 | 0 | 54783.8 | -10130.3 | 8000.01 | 8000.01 | 1 | 1 | 1 | 0.0032238 | 0.0029581 | 0.0029581 | -9.5479 | 0.125 | 0 | 0.003294 | 0.0032238 | 1 | 56.8525 | 0.1162 | 53441.7 | 0 | 0 | 0 | 74.9119 | 0.0010979 | -20925.3 | 19192.6 | 0.125 | 1000 | 1000 | 0.76036 | 0.74187 | 11715.1 | 25718.8 | 24.3876 | 24.3876 | 66 | 55.1903 | 51.7834 | 62.5931 | 0.0105 | 0.0051027 | 0.0032247 | 0.008622 | 1 | 50.5951 | 51
10 | 11 | 20 | 6 | 1 | 60 | 62 | 0.0108 | 26.5 | 46.1016 | 50.5286 | 51.7726 | 0 | 54655.5 | -10434.6 | 8000.01 | 8000.01 | 1 | 1 | 1 | 0.0032115 | 0.0029388 | 0.0029388 | -9.8346 | 0.125 | 0 | 0.0032818 | 0.0032115 | 1 | 56.8092 | 0.11635 | 53834.3 | 0 | 0 | 0 | 74.7304 | 0.0010298 | -21754.5 | 19911.2 | 0.125 | 1000 | 1000 | 0.75969 | 0.74116 | 8451.28 | 26855.8 | 24.509 | 24.509 | 62 | 54.2304 | 51.7726 | 59.5423 | 0.0108 | 0.0051849 | 0.0032238 | 0.008839 | 1 | 50.5925 | 51
10 | 11 | 21 | 6 | 1 | 59 | 61 | 0.0104 | 26 | 46.036 | 50.5257 | 51.7683 | 0 | 54083.9 | -10718.7 | 8000.01 | 8000.01 | 1 | 1 | 1 | 0.003211 | 0.0029309 | 0.0029309 | -10.1024 | 0.125 | 0 | 0.0032812 | 0.003211 | 1 | 56.7459 | 0.11638 | 53933.9 | 0 | 0 | 0 | 74.2085 | 0.00097014 | -21748.6 | 19923.1 | 0.125 | 1000 | 1000 | 0.75968 | 0.74114 | 7628.97 | 25483.5 | 24.5177 | 24.5177 | 61 | 53.9869 | 51.7683 | 58.7814 | 0.0104 | 0.0050723 | 0.0032115 | 0.0085392 | 1 | 50.5866 | 51
10 | 11 | 22 | 6 | 1 | 57 | 59 | 0.0096 | 24.5 | 45.9105 | 50.5167 | 51.76 | 0 | 53037.8 | -11259.5 | 8000.01 | 8000.01 | 1 | 1 | 1 | 0.00321 | 0.0029158 | 0.0029158 | -10.6121 | 0.125 | 0 | 0.0032803 | 0.00321 | 1 | 56.6259 | 0.11646 | 54132.9 | 0 | 0 | 0 | 73.2281 | 0.00085645 | -21209.7 | 19460.9 | 0.125 | 1000 | 1000 | 0.75965 | 0.74111 | 5983.65 | 22651.7 | 24.5055 | 24.5055 | 59 | 53.5001 | 51.76 | 57.2599 | 0.0096 | 0.0048651 | 0.003211 | 0.007946 | 1 | 50.5763 | 51
10 | 11 | 23 | 6 | 1 | 53 | 56 | 0.008 | 22 | 45.6761 | 50.4969 | 51.745 | 0 | 51100.3 | -12229 | 8000.01 | 8000.01 | 1 | 1 | 1 | 0.0032083 | 0.0028888 | 0.0028888 | -11.5259 | 0.125 | 0 | 0.0032785 | 0.0032083 | 1 | 56.4009 | 0.1166 | 54432.4 | 0 | 0 | 0 | 71.3862 | 0.00065272 | -20271.8 | 18672 | 0.125 | 1000 | 1000 | 0.75961 | 0.74106 | 3517.25 | 16986 | 24.4562 | 24.4562 | 56 | 52.7679 | 51.745 | 54.9771 | 0.008 | 0.0044504 | 0.00321 | 0.0067597 | 1 | 50.5573 | 51
10 | 11 | 24 | 6 | 1 | 52 | 55 | 0.0077 | 21.5 | 45.6178 | 50.4886 | 51.7281 | 0 | 50739 | -12448.7 | 8000.01 | 8000.01 | 1 | 1 | 1 | 0.0031954 | 0.0028714 | 0.0028714 | -11.733 | 0.125 | 0 | 0.0032657 | 0.0031954 | 1 | 56.3233 | 0.11686 | 54535 | 0 | 0 | 0 | 70.9923 | 0.00060405 | -20113.4 | 18536.6 | 0.125 | 1000 | 1000 | 0.7589 | 0.74031 | 2712.53 | 15974.6 | 24.5749 | 24.5749 | 55 | 52.517 | 51.7281 | 54.2112 | 0.0077 | 0.0043748 | 0.0032083 | 0.0065335 | 1 | 50.5516 | 51
10 | 12 | 1 | 7 | 1 | 50 | 54 | 0.0068 | 20.5 | 45.4361 | 50.4756 | 51.7176 | 0 | 49194.7 | -12483.6 | 8000.01 | 8000.01 | 1 | 1 | 1 | 0.0031941 | 0.0028694 | 0.0028694 | -11.7659 | 0.125 | 0 | 0.0032644 | 0.0031941 | 1 | 56.1469 | 0.11694 | 53226.4 | 0 | 0 | 0 | 69.5436 | 0.00059597 | -18799 | 17370.7 | 0.125 | 1000 | 1000 | 0.75888 | 0.74027 | 1892.4 | 12821.3 | 24.5464 | 24.5464 | 54 | 52.268 | 51.7176 | 53.4497 | 0.0068 | 0.0041316 | 0.0031954 | 0.0058638 | 1 | 50.5366 | 51
10 | 12 | 2 | 7 | 1 | 50 | 54 | 0.0068 | 20.5 | 45.4063 | 50.4721 | 51.7085 | 0 | 49164.7 | -12491.4 | 8000.01 | 8000.01 | 1 | 1 | 1 | 0.003193 | 0.0028682 | 0.0028682 | -11.7732 | 0.125 | 0 | 0.0032633 | 0.003193 | 1 | 56.1307 | 0.11714 | 53241.9 | 0 | 0 | 0 | 69.542 | 0.00059425 | -18804.6 | 17375.9 | 0.125 | 1000 | 1000 | 0.75881 | 0.7402 | 1900.49 | 12829.3 | 24.5889 | 24.5889 | 54 | 52.2612 | 51.7085 | 53.4473 | 0.0068 | 0.0041309 | 0.0031941 | 0.0058632 | 1 | 50.5342 | 51
10 | 12 | 3 | 7 | 1 | 50 | 53 | 0.007 | 20.5 | 45.463 | 50.4799 | 51.7093 | 0 | 49668.8 | -12973.6 | 8000.01 | 8000.01 | 1 | 1 | 1 | 0.0031931 | 0.0028558 | 0.0028558 | -12.2277 | 0.125 | 0 | 0.0032634 | 0.0031931 | 1 | 56.1899 | 0.11718 | 54738 | 0 | 0 | 0 | 70.0593 | 0.00049407 | -19631.2 | 18123.4 | 0.125 | 1000 | 1000 | 0.75881 | 0.7402 | 1070.51 | 13544.9 | 24.6462 | 24.6462 | 53 | 52.0206 | 51.7093 | 52.6887 | 0.007 | 0.0041821 | 0.003193 | 0.006011 | 1 | 50.5381 | 51
10 | 12 | 4 | 7 | 1 | 49 | 53 | 0.0065 | 20 | 45.2076 | 50.4626 | 51.7007 | 0 | 47306.4 | -11426.9 | 8000.01 | 8000.01 | 1 | 1 | 1 | 0.0031921 | 0.0028949 | 0.0028949 | -10.77 | 0.125 | 0 | 0.0032624 | 0.0031921 | 1 | 55.9313 | 0.11712 | 49229.2 | 0 | 0 | 0 | 67.8227 | 0.00081459 | -17429.5 | 16107.5 | 0.125 | 1000 | 1000 | 0.75883 | 0.74022 | 1077.47 | 11764.7 | 24.5649 | 24.5649 | 53 | 52.0141 | 51.7007 | 52.6867 | 0.0065 | 0.0040522 | 0.0031931 | 0.0056409 | 1 | 50.5169 | 51
10 | 12 | 5 | 7 | 1 | 48 | 52 | 0.0062 | 19 | 44.9637 | 50.4383 | 51.6801 | 0 | 45491.4 | -10366.9 | 8000.01 | 8000.01 | 1 | 1 | 1 | 0.0031897 | 0.0029202 | 0.0029202 | -9.7709 | 0.125 | 0 | 0.00326 | 0.0031897 | 1 | 55.7063 | 0.11741 | 45144.5 | 0 | 0 | 0 | 66.103 | 0.0010338 | -15814.4 | 14616.8 | 0.125 | 1000 | 1000 | 0.75873 | 0.74012 | 265.441 | 10704.9 | 24.5252 | 24.5252 | 52 | 51.7573 | 51.6801 | 51.9228 | 0.0062 | 0.0039738 | 0.0031921 | 0.0054183 | 1 | 50.4981 | 51
10 | 12 | 6 | 7 | 1 | 46 | 48 | 0.0062 | 18 | 43.848 | 50.3427 | 50.8636 | 0 | 36384.4 | 0 | 8000.01 | 8000.01 | 1 | 1 | 1 | 0.0032536 | 0.0032536 | 0.0032536 | 0 | 0.125 | 0 | 0.0032536 | 0.0030941 | 0 | 54.6079 | 0.11767 | 30432.4 | 0 | 0 | 0 | 62.7203 | 0.0032536 | -16293 | 14627.7 | 0.125 | 0 | 0 | 0 | 0 | 0 | 0 | 24.1437 | 0 | 0 | 0 | 0 | 0 | 0 | 0 | 0 | 0 | 0 | 50.4108 | 51
10 | 12 | 7 | 7 | 1 | 45 | 46 | 0.0062 | 17.5 | 43.476 | 50.2896 | 50.8042 | 0 | 34387.9 | 0 | 8000.01 | 8000.01 | 1 | 1 | 1 | 0.0032354 | 0.0032354 | 0.0032354 | 0 | 0.125 | 0 | 0.0032354 | 0.0030768 | 0 | 54.2786 | 0.1189 | 29985.7 | 0 | 0 | 0 | 60.8269 | 0.0032354 | -16626.9 | 14899.9 | 0.125 | 0 | 0 | 0 | 0 | 0 | 0 | 24.2619 | 0 | 0 | 0 | 0 | 0 | 0 | 0 | 0 | 0 | 0 | 50.3839 | 51
10 | 12 | 8 | 7 | 1 | 46 | 48 | 0.0062 | 18 | 43.6584 | 50.3055 | 50.7973 | 0 | 36393.2 | 0 | 8000.01 | 8000.01 | 1 | 1 | 1 | 0.0032346 | 0.0032346 | 0.0032346 | 0 | 0.125 | 0 | 0.0032346 | 0.0030761 | 0 | 54.4871 | 0.11928 | 30628.3 | 0 | 0 | 0 | 62.815 | 0.0032346 | -16613.6 | 14916.1 | 0.125 | 0 | 0 | 0 | 0 | 0 | 0 | 24.4508 | 0 | 0 | 0 | 0 | 0 | 0 | 0 | 0 | 0 | 0 | 50.3974 | 51
10 | 12 | 9 | 7 | 1 | 50 | 55 | 0.0066 | 20.5 | 45.0713 | 50.434 | 51.6171 | 0 | 48188.9 | -11686.3 | 8000.01 | 8000.01 | 1 | 1 | 1 | 0.0031715 | 0.0028694 | 0.0028694 | -11.0144 | 0.125 | 0 | 0.0032419 | 0.0031715 | 1 | 55.8887 | 0.11908 | 50901.5 | 0 | 0 | 0 | 68.837 | 0.00075479 | -17845.4 | 16493.7 | 0.125 | 1000 | 1000 | 0.75758 | 0.73904 | 2819.97 | 12027.1 | 25.0392 | 25.0392 | 55 | 52.4372 | 51.6171 | 54.1799 | 0.0066 | 0.0041129 | 0.0032346 | 0.0057218 | 1 | 50.5061 | 51
10 | 12 | 10 | 7 | 1 | 51 | 57 | 0.0066 | 21 | 45.3409 | 50.4924 | 51.6826 | 0 | 48642.8 | -11892.8 | 8000.01 | 8000.01 | 1 | 1 | 1 | 0.0031792 | 0.002871 | 0.002871 | -11.2091 | 0.125 | 0 | 0.0032495 | 0.0031792 | 1 | 56.0607 | 0.11756 | 51808.3 | 0 | 0 | 0 | 69.3075 | 0.00071418 | -17777.3 | 16459.7 | 0.125 | 1000 | 1000 | 0.75812 | 0.73948 | 4422.65 | 12232.2 | 24.9972 | 24.9972 | 57 | 52.9688 | 51.6826 | 55.7138 | 0.0066 | 0.0040647 | 0.0031715 | 0.0057068 | 1 | 50.5217 | 51
10 | 12 | 11 | 7 | 1 | 50 | 57 | 0.0061 | 20.5 | 45.0837 | 50.4721 | 51.6803 | 0 | 46091.7 | -10079.9 | 8000.01 | 8000.01 | 1 | 1 | 1 | 0.0031789 | 0.0029177 | 0.0029177 | -9.5003 | 0.125 | 0 | 0.0032492 | 0.0031789 | 1 | 55.7879 | 0.11735 | 45172.7 | 0 | 0 | 0 | 66.8436 | 0.0010892 | -15095.2 | 13990.9 | 0.125 | 1000 | 1000 | 0.75816 | 0.73953 | 4423.79 | 10419 | 24.847 | 24.847 | 57 | 52.9668 | 51.6803 | 55.7135 | 0.0061 | 0.00394 | 0.0031792 | 0.0053392 | 1 | 50.5009 | 51
10 | 12 | 12 | 7 | 1 | 52 | 59 | 0.0067 | 21.5 | 45.446 | 50.4951 | 51.6844 | 0 | 49700.9 | -12225.5 | 8000.01 | 8000.01 | 1 | 1 | 1 | 0.0031794 | 0.0028627 | 0.0028627 | -11.5226 | 0.125 | 0 | 0.0032498 | 0.0031794 | 1 | 56.1679 | 0.11763 | 53552.2 | 0 | 0 | 0 | 70.2742 | 0.00064615 | -18301.9 | 16956.4 | 0.125 | 1000 | 1000 | 0.75805 | 0.73942 | 6086.38 | 12565.2 | 25.013 | 25.013 | 59 | 53.4544 | 51.6844 | 57.23 | 0.0067 | 0.0040964 | 0.0031789 | 0.0057825 | 1 | 50.5313 | 51
10 | 12 | 13 | 7 | 1 | 53 | 61 | 0.0068 | 22 | 45.5674 | 50.5156 | 51.7046 | 0 | 50234.2 | -12138.8 | 8000.01 | 8000.01 | 1 | 1 | 1 | 0.0031817 | 0.0028671 | 0.0028671 | -11.4409 | 0.125 | 0 | 0.0032521 | 0.0031817 | 1 | 56.2629 | 0.11722 | 53948.1 | 0 | 0 | 0 | 70.801 | 0.00066462 | -18334.3 | 16996.5 | 0.125 | 1000 | 1000 | 0.75821 | 0.73957 | 7728.52 | 12913.2 | 25.0202 | 25.0202 | 61 | 53.9521 | 51.7046 | 58.7524 | 0.0068 | 0.0041223 | 0.0031794 | 0.0058571 | 1 | 50.5394 | 51
10 | 12 | 14 | 7 | 1 | 52 | 60 | 0.0065 | 21.5 | 45.4333 | 50.506 | 51.7033 | 0 | 48902.6 | -11494.1 | 8000.01 | 8000.01 | 1 | 1 | 1 | 0.0031816 | 0.0028836 | 0.0028836 | -10.8333 | 0.125 | 0 | 0.0032519 | 0.0031816 | 1 | 56.1211 | 0.1171 | 51190.5 | 0 | 0 | 0 | 69.5252 | 0.00079773 | -17208.1 | 15958 | 0.125 | 1000 | 1000 | 0.75824 | 0.7396 | 6897.3 | 11833.2 | 24.9502 | 24.9502 | 60 | 53.7091 | 51.7033 | 57.9942 | 0.0065 | 0.0040458 | 0.0031817 | 0.0056359 | 1 | 50.5283 | 51
10 | 12 | 15 | 7 | 1 | 51 | 61 | 0.0057 | 21 | 44.9782 | 50.4641 | 51.6794 | 0 | 45033.7 | -8643.7 | 8000.01 | 8000.01 | 1 | 1 | 1 | 0.0031788 | 0.0029548 | 0.0029548 | -8.1468 | 0.125 | 0 | 0.0032491 | 0.0031788 | 1 | 55.6755 | 0.11726 | 40498.7 | 0 | 0 | 0 | 65.8243 | 0.0013866 | -12932.6 | 12023.4 | 0.125 | 1000 | 1000 | 0.75818 | 0.73955 | 7750.33 | 8982.79 | 24.7872 | 24.7872 | 61 | 53.9333 | 51.6794 | 58.7461 | 0.0057 | 0.0038375 | 0.0031816 | 0.0050441 | 1 | 50.4924 | 51
10 | 12 | 16 | 7 | 1 | 52 | 60 | 0.0065 | 21.5 | 45.341 | 50.4851 | 51.6756 | 0 | 48900.4 | -11513.7 | 8000.01 | 8000.01 | 1 | 1 | 1 | 0.0031783 | 0.0028802 | 0.0028802 | -10.8518 | 0.125 | 0 | 0.0032487 | 0.0031783 | 1 | 56.0703 | 0.11775 | 51235.2 | 0 | 0 | 0 | 69.5219 | 0.00079307 | -17225.1 | 15973.6 | 0.125 | 1000 | 1000 | 0.75801 | 0.73939 | 6926.96 | 11853.5 | 24.998 | 24.998 | 60 | 53.6901 | 51.6756 | 57.9856 | 0.0065 | 0.0040443 | 0.0031788 | 0.0056345 | 1 | 50.523 | 51
10 | 12 | 17 | 7 | 1 | 52 | 58 | 0.0069 | 21.5 | 45.5194 | 50.5121 | 51.6982 | 0 | 49923.5 | -12443.8 | 8000.01 | 8000.01 | 1 | 1 | 1 | 0.003181 | 0.0028585 | 0.0028585 | -11.7284 | 0.125 | 0 | 0.0032513 | 0.003181 | 1 | 56.2224 | 0.11733 | 54246.6 | 0 | 0 | 0 | 70.5307 | 0.00060106 | -18835.4 | 17432 | 0.125 | 1000 | 1000 | 0.75817 | 0.73954 | 5240.34 | 13275.2 | 25.0407 | 25.0407 | 58 | 53.2222 | 51.6982 | 56.476 | 0.0069 | 0.0041477 | 0.0031783 | 0.0059306 | 1 | 50.5354 | 51
10 | 12 | 18 | 7 | 1 | 51 | 56 | 0.0069 | 21 | 45.517 | 50.5154 | 51.7043 | 0 | 49681 | -12668.2 | 8000.01 | 8000.01 | 1 | 1 | 1 | 0.0031817 | 0.0028533 | 0.0028533 | -11.9399 | 0.125 | 0 | 0.003252 | 0.0031817 | 1 | 56.2086 | 0.11716 | 54442.6 | 0 | 0 | 0 | 70.3001 | 0.00055459 | -19106 | 17667.4 | 0.125 | 1000 | 1000 | 0.75823 | 0.73958 | 3571.35 | 13263.3 | 25.0196 | 25.0196 | 56 | 52.7429 | 51.7043 | 54.9614 | 0.0069 | 0.0041495 | 0.003181 | 0.0059315 | 1 | 50.5345 | 51
10 | 12 | 19 | 7 | 1 | 52 | 55 | 0.0076 | 21.5 | 45.5779 | 50.52 | 51.7064 | 0 | 50244.5 | -12503.3 | 8000.01 | 8000.01 | 1 | 1 | 1 | 0.0031819 | 0.0028578 | 0.0028578 | -11.7844 | 0.125 | 0 | 0.0032523 | 0.0031819 | 1 | 56.2701 | 0.11717 | 54540.8 | 0 | 0 | 0 | 70.8339 | 0.00058917 | -19954.9 | 18400.1 | 0.125 | 1000 | 1000 | 0.75822 | 0.73957 | 2738.34 | 15757.8 | 25.0423 | 25.0423 | 55 | 52.5027 | 51.7064 | 54.2037 | 0.0076 | 0.0043323 | 0.0031817 | 0.0064494 | 1 | 50.5396 | 51
10 | 12 | 20 | 7 | 1 | 52 | 55 | 0.0076 | 21.5 | 45.5881 | 50.5224 | 51.7094 | 0 | 50242.6 | -12502.1 | 8000.01 | 8000.01 | 1 | 1 | 1 | 0.0031823 | 0.0028582 | 0.0028582 | -11.7833 | 0.125 | 0 | 0.0032526 | 0.0031823 | 1 | 56.2757 | 0.1171 | 54539.9 | 0 | 0 | 0 | 70.8352 | 0.0005894 | -19954 | 18399.3 | 0.125 | 1000 | 1000 | 0.75824 | 0.7396 | 2735.59 | 15755.2 | 25.0389 | 25.0389 | 55 | 52.5049 | 51.7094 | 54.2045 | 0.0076 | 0.0043324 | 0.0031819 | 0.0064495 | 1 | 50.5401 | 51
10 | 12 | 21 | 7 | 1 | 52 | 55 | 0.0076 | 21.5 | 45.5893 | 50.5226 | 51.7096 | 0 | 50244.2 | -12501.7 | 8000.01 | 8000.01 | 1 | 1 | 1 | 0.0031823 | 0.0028582 | 0.0028582 | -11.7829 | 0.125 | 0 | 0.0032527 | 0.0031823 | 1 | 56.2763 | 0.11709 | 54539.8 | 0 | 0 | 0 | 70.8362 | 0.0005895 | -19954.8 | 18400 | 0.125 | 1000 | 1000 | 0.75824 | 0.7396 | 2735.33 | 15753.9 | 25.0382 | 25.0382 | 55 | 52.5051 | 51.7096 | 54.2045 | 0.0076 | 0.0043327 | 0.0031823 | 0.0064496 | 1 | 50.5402 | 51
10 | 12 | 22 | 7 | 1 | 53 | 56 | 0.0079 | 22 | 45.636 | 50.5267 | 51.7116 | 0 | 50660.6 | -12267.9 | 8000.01 | 8000.01 | 1 | 1 | 1 | 0.0031826 | 0.0028645 | 0.0028645 | -11.5625 | 0.125 | 0 | 0.0032529 | 0.0031826 | 1 | 56.323 | 0.11709 | 54440.4 | 0 | 0 | 0 | 71.2353 | 0.00063822 | -20127.4 | 18547.7 | 0.125 | 1000 | 1000 | 0.75824 | 0.7396 | 3565.06 | 16823.6 | 25.0578 | 25.0578 | 56 | 52.7483 | 51.7116 | 54.9632 | 0.0079 | 0.0044108 | 0.0031823 | 0.0066715 | 1 | 50.544 | 51
10 | 12 | 23 | 7 | 1 | 53 | 56 | 0.008 | 22 | 45.6283 | 50.5287 | 51.7178 | 0 | 50671.3 | -12244.7 | 8000.01 | 8000.01 | 1 | 1 | 1 | 0.0031941 | 0.0028756 | 0.0028756 | -11.5407 | 0.125 | 0 | 0.0032644 | 0.0031941 | 1 | 56.3481 | 0.11704 | 54439.6 | 0 | 0 | 0 | 71.3183 | 0.00064572 | -20216.4 | 18624.3 | 0.125 | 1000 | 1000 | 0.75888 | 0.74028 | 3550.5 | 17135.1 | 24.9702 | 24.9702 | 56 | 52.7503 | 51.7178 | 54.9675 | 0.008 | 0.0044338 | 0.0031826 | 0.0067488 | 1 | 50.5445 | 51
10 | 12 | 24 | 7 | 1 | 52 | 55 | 0.0076 | 21.5 | 45.5752 | 50.5244 | 51.7159 | 0 | 50189.4 | -12502.9 | 8000.01 | 8000.01 | 1 | 1 | 1 | 0.0031939 | 0.0028686 | 0.0028686 | -11.7841 | 0.125 | 0 | 0.0032642 | 0.0031939 | 1 | 56.295 | 0.11704 | 54538.8 | 0 | 0 | 0 | 70.858 | 0.00059159 | -19975.9 | 18418.2 | 0.125 | 1000 | 1000 | 0.75889 | 0.74029 | 2722.82 | 15670.4 | 24.9479 | 24.9479 | 55 | 52.5078 | 51.7159 | 54.2082 | 0.0076 | 0.0043384 | 0.0031941 | 0.0064557 | 1 | 50.5402 | 51
10 | 13 | 1 | 8 | 1 | 50 | 54 | 0.0068 | 20.5 | 45.4118 | 50.5094 | 51.7072 | 0 | 48818.4 | -12489.4 | 8000.01 | 8000.01 | 1 | 1 | 1 | 0.0031929 | 0.002868 | 0.002868 | -11.7713 | 0.125 | 0 | 0.0032631 | 0.0031929 | 1 | 56.1353 | 0.11709 | 53247.2 | 0 | 0 | 0 | 69.5417 | 0.0005937 | -18805.6 | 17376.8 | 0.125 | 1000 | 1000 | 0.75887 | 0.74026 | 1901.15 | 12827 | 24.8912 | 24.8912 | 54 | 52.26 | 51.7072 | 53.4471 | 0.0068 | 0.0041306 | 0.0031939 | 0.0058634 | 1 | 50.5272 | 51
10 | 13 | 2 | 8 | 1 | 49 | 53 | 0.0065 | 20 | 45.1846 | 50.4869 | 51.6914 | 0 | 47023.4 | -11428.8 | 8000.01 | 8000.01 | 1 | 1 | 1 | 0.003191 | 0.0028938 | 0.0028938 | -10.7717 | 0.125 | 0 | 0.0032613 | 0.003191 | 1 | 55.9198 | 0.11727 | 49240.2 | 0 | 0 | 0 | 67.8212 | 0.00081337 | -17206.2 | 15900.9 | 0.125 | 1000 | 1000 | 0.75881 | 0.7402 | 1085.3 | 11766.5 | 24.8267 | 24.8267 | 53 | 52.007 | 51.6914 | 52.6844 | 0.0065 | 0.0040521 | 0.0031929 | 0.0056408 | 1 | 50.5095 | 51
10 | 13 | 3 | 8 | 1 | 48 | 52 | 0.0063 | 19.5 | 45.0054 | 50.4677 | 51.6752 | 0 | 45735.7 | -10726.9 | 8000.01 | 8000.01 | 1 | 1 | 1 | 0.0031891 | 0.0029103 | 0.0029103 | -10.1102 | 0.125 | 0 | 0.0032594 | 0.0031891 | 1 | 55.7565 | 0.11752 | 46462.1 | 0 | 0 | 0 | 66.5954 | 0.00095838 | -16361.9 | 15119.8 | 0.125 | 1000 | 1000 | 0.75872 | 0.74012 | 269.47 | 11064.8 | 24.795 | 24.795 | 52 | 51.7536 | 51.6752 | 51.9216 | 0.0063 | 0.003999 | 0.003191 | 0.005492 | 1 | 50.4958 | 51
10 | 13 | 4 | 8 | 1 | 48 | 51 | 0.0065 | 19.5 | 44.3377 | 50.4111 | 50.881 | 0 | 40697.8 | 0 | 8000.01 | 8000.01 | 1 | 1 | 1 | 0.0032668 | 0.0032668 | 0.0032668 | 0 | 0.125 | 0 | 0.0032668 | 0.0031066 | 0 | 55.1381 | 0.11771 | 33214.4 | 0 | 0 | 0 | 67.1547 | 0.0032668 | -17890.4 | 16080.4 | 0.125 | 0 | 0 | 0 | 0 | 0 | 0 | 24.4901 | 0 | 0 | 0 | 0 | 0 | 0 | 0 | 0 | 0 | 0 | 50.4449 | 51
10 | 13 | 5 | 8 | 1 | 48 | 51 | 0.0065 | 19.5 | 44.2409 | 50.3905 | 50.8523 | 0 | 40678.7 | 0 | 8000.01 | 8000.01 | 1 | 1 | 1 | 0.0032633 | 0.0032633 | 0.0032633 | 0 | 0.125 | 0 | 0.0032633 | 0.0031034 | 0 | 55.0881 | 0.11842 | 33249.9 | 0 | 0 | 0 | 67.172 | 0.0032633 | -17909.5 | 16097.7 | 0.125 | 0 | 0 | 0 | 0 | 0 | 0 | 24.5551 | 0 | 0 | 0 | 0 | 0 | 0 | 0 | 0 | 0 | 0 | 50.4394 | 51
10 | 13 | 6 | 8 | 1 | 50 | 52 | 0.0073 | 20.5 | 45.2853 | 50.4804 | 51.655 | 0 | 49522.9 | -12906.3 | 8000.01 | 8000.01 | 1 | 1 | 1 | 0.0031976 | 0.0028613 | 0.0028613 | -12.1643 | 0.125 | 0 | 0.0032679 | 0.0031976 | 1 | 56.1386 | 0.11849 | 54853.5 | 0 | 0 | 0 | 70.378 | 0.00050719 | -20290.1 | 18692.4 | 0.125 | 1000 | 1000 | 0.75904 | 0.74058 | 285.887 | 14340.8 | 25.0078 | 25.0078 | 52 | 51.7381 | 51.655 | 51.9169 | 0.0073 | 0.0043105 | 0.0032633 | 0.0062528 | 1 | 50.5213 | 51
10 | 13 | 7 | 8 | 1 | 50 | 52 | 0.0073 | 20.5 | 45.4278 | 50.5191 | 51.702 | 0 | 49337.4 | -12972.8 | 8000.01 | 8000.01 | 1 | 1 | 1 | 0.0032032 | 0.0028646 | 0.0028646 | -12.227 | 0.125 | 0 | 0.0032734 | 0.0032032 | 1 | 56.2077 | 0.11735 | 54839 | 0 | 0 | 0 | 70.2177 | 0.00049483 | -20075.1 | 18506.9 | 0.125 | 1000 | 1000 | 0.75945 | 0.74087 | 246.487 | 14558.1 | 24.9502 | 24.9502 | 52 | 51.7737 | 51.702 | 51.9283 | 0.0073 | 0.0042607 | 0.0031976 | 0.006237 | 1 | 50.5283 | 51
10 | 13 | 8 | 8 | 1 | 51 | 53 | 0.0076 | 21 | 45.4908 | 50.5235 | 51.7082 | 0 | 49795.7 | -12735.7 | 8000.01 | 8000.01 | 1 | 1 | 1 | 0.0032039 | 0.0028716 | 0.0028716 | -12.0035 | 0.125 | 0 | 0.0032741 | 0.0032039 | 1 | 56.2631 | 0.11726 | 54738.7 | 0 | 0 | 0 | 70.6309 | 0.00054491 | -20260.9 | 18666 | 0.125 | 1000 | 1000 | 0.75946 | 0.74088 | 1068.48 | 15602.4 | 24.9404 | 24.9404 | 53 | 52.0189 | 51.7082 | 52.6893 | 0.0076 | 0.0043425 | 0.0032032 | 0.0064607 | 1 | 50.5336 | 51
10 | 13 | 9 | 8 | 1 | 52 | 54 | 0.0079 | 21.5 | 45.522 | 50.5275 | 51.717 | 0 | 50142.7 | -12519.2 | 8000.01 | 8000.01 | 1 | 1 | 1 | 0.003216 | 0.0028881 | 0.0028881 | -11.7995 | 0.125 | 0 | 0.0032861 | 0.003216 | 1 | 56.3259 | 0.11718 | 54638.2 | 0 | 0 | 0 | 71.0204 | 0.00059291 | -20420.2 | 18802.1 | 0.125 | 1000 | 1000 | 0.7601 | 0.74156 | 1883.31 | 16620.8 | 24.8499 | 24.8499 | 54 | 52.2647 | 51.717 | 53.4523 | 0.0079 | 0.0044176 | 0.0032039 | 0.0066863 | 1 | 50.5375 | 51
10 | 13 | 10 | 8 | 1 | 54 | 56 | 0.0086 | 23 | 45.6367 | 50.5373 | 51.7237 | 0 | 51098.6 | -12006.2 | 8000.01 | 8000.01 | 1 | 1 | 1 | 0.0032167 | 0.0029023 | 0.0029023 | -11.316 | 0.125 | 0 | 0.0032869 | 0.0032167 | 1 | 56.4373 | 0.11713 | 54439.9 | 0 | 0 | 0 | 71.937 | 0.00070081 | -20618.9 | 18955.1 | 0.125 | 1000 | 1000 | 0.76012 | 0.74159 | 3527.32 | 19053.6 | 24.8793 | 24.8793 | 56 | 52.7495 | 51.7237 | 54.9742 | 0.0086 | 0.0046073 | 0.003216 | 0.0072087 | 1 | 50.5468 | 51
10 | 13 | 11 | 8 | 1 | 54 | 57 | 0.0084 | 23 | 45.6475 | 50.5401 | 51.7289 | 0 | 51035.8 | -11969.9 | 8000.01 | 8000.01 | 1 | 1 | 1 | 0.0032174 | 0.0029037 | 0.0029037 | -11.2817 | 0.125 | 0 | 0.0032875 | 0.0032174 | 1 | 56.4396 | 0.117 | 54340.3 | 0 | 0 | 0 | 71.8742 | 0.00070839 | -20287.8 | 18668.7 | 0.125 | 1000 | 1000 | 0.76016 | 0.74164 | 4347.17 | 18339.5 | 24.8624 | 24.8624 | 57 | 52.9931 | 51.7289 | 55.7358 | 0.0084 | 0.0045559 | 0.0032167 | 0.0070608 | 1 | 50.5473 | 51
10 | 13 | 12 | 8 | 1 | 55 | 59 | 0.0085 | 23.5 | 45.6605 | 50.5419 | 51.7345 | 0 | 51298.5 | -11726.7 | 8000.01 | 8000.01 | 1 | 1 | 1 | 0.0032291 | 0.0029208 | 0.0029208 | -11.0525 | 0.125 | 0 | 0.0032992 | 0.0032291 | 1 | 56.489 | 0.117 | 54144.2 | 0 | 0 | 0 | 72.1927 | 0.0007627 | -20115.7 | 18518.4 | 0.125 | 1000 | 1000 | 0.76079 | 0.74229 | 5976.44 | 18643.9 | 24.7782 | 24.7782 | 59 | 53.4725 | 51.7345 | 57.262 | 0.0085 | 0.0045788 | 0.0032174 | 0.0071386 | 1 | 50.5499 | 51
10 | 13 | 13 | 8 | 1 | 58 | 62 | 0.0096 | 25.5 | 45.8289 | 50.5563 | 51.7426 | 0 | 52746.3 | -10950.7 | 8000.01 | 8000.01 | 1 | 1 | 1 | 0.0032301 | 0.0029421 | 0.0029421 | -10.3211 | 0.125 | 0 | 0.0033002 | 0.0032301 | 1 | 56.6553 | 0.11696 | 53848.3 | 0 | 0 | 0 | 73.5927 | 0.00092659 | -20571.7 | 18892.2 | 0.125 | 1000 | 1000 | 0.7608 | 0.74232 | 8436.81 | 22482.5 | 24.8339 | 24.8339 | 62 | 54.1962 | 51.7426 | 59.5465 | 0.0096 | 0.0048708 | 0.0032291 | 0.0079583 | 1 | 50.5634 | 51
10 | 13 | 14 | 8 | 1 | 58 | 62 | 0.0096 | 25.5 | 45.828 | 50.5609 | 51.7542 | 0 | 52650.4 | -10973.4 | 8000.01 | 8000.01 | 1 | 1 | 1 | 0.0032426 | 0.002953 | 0.002953 | -10.3425 | 0.125 | 0 | 0.0033126 | 0.0032426 | 1 | 56.6795 | 0.11678 | 53847.6 | 0 | 0 | 0 | 73.5796 | 0.00092551 | -20555.8 | 18878.5 | 0.125 | 1000 | 1000 | 0.76149 | 0.74304 | 8403.11 | 22415.4 | 24.7244 | 24.7244 | 62 | 54.1979 | 51.7542 | 59.5563 | 0.0096 | 0.0048669 | 0.0032301 | 0.0079632 | 1 | 50.564 | 51
10 | 13 | 15 | 8 | 1 | 58 | 62 | 0.0096 | 25.5 | 45.8331 | 50.5604 | 51.7549 | 0 | 52694 | -10959.1 | 8000.01 | 8000.01 | 1 | 1 | 1 | 0.0032427 | 0.0029534 | 0.0029534 | -10.3291 | 0.125 | 0 | 0.0033127 | 0.0032427 | 1 | 56.6841 | 0.11677 | 53847.4 | 0 | 0 | 0 | 73.6129 | 0.0009285 | -20590.9 | 18908.7 | 0.125 | 1000 | 1000 | 0.7615 | 0.74306 | 8402.34 | 22370.5 | 24.7148 | 24.7148 | 62 | 54.1984 | 51.7549 | 59.5565 | 0.0096 | 0.0048761 | 0.0032426 | 0.0079665 | 1 | 50.5647 | 51
10 | 13 | 16 | 8 | 1 | 58 | 63 | 0.0094 | 25.5 | 45.7993 | 50.5584 | 51.7587 | 0 | 52537 | -10951.1 | 8000.01 | 8000.01 | 1 | 1 | 1 | 0.0032544 | 0.0029643 | 0.0029643 | -10.3215 | 0.125 | 0 | 0.0033243 | 0.0032544 | 1 | 56.6871 | 0.11676 | 53751.5 | 0 | 0 | 0 | 73.5311 | 0.0009339 | -20253.6 | 18617 | 0.125 | 1000 | 1000 | 0.76212 | 0.74371 | 9195.12 | 21610.9 | 24.6112 | 24.6112 | 63 | 54.4328 | 51.7587 | 60.3259 | 0.0094 | 0.0048207 | 0.0032427 | 0.007822 | 1 | 50.5635 | 51
10 | 13 | 17 | 8 | 1 | 62 | 67 | 0.0111 | 28 | 46.0368 | 50.5772 | 51.7674 | 0 | 54651.1 | -9845.2 | 8000.01 | 8000.01 | 1 | 1 | 1 | 0.0032554 | 0.0029947 | 0.0029947 | -9.2792 | 0.125 | 0 | 0.0033254 | 0.0032554 | 1 | 56.9259 | 0.11678 | 53359.7 | 0 | 0 | 0 | 75.5906 | 0.0011692 | -21145.2 | 19365.5 | 0.125 | 1000 | 1000 | 0.76212 | 0.74372 | 12459.9 | 27536.1 | 24.7013 | 24.7013 | 67 | 55.3909 | 51.7674 | 63.3765 | 0.0111 | 0.0052651 | 0.0032544 | 0.0090893 | 1 | 50.5821 | 51
10 | 13 | 18 | 8 | 1 | 62 | 68 | 0.0109 | 28 | 46.0651 | 50.5847 | 51.7783 | 0 | 54580.7 | -9809.49 | 8000.01 | 8000.01 | 1 | 1 | 1 | 0.0032567 | 0.0029968 | 0.0029968 | -9.2455 | 0.125 | 0 | 0.0033267 | 0.0032567 | 1 | 56.9377 | 0.11652 | 53259.6 | 0 | 0 | 0 | 75.5285 | 0.0011769 | -20822.2 | 19086 | 0.125 | 1000 | 1000 | 0.76221 | 0.74382 | 13263.9 | 26819.3 | 24.6762 | 24.6762 | 68 | 55.6356 | 51.7783 | 64.1427 | 0.0109 | 0.0052138 | 0.0032554 | 0.0089417 | 1 | 50.584 | 51
10 | 13 | 19 | 8 | 1 | 66 | 75 | 0.012 | 31 | 46.2825 | 50.602 | 51.7876 | 0 | 56472.4 | -8616.84 | 8000.01 | 8000.01 | 1 | 1 | 1 | 0.0032579 | 0.0030295 | 0.0030295 | -8.1214 | 0.125 | 0 | 0.0033278 | 0.0032579 | 1 | 57.1529 | 0.1165 | 52576 | 0 | 0 | 0 | 77.3641 | 0.0014309 | -20712.8 | 18969.1 | 0.125 | 1000 | 1000 | 0.76221 | 0.74383 | 18979.9 | 30673.6 | 24.749 | 24.749 | 75 | 57.3072 | 51.7876 | 69.4804 | 0.012 | 0.0054965 | 0.0032567 | 0.0097602 | 1 | 50.6007 | 51
10 | 13 | 20 | 8 | 1 | 66 | 69 | 0.0134 | 31 | 46.3811 | 50.6141 | 51.8002 | 0 | 57062.7 | -8738.43 | 8000.01 | 8000.01 | 1 | 1 | 1 | 0.0032594 | 0.0030277 | 0.0030277 | -8.236 | 0.125 | 0 | 0.0033294 | 0.0032594 | 1 | 57.2367 | 0.11627 | 53156.1 | 0 | 0 | 0 | 77.9419 | 0.0014057 | -22789.3 | 20764.1 | 0.125 | 1000 | 1000 | 0.7623 | 0.74392 | 14058.7 | 35567.7 | 24.7497 | 24.7497 | 69 | 55.8887 | 51.8002 | 64.9115 | 0.0134 | 0.005855 | 0.0032579 | 0.010803 | 1 | 50.6081 | 51
10 | 13 | 21 | 8 | 1 | 67 | 68 | 0.0144 | 32 | 46.4877 | 50.6233 | 51.8083 | 0 | 57893.2 | -8465.92 | 8000.01 | 8000.01 | 1 | 1 | 1 | 0.0032603 | 0.0030358 | 0.0030358 | -7.9792 | 0.125 | 0 | 0.0033304 | 0.0032603 | 1 | 57.3364 | 0.11617 | 53251 | 0 | 0 | 0 | 78.7391 | 0.0014642 | -23863.9 | 21690.6 | 0.125 | 1000 | 1000 | 0.76233 | 0.74395 | 13233.1 | 39046.6 | 24.7642 | 24.7642 | 68 | 55.6566 | 51.8083 | 64.1516 | 0.014395 | 0.0061106 | 0.0032594 | 0.011544 | 1 | 50.6165 | 51
10 | 13 | 22 | 8 | 1 | 63 | 66 | 0.012 | 29 | 46.2226 | 50.6019 | 51.8027 | 0 | 55426.4 | -9601.3 | 8000.01 | 8000.01 | 1 | 1 | 1 | 0.0032597 | 0.003005 | 0.003005 | -9.0493 | 0.125 | 0 | 0.0033297 | 0.0032597 | 1 | 57.0636 | 0.11606 | 53447.3 | 0 | 0 | 0 | 76.3148 | 0.0012222 | -22137 | 20220.9 | 0.125 | 1000 | 1000 | 0.76236 | 0.744 | 11601.3 | 30640.6 | 24.6283 | 24.6283 | 66 | 55.1765 | 51.8027 | 62.6262 | 0.012 | 0.0054977 | 0.0032603 | 0.0097626 | 1 | 50.5965 | 51
10 | 13 | 23 | 8 | 1 | 59 | 61 | 0.0105 | 26 | 45.9569 | 50.5719 | 51.7819 | 0 | 53444.6 | -10727.7 | 8000.01 | 8000.01 | 1 | 1 | 1 | 0.0032572 | 0.0029728 | 0.0029728 | -10.1109 | 0.125 | 0 | 0.0033271 | 0.0032572 | 1 | 56.8151 | 0.11633 | 53939.4 | 0 | 0 | 0 | 74.351 | 0.00098211 | -21621.7 | 19797.8 | 0.125 | 1000 | 1000 | 0.76226 | 0.74387 | 7535.91 | 25396.2 | 24.5444 | 24.5444 | 61 | 53.9735 | 51.7819 | 58.8085 | 0.0105 | 0.0051141 | 0.0032597 | 0.0086456 | 1 | 50.5763 | 51
10 | 13 | 24 | 8 | 1 | 54 | 57 | 0.0084 | 23 | 45.665 | 50.5403 | 51.7553 | 0 | 51079.9 | -11958.6 | 8000.01 | 8000.01 | 1 | 1 | 1 | 0.0032427 | 0.002927 | 0.002927 | -11.2711 | 0.125 | 0 | 0.0033127 | 0.0032427 | 1 | 56.5042 | 0.1166 | 54335 | 0 | 0 | 0 | 71.9605 | 0.00071678 | -20367.6 | 18737.4 | 0.125 | 1000 | 1000 | 0.76154 | 0.74311 | 4300.55 | 18092.8 | 24.5468 | 24.5468 | 57 | 53.0059 | 51.7553 | 55.7493 | 0.0084 | 0.0045783 | 0.0032572 | 0.0070789 | 1 | 50.5526 | 51
10 | 14 | 1 | 2 | 1 | 51 | 54 | 0.0075 | 21 | 45.476 | 50.5184 | 51.7356 | 0 | 49826.5 | -12659.1 | 8000.01 | 8000.01 | 1 | 1 | 1 | 0.0032404 | 0.0029064 | 0.0029064 | -11.9313 | 0.125 | 0 | 0.0033104 | 0.0032404 | 1 | 56.3364 | 0.11692 | 54633.6 | 0 | 0 | 0 | 70.7383 | 0.00056837 | -19830 | 18277.4 | 0.125 | 1000 | 1000 | 0.76143 | 0.74297 | 1857.66 | 14985.3 | 24.5208 | 24.5208 | 54 | 52.2758 | 51.7356 | 53.4598 | 0.0075 | 0.004337 | 0.0032427 | 0.0064058 | 1 | 50.5384 | 51
10 | 14 | 2 | 2 | 1 | 48 | 51 | 0.0066 | 19.5 | 44.3741 | 50.4239 | 50.9106 | 0 | 40913.8 | 0 | 8000.01 | 8000.01 | 1 | 1 | 1 | 0.0033043 | 0.0033043 | 0.0033043 | 0 | 0.125 | 0 | 0.0033043 | 0.0031423 | 0 | 55.2478 | 0.11712 | 33432.2 | 0 | 0 | 0 | 67.477 | 0.0033043 | -18010.5 | 16177.9 | 0.125 | 0 | 0 | 0 | 0 | 0 | 0 | 24.1247 | 0 | 0 | 0 | 0 | 0 | 0 | 0 | 0 | 0 | 0 | 50.4521 | 51
10 | 14 | 3 | 2 | 1 | 45 | 50 | 0.0053 | 18 | 43.3483 | 50.3141 | 50.8266 | 0 | 33220.7 | 0 | 8000.01 | 8000.01 | 1 | 1 | 1 | 0.0032827 | 0.0032827 | 0.0032827 | 0 | 0.125 | 0 | 0.0032827 | 0.0031218 | 0 | 54.2631 | 0.11831 | 24111.8 | 0 | 0 | 0 | 60.0022 | 0.0032827 | -10907.3 | 9872.44 | 0.125 | 0 | 0 | 0 | 0 | 0 | 0 | 23.9653 | 0 | 0 | 0 | 0 | 0 | 0 | 0 | 0 | 0 | 0 | 50.3751 | 51
10 | 14 | 4 | 2 | 1 | 46 | 50 | 0.0058 | 18.5 | 43.495 | 50.3113 | 50.7942 | 0 | 35793.8 | 0 | 8000.01 | 8000.01 | 1 | 1 | 1 | 0.0032788 | 0.0032788 | 0.0032788 | 0 | 0.125 | 0 | 0.0032788 | 0.003118 | 0 | 54.4816 | 0.1194 | 28075.5 | 0 | 0 | 0 | 62.548 | 0.0032788 | -13696 | 12351.3 | 0.125 | 0 | 0 | 0 | 0 | 0 | 0 | 24.2142 | 0 | 0 | 0 | 0 | 0 | 0 | 0 | 0 | 0 | 0 | 50.389 | 51
10 | 14 | 5 | 2 | 1 | 45 | 48 | 0.0058 | 18 | 43.2844 | 50.306 | 50.792 | 0 | 33662 | 0 | 8000.01 | 8000.01 | 1 | 1 | 1 | 0.0032785 | 0.0032785 | 0.0032785 | 0 | 0.125 | 0 | 0.0032785 | 0.0031178 | 0 | 54.2601 | 0.1192 | 27413.3 | 0 | 0 | 0 | 60.5659 | 0.0032785 | -13898.4 | 12507.2 | 0.125 | 0 | 0 | 0 | 0 | 0 | 0 | 24.1748 | 0 | 0 | 0 | 0 | 0 | 0 | 0 | 0 | 0 | 0 | 50.3703 | 51
10 | 14 | 6 | 2 | 1 | 44 | 47 | 0.0055 | 17 | 43 | 50.2786 | 50.7688 | 0 | 31122.5 | 0 | 8000.01 | 8000.01 | 1 | 1 | 1 | 0.0032645 | 0.0032645 | 0.0032645 | 0 | 0.125 | 0 | 0.0032645 | 0.0031044 | 0 | 53.938 | 0.11947 | 24993.8 | 0 | 0 | 0 | 58.1257 | 0.0032645 | -12298.7 | 11077.8 | 0.125 | 0 | 0 | 0 | 0 | 0 | 0 | 24.2058 | 0 | 0 | 0 | 0 | 0 | 0 | 0 | 0 | 0 | 0 | 50.3458 | 51
10 | 14 | 7 | 2 | 1 | 42 | 45 | 0.005 | 16.5 | 43 | 50.119 | 50.7562 | 0 | 27520 | 0 | 8000.01 | 8000.01 | 1 | 1 | 1 | 0.003263 | 0.003263 | 0.003263 | 0 | 0.125 | 0 | 0.003263 | 0.003103 | 0 | 53.371 | 0.11982 | 20278.1 | 0 | 0 | 0 | 53.6262 | 0.003263 | -9527.04 | 8591.88 | 0.125 | 0 | 0 | 0 | 0 | 0 | 0 | 23.0324 | 0 | 0 | 0 | 0 | 0 | 0 | 0 | 0 | 0 | 0 | 50.3456 | 51
10 | 14 | 8 | 2 | 1 | 42 | 46 | 0.0048 | 16 | 43 | 43 | 50.9263 | -34810.4 | 78707.2 | 0 | 8000 | 8000 | 1 | 1 | 1 | 0.0058965 | 0.0055658 | 0.0058918 | -11.7922 | 0.125 | 0 | 0.0032835 | 0.0031225 | 0 | 53.386 | 0.11982 | 18851 | 0 | 0 | 0 | 53.6746 | 0.003251 | -8473.02 | 7662.18 | 0.125 | 0 | 0 | 0 | 0 | 0 | 0 | -3.1975 | 0 | 0 | 0 | 0 | 0 | 0 | 0 | 0 | 0 | 0 | 50.687 | 51
10 | 14 | 9 | 2 | 1 | 42 | 46 | 0.0048 | 16 | 43.201 | 43.201 | 51.103 | -32312 | 77756 | 0 | 8000 | 8000 | 1 | 1 | 1 | 0.0059426 | 0.0056089 | 0.0059379 | -11.8547 | 0.125 | 0 | 0.0033052 | 0.0031432 | 0 | 53.7627 | 0.11511 | 18586.6 | 0 | 0 | 0 | 53.567 | 0.0032727 | -8354.19 | 7554.38 | 0.125 | 0 | 0 | 0 | 0 | 0 | 0 | -5.1159 | 0 | 0 | 0 | 0 | 0 | 0 | 0 | 0 | 0 | 0 | 50.699 | 51
10 | 14 | 10 | 2 | 1 | 43 | 49 | 0.0046 | 16.5 | 43.4537 | 43.4537 | 51.1217 | -29219.3 | 77553.4 | 0 | 8000 | 8000 | 1 | 1 | 1 | 0.0060011 | 0.0056603 | 0.0059964 | -12.1032 | 0.125 | 0 | 0.0033075 | 0.0031454 | 0 | 54.0045 | 0.11496 | 17370.6 | 0 | 0 | 0 | 55.5348 | 0.003275 | -7212 | 6558.9 | 0.125 | 0 | 0 | 0 | 0 | 0 | 0 | -6.057 | 0 | 0 | 0 | 0 | 0 | 0 | 0 | 0 | 0 | 0 | 50.7242 | 51
10 | 14 | 11 | 2 | 1 | 43 | 50 | 0.0043 | 16.5 | 43.4811 | 43.4811 | 51.133 | -28636 | 77083.5 | 0 | 8000 | 8000 | 1 | 1 | 1 | 0.0059875 | 0.0056472 | 0.0059828 | -12.1211 | 0.125 | 0 | 0.0032976 | 0.003136 | 0 | 53.973 | 0.11462 | 14496.2 | 0 | 0 | 0 | 55.0824 | 0.0032651 | -5606.02 | 5121.96 | 0.125 | 0 | 0 | 0 | 0 | 0 | 0 | -6.4617 | 0 | 0 | 0 | 0 | 0 | 0 | 0 | 0 | 0 | 0 | 50.7241 | 51
10 | 14 | 12 | 2 | 1 | 42 | 49 | 0.0041 | 16 | 43.2539 | 43.2539 | 51.1217 | -30063.8 | 77070.6 | 0 | 8000 | 8000 | 1 | 1 | 1 | 0.0059349 | 0.005601 | 0.0059302 | -11.8915 | 0.125 | 0 | 0.0032962 | 0.0031346 | 0 | 53.7449 | 0.11463 | 11915.5 | 0 | 0 | 0 | 53.1028 | 0.0032637 | -4523.81 | 4135.7 | 0.125 | 0 | 0 | 0 | 0 | 0 | 0 | -6.8967 | 0 | 0 | 0 | 0 | 0 | 0 | 0 | 0 | 0 | 0 | 50.7017 | 51
10 | 14 | 13 | 2 | 1 | 42 | 49 | 0.0041 | 16 | 43.2074 | 43.2074 | 51.109 | -30111.6 | 77467.1 | 0 | 8000 | 8000 | 1 | 1 | 1 | 0.0059241 | 0.0055914 | 0.0059194 | -11.8569 | 0.125 | 0 | 0.0032947 | 0.0031331 | 0 | 53.7184 | 0.11492 | 11938 | 0 | 0 | 0 | 53.1105 | 0.0032621 | -4532.36 | 4143.53 | 0.125 | 0 | 0 | 0 | 0 | 0 | 0 | -7.138 | 0 | 0 | 0 | 0 | 0 | 0 | 0 | 0 | 0 | 0 | 50.699 | 51
10 | 14 | 14 | 2 | 1 | 42 | 49 | 0.0041 | 16 | 43.2016 | 43.2016 | 51.1076 | -29920.2 | 77516.7 | 0 | 8000 | 8000 | 1 | 1 | 1 | 0.0059228 | 0.0055902 | 0.0059181 | -11.852 | 0.125 | 0 | 0.0032945 | 0.003133 | 0 | 53.7154 | 0.11496 | 11940.5 | 0 | 0 | 0 | 53.1114 | 0.003262 | -4533.33 | 4144.42 | 0.125 | 0 | 0 | 0 | 0 | 0 | 0 | -7.3497 | 0 | 0 | 0 | 0 | 0 | 0 | 0 | 0 | 0 | 0 | 50.6988 | 51
10 | 14 | 15 | 2 | 1 | 43 | 50 | 0.0043 | 16.5 | 43.4296 | 43.4296 | 51.1187 | -27886.1 | 77530.9 | 0 | 8000 | 8000 | 1 | 1 | 1 | 0.0059751 | 0.0056361 | 0.0059704 | -12.0824 | 0.125 | 0 | 0.0032959 | 0.0031343 | 0 | 53.9435 | 0.11496 | 14521.1 | 0 | 0 | 0 | 55.0911 | 0.0032633 | -5615.66 | 5130.78 | 0.125 | 0 | 0 | 0 | 0 | 0 | 0 | -7.4608 | 0 | 0 | 0 | 0 | 0 | 0 | 0 | 0 | 0 | 0 | 50.7213 | 51
10 | 14 | 16 | 2 | 1 | 40 | 48 | 0.0033 | 15 | 43 | 43 | 51.1031 | -31083.4 | 74023.3 | 0 | 8000 | 8000 | 1 | 1 | 1 | 0.00588 | 0.0055526 | 0.0058753 | -11.6545 | 0.125 | 0 | 0.0032939 | 0.0031324 | 0 | 53.1769 | 0.11466 | 625.233 | 0 | 0 | 0 | 48.1877 | 0.0032614 | -206.626 | 190.518 | 0.125 | 0 | 0 | 0 | 0 | 0 | 0 | -7.8665 | 0 | 0 | 0 | 0 | 0 | 0 | 0 | 0 | 0 | 0 | 50.6672 | 51
10 | 14 | 17 | 2 | 1 | 40 | 47 | 0.0035 | 15 | 43 | 49.6067 | 50.9715 | 0 | 27527.8 | 0 | 8000.01 | 8000.01 | 1 | 1 | 1 | 0.0032777 | 0.0032777 | 0.0032777 | 0 | 0.125 | 0 | 0.0032777 | 0.003117 | 0 | 53.087 | 0.11538 | 3397.89 | 0 | 0 | 0 | 48.0855 | 0.0032777 | -1211.33 | 1111.57 | 0.125 | 0 | 0 | 0 | 0 | 0 | 0 | 17.5575 | 0 | 0 | 0 | 0 | 0 | 0 | 0 | 0 | 0 | 0 | 50.4595 | 51
10 | 14 | 18 | 2 | 1 | 38 | 43 | 0.0038 | 14.5 | 43 | 49.8221 | 50.8215 | 0 | 21938.5 | 0 | 8000.01 | 8000.01 | 1 | 1 | 1 | 0.0032596 | 0.0032596 | 0.0032596 | 0 | 0.125 | 0 | 0.0032596 | 0.0030998 | 0 | 52.5447 | 0.11821 | 7320.38 | 0 | 0 | 0 | 45.6606 | 0.0032596 | -2970.64 | 2699.11 | 0.125 | 0 | 0 | 0 | 0 | 0 | 0 | 20.3254 | 0 | 0 | 0 | 0 | 0 | 0 | 0 | 0 | 0 | 0 | 50.3669 | 51
10 | 14 | 19 | 2 | 1 | 38 | 43 | 0.0038 | 14.5 | 43 | 49.9038 | 50.7577 | 0 | 20775.7 | 0 | 8000.01 | 8000.01 | 1 | 1 | 1 | 0.003252 | 0.003252 | 0.003252 | 0 | 0.125 | 0 | 0.003252 | 0.0030926 | 0 | 52.4303 | 0.11952 | 7424.27 | 0 | 0 | 0 | 45.6984 | 0.003252 | -3012.79 | 2737.46 | 0.125 | 0 | 0 | 0 | 0 | 0 | 0 | 21.4443 | 0 | 0 | 0 | 0 | 0 | 0 | 0 | 0 | 0 | 0 | 50.3327 | 51
10 | 14 | 20 | 2 | 1 | 38 | 40 | 0.0044 | 14.5 | 43 | 49.9521 | 50.7316 | 0 | 20167.4 | 0 | 8000.01 | 8000.01 | 1 | 1 | 1 | 0.0032488 | 0.0032488 | 0.0032488 | 0 | 0.125 | 0 | 0.0032488 | 0.0030896 | 0 | 52.3884 | 0.12001 | 13689.4 | 0 | 0 | 0 | 45.7125 | 0.0032488 | -6468.03 | 5824.93 | 0.125 | 0 | 0 | 0 | 0 | 0 | 0 | 22.0154 | 0 | 0 | 0 | 0 | 0 | 0 | 0 | 0 | 0 | 0 | 50.3148 | 51
10 | 14 | 21 | 2 | 1 | 36 | 39 | 0.0038 | 13.5 | 43 | 49.9454 | 50.7018 | 0 | 15638.7 | 0 | 8000.01 | 8000.01 | 1 | 1 | 1 | 0.0032453 | 0.0032453 | 0.0032453 | 0 | 0.125 | 0 | 0.0032453 | 0.0030862 | 0 | 51.887 | 0.12027 | 7081.2 | 0 | 0 | 0 | 41.742 | 0.0032453 | -3101.26 | 2802.48 | 0.125 | 0 | 0 | 0 | 0 | 0 | 0 | 22.1718 | 0 | 0 | 0 | 0 | 0 | 0 | 0 | 0 | 0 | 0 | 50.2731 | 51
10 | 14 | 22 | 2 | 1 | 37 | 40 | 0.004 | 14 | 43 | 49.9717 | 50.6822 | 0 | 17510.1 | 0 | 8000.01 | 8000.01 | 1 | 1 | 1 | 0.0032319 | 0.0032319 | 0.0032319 | 0 | 0.125 | 0 | 0.0032319 | 0.0030734 | 0 | 52.0705 | 0.12087 | 9660.05 | 0 | 0 | 0 | 43.7999 | 0.0032319 | -4299.38 | 3883.86 | 0.125 | 0 | 0 | 0 | 0 | 0 | 0 | 22.6182 | 0 | 0 | 0 | 0 | 0 | 0 | 0 | 0 | 0 | 0 | 50.2791 | 51
10 | 14 | 23 | 2 | 1 | 39 | 42 | 0.0044 | 15 | 43 | 50.0295 | 50.6981 | 0 | 21508.3 | 0 | 8000.01 | 8000.01 | 1 | 1 | 1 | 0.0032338 | 0.0032338 | 0.0032338 | 0 | 0.125 | 0 | 0.0032338 | 0.0030752 | 0 | 52.5607 | 0.12079 | 14235.7 | 0 | 0 | 0 | 47.7784 | 0.0032338 | -6458.78 | 5830.56 | 0.125 | 0 | 0 | 0 | 0 | 0 | 0 | 22.9592 | 0 | 0 | 0 | 0 | 0 | 0 | 0 | 0 | 0 | 0 | 50.3046 | 51
10 | 14 | 24 | 2 | 1 | 39 | 42 | 0.0044 | 15 | 43 | 50.056 | 50.7099 | 0 | 21355.8 | 0 | 8000.01 | 8000.01 | 1 | 1 | 1 | 0.0032352 | 0.0032352 | 0.0032352 | 0 | 0.125 | 0 | 0.0032352 | 0.0030766 | 0 | 52.5931 | 0.12042 | 14218.3 | 0 | 0 | 0 | 47.7714 | 0.0032352 | -6450.9 | 5823.43 | 0.125 | 0 | 0 | 0 | 0 | 0 | 0 | 23.0659 | 0 | 0 | 0 | 0 | 0 | 0 | 0 | 0 | 0 | 0 | 50.302 | 51
10 | 15 | 1 | 3 | 1 | 39 | 42 | 0.0044 | 15 | 43 | 50.0676 | 50.707 | 0 | 21232.6 | 0 | 8000.01 | 8000.01 | 1 | 1 | 1 | 0.0032348 | 0.0032348 | 0.0032348 | 0 | 0.125 | 0 | 0.0032348 | 0.0030762 | 0 | 52.5903 | 0.12045 | 14222.7 | 0 | 0 | 0 | 47.7731 | 0.0032348 | -6452.87 | 5825.22 | 0.125 | 0 | 0 | 0 | 0 | 0 | 0 | 23.179 | 0 | 0 | 0 | 0 | 0 | 0 | 0 | 0 | 0 | 0 | 50.2986 | 51
10 | 15 | 2 | 3 | 1 | 38 | 41 | 0.0042 | 14.5 | 43 | 50.0613 | 50.696 | 0 | 19014.4 | 0 | 8000.01 | 8000.01 | 1 | 1 | 1 | 0.0032335 | 0.0032335 | 0.0032335 | 0 | 0.125 | 0 | 0.0032335 | 0.003075 | 0 | 52.3458 | 0.1205 | 11974.5 | 0 | 0 | 0 | 45.7849 | 0.0032335 | -5415.81 | 4890.68 | 0.125 | 0 | 0 | 0 | 0 | 0 | 0 | 23.2058 | 0 | 0 | 0 | 0 | 0 | 0 | 0 | 0 | 0 | 0 | 50.2801 | 51
10 | 15 | 3 | 3 | 1 | 35 | 38 | 0.0038 | 13 | 43 | 50.0189 | 50.6638 | 0 | 13673.2 | 0 | 8000.01 | 8000.01 | 1 | 1 | 1 | 0.0032296 | 0.0032296 | 0.0032296 | 0 | 0.125 | 0 | 0.0032296 | 0.0030713 | 0 | 51.7205 | 0.12077 | 7180.32 | 0 | 0 | 0 | 40.8216 | 0.0032296 | -3191.29 | 2880.27 | 0.125 | 0 | 0 | 0 | 0 | 0 | 0 | 23.1032 | 0 | 0 | 0 | 0 | 0 | 0 | 0 | 0 | 0 | 0 | 50.2345 | 51
10 | 15 | 4 | 3 | 1 | 35 | 37 | 0.0039 | 13 | 43 | 50.0058 | 50.6345 | 0 | 13023.9 | 0 | 8000.01 | 8000.01 | 1 | 1 | 1 | 0.0032261 | 0.0032261 | 0.0032261 | 0 | 0.125 | 0 | 0.0032261 | 0.003068 | 0 | 51.5985 | 0.12144 | 8254.92 | 0 | 0 | 0 | 40.339 | 0.0032261 | -3777.19 | 3402.29 | 0.125 | 0 | 0 | 0 | 0 | 0 | 0 | 23.2319 | 0 | 0 | 0 | 0 | 0 | 0 | 0 | 0 | 0 | 0 | 50.2226 | 51
10 | 15 | 5 | 3 | 1 | 33 | 34 | 0.0037 | 12 | 43 | 49.9707 | 50.607 | 0 | 8738.6 | 0 | 8000.01 | 8000.01 | 1 | 1 | 1 | 0.0032228 | 0.0032228 | 0.0032228 | 0 | 0.125 | 0 | 0.0032228 | 0.0030649 | 0 | 51.0976 | 0.12162 | 5779.26 | 0 | 0 | 0 | 36.3662 | 0.0032228 | -2710.02 | 2436.04 | 0.125 | 0 | 0 | 0 | 0 | 0 | 0 | 23.1471 | 0 | 0 | 0 | 0 | 0 | 0 | 0 | 0 | 0 | 0 | 50.1797 | 51
10 | 15 | 6 | 3 | 1 | 33 | 34 | 0.0037 | 12 | 43 | 49.9629 | 50.5811 | 0 | 8613.27 | 0 | 8000.01 | 8000.01 | 1 | 1 | 1 | 0.0032197 | 0.0032197 | 0.0032197 | 0 | 0.125 | 0 | 0.0032197 | 0.0030619 | 0 | 51.0376 | 0.12225 | 5816.9 | 0 | 0 | 0 | 36.3816 | 0.0032197 | -2727.66 | 2451.92 | 0.125 | 0 | 0 | 0 | 0 | 0 | 0 | 23.2895 | 0 | 0 | 0 | 0 | 0 | 0 | 0 | 0 | 0 | 0 | 50.1715 | 51
10 | 15 | 7 | 3 | 1 | 33 | 35 | 0.0037 | 12.5 | 43 | 49.8644 | 50.5979 | 0 | 10704.2 | 0 | 8000.01 | 8000.01 | 1 | 1 | 1 | 0.0032217 | 0.0032217 | 0.0032217 | 0 | 0.125 | 0 | 0.0032217 | 0.0030638 | 0 | 51.1488 | 0.12238 | 5866.68 | 0 | 0 | 0 | 37.3698 | 0.0032217 | -2714.19 | 2442.65 | 0.125 | 0 | 0 | 0 | 0 | 0 | 0 | 22.3848 | 0 | 0 | 0 | 0 | 0 | 0 | 0 | 0 | 0 | 0 | 50.2133 | 51
10 | 15 | 8 | 3 | 1 | 38 | 39 | 0.0046 | 14.5 | 43 | 43 | 50.834 | -34485 | 70006.8 | 0 | 8000 | 8000 | 1 | 1 | 1 | 0.0058635 | 0.0055328 | 0.0058589 | -11.9285 | 0.125 | 0 | 0.00325 | 0.0030907 | 0 | 52.2575 | 0.12175 | 15813.6 | 0 | 0 | 0 | 45.875 | 0.0032175 | -7787.13 | 6995.9 | 0.125 | 0 | 0 | 0 | 0 | 0 | 0 | -2.9482 | 0 | 0 | 0 | 0 | 0 | 0 | 0 | 0 | 0 | 0 | 50.6436 | 51
10 | 15 | 9 | 3 | 1 | 41 | 46 | 0.0043 | 15.5 | 43 | 43 | 51.0659 | -34078.1 | 77437.7 | 0 | 8000 | 8000 | 1 | 1 | 1 | 0.0058576 | 0.0055311 | 0.0058529 | -11.6996 | 0.125 | 0 | 0.0032781 | 0.0031174 | 0 | 53.4141 | 0.11569 | 13835.6 | 0 | 0 | 0 | 51.2012 | 0.0032456 | -5812.54 | 5278.98 | 0.125 | 0 | 0 | 0 | 0 | 0 | 0 | -4.9234 | 0 | 0 | 0 | 0 | 0 | 0 | 0 | 0 | 0 | 0 | 50.6755 | 51
10 | 15 | 10 | 3 | 1 | 42 | 48 | 0.0043 | 16 | 43.1857 | 43.1857 | 51.0933 | -31490.8 | 77903.7 | 0 | 8000 | 8000 | 1 | 1 | 1 | 0.0058989 | 0.0055677 | 0.0058942 | -11.8516 | 0.125 | 0 | 0.0032815 | 0.0031206 | 0 | 53.6846 | 0.11527 | 14234.9 | 0 | 0 | 0 | 53.1736 | 0.003249 | -5781.76 | 5266.25 | 0.125 | 0 | 0 | 0 | 0 | 0 | 0 | -5.9672 | 0 | 0 | 0 | 0 | 0 | 0 | 0 | 0 | 0 | 0 | 50.697 | 51
10 | 15 | 11 | 3 | 1 | 43 | 50 | 0.0043 | 16.5 | 43.4584 | 43.4584 | 51.1172 | -28728.4 | 77538.3 | 0 | 8000 | 8000 | 1 | 1 | 1 | 0.0059616 | 0.0056229 | 0.0059569 | -12.1154 | 0.125 | 0 | 0.0032844 | 0.0031234 | 0 | 53.9386 | 0.11498 | 14681.1 | 0 | 0 | 0 | 55.1472 | 0.0032519 | -5677.55 | 5187.44 | 0.125 | 0 | 0 | 0 | 0 | 0 | 0 | -6.463 | 0 | 0 | 0 | 0 | 0 | 0 | 0 | 0 | 0 | 0 | 50.7229 | 51
10 | 15 | 12 | 3 | 1 | 43 | 50 | 0.0043 | 16.5 | 43.5118 | 43.5118 | 51.1321 | -27957.9 | 77083.9 | 0 | 8000 | 8000 | 1 | 1 | 1 | 0.0059744 | 0.0056343 | 0.0059697 | -12.1574 | 0.125 | 0 | 0.0032863 | 0.0031252 | 0 | 53.9683 | 0.11464 | 14655.3 | 0 | 0 | 0 | 55.1382 | 0.0032538 | -5667.56 | 5178.29 | 0.125 | 0 | 0 | 0 | 0 | 0 | 0 | -6.8396 | 0 | 0 | 0 | 0 | 0 | 0 | 0 | 0 | 0 | 0 | 50.7263 | 51
10 | 15 | 13 | 3 | 1 | 42 | 50 | 0.0039 | 16 | 43.2924 | 43.2924 | 51.1229 | -29439.8 | 77006.7 | 0 | 8000 | 8000 | 1 | 1 | 1 | 0.0059235 | 0.0055897 | 0.0059188 | -11.9316 | 0.125 | 0 | 0.0032852 | 0.0031241 | 0 | 53.7453 | 0.1146 | 9737.87 | 0 | 0 | 0 | 53.164 | 0.0032526 | -3487.39 | 3201.58 | 0.125 | 0 | 0 | 0 | 0 | 0 | 0 | -7.1813 | 0 | 0 | 0 | 0 | 0 | 0 | 0 | 0 | 0 | 0 | 50.7045 | 51
10 | 15 | 14 | 3 | 1 | 43 | 51 | 0.0041 | 16.5 | 43.475 | 43.475 | 51.1217 | -27710.7 | 77404.1 | 0 | 8000 | 8000 | 1 | 1 | 1 | 0.0059656 | 0.0056264 | 0.0059609 | -12.1298 | 0.125 | 0 | 0.003285 | 0.0031239 | 0 | 53.9473 | 0.11488 | 12525 | 0 | 0 | 0 | 55.147 | 0.0032525 | -4572.56 | 4194.8 | 0.125 | 0 | 0 | 0 | 0 | 0 | 0 | -7.2871 | 0 | 0 | 0 | 0 | 0 | 0 | 0 | 0 | 0 | 0 | 50.7243 | 51
10 | 15 | 15 | 3 | 1 | 45 | 53 | 0.0046 | 17.5 | 44.6164 | 44.6164 | 51.9476 | -18377 | 81484.8 | 0 | 8000 | 8000 | 1 | 1 | 1 | 0.0062344 | 0.005989 | 0.0062297 | -8.7243 | 0.125 | 0 | 0.0032932 | 0.0032212 | 1 | 55.0715 | 0.11462 | 15763.1 | 0 | 0 | 0 | 58.8478 | 0.0042715 | -7347.55 | 6638.74 | 0.125 | 1000 | 1000 | 0.75786 | 0.74018 | 876.274 | -4859.08 | -7.1143 | -7.1143 | 53 | 52.2024 | 51.9476 | 52.7452 | 0.0046 | 0.0056108 | 0.0059656 | 0.0049548 | 1 | 50.8367 | 51
10 | 15 | 16 | 3 | 1 | 45 | 53 | 0.0046 | 17.5 | 44.8559 | 44.8559 | 52.0145 | -16469.6 | 80465.8 | 0 | 8000 | 8000 | 1 | 1 | 1 | 0.0062936 | 0.0060668 | 0.0062889 | -8.0267 | 0.125 | 0 | 0.0033013 | 0.0032291 | 1 | 55.2101 | 0.11316 | 15231.3 | 0 | 0 | 0 | 58.8681 | 0.0044794 | -7317.01 | 6598.76 | 0.125 | 1000 | 1000 | 0.75827 | 0.74073 | 819.202 | -5803.2 | -7.4076 | -7.4076 | 53 | 52.2527 | 52.0145 | 52.7618 | 0.0046 | 0.0058106 | 0.0062344 | 0.0050237 | 1 | 50.8528 | 51
10 | 15 | 17 | 3 | 1 | 43 | 50 | 0.0043 | 16.5 | 43.762 | 49.7195 | 51.098 | 0 | 35018.3 | 0 | 8000.01 | 8000.01 | 1 | 1 | 1 | 0.0032821 | 0.0032821 | 0.0032821 | 0 | 0.125 | 0 | 0.0032821 | 0.0031212 | 0 | 54.0997 | 0.11296 | 14258.7 | 0 | 0 | 0 | 54.9991 | 0.0032821 | -5514.17 | 5037.86 | 0.125 | 0 | 0 | 0 | 0 | 0 | 0 | 17.56 | 0 | 0 | 0 | 0 | 0 | 0 | 0 | 0 | 0 | 0 | 50.5264 | 51
10 | 15 | 18 | 3 | 1 | 42 | 46 | 0.0048 | 16 | 43 | 49.8727 | 50.8837 | 0 | 30750.2 | 0 | 8000.01 | 8000.01 | 1 | 1 | 1 | 0.003256 | 0.003256 | 0.003256 | 0 | 0.125 | 0 | 0.003256 | 0.0030964 | 0 | 53.5632 | 0.11728 | 18789.6 | 0 | 0 | 0 | 53.6496 | 0.003256 | -8556.56 | 7737.65 | 0.125 | 0 | 0 | 0 | 0 | 0 | 0 | 20.3277 | 0 | 0 | 0 | 0 | 0 | 0 | 0 | 0 | 0 | 0 | 50.4258 | 51
10 | 15 | 19 | 3 | 1 | 42 | 47 | 0.0045 | 16 | 43 | 49.9544 | 50.816 | 0 | 29006.2 | 0 | 8000.01 | 8000.01 | 1 | 1 | 1 | 0.0032479 | 0.0032479 | 0.0032479 | 0 | 0.125 | 0 | 0.0032479 | 0.0030887 | 0 | 53.3903 | 0.11868 | 16170.1 | 0 | 0 | 0 | 53.1818 | 0.0032479 | -6910.98 | 6273.73 | 0.125 | 0 | 0 | 0 | 0 | 0 | 0 | 21.471 | 0 | 0 | 0 | 0 | 0 | 0 | 0 | 0 | 0 | 0 | 50.3914 | 51
10 | 15 | 20 | 3 | 1 | 42 | 46 | 0.0048 | 16 | 43 | 50.0097 | 50.792 | 0 | 28911.4 | 0 | 8000.01 | 8000.01 | 1 | 1 | 1 | 0.003245 | 0.003245 | 0.003245 | 0 | 0.125 | 0 | 0.003245 | 0.0030859 | 0 | 53.4122 | 0.11917 | 18923.4 | 0 | 0 | 0 | 53.7041 | 0.003245 | -8617.51 | 7792.94 | 0.125 | 0 | 0 | 0 | 0 | 0 | 0 | 22.0871 | 0 | 0 | 0 | 0 | 0 | 0 | 0 | 0 | 0 | 0 | 50.3779 | 51
10 | 15 | 21 | 3 | 1 | 39 | 41 | 0.0046 | 15 | 43 | 49.998 | 50.761 | 0 | 22228 | 0 | 8000.01 | 8000.01 | 1 | 1 | 1 | 0.0032413 | 0.0032413 | 0.0032413 | 0 | 0.125 | 0 | 0.0032413 | 0.0030824 | 0 | 52.6845 | 0.11936 | 15925.3 | 0 | 0 | 0 | 47.7474 | 0.0032413 | -7544.56 | 6792.64 | 0.125 | 0 | 0 | 0 | 0 | 0 | 0 | 22.2082 | 0 | 0 | 0 | 0 | 0 | 0 | 0 | 0 | 0 | 0 | 50.3294 | 51
10 | 15 | 22 | 3 | 1 | 36 | 37 | 0.0043 | 13.5 | 43 | 49.9556 | 50.7121 | 0 | 16171 | 0 | 8000.01 | 8000.01 | 1 | 1 | 1 | 0.0032465 | 0.0032465 | 0.0032465 | 0 | 0.125 | 0 | 0.0032465 | 0.0030873 | 0 | 51.9669 | 0.12006 | 12234.1 | 0 | 0 | 0 | 42.2354 | 0.0032465 | -5926.72 | 5323.2 | 0.125 | 0 | 0 | 0 | 0 | 0 | 0 | 22.1694 | 0 | 0 | 0 | 0 | 0 | 0 | 0 | 0 | 0 | 0 | 50.2785 | 51
10 | 15 | 23 | 3 | 1 | 35 | 35 | 0.0043 | 13 | 43 | 49.937 | 50.6727 | 0 | 13864.4 | 0 | 8000.01 | 8000.01 | 1 | 1 | 1 | 0.0032418 | 0.0032418 | 0.0032418 | 0 | 0.125 | 0 | 0.0032418 | 0.0030828 | 0 | 51.6586 | 0.12079 | 12004.7 | 0 | 0 | 0 | 40.2658 | 0.0032418 | -5961.22 | 5342.81 | 0.125 | 0 | 0 | 0 | 0 | 0 | 0 | 22.3278 | 0 | 0 | 0 | 0 | 0 | 0 | 0 | 0 | 0 | 0 | 50.2518 | 51
10 | 15 | 24 | 3 | 1 | 35 | 36 | 0.0041 | 13 | 43 | 49.9457 | 50.655 | 0 | 13656.1 | 0 | 8000.01 | 8000.01 | 1 | 1 | 1 | 0.0032396 | 0.0032396 | 0.0032396 | 0 | 0.125 | 0 | 0.0032396 | 0.0030808 | 0 | 51.6224 | 0.12119 | 10132.3 | 0 | 0 | 0 | 40.2726 | 0.0032396 | -4835.04 | 4343.81 | 0.125 | 0 | 0 | 0 | 0 | 0 | 0 | 22.5341 | 0 | 0 | 0 | 0 | 0 | 0 | 0 | 0 | 0 | 0 | 50.2437 | 51
10 | 16 | 1 | 4 | 1 | 36 | 37 | 0.0043 | 13.5 | 43 | 49.9798 | 50.6566 | 0 | 15562.3 | 0 | 8000.01 | 8000.01 | 1 | 1 | 1 | 0.0032398 | 0.0032398 | 0.0032398 | 0 | 0.125 | 0 | 0.0032398 | 0.003081 | 0 | 51.8541 | 0.1213 | 12311.5 | 0 | 0 | 0 | 42.2685 | 0.0032398 | -5964.24 | 5356.98 | 0.125 | 0 | 0 | 0 | 0 | 0 | 0 | 22.7965 | 0 | 0 | 0 | 0 | 0 | 0 | 0 | 0 | 0 | 0 | 50.255 | 51
10 | 16 | 2 | 4 | 1 | 37 | 38 | 0.0045 | 14 | 43 | 50.0189 | 50.669 | 0 | 17502.9 | 0 | 8000.01 | 8000.01 | 1 | 1 | 1 | 0.0032413 | 0.0032413 | 0.0032413 | 0 | 0.125 | 0 | 0.0032413 | 0.0030824 | 0 | 52.1116 | 0.12114 | 14413.4 | 0 | 0 | 0 | 44.2593 | 0.0032413 | -7088.46 | 6365.23 | 0.125 | 0 | 0 | 0 | 0 | 0 | 0 | 23.0115 | 0 | 0 | 0 | 0 | 0 | 0 | 0 | 0 | 0 | 0 | 50.268 | 51
10 | 16 | 3 | 4 | 1 | 38 | 39 | 0.0047 | 14.5 | 43 | 50.0547 | 50.6837 | 0 | 19426.2 | 0 | 8000.01 | 8000.01 | 1 | 1 | 1 | 0.0032542 | 0.0032542 | 0.0032542 | 0 | 0.125 | 0 | 0.0032542 | 0.0030947 | 0 | 52.3727 | 0.12095 | 16325.6 | 0 | 0 | 0 | 46.1946 | 0.0032542 | -8046.11 | 7223.36 | 0.125 | 0 | 0 | 0 | 0 | 0 | 0 | 23.1064 | 0 | 0 | 0 | 0 | 0 | 0 | 0 | 0 | 0 | 0 | 50.2814 | 51
10 | 16 | 4 | 4 | 1 | 40 | 42 | 0.0048 | 15.5 | 43 | 50.1005 | 50.7026 | 0 | 22970.9 | 0 | 8000.01 | 8000.01 | 1 | 1 | 1 | 0.0032565 | 0.0032565 | 0.0032565 | 0 | 0.125 | 0 | 0.0032565 | 0.0030968 | 0 | 52.8112 | 0.12075 | 17831.6 | 0 | 0 | 0 | 49.6706 | 0.0032565 | -8580.04 | 7722.63 | 0.125 | 0 | 0 | 0 | 0 | 0 | 0 | 23.3297 | 0 | 0 | 0 | 0 | 0 | 0 | 0 | 0 | 0 | 0 | 50.3052 | 51
10 | 16 | 5 | 4 | 1 | 42 | 44 | 0.0053 | 16.5 | 43 | 50.1542 | 50.7296 | 0 | 27612.4 | 0 | 8000.01 | 8000.01 | 1 | 1 | 1 | 0.0032598 | 0.0032598 | 0.0032598 | 0 | 0.125 | 0 | 0.0032598 | 0.0031 | 0 | 53.3834 | 0.12041 | 22600.3 | 0 | 0 | 0 | 54.1602 | 0.0032598 | -11227.4 | 10093.8 | 0.125 | 0 | 0 | 0 | 0 | 0 | 0 | 23.5491 | 0 | 0 | 0 | 0 | 0 | 0 | 0 | 0 | 0 | 0 | 50.3348 | 51
10 | 16 | 6 | 4 | 1 | 42 | 44 | 0.0053 | 16.5 | 43 | 50.1738 | 50.7462 | 0 | 27456.2 | 0 | 8000.01 | 8000.01 | 1 | 1 | 1 | 0.003273 | 0.003273 | 0.003273 | 0 | 0.125 | 0 | 0.003273 | 0.0031125 | 0 | 53.4206 | 0.11998 | 22453.8 | 0 | 0 | 0 | 54.0944 | 0.003273 | -11154.6 | 10028.1 | 0.125 | 0 | 0 | 0 | 0 | 0 | 0 | 23.4872 | 0 | 0 | 0 | 0 | 0 | 0 | 0 | 0 | 0 | 0 | 50.3345 | 51
10 | 16 | 7 | 4 | 1 | 43 | 45 | 0.0055 | 17 | 43 | 50.0703 | 50.7677 | 0 | 30584.5 | 0 | 8000.01 | 8000.01 | 1 | 1 | 1 | 0.0032869 | 0.0032869 | 0.0032869 | 0 | 0.125 | 0 | 0.0032869 | 0.0031258 | 0 | 53.663 | 0.11998 | 24165.7 | 0 | 0 | 0 | 56.0284 | 0.0032869 | -12191.2 | 10957.3 | 0.125 | 0 | 0 | 0 | 0 | 0 | 0 | 22.4299 | 0 | 0 | 0 | 0 | 0 | 0 | 0 | 0 | 0 | 0 | 50.375 | 51
10 | 16 | 8 | 4 | 1 | 45 | 47 | 0.006 | 18 | 43.2537 | 43.2537 | 50.9682 | -32075.2 | 83583.3 | 0 | 8000 | 8000 | 1 | 1 | 1 | 0.0059909 | 0.0056518 | 0.0059861 | -12.0014 | 0.125 | 0 | 0.0033113 | 0.0031489 | 0 | 54.2663 | 0.1194 | 28510.7 | 0 | 0 | 0 | 60.5869 | 0.0032787 | -14835.3 | 13320.7 | 0.125 | 0 | 0 | 0 | 0 | 0 | 0 | -3.9159 | 0 | 0 | 0 | 0 | 0 | 0 | 0 | 0 | 0 | 0 | 50.7351 | 51
10 | 16 | 9 | 4 | 1 | 45 | 46 | 0.0063 | 18 | 44.0965 | 44.0965 | 51.1753 | -24336.9 | 77040.6 | 0 | 8000 | 8000 | 1 | 1 | 1 | 0.0061943 | 0.0058331 | 0.0061895 | -12.7306 | 0.125 | 0 | 0.0033371 | 0.0031735 | 0 | 54.6949 | 0.11448 | 29936.8 | 0 | 0 | 0 | 60.9894 | 0.0033046 | -16593.9 | 14860.4 | 0.125 | 0 | 0 | 0 | 0 | 0 | 0 | -5.7646 | 0 | 0 | 0 | 0 | 0 | 0 | 0 | 0 | 0 | 0 | 50.7884 | 51
10 | 16 | 10 | 4 | 1 | 44 | 45 | 0.006 | 17.5 | 43.9216 | 43.9216 | 51.191 | -24761.1 | 76090.1 | 0 | 8000 | 8000 | 1 | 1 | 1 | 0.0061537 | 0.0057978 | 0.006149 | -12.5314 | 0.125 | 0 | 0.0033391 | 0.0031754 | 0 | 54.4645 | 0.11379 | 27625.1 | 0 | 0 | 0 | 58.4628 | 0.0033066 | -14895.8 | 13348.6 | 0.125 | 0 | 0 | 0 | 0 | 0 | 0 | -6.8818 | 0 | 0 | 0 | 0 | 0 | 0 | 0 | 0 | 0 | 0 | 50.7662 | 51
10 | 16 | 11 | 4 | 1 | 46 | 47 | 0.0065 | 18.5 | 44.3605 | 44.3605 | 51.204 | -20487.2 | 76532.4 | 0 | 8000 | 8000 | 1 | 1 | 1 | 0.0062789 | 0.005909 | 0.0062741 | -12.9939 | 0.125 | 0 | 0.0033523 | 0.0031879 | 0 | 54.9586 | 0.11407 | 31347.1 | 0 | 0 | 0 | 62.9235 | 0.0033198 | -17402.3 | 15581.9 | 0.125 | 0 | 0 | 0 | 0 | 0 | 0 | -7.4224 | 0 | 0 | 0 | 0 | 0 | 0 | 0 | 0 | 0 | 0 | 50.812 | 51
10 | 16 | 12 | 4 | 1 | 47 | 48 | 0.0068 | 19 | 44.7354 | 44.7354 | 51.2442 | -17236.4 | 75806.3 | 0 | 8000 | 8000 | 1 | 1 | 1 | 0.0063713 | 0.0059905 | 0.0063666 | -13.365 | 0.125 | 0 | 0.0033574 | 0.0031928 | 0 | 55.2937 | 0.11348 | 33390.6 | 0 | 0 | 0 | 65.4192 | 0.0033248 | -19047.3 | 17044.2 | 0.125 | 0 | 0 | 0 | 0 | 0 | 0 | -7.7249 | 0 | 0 | 0 | 0 | 0 | 0 | 0 | 0 | 0 | 0 | 50.8457 | 51
10 | 16 | 13 | 4 | 1 | 50 | 54 | 0.0069 | 20.5 | 46.0512 | 46.8222 | 52.0957 | 0 | 83526.4 | -1487.42 | 8000.01 | 8000.01 | 1 | 1 | 1 | 0.0032952 | 0.0032509 | 0.0032509 | -1.4019 | 0.125 | 0 | 0.003367 | 0.0032952 | 1 | 56.579 | 0.11305 | 37230.6 | 0 | 0 | 0 | 70.3496 | 0.0029411 | -19193.6 | 17288.9 | 0.125 | 1000 | 1000 | 0.76148 | 0.74409 | 1561.87 | 1852.82 | -7.5755 | -7.5755 | 54 | 52.5499 | 52.0957 | 53.5458 | 0.0069 | 0.0065066 | 0.0063713 | 0.0067647 | 1 | 50.965 | 51
10 | 16 | 14 | 4 | 1 | 50 | 55 | 0.0067 | 20.5 | 46.1561 | 46.828 | 52.1613 | 0 | 82979.8 | -11583.1 | 8000.01 | 8000.01 | 1 | 1 | 1 | 0.0033033 | 0.0029916 | 0.0029916 | -10.9171 | 0.125 | 0 | 0.003375 | 0.0033033 | 1 | 56.5875 | 0.11155 | 50767.8 | 0 | 0 | 0 | 69.2364 | 0.00081005 | -17609.1 | 16273.9 | 0.125 | 1000 | 1000 | 0.76207 | 0.74376 | 2322.52 | 11948 | -8.0444 | -8.0444 | 55 | 52.8367 | 52.1613 | 54.3246 | 0.0067 | 0.0041676 | 0.0032952 | 0.0058275 | 1 | 50.969 | 51
10 | 16 | 15 | 4 | 1 | 49 | 55 | 0.0062 | 20 | 45.8903 | 46.7744 | 52.1536 | 0 | 80777.3 | -9804.23 | 8000.01 | 8000.01 | 1 | 1 | 1 | 0.0033023 | 0.0030379 | 0.0030379 | -9.2406 | 0.125 | 0 | 0.003374 | 0.0033023 | 1 | 56.3164 | 0.1115 | 44238 | 0 | 0 | 0 | 66.7697 | 0.0011873 | -14963.4 | 13841.2 | 0.125 | 1000 | 1000 | 0.76206 | 0.74366 | 2328.96 | 10169.2 | -8.4181 | -8.4181 | 55 | 52.8309 | 52.1536 | 54.3227 | 0.0062 | 0.0040458 | 0.0033033 | 0.0054574 | 1 | 50.9498 | 51
10 | 16 | 16 | 4 | 1 | 48 | 54 | 0.0059 | 19.5 | 45.6622 | 46.7247 | 52.132 | 0 | 79232.7 | -8757.88 | 8000.01 | 8000.01 | 1 | 1 | 1 | 0.0032996 | 0.0030631 | 0.0030631 | -8.2544 | 0.125 | 0 | 0.0033714 | 0.0032996 | 1 | 56.1026 | 0.11173 | 40028.7 | 0 | 0 | 0 | 65.0568 | 0.0014073 | -13395.6 | 12392.8 | 0.125 | 1000 | 1000 | 0.76194 | 0.74355 | 1529.12 | 9123 | -8.6539 | -8.6539 | 54 | 52.5767 | 52.132 | 53.5553 | 0.0059 | 0.0039685 | 0.0033023 | 0.0052338 | 1 | 50.9273 | 51
10 | 16 | 17 | 4 | 1 | 48 | 53 | 0.0061 | 19.5 | 45.6824 | 49.8636 | 51.9908 | 0 | 51805.6 | -9500.34 | 8000.01 | 8000.01 | 1 | 1 | 1 | 0.0032822 | 0.0030309 | 0.0030309 | -8.9541 | 0.125 | 0 | 0.0033536 | 0.0032822 | 1 | 56.1425 | 0.11202 | 42215.4 | 0 | 0 | 0 | 65.6305 | 0.0012716 | -14383.5 | 13292.1 | 0.125 | 1000 | 1000 | 0.76186 | 0.74347 | 826.428 | 9837.8 | 17.4542 | 17.4542 | 53 | 52.2311 | 51.9908 | 52.7597 | 0.0061 | 0.004018 | 0.0032996 | 0.0053816 | 1 | 50.6684 | 51
10 | 16 | 18 | 4 | 1 | 48 | 52 | 0.0064 | 19.5 | 45.2895 | 50.08 | 51.8236 | 0 | 50169.5 | -10648.1 | 8000.01 | 8000.01 | 1 | 1 | 1 | 0.0032509 | 0.0029702 | 0.0029702 | -10.0359 | 0.125 | 0 | 0.0033214 | 0.0032509 | 1 | 56.0021 | 0.11536 | 46395.2 | 0 | 0 | 0 | 66.9078 | 0.0010055 | -16367.1 | 15109.3 | 0.125 | 1000 | 1000 | 0.76122 | 0.74279 | 144.849 | 10982.3 | 20.4178 | 20.4178 | 52 | 51.8657 | 51.8236 | 51.9579 | 0.0064 | 0.0040841 | 0.0032822 | 0.0055981 | 1 | 50.6014 | 51
10 | 16 | 19 | 4 | 1 | 48 | 51 | 0.0066 | 19.5 | 44.5129 | 50.1201 | 50.9787 | 0 | 44020.2 | 0 | 8000.01 | 8000.01 | 1 | 1 | 1 | 0.0033125 | 0.0033125 | 0.0033125 | 0 | 0.125 | 0 | 0.0033125 | 0.0031501 | 0 | 55.3037 | 0.11626 | 33348.3 | 0 | 0 | 0 | 67.4356 | 0.0033125 | -17965.2 | 16137 | 0.125 | 0 | 0 | 0 | 0 | 0 | 0 | 21.2361 | 0 | 0 | 0 | 0 | 0 | 0 | 0 | 0 | 0 | 0 | 50.526 | 51
10 | 16 | 20 | 4 | 1 | 48 | 52 | 0.0064 | 19.5 | 44.9855 | 50.2021 | 51.7265 | 0 | 48386.8 | -10549.1 | 8000.01 | 8000.01 | 1 | 1 | 1 | 0.0032393 | 0.0029615 | 0.0029615 | -9.9426 | 0.125 | 0 | 0.0033095 | 0.0032393 | 1 | 55.8501 | 0.11729 | 46307.4 | 0 | 0 | 0 | 66.8982 | 0.0010167 | -16437.6 | 15167.5 | 0.125 | 1000 | 1000 | 0.76097 | 0.74263 | 224.777 | 10882.3 | 22.097 | 22.097 | 52 | 51.7919 | 51.7265 | 51.9346 | 0.0064 | 0.0041072 | 0.0033125 | 0.0056054 | 1 | 50.5529 | 51
10 | 16 | 21 | 4 | 1 | 46 | 49 | 0.006 | 18.5 | 43.824 | 50.1516 | 50.9203 | 0 | 37915.1 | 0 | 8000.01 | 8000.01 | 1 | 1 | 1 | 0.0033054 | 0.0033054 | 0.0033054 | 0 | 0.125 | 0 | 0.0033054 | 0.0031434 | 0 | 54.6699 | 0.11692 | 28869.7 | 0 | 0 | 0 | 62.4376 | 0.0033054 | -14672.2 | 13199.9 | 0.125 | 0 | 0 | 0 | 0 | 0 | 0 | 21.9013 | 0 | 0 | 0 | 0 | 0 | 0 | 0 | 0 | 0 | 0 | 50.4578 | 51
10 | 16 | 22 | 4 | 1 | 45 | 47 | 0.006 | 18 | 43.4027 | 50.1141 | 50.8561 | 0 | 35674.3 | 0 | 8000.01 | 8000.01 | 1 | 1 | 1 | 0.0032976 | 0.0032976 | 0.0032976 | 0 | 0.125 | 0 | 0.0032976 | 0.003136 | 0 | 54.3348 | 0.11823 | 28312.6 | 0 | 0 | 0 | 60.4925 | 0.0032976 | -14732.2 | 13227.6 | 0.125 | 0 | 0 | 0 | 0 | 0 | 0 | 22.1077 | 0 | 0 | 0 | 0 | 0 | 0 | 0 | 0 | 0 | 0 | 50.4266 | 51
10 | 16 | 23 | 4 | 1 | 43 | 47 | 0.0051 | 17 | 43 | 50.085 | 50.8189 | 0 | 30756.2 | 0 | 8000.01 | 8000.01 | 1 | 1 | 1 | 0.0032931 | 0.0032931 | 0.0032931 | 0 | 0.125 | 0 | 0.0032931 | 0.0031317 | 0 | 53.762 | 0.11867 | 21347.9 | 0 | 0 | 0 | 55.9662 | 0.0032931 | -9904.35 | 8945.87 | 0.125 | 0 | 0 | 0 | 0 | 0 | 0 | 22.1488 | 0 | 0 | 0 | 0 | 0 | 0 | 0 | 0 | 0 | 0 | 50.3839 | 51
10 | 16 | 24 | 4 | 1 | 43 | 47 | 0.0051 | 17 | 43 | 50.0887 | 50.7938 | 0 | 30563.3 | 0 | 8000.01 | 8000.01 | 1 | 1 | 1 | 0.0032901 | 0.0032901 | 0.0032901 | 0 | 0.125 | 0 | 0.0032901 | 0.0031288 | 0 | 53.7133 | 0.11928 | 21384.1 | 0 | 0 | 0 | 55.9814 | 0.0032901 | -9921.1 | 8961.06 | 0.125 | 0 | 0 | 0 | 0 | 0 | 0 | 22.3815 | 0 | 0 | 0 | 0 | 0 | 0 | 0 | 0 | 0 | 0 | 50.3773 | 51
10 | 17 | 1 | 5 | 1 | 41 | 46 | 0.0044 | 16 | 43 | 50.0735 | 50.7741 | 0 | 25681.8 | 0 | 8000.01 | 8000.01 | 1 | 1 | 1 | 0.0032877 | 0.0032877 | 0.0032877 | 0 | 0.125 | 0 | 0.0032877 | 0.0031265 | 0 | 53.1688 | 0.11937 | 14370.4 | 0 | 0 | 0 | 51.4919 | 0.0032877 | -6058.82 | 5497.14 | 0.125 | 0 | 0 | 0 | 0 | 0 | 0 | 22.3986 | 0 | 0 | 0 | 0 | 0 | 0 | 0 | 0 | 0 | 0 | 50.3446 | 51
10 | 17 | 2 | 5 | 1 | 41 | 46 | 0.0044 | 16 | 43 | 50.0767 | 50.7543 | 0 | 25524.8 | 0 | 8000.01 | 8000.01 | 1 | 1 | 1 | 0.0032853 | 0.0032853 | 0.0032853 | 0 | 0.125 | 0 | 0.0032853 | 0.0031242 | 0 | 53.1289 | 0.11984 | 14401.4 | 0 | 0 | 0 | 51.5037 | 0.0032853 | -6071.88 | 5509.02 | 0.125 | 0 | 0 | 0 | 0 | 0 | 0 | 22.588 | 0 | 0 | 0 | 0 | 0 | 0 | 0 | 0 | 0 | 0 | 50.3387 | 51
10 | 17 | 3 | 5 | 1 | 41 | 45 | 0.0046 | 16 | 43 | 50.0904 | 50.7493 | 0 | 25376.5 | 0 | 8000.01 | 8000.01 | 1 | 1 | 1 | 0.0032847 | 0.0032847 | 0.0032847 | 0 | 0.125 | 0 | 0.0032847 | 0.0031236 | 0 | 53.1228 | 0.11992 | 16253.6 | 0 | 0 | 0 | 51.5115 | 0.0032847 | -7186.26 | 6500.44 | 0.125 | 0 | 0 | 0 | 0 | 0 | 0 | 22.7335 | 0 | 0 | 0 | 0 | 0 | 0 | 0 | 0 | 0 | 0 | 50.3346 | 51
10 | 17 | 4 | 5 | 1 | 40 | 44 | 0.0044 | 15.5 | 43 | 50.0875 | 50.7386 | 0 | 23163.5 | 0 | 8000.01 | 8000.01 | 1 | 1 | 1 | 0.0032834 | 0.0032834 | 0.0032834 | 0 | 0.125 | 0 | 0.0032834 | 0.0031224 | 0 | 52.8788 | 0.11998 | 14011.2 | 0 | 0 | 0 | 49.5233 | 0.0032834 | -6093.47 | 5513.99 | 0.125 | 0 | 0 | 0 | 0 | 0 | 0 | 22.7854 | 0 | 0 | 0 | 0 | 0 | 0 | 0 | 0 | 0 | 0 | 50.3173 | 51
10 | 17 | 5 | 5 | 1 | 41 | 45 | 0.0046 | 16 | 43 | 50.1086 | 50.7345 | 0 | 25118.6 | 0 | 8000.01 | 8000.01 | 1 | 1 | 1 | 0.0032829 | 0.0032829 | 0.0032829 | 0 | 0.125 | 0 | 0.0032829 | 0.0031219 | 0 | 53.0974 | 0.12023 | 16275.9 | 0 | 0 | 0 | 51.5204 | 0.0032829 | -7196.12 | 6509.37 | 0.125 | 0 | 0 | 0 | 0 | 0 | 0 | 22.9947 | 0 | 0 | 0 | 0 | 0 | 0 | 0 | 0 | 0 | 0 | 50.3267 | 51
10 | 17 | 6 | 5 | 1 | 41 | 44 | 0.0049 | 16 | 43 | 50.1286 | 50.7398 | 0 | 25533.5 | 0 | 8000.01 | 8000.01 | 1 | 1 | 1 | 0.0032835 | 0.0032835 | 0.0032835 | 0 | 0.125 | 0 | 0.0032835 | 0.0031225 | 0 | 53.1705 | 0.12009 | 18890.1 | 0 | 0 | 0 | 52.0275 | 0.0032835 | -8864.25 | 7990.39 | 0.125 | 0 | 0 | 0 | 0 | 0 | 0 | 23.1057 | 0 | 0 | 0 | 0 | 0 | 0 | 0 | 0 | 0 | 0 | 50.3276 | 51
10 | 17 | 7 | 5 | 1 | 42 | 44 | 0.0053 | 16.5 | 43 | 50.0306 | 50.7605 | 0 | 28711.1 | 0 | 8000.01 | 8000.01 | 1 | 1 | 1 | 0.003286 | 0.003286 | 0.003286 | 0 | 0.125 | 0 | 0.003286 | 0.0031249 | 0 | 53.4137 | 0.12008 | 22309.3 | 0 | 0 | 0 | 54.0294 | 0.003286 | -11082.9 | 9963.31 | 0.125 | 0 | 0 | 0 | 0 | 0 | 0 | 22.1744 | 0 | 0 | 0 | 0 | 0 | 0 | 0 | 0 | 0 | 0 | 50.3679 | 51
10 | 17 | 8 | 5 | 1 | 40 | 43 | 0.0046 | 15.5 | 43 | 43 | 50.9295 | -33834 | 74045.2 | 0 | 8000 | 8000 | 1 | 1 | 1 | 0.0059203 | 0.0055881 | 0.0059156 | -11.804 | 0.125 | 0 | 0.0032952 | 0.0031336 | 0 | 52.9368 | 0.1195 | 16083.2 | 0 | 0 | 0 | 49.6313 | 0.0032627 | -7318.52 | 6604.16 | 0.125 | 0 | 0 | 0 | 0 | 0 | 0 | -4.0844 | 0 | 0 | 0 | 0 | 0 | 0 | 0 | 0 | 0 | 0 | 50.6681 | 51
10 | 17 | 9 | 5 | 1 | 41 | 45 | 0.0046 | 16 | 43 | 43 | 51.0843 | -33035.6 | 77157.6 | 0 | 8000 | 8000 | 1 | 1 | 1 | 0.0059178 | 0.0055883 | 0.005913 | -11.6725 | 0.125 | 0 | 0.0033142 | 0.0031518 | 0 | 53.5116 | 0.11536 | 16289.9 | 0 | 0 | 0 | 51.526 | 0.0032817 | -7202.32 | 6515 | 0.125 | 0 | 0 | 0 | 0 | 0 | 0 | -5.9119 | 0 | 0 | 0 | 0 | 0 | 0 | 0 | 0 | 0 | 0 | 50.6785 | 51
10 | 17 | 10 | 5 | 1 | 43 | 47 | 0.0051 | 17 | 43.4388 | 43.4388 | 51.1133 | -28517.8 | 77936.1 | 0 | 8000 | 8000 | 1 | 1 | 1 | 0.0060178 | 0.0056762 | 0.0060131 | -12.0967 | 0.125 | 0 | 0.0033179 | 0.0031552 | 0 | 54.0436 | 0.11523 | 21439.7 | 0 | 0 | 0 | 56.0047 | 0.0032854 | -9946.9 | 8984.45 | 0.125 | 0 | 0 | 0 | 0 | 0 | 0 | -6.7501 | 0 | 0 | 0 | 0 | 0 | 0 | 0 | 0 | 0 | 0 | 50.7256 | 51
10 | 17 | 11 | 5 | 1 | 43 | 47 | 0.0051 | 17 | 43.5344 | 43.5344 | 51.1403 | -27268.4 | 77120.8 | 0 | 8000 | 8000 | 1 | 1 | 1 | 0.0060409 | 0.0056968 | 0.0060361 | -12.1693 | 0.125 | 0 | 0.0033213 | 0.0031584 | 0 | 54.0977 | 0.1146 | 21399.8 | 0 | 0 | 0 | 55.988 | 0.0032887 | -9928.39 | 8967.67 | 0.125 | 0 | 0 | 0 | 0 | 0 | 0 | -7.3196 | 0 | 0 | 0 | 0 | 0 | 0 | 0 | 0 | 0 | 0 | 50.7316 | 51
10 | 17 | 12 | 5 | 1 | 44 | 49 | 0.0051 | 17 | 43.7747 | 43.7747 | 51.1549 | -25006.8 | 77026.4 | 0 | 8000 | 8000 | 1 | 1 | 1 | 0.0060974 | 0.0057466 | 0.0060927 | -12.4138 | 0.125 | 0 | 0.0033231 | 0.0031602 | 0 | 54.3318 | 0.11453 | 21967.4 | 0 | 0 | 0 | 57.9644 | 0.0032906 | -9902.32 | 8965.87 | 0.125 | 0 | 0 | 0 | 0 | 0 | 0 | -7.579 | 0 | 0 | 0 | 0 | 0 | 0 | 0 | 0 | 0 | 0 | 50.7547 | 51
10 | 17 | 13 | 5 | 1 | 43 | 48 | 0.0048 | 16.5 | 43.536 | 43.536 | 51.1542 | -26673.3 | 76607.9 | 0 | 8000 | 8000 | 1 | 1 | 1 | 0.0060416 | 0.0056977 | 0.0060369 | -12.1568 | 0.125 | 0 | 0.003323 | 0.0031601 | 0 | 54.0723 | 0.11422 | 18896.6 | 0 | 0 | 0 | 55.466 | 0.0032905 | -8242.64 | 7472.23 | 0.125 | 0 | 0 | 0 | 0 | 0 | 0 | -7.9493 | 0 | 0 | 0 | 0 | 0 | 0 | 0 | 0 | 0 | 0 | 50.7297 | 51
10 | 17 | 14 | 5 | 1 | 43 | 48 | 0.0048 | 16.5 | 43.4851 | 43.4851 | 51.1399 | -26823.1 | 77042.6 | 0 | 8000 | 8000 | 1 | 1 | 1 | 0.0060293 | 0.0056868 | 0.0060246 | -12.1182 | 0.125 | 0 | 0.0033212 | 0.0031584 | 0 | 54.0432 | 0.11455 | 18919 | 0 | 0 | 0 | 55.4748 | 0.0032887 | -8252.4 | 7481.1 | 0.125 | 0 | 0 | 0 | 0 | 0 | 0 | -8.1203 | 0 | 0 | 0 | 0 | 0 | 0 | 0 | 0 | 0 | 0 | 50.7267 | 51
10 | 17 | 15 | 5 | 1 | 43 | 45 | 0.0055 | 17 | 43.5409 | 43.5409 | 51.1411 | -26194.4 | 77099.9 | 0 | 8000 | 8000 | 1 | 1 | 1 | 0.0060424 | 0.0056982 | 0.0060377 | -12.1766 | 0.125 | 0 | 0.0033214 | 0.0031585 | 0 | 54.1022 | 0.11459 | 24144.5 | 0 | 0 | 0 | 56.0188 | 0.0032888 | -12180.6 | 10947.6 | 0.125 | 0 | 0 | 0 | 0 | 0 | 0 | -8.2608 | 0 | 0 | 0 | 0 | 0 | 0 | 0 | 0 | 0 | 0 | 50.7322 | 51
10 | 17 | 16 | 5 | 1 | 41 | 45 | 0.0046 | 16 | 43.0337 | 43.0337 | 51.1195 | -30075.1 | 76968.3 | 0 | 8000 | 8000 | 1 | 1 | 1 | 0.0059255 | 0.0055956 | 0.0059207 | -11.6625 | 0.125 | 0 | 0.0033187 | 0.0031559 | 0 | 53.5902 | 0.11452 | 16235.5 | 0 | 0 | 0 | 51.5042 | 0.0032861 | -7178.24 | 6493.16 | 0.125 | 0 | 0 | 0 | 0 | 0 | 0 | -8.5972 | 0 | 0 | 0 | 0 | 0 | 0 | 0 | 0 | 0 | 0 | 50.6833 | 51
10 | 17 | 17 | 5 | 1 | 42 | 47 | 0.0046 | 16 | 43.1747 | 49.6065 | 51.0016 | 0 | 33565.6 | 0 | 8000.01 | 8000.01 | 1 | 1 | 1 | 0.0032926 | 0.0032926 | 0.0032926 | 0 | 0.125 | 0 | 0.0032926 | 0.0031312 | 0 | 53.7385 | 0.11516 | 16626.6 | 0 | 0 | 0 | 53.4608 | 0.0032926 | -7130.35 | 6466.52 | 0.125 | 0 | 0 | 0 | 0 | 0 | 0 | 17.2495 | 0 | 0 | 0 | 0 | 0 | 0 | 0 | 0 | 0 | 0 | 50.5001 | 51
10 | 17 | 18 | 5 | 1 | 40 | 45 | 0.0042 | 15.5 | 43 | 49.826 | 50.8619 | 0 | 26453.7 | 0 | 8000.01 | 8000.01 | 1 | 1 | 1 | 0.0032757 | 0.0032757 | 0.0032757 | 0 | 0.125 | 0 | 0.0032757 | 0.0031151 | 0 | 53.068 | 0.11765 | 12131.3 | 0 | 0 | 0 | 49.5594 | 0.0032757 | -5028.26 | 4564.25 | 0.125 | 0 | 0 | 0 | 0 | 0 | 0 | 19.9652 | 0 | 0 | 0 | 0 | 0 | 0 | 0 | 0 | 0 | 0 | 50.4034 | 51
10 | 17 | 19 | 5 | 1 | 40 | 45 | 0.0042 | 15.5 | 43 | 49.9094 | 50.797 | 0 | 25279.3 | 0 | 8000.01 | 8000.01 | 1 | 1 | 1 | 0.0032679 | 0.0032679 | 0.0032679 | 0 | 0.125 | 0 | 0.0032679 | 0.0031077 | 0 | 52.9527 | 0.119 | 12234.2 | 0 | 0 | 0 | 49.5981 | 0.0032679 | -5070.9 | 4603.03 | 0.125 | 0 | 0 | 0 | 0 | 0 | 0 | 21.1141 | 0 | 0 | 0 | 0 | 0 | 0 | 0 | 0 | 0 | 0 | 50.3711 | 51
10 | 17 | 20 | 5 | 1 | 39 | 45 | 0.0039 | 15 | 43 | 49.9498 | 50.7673 | 0 | 23092.6 | 0 | 8000.01 | 8000.01 | 1 | 1 | 1 | 0.0032643 | 0.0032643 | 0.0032643 | 0 | 0.125 | 0 | 0.0032643 | 0.0031043 | 0 | 52.7373 | 0.11946 | 8751.56 | 0 | 0 | 0 | 48.1265 | 0.0032643 | -3491.5 | 3178.64 | 0.125 | 0 | 0 | 0 | 0 | 0 | 0 | 21.647 | 0 | 0 | 0 | 0 | 0 | 0 | 0 | 0 | 0 | 0 | 50.3441 | 51
10 | 17 | 21 | 5 | 1 | 40 | 45 | 0.0042 | 15.5 | 43 | 49.989 | 50.7532 | 0 | 24280.8 | 0 | 8000.01 | 8000.01 | 1 | 1 | 1 | 0.0032626 | 0.0032626 | 0.0032626 | 0 | 0.125 | 0 | 0.0032626 | 0.0031027 | 0 | 52.883 | 0.11984 | 12303.4 | 0 | 0 | 0 | 49.6241 | 0.0032626 | -5166.71 | 4690.05 | 0.125 | 0 | 0 | 0 | 0 | 0 | 0 | 22.0684 | 0 | 0 | 0 | 0 | 0 | 0 | 0 | 0 | 0 | 0 | 50.3433 | 51
10 | 17 | 22 | 5 | 1 | 39 | 44 | 0.0039 | 14.5 | 43 | 49.996 | 50.741 | 0 | 21415.3 | 0 | 8000.01 | 8000.01 | 1 | 1 | 1 | 0.0032611 | 0.0032611 | 0.0032611 | 0 | 0.125 | 0 | 0.0032611 | 0.0031012 | 0 | 52.5849 | 0.11986 | 8654.79 | 0 | 0 | 0 | 47.1456 | 0.0032611 | -3512.78 | 3193.25 | 0.125 | 0 | 0 | 0 | 0 | 0 | 0 | 22.2027 | 0 | 0 | 0 | 0 | 0 | 0 | 0 | 0 | 0 | 0 | 50.3194 | 51
10 | 17 | 23 | 5 | 1 | 39 | 44 | 0.0039 | 14.5 | 43 | 50.0068 | 50.7253 | 0 | 21213.1 | 0 | 8000.01 | 8000.01 | 1 | 1 | 1 | 0.0032592 | 0.0032592 | 0.0032592 | 0 | 0.125 | 0 | 0.0032592 | 0.0030995 | 0 | 52.5549 | 0.1202 | 8680.32 | 0 | 0 | 0 | 47.1549 | 0.0032592 | -3523.14 | 3202.68 | 0.125 | 0 | 0 | 0 | 0 | 0 | 0 | 22.4125 | 0 | 0 | 0 | 0 | 0 | 0 | 0 | 0 | 0 | 0 | 50.3125 | 51
10 | 17 | 24 | 5 | 1 | 37 | 43 | 0.0035 | 14 | 43 | 49.9971 | 50.7081 | 0 | 17926.4 | 0 | 8000.01 | 8000.01 | 1 | 1 | 1 | 0.0032571 | 0.0032571 | 0.0032571 | 0 | 0.125 | 0 | 0.0032571 | 0.0030975 | 0 | 52.1891 | 0.1203 | 3453.8 | 0 | 0 | 0 | 44.192 | 0.0032571 | -1330.18 | 1212.32 | 0.125 | 0 | 0 | 0 | 0 | 0 | 0 | 22.4559 | 0 | 0 | 0 | 0 | 0 | 0 | 0 | 0 | 0 | 0 | 50.2849 | 51
10 | 18 | 1 | 6 | 1 | 39 | 41 | 0.0046 | 15 | 43 | 50.0319 | 50.704 | 0 | 21396.7 | 0 | 8000.01 | 8000.01 | 1 | 1 | 1 | 0.0032567 | 0.0032567 | 0.0032567 | 0 | 0.125 | 0 | 0.0032567 | 0.003097 | 0 | 52.5729 | 0.1207 | 15745.2 | 0 | 0 | 0 | 47.671 | 0.0032567 | -7459.23 | 6715.61 | 0.125 | 0 | 0 | 0 | 0 | 0 | 0 | 22.7803 | 0 | 0 | 0 | 0 | 0 | 0 | 0 | 0 | 0 | 0 | 50.3049 | 51
10 | 18 | 2 | 6 | 1 | 39 | 41 | 0.0046 | 15 | 43 | 50.0566 | 50.7115 | 0 | 21299.4 | 0 | 8000.01 | 8000.01 | 1 | 1 | 1 | 0.0032464 | 0.0032464 | 0.0032464 | 0 | 0.125 | 0 | 0.0032464 | 0.0030873 | 0 | 52.5965 | 0.12041 | 15865.2 | 0 | 0 | 0 | 47.7219 | 0.0032464 | -7516.07 | 6766.92 | 0.125 | 0 | 0 | 0 | 0 | 0 | 0 | 22.9832 | 0 | 0 | 0 | 0 | 0 | 0 | 0 | 0 | 0 | 0 | 50.302 | 51
10 | 18 | 3 | 6 | 1 | 38 | 39 | 0.0047 | 14.5 | 43 | 50.0557 | 50.7027 | 0 | 19612.9 | 0 | 8000.01 | 8000.01 | 1 | 1 | 1 | 0.0032454 | 0.0032454 | 0.0032454 | 0 | 0.125 | 0 | 0.0032454 | 0.0030863 | 0 | 52.4137 | 0.12045 | 16425.6 | 0 | 0 | 0 | 46.2386 | 0.0032454 | -8200.48 | 7362.08 | 0.125 | 0 | 0 | 0 | 0 | 0 | 0 | 23.0371 | 0 | 0 | 0 | 0 | 0 | 0 | 0 | 0 | 0 | 0 | 50.2873 | 51
10 | 18 | 4 | 6 | 1 | 38 | 39 | 0.0047 | 14.5 | 43 | 50.0617 | 50.693 | 0 | 19492.3 | 0 | 8000.01 | 8000.01 | 1 | 1 | 1 | 0.0032442 | 0.0032442 | 0.0032442 | 0 | 0.125 | 0 | 0.0032442 | 0.0030852 | 0 | 52.3952 | 0.12067 | 16438.7 | 0 | 0 | 0 | 46.2444 | 0.0032442 | -8207.02 | 7367.97 | 0.125 | 0 | 0 | 0 | 0 | 0 | 0 | 23.1614 | 0 | 0 | 0 | 0 | 0 | 0 | 0 | 0 | 0 | 0 | 50.283 | 51
10 | 18 | 5 | 6 | 1 | 36 | 37 | 0.0043 | 13.5 | 43 | 43 | 50.673 | -61774.5 | 64327.5 | 0 | 8000 | 8000 | 1 | 1 | 1 | 0.005883 | 0.0055528 | 0.005883 | -12.0064 | 0.125 | 0 | 0.0032418 | 0.0030829 | 0 | 51.9073 | 0.12073 | 12288.6 | 0 | 0 | 0 | 42.2587 | 0.0032418 | -5953.14 | 5346.99 | 0.125 | 0 | 0 | 0 | 0 | 0 | 0 | 23.0952 | 0 | 0 | 0 | 0 | 0 | 0 | 0 | 0 | 0 | 0 | 50.2472 | 51
10 | 18 | 6 | 6 | 1 | 38 | 40 | 0.0044 | 14.5 | 43 | 50.0639 | 50.6657 | 0 | 18643.4 | 0 | 8000.01 | 8000.01 | 1 | 1 | 1 | 0.0032409 | 0.0032409 | 0.0032409 | 0 | 0.125 | 0 | 0.0032409 | 0.003082 | 0 | 52.2816 | 0.12125 | 13783.6 | 0 | 0 | 0 | 45.7518 | 0.0032409 | -6512.52 | 5865.1 | 0.125 | 0 | 0 | 0 | 0 | 0 | 0 | 23.4053 | 0 | 0 | 0 | 0 | 0 | 0 | 0 | 0 | 0 | 0 | 50.2697 | 51
10 | 18 | 7 | 6 | 1 | 37 | 39 | 0.0042 | 14 | 43 | 50.0674 | 50.6687 | 0 | 16521.1 | 0 | 8000.01 | 8000.01 | 1 | 1 | 1 | 0.0032413 | 0.0032413 | 0.0032413 | 0 | 0.125 | 0 | 0.0032413 | 0.0030824 | 0 | 52.0707 | 0.12092 | 11567.4 | 0 | 0 | 0 | 43.754 | 0.0032413 | -5380.84 | 4847.33 | 0.125 | 0 | 0 | 0 | 0 | 0 | 0 | 23.3821 | 0 | 0 | 0 | 0 | 0 | 0 | 0 | 0 | 0 | 0 | 50.252 | 51
10 | 18 | 8 | 6 | 1 | 38 | 40 | 0.0044 | 14.5 | 43 | 50.0874 | 50.6643 | 0 | 18564.7 | 0 | 8000.01 | 8000.01 | 1 | 1 | 1 | 0.0032297 | 0.0032297 | 0.0032297 | 0 | 0.125 | 0 | 0.0032297 | 0.0030714 | 0 | 52.2876 | 0.12118 | 13917 | 0 | 0 | 0 | 45.8075 | 0.0032297 | -6575.56 | 5922 | 0.125 | 0 | 0 | 0 | 0 | 0 | 0 | 23.6595 | 0 | 0 | 0 | 0 | 0 | 0 | 0 | 0 | 0 | 0 | 50.2641 | 51
10 | 18 | 9 | 6 | 1 | 41 | 45 | 0.0046 | 15.5 | 43 | 50.1513 | 50.692 | 0 | 24780.5 | 0 | 8000.01 | 8000.01 | 1 | 1 | 1 | 0.003233 | 0.003233 | 0.003233 | 0 | 0.125 | 0 | 0.003233 | 0.0030745 | 0 | 53.0265 | 0.12101 | 16891.7 | 0 | 0 | 0 | 51.7671 | 0.003233 | -7566.66 | 6845.25 | 0.125 | 0 | 0 | 0 | 0 | 0 | 0 | 23.9659 | 0 | 0 | 0 | 0 | 0 | 0 | 0 | 0 | 0 | 0 | 50.3071 | 51
10 | 18 | 10 | 6 | 1 | 43 | 50 | 0.0043 | 16.5 | 43 | 50.2017 | 50.726 | 0 | 28387.4 | 0 | 8000.01 | 8000.01 | 1 | 1 | 1 | 0.0032371 | 0.0032371 | 0.0032371 | 0 | 0.125 | 0 | 0.0032371 | 0.0030784 | 0 | 53.4964 | 0.12038 | 14888.5 | 0 | 0 | 0 | 55.22 | 0.0032371 | -5757.76 | 5260.88 | 0.125 | 0 | 0 | 0 | 0 | 0 | 0 | 24.0974 | 0 | 0 | 0 | 0 | 0 | 0 | 0 | 0 | 0 | 0 | 50.3309 | 51
10 | 18 | 11 | 6 | 1 | 43 | 51 | 0.0041 | 16.5 | 43 | 50.2158 | 50.7399 | 0 | 28263.8 | 0 | 8000.01 | 8000.01 | 1 | 1 | 1 | 0.0032498 | 0.0032498 | 0.0032498 | 0 | 0.125 | 0 | 0.0032498 | 0.0030905 | 0 | 53.5268 | 0.12004 | 12564 | 0 | 0 | 0 | 55.1599 | 0.0032498 | -4586.79 | 4207.88 | 0.125 | 0 | 0 | 0 | 0 | 0 | 0 | 24.0165 | 0 | 0 | 0 | 0 | 0 | 0 | 0 | 0 | 0 | 0 | 50.3312 | 51
10 | 18 | 12 | 6 | 1 | 44 | 54 | 0.0038 | 17 | 43.2018 | 50.2607 | 51.5203 | 0 | 33418 | -1620.74 | 8000.01 | 8000.01 | 1 | 1 | 1 | 0.0031817 | 0.0031396 | 0.0031396 | -1.5276 | 0.125 | 0 | 0.003252 | 0.0031817 | 1 | 54.1525 | 0.12003 | 9544.96 | 0 | 0 | 0 | 54.7669 | 0.0028449 | -2915.64 | 2711.72 | 0.125 | 1000 | 1000 | 0.75847 | 0.73998 | 2059.48 | 1959.11 | 24.2466 | 24.2466 | 54 | 52.1192 | 51.5203 | 53.4011 | 0.0038 | 0.0033929 | 0.0032498 | 0.0036569 | 1 | 50.3676 | 51
10 | 18 | 13 | 6 | 1 | 44 | 54 | 0.0039 | 17 | 43.3376 | 50.287 | 51.5437 | 0 | 33887.1 | -2218.06 | 8000.01 | 8000.01 | 1 | 1 | 1 | 0.0031845 | 0.0031268 | 0.0031268 | -2.0905 | 0.125 | 0 | 0.0032547 | 0.0031845 | 1 | 54.2575 | 0.11951 | 11304.7 | 0 | 0 | 0 | 55.2527 | 0.0027231 | -3386.4 | 3151.84 | 0.125 | 1000 | 1000 | 0.7587 | 0.74018 | 2038.08 | 2555.74 | 24.2713 | 24.2713 | 54 | 52.1364 | 51.5437 | 53.4073 | 0.0039 | 0.0033683 | 0.0031817 | 0.0037134 | 1 | 50.3751 | 51
10 | 18 | 14 | 6 | 1 | 46 | 56 | 0.0044 | 18 | 43.7012 | 50.3218 | 51.5612 | 0 | 36893.9 | -3986.77 | 8000.01 | 8000.01 | 1 | 1 | 1 | 0.0031865 | 0.0030829 | 0.0030829 | -3.7576 | 0.125 | 0 | 0.0032568 | 0.0031865 | 1 | 54.6138 | 0.1194 | 19693.1 | 0 | 0 | 0 | 58.1606 | 0.0023571 | -6009.08 | 5590.61 | 0.125 | 1000 | 1000 | 0.75873 | 0.74021 | 3682.63 | 4324.51 | 24.4255 | 24.4255 | 56 | 52.6321 | 51.5612 | 54.929 | 0.0044 | 0.0035003 | 0.0031845 | 0.0040842 | 1 | 50.4021 | 51
10 | 18 | 15 | 6 | 1 | 46 | 57 | 0.0041 | 18 | 43.6142 | 50.3252 | 51.5711 | 0 | 35601.7 | -2910.96 | 8000.01 | 8000.01 | 1 | 1 | 1 | 0.0031877 | 0.003112 | 0.003112 | -2.7436 | 0.125 | 0 | 0.0032579 | 0.0031877 | 1 | 54.5022 | 0.11902 | 14837.8 | 0 | 0 | 0 | 56.9447 | 0.0025817 | -4417.19 | 4115.94 | 0.125 | 1000 | 1000 | 0.75887 | 0.74034 | 4501.47 | 3248.24 | 24.3695 | 24.3695 | 57 | 52.8802 | 51.5711 | 55.6909 | 0.0041 | 0.0034237 | 0.0031865 | 0.0038628 | 1 | 50.3932 | 51
10 | 18 | 16 | 6 | 1 | 45 | 56 | 0.0038 | 17.5 | 43.3938 | 50.3061 | 51.5579 | 0 | 33818.2 | -1840.27 | 8000.01 | 8000.01 | 1 | 1 | 1 | 0.0031862 | 0.0031383 | 0.0031383 | -1.7345 | 0.125 | 0 | 0.0032564 | 0.0031862 | 1 | 54.2894 | 0.11914 | 9684.63 | 0 | 0 | 0 | 55.2509 | 0.0028031 | -2848.7 | 2655.35 | 0.125 | 1000 | 1000 | 0.75882 | 0.74029 | 3684.05 | 2177.63 | 24.3145 | 24.3145 | 56 | 52.6293 | 51.5579 | 54.9286 | 0.0038 | 0.0033467 | 0.0031877 | 0.003641 | 1 | 50.3763 | 51
10 | 18 | 17 | 6 | 1 | 45 | 55 | 0.0041 | 17.5 | 43.5014 | 50.3133 | 51.5531 | 0 | 35049.9 | -2913.49 | 8000.01 | 8000.01 | 1 | 1 | 1 | 0.0031856 | 0.0031098 | 0.0031098 | -2.746 | 0.125 | 0 | 0.0032558 | 0.0031856 | 1 | 54.4128 | 0.11939 | 14699.1 | 0 | 0 | 0 | 56.4636 | 0.0025794 | -4432.79 | 4125.38 | 0.125 | 1000 | 1000 | 0.75874 | 0.74022 | 2859.62 | 3251.12 | 24.4131 | 24.4131 | 55 | 52.3847 | 51.5531 | 54.1684 | 0.0041 | 0.0034236 | 0.0031862 | 0.0038626 | 1 | 50.3847 | 51
10 | 18 | 18 | 6 | 1 | 42 | 50 | 0.0037 | 16 | 43 | 50.2389 | 50.7563 | 0 | 24924.2 | 0 | 8000.01 | 8000.01 | 1 | 1 | 1 | 0.0032518 | 0.0032518 | 0.0032518 | 0 | 0.125 | 0 | 0.0032518 | 0.0030924 | 0 | 53.2355 | 0.11926 | 7000.11 | 0 | 0 | 0 | 52.1845 | 0.0032518 | -2406.94 | 2215.61 | 0.125 | 0 | 0 | 0 | 0 | 0 | 0 | 24.0464 | 0 | 0 | 0 | 0 | 0 | 0 | 0 | 0 | 0 | 0 | 50.3089 | 51
10 | 18 | 19 | 6 | 1 | 41 | 49 | 0.0037 | 15.5 | 43 | 50.2038 | 50.7112 | 0 | 23830.6 | 0 | 8000.01 | 8000.01 | 1 | 1 | 1 | 0.0032464 | 0.0032464 | 0.0032464 | 0 | 0.125 | 0 | 0.0032464 | 0.0030872 | 0 | 53.0245 | 0.12035 | 6945.44 | 0 | 0 | 0 | 51.2143 | 0.0032464 | -2439.81 | 2241.55 | 0.125 | 0 | 0 | 0 | 0 | 0 | 0 | 24.1364 | 0 | 0 | 0 | 0 | 0 | 0 | 0 | 0 | 0 | 0 | 50.2964 | 51
10 | 18 | 20 | 6 | 1 | 41 | 48 | 0.0039 | 15.5 | 43 | 50.206 | 50.7034 | 0 | 23746.1 | 0 | 8000.01 | 8000.01 | 1 | 1 | 1 | 0.0032454 | 0.0032454 | 0.0032454 | 0 | 0.125 | 0 | 0.0032454 | 0.0030863 | 0 | 53.0083 | 0.12053 | 9486.56 | 0 | 0 | 0 | 51.2077 | 0.0032454 | -3535.62 | 3234.45 | 0.125 | 0 | 0 | 0 | 0 | 0 | 0 | 24.2157 | 0 | 0 | 0 | 0 | 0 | 0 | 0 | 0 | 0 | 0 | 50.2936 | 51
10 | 18 | 21 | 6 | 1 | 40 | 46 | 0.0038 | 15 | 43 | 50.1907 | 50.692 | 0 | 21074.9 | 0 | 8000.01 | 8000.01 | 1 | 1 | 1 | 0.0032441 | 0.0032441 | 0.0032441 | 0 | 0.125 | 0 | 0.0032441 | 0.0030851 | 0 | 52.7053 | 0.12058 | 7913.45 | 0 | 0 | 0 | 48.728 | 0.0032441 | -3045.92 | 2780.4 | 0.125 | 0 | 0 | 0 | 0 | 0 | 0 | 24.1733 | 0 | 0 | 0 | 0 | 0 | 0 | 0 | 0 | 0 | 0 | 50.2736 | 51
10 | 18 | 22 | 6 | 1 | 40 | 45 | 0.0041 | 15.5 | 43 | 50.1911 | 50.6823 | 0 | 21542.1 | 0 | 8000.01 | 8000.01 | 1 | 1 | 1 | 0.0032429 | 0.0032429 | 0.0032429 | 0 | 0.125 | 0 | 0.0032429 | 0.0030839 | 0 | 52.7397 | 0.12087 | 11426.9 | 0 | 0 | 0 | 49.2239 | 0.0032429 | -4718.66 | 4287.52 | 0.125 | 0 | 0 | 0 | 0 | 0 | 0 | 24.2586 | 0 | 0 | 0 | 0 | 0 | 0 | 0 | 0 | 0 | 0 | 50.2747 | 51
10 | 18 | 23 | 6 | 1 | 40 | 45 | 0.0041 | 15.5 | 43 | 50.1965 | 50.6808 | 0 | 21551.9 | 0 | 8000.01 | 8000.01 | 1 | 1 | 1 | 0.0032317 | 0.0032317 | 0.0032317 | 0 | 0.125 | 0 | 0.0032317 | 0.0030733 | 0 | 52.7391 | 0.12085 | 11576.6 | 0 | 0 | 0 | 49.2792 | 0.0032317 | -4780.48 | 4343.8 | 0.125 | 0 | 0 | 0 | 0 | 0 | 0 | 24.3866 | 0 | 0 | 0 | 0 | 0 | 0 | 0 | 0 | 0 | 0 | 50.2733 | 51
10 | 18 | 24 | 6 | 1 | 39 | 42 | 0.0044 | 15 | 43 | 50.1874 | 50.6738 | 0 | 19943.2 | 0 | 8000.01 | 8000.01 | 1 | 1 | 1 | 0.0032308 | 0.0032308 | 0.0032308 | 0 | 0.125 | 0 | 0.0032308 | 0.0030725 | 0 | 52.5573 | 0.12087 | 14271.2 | 0 | 0 | 0 | 47.7928 | 0.0032308 | -6474.89 | 5845.14 | 0.125 | 0 | 0 | 0 | 0 | 0 | 0 | 24.3624 | 0 | 0 | 0 | 0 | 0 | 0 | 0 | 0 | 0 | 0 | 50.2607 | 51
10 | 19 | 1 | 7 | 1 | 37 | 40 | 0.004 | 14 | 43 | 43 | 50.6502 | -62969.4 | 66050.4 | 0 | 8000 | 8000 | 1 | 1 | 1 | 0.0058617 | 0.0055325 | 0.0058617 | -12.0093 | 0.125 | 0 | 0.003228 | 0.0030698 | 0 | 52.0589 | 0.12105 | 9708.28 | 0 | 0 | 0 | 43.8189 | 0.003228 | -4320.84 | 3903.28 | 0.125 | 0 | 0 | 0 | 0 | 0 | 0 | 24.2372 | 0 | 0 | 0 | 0 | 0 | 0 | 0 | 0 | 0 | 0 | 50.2263 | 51
10 | 19 | 2 | 7 | 1 | 39 | 42 | 0.0044 | 15 | 43 | 50.1751 | 50.6467 | 0 | 19779.4 | 0 | 8000.01 | 8000.01 | 1 | 1 | 1 | 0.0032276 | 0.0032276 | 0.0032276 | 0 | 0.125 | 0 | 0.0032276 | 0.0030694 | 0 | 52.4974 | 0.12156 | 14310.8 | 0 | 0 | 0 | 47.8089 | 0.0032276 | -6492.85 | 5861.39 | 0.125 | 0 | 0 | 0 | 0 | 0 | 0 | 24.4963 | 0 | 0 | 0 | 0 | 0 | 0 | 0 | 0 | 0 | 0 | 50.2551 | 51
10 | 19 | 3 | 7 | 1 | 39 | 42 | 0.0044 | 15 | 43 | 50.1923 | 50.6621 | 0 | 19818.3 | 0 | 8000.01 | 8000.01 | 1 | 1 | 1 | 0.0032294 | 0.0032294 | 0.0032294 | 0 | 0.125 | 0 | 0.0032294 | 0.0030711 | 0 | 52.5349 | 0.12114 | 14288.3 | 0 | 0 | 0 | 47.7998 | 0.0032294 | -6482.66 | 5852.17 | 0.125 | 0 | 0 | 0 | 0 | 0 | 0 | 24.4928 | 0 | 0 | 0 | 0 | 0 | 0 | 0 | 0 | 0 | 0 | 50.2558 | 51
10 | 19 | 4 | 7 | 1 | 40 | 43 | 0.0046 | 15.5 | 43 | 50.2114 | 50.6699 | 0 | 21902 | 0 | 8000.01 | 8000.01 | 1 | 1 | 1 | 0.0032304 | 0.0032304 | 0.0032304 | 0 | 0.125 | 0 | 0.0032304 | 0.003072 | 0 | 52.7776 | 0.12113 | 16471.3 | 0 | 0 | 0 | 49.7913 | 0.0032304 | -7593.75 | 6852.98 | 0.125 | 0 | 0 | 0 | 0 | 0 | 0 | 24.5911 | 0 | 0 | 0 | 0 | 0 | 0 | 0 | 0 | 0 | 0 | 50.2706 | 51
10 | 19 | 5 | 7 | 1 | 39 | 42 | 0.0044 | 15 | 43 | 50.2032 | 50.67 | 0 | 19777.8 | 0 | 8000.01 | 8000.01 | 1 | 1 | 1 | 0.0032304 | 0.0032304 | 0.0032304 | 0 | 0.125 | 0 | 0.0032304 | 0.003072 | 0 | 52.5545 | 0.12091 | 14276.7 | 0 | 0 | 0 | 47.7951 | 0.0032304 | -6477.39 | 5847.4 | 0.125 | 0 | 0 | 0 | 0 | 0 | 0 | 24.5125 | 0 | 0 | 0 | 0 | 0 | 0 | 0 | 0 | 0 | 0 | 50.2557 | 51
10 | 19 | 6 | 7 | 1 | 38 | 41 | 0.0042 | 14.5 | 43 | 50.1809 | 50.6536 | 0 | 17662.3 | 0 | 8000.01 | 8000.01 | 1 | 1 | 1 | 0.0032284 | 0.0032284 | 0.0032284 | 0 | 0.125 | 0 | 0.0032284 | 0.0030702 | 0 | 52.2941 | 0.12113 | 12037.4 | 0 | 0 | 0 | 45.8101 | 0.0032284 | -5444.27 | 4916.43 | 0.125 | 0 | 0 | 0 | 0 | 0 | 0 | 24.4604 | 0 | 0 | 0 | 0 | 0 | 0 | 0 | 0 | 0 | 0 | 50.2382 | 51
10 | 19 | 7 | 7 | 1 | 41 | 43 | 0.005 | 15.5 | 43 | 50.2266 | 50.6668 | 0 | 23961.7 | 0 | 8000.01 | 8000.01 | 1 | 1 | 1 | 0.00323 | 0.00323 | 0.00323 | 0 | 0.125 | 0 | 0.00323 | 0.0030717 | 0 | 53.0001 | 0.12139 | 20154.4 | 0 | 0 | 0 | 51.8023 | 0.00323 | -9849.5 | 8863.43 | 0.125 | 0 | 0 | 0 | 0 | 0 | 0 | 24.7447 | 0 | 0 | 0 | 0 | 0 | 0 | 0 | 0 | 0 | 0 | 50.2826 | 51
10 | 19 | 8 | 7 | 1 | 42 | 45 | 0.005 | 16 | 43 | 50.2628 | 50.6976 | 0 | 26038.3 | 0 | 8000.01 | 8000.01 | 1 | 1 | 1 | 0.0032337 | 0.0032337 | 0.0032337 | 0 | 0.125 | 0 | 0.0032337 | 0.0030752 | 0 | 53.2933 | 0.12073 | 20619.6 | 0 | 0 | 0 | 53.7715 | 0.0032337 | -9814.97 | 8852.08 | 0.125 | 0 | 0 | 0 | 0 | 0 | 0 | 24.7858 | 0 | 0 | 0 | 0 | 0 | 0 | 0 | 0 | 0 | 0 | 50.2986 | 51
10 | 19 | 9 | 7 | 1 | 43 | 46 | 0.0052 | 16.5 | 43 | 43 | 50.7131 | -64049.1 | 79738.7 | 0 | 8000 | 8000 | 1 | 1 | 1 | 0.0058511 | 0.0055241 | 0.0058511 | -11.9086 | 0.125 | 0 | 0.0032356 | 0.0030769 | 0 | 53.5531 | 0.1205 | 22594.8 | 0 | 0 | 0 | 55.7627 | 0.0032356 | -10928 | 9853.11 | 0.125 | 0 | 0 | 0 | 0 | 0 | 0 | 24.831 | 0 | 0 | 0 | 0 | 0 | 0 | 0 | 0 | 0 | 0 | 50.3131 | 51
10 | 19 | 10 | 7 | 1 | 43 | 47 | 0.005 | 16.5 | 43 | 50.2888 | 50.7207 | 0 | 28035 | 0 | 8000.01 | 8000.01 | 1 | 1 | 1 | 0.0032365 | 0.0032365 | 0.0032365 | 0 | 0.125 | 0 | 0.0032365 | 0.0030778 | 0 | 53.5668 | 0.12029 | 21135.7 | 0 | 0 | 0 | 55.7442 | 0.0032365 | -9784.49 | 8845.36 | 0.125 | 0 | 0 | 0 | 0 | 0 | 0 | 24.8201 | 0 | 0 | 0 | 0 | 0 | 0 | 0 | 0 | 0 | 0 | 50.3138 | 51
10 | 19 | 11 | 7 | 1 | 45 | 49 | 0.0055 | 17.5 | 43.1749 | 50.3241 | 50.738 | 0 | 32907.8 | 0 | 8000.01 | 8000.01 | 1 | 1 | 1 | 0.0032385 | 0.0032385 | 0.0032385 | 0 | 0.125 | 0 | 0.0032385 | 0.0030798 | 0 | 54.1108 | 0.12028 | 25921.4 | 0 | 0 | 0 | 60.239 | 0.0032385 | -12423.9 | 11216 | 0.125 | 0 | 0 | 0 | 0 | 0 | 0 | 24.9701 | 0 | 0 | 0 | 0 | 0 | 0 | 0 | 0 | 0 | 0 | 50.3472 | 51
10 | 19 | 12 | 7 | 1 | 45 | 50 | 0.0053 | 17.5 | 43.2375 | 50.339 | 50.7567 | 0 | 32873.9 | 0 | 8000.01 | 8000.01 | 1 | 1 | 1 | 0.0032408 | 0.0032408 | 0.0032408 | 0 | 0.125 | 0 | 0.0032408 | 0.0030819 | 0 | 54.1448 | 0.1198 | 24612.9 | 0 | 0 | 0 | 60.2101 | 0.0032408 | -11282.5 | 10212.9 | 0.125 | 0 | 0 | 0 | 0 | 0 | 0 | 24.9324 | 0 | 0 | 0 | 0 | 0 | 0 | 0 | 0 | 0 | 0 | 50.3504 | 51
10 | 19 | 13 | 7 | 1 | 46 | 51 | 0.0055 | 18 | 43.449 | 50.3577 | 50.7689 | 0 | 34876.5 | 0 | 8000.01 | 8000.01 | 1 | 1 | 1 | 0.0032533 | 0.0032533 | 0.0032533 | 0 | 0.125 | 0 | 0.0032533 | 0.0030938 | 0 | 54.3899 | 0.11976 | 26438.2 | 0 | 0 | 0 | 62.1484 | 0.0032533 | -12323.8 | 11151.3 | 0.125 | 0 | 0 | 0 | 0 | 0 | 0 | 24.9193 | 0 | 0 | 0 | 0 | 0 | 0 | 0 | 0 | 0 | 0 | 50.3689 | 51
10 | 19 | 14 | 7 | 1 | 47 | 52 | 0.0058 | 18.5 | 44.3898 | 50.44 | 51.5768 | 0 | 42425.6 | -8719.17 | 8000.01 | 8000.01 | 1 | 1 | 1 | 0.0031884 | 0.0029615 | 0.0029615 | -8.2179 | 0.125 | 0 | 0.0032587 | 0.0031884 | 1 | 55.3136 | 0.11949 | 39405.5 | 0 | 0 | 0 | 64.0705 | 0.0013733 | -13658.8 | 12624.2 | 0.125 | 1000 | 1000 | 0.75879 | 0.74032 | 351.056 | 9056.73 | 25.2557 | 25.2557 | 52 | 51.6788 | 51.5768 | 51.8979 | 0.0058 | 0.0039147 | 0.0032533 | 0.0051387 | 1 | 50.4387 | 51
10 | 19 | 15 | 7 | 1 | 45 | 50 | 0.0053 | 17.5 | 43.3854 | 50.3748 | 50.8095 | 0 | 32806.3 | 0 | 8000.01 | 8000.01 | 1 | 1 | 1 | 0.0032582 | 0.0032582 | 0.0032582 | 0 | 0.125 | 0 | 0.0032582 | 0.0030985 | 0 | 54.2455 | 0.1185 | 24404.6 | 0 | 0 | 0 | 60.1237 | 0.0032582 | -11187 | 10126.1 | 0.125 | 0 | 0 | 0 | 0 | 0 | 0 | 24.7175 | 0 | 0 | 0 | 0 | 0 | 0 | 0 | 0 | 0 | 0 | 50.3597 | 51
10 | 19 | 16 | 7 | 1 | 44 | 46 | 0.0057 | 17 | 43 | 50.3156 | 50.7567 | 0 | 30839.2 | 0 | 8000.01 | 8000.01 | 1 | 1 | 1 | 0.0032519 | 0.0032519 | 0.0032519 | 0 | 0.125 | 0 | 0.0032519 | 0.0030925 | 0 | 53.927 | 0.11962 | 26351.3 | 0 | 0 | 0 | 58.2078 | 0.0032519 | -13499.8 | 12131.7 | 0.125 | 0 | 0 | 0 | 0 | 0 | 0 | 24.666 | 0 | 0 | 0 | 0 | 0 | 0 | 0 | 0 | 0 | 0 | 50.335 | 51
10 | 19 | 17 | 7 | 1 | 44 | 45 | 0.0059 | 17 | 43 | 43 | 50.7433 | -63971.8 | 82396.4 | 0 | 8000 | 8000 | 1 | 1 | 1 | 0.0058688 | 0.0055415 | 0.0058688 | -11.8672 | 0.125 | 0 | 0.0032503 | 0.0030909 | 0 | 53.9026 | 0.11998 | 27511.1 | 0 | 0 | 0 | 58.2368 | 0.0032503 | -14835.8 | 13303.7 | 0.125 | 0 | 0 | 0 | 0 | 0 | 0 | 24.7139 | 0 | 0 | 0 | 0 | 0 | 0 | 0 | 0 | 0 | 0 | 50.3334 | 51
10 | 19 | 18 | 7 | 1 | 45 | 45 | 0.0064 | 17.5 | 43.2538 | 50.3338 | 50.7531 | 0 | 33333.6 | 0 | 8000.01 | 8000.01 | 1 | 1 | 1 | 0.0032514 | 0.0032514 | 0.0032514 | 0 | 0.125 | 0 | 0.0032514 | 0.003092 | 0 | 54.2045 | 0.12 | 30797.5 | 0 | 0 | 0 | 60.7719 | 0.0032514 | -17463.3 | 15618.9 | 0.125 | 0 | 0 | 0 | 0 | 0 | 0 | 24.8618 | 0 | 0 | 0 | 0 | 0 | 0 | 0 | 0 | 0 | 0 | 50.355 | 51
10 | 19 | 19 | 7 | 1 | 45 | 45 | 0.0064 | 17.5 | 43.2921 | 50.3445 | 50.7652 | 0 | 33447.1 | 0 | 8000.01 | 8000.01 | 1 | 1 | 1 | 0.0032529 | 0.0032529 | 0.0032529 | 0 | 0.125 | 0 | 0.0032529 | 0.0030934 | 0 | 54.2288 | 0.11969 | 30783.2 | 0 | 0 | 0 | 60.7646 | 0.0032529 | -17455.2 | 15611.6 | 0.125 | 0 | 0 | 0 | 0 | 0 | 0 | 24.8369 | 0 | 0 | 0 | 0 | 0 | 0 | 0 | 0 | 0 | 0 | 50.3567 | 51
10 | 19 | 20 | 7 | 1 | 45 | 45 | 0.0064 | 17.5 | 43.2958 | 50.3447 | 50.7663 | 0 | 33452.3 | 0 | 8000.01 | 8000.01 | 1 | 1 | 1 | 0.003253 | 0.003253 | 0.003253 | 0 | 0.125 | 0 | 0.003253 | 0.0030935 | 0 | 54.2306 | 0.11966 | 30781.9 | 0 | 0 | 0 | 60.764 | 0.003253 | -17454.5 | 15610.9 | 0.125 | 0 | 0 | 0 | 0 | 0 | 0 | 24.8305 | 0 | 0 | 0 | 0 | 0 | 0 | 0 | 0 | 0 | 0 | 50.3571 | 51
10 | 19 | 21 | 7 | 1 | 45 | 46 | 0.0062 | 17.5 | 43.2936 | 50.3443 | 50.7664 | 0 | 33429.6 | 0 | 8000.01 | 8000.01 | 1 | 1 | 1 | 0.003253 | 0.003253 | 0.003253 | 0 | 0.125 | 0 | 0.003253 | 0.0030936 | 0 | 54.228 | 0.11966 | 29807.9 | 0 | 0 | 0 | 60.7389 | 0.003253 | -16313.6 | 14618.7 | 0.125 | 0 | 0 | 0 | 0 | 0 | 0 | 24.8261 | 0 | 0 | 0 | 0 | 0 | 0 | 0 | 0 | 0 | 0 | 50.357 | 51
10 | 19 | 22 | 7 | 1 | 45 | 46 | 0.0062 | 17.5 | 43.2582 | 50.3431 | 50.7673 | 0 | 33336.5 | 0 | 8000.01 | 8000.01 | 1 | 1 | 1 | 0.0032643 | 0.0032643 | 0.0032643 | 0 | 0.125 | 0 | 0.0032643 | 0.0031043 | 0 | 54.23 | 0.11966 | 29693.9 | 0 | 0 | 0 | 60.6826 | 0.0032643 | -16251.2 | 14562.4 | 0.125 | 0 | 0 | 0 | 0 | 0 | 0 | 24.7335 | 0 | 0 | 0 | 0 | 0 | 0 | 0 | 0 | 0 | 0 | 50.3561 | 51
10 | 19 | 23 | 7 | 1 | 45 | 46 | 0.0062 | 18 | 43.2564 | 50.3427 | 50.7669 | 0 | 33336.6 | 0 | 8000.01 | 8000.01 | 1 | 1 | 1 | 0.0032642 | 0.0032642 | 0.0032642 | 0 | 0.125 | 0 | 0.0032642 | 0.0031042 | 0 | 54.2292 | 0.11967 | 29694.5 | 0 | 0 | 0 | 60.6828 | 0.0032642 | -16251.5 | 14562.7 | 0.125 | 0 | 0 | 0 | 0 | 0 | 0 | 24.733 | 0 | 0 | 0 | 0 | 0 | 0 | 0 | 0 | 0 | 0 | 50.3561 | 51
10 | 19 | 24 | 7 | 1 | 48 | 49 | 0.007 | 19.5 | 44.1003 | 44.1003 | 50.7987 | -55029.2 | 82084.8 | 0 | 8000 | 8000 | 1 | 1 | 1 | 0.0061442 | 0.0057847 | 0.0061442 | -12.9818 | 0.125 | 0 | 0.0032681 | 0.0031079 | 0 | 55.0732 | 0.11967 | 35367 | 0 | 0 | 0 | 67.7166 | 0.0032681 | -20746.3 | 18564.9 | 0.125 | 0 | 0 | 0 | 0 | 0 | 0 | 25.068 | 0 | 0 | 0 | 0 | 0 | 0 | 0 | 0 | 0 | 0 | 50.4197 | 51
10 | 20 | 1 | 1 | 1 | 48 | 49 | 0.007 | 19.5 | 44.225 | 44.225 | 50.8345 | -54123.1 | 80676.6 | 0 | 8000 | 8000 | 1 | 1 | 1 | 0.0061742 | 0.0058115 | 0.0061742 | -13.0223 | 0.125 | 0 | 0.0032724 | 0.003112 | 0 | 55.1335 | 0.11877 | 35326.1 | 0 | 0 | 0 | 67.6949 | 0.0032724 | -20449.6 | 18299.2 | 0.125 | 0 | 0 | 0 | 0 | 0 | 0 | 25.0161 | 0 | 0 | 0 | 0 | 0 | 0 | 0 | 0 | 0 | 0 | 50.4267 | 51
10 | 20 | 2 | 1 | 1 | 47 | 48 | 0.0067 | 19 | 43.9049 | 50.4138 | 50.8287 | 0 | 37759.6 | 0 | 8000.01 | 8000.01 | 1 | 1 | 1 | 0.003283 | 0.003283 | 0.003283 | 0 | 0.125 | 0 | 0.003283 | 0.003122 | 0 | 54.8429 | 0.11867 | 33218.2 | 0 | 0 | 0 | 65.119 | 0.003283 | -18965.2 | 16980.6 | 0.125 | 0 | 0 | 0 | 0 | 0 | 0 | 24.7632 | 0 | 0 | 0 | 0 | 0 | 0 | 0 | 0 | 0 | 0 | 50.4052 | 51
10 | 20 | 3 | 1 | 1 | 47 | 48 | 0.0068 | 19 | 43.9198 | 50.4066 | 50.8195 | 0 | 38485.9 | 0 | 8000.01 | 8000.01 | 1 | 1 | 1 | 0.0032818 | 0.0032818 | 0.0032818 | 0 | 0.125 | 0 | 0.0032818 | 0.003121 | 0 | 54.8832 | 0.11897 | 33803.7 | 0 | 0 | 0 | 65.6347 | 0.0032818 | -19282.9 | 17256.6 | 0.125 | 0 | 0 | 0 | 0 | 0 | 0 | 24.7717 | 0 | 0 | 0 | 0 | 0 | 0 | 0 | 0 | 0 | 0 | 50.4084 | 51
10 | 20 | 4 | 1 | 1 | 48 | 49 | 0.007 | 19.5 | 44.165 | 50.4275 | 50.8302 | 0 | 40560.4 | 0 | 8000.01 | 8000.01 | 1 | 1 | 1 | 0.0032831 | 0.0032831 | 0.0032831 | 0 | 0.125 | 0 | 0.0032831 | 0.0031222 | 0 | 55.1258 | 0.11893 | 35224.2 | 0 | 0 | 0 | 67.641 | 0.0032831 | -20390.7 | 18246.1 | 0.125 | 0 | 0 | 0 | 0 | 0 | 0 | 24.8612 | 0 | 0 | 0 | 0 | 0 | 0 | 0 | 0 | 0 | 0 | 50.4265 | 51
10 | 20 | 5 | 1 | 1 | 46 | 47 | 0.0065 | 18.5 | 43.6259 | 50.3892 | 50.8208 | 0 | 35782 | 0 | 8000.01 | 8000.01 | 1 | 1 | 1 | 0.0032934 | 0.0032934 | 0.0032934 | 0 | 0.125 | 0 | 0.0032934 | 0.0031319 | 0 | 54.6079 | 0.11867 | 31607.6 | 0 | 0 | 0 | 63.0558 | 0.0032934 | -17780.9 | 15921.7 | 0.125 | 0 | 0 | 0 | 0 | 0 | 0 | 24.5304 | 0 | 0 | 0 | 0 | 0 | 0 | 0 | 0 | 0 | 0 | 50.3864 | 51
10 | 20 | 6 | 1 | 1 | 45 | 46 | 0.0063 | 18 | 43.3077 | 50.3499 | 50.7893 | 0 | 33747.6 | 0 | 8000.01 | 8000.01 | 1 | 1 | 1 | 0.0032895 | 0.0032895 | 0.0032895 | 0 | 0.125 | 0 | 0.0032895 | 0.0031282 | 0 | 54.3264 | 0.11924 | 30087.5 | 0 | 0 | 0 | 61.0649 | 0.0032895 | -16677.4 | 14935.7 | 0.125 | 0 | 0 | 0 | 0 | 0 | 0 | 24.4625 | 0 | 0 | 0 | 0 | 0 | 0 | 0 | 0 | 0 | 0 | 50.3643 | 51
10 | 20 | 7 | 1 | 1 | 51 | 53 | 0.0077 | 21 | 45.1167 | 50.3698 | 51.6331 | 0 | 50615.5 | -12660.4 | 8000.01 | 8000.01 | 1 | 1 | 1 | 0.0032282 | 0.0028954 | 0.0028954 | -11.9325 | 0.125 | 0 | 0.0032983 | 0.0032282 | 1 | 56.1566 | 0.11956 | 54762.6 | 0 | 0 | 0 | 70.9009 | 0.0005658 | -20346.9 | 18724.1 | 0.125 | 1000 | 1000 | 0.76063 | 0.74226 | 1125.08 | 15567.6 | 24.1252 | 24.1252 | 53 | 51.9603 | 51.6331 | 52.6728 | 0.0077 | 0.0044263 | 0.0032895 | 0.0065632 | 1 | 50.5323 | 51
10 | 20 | 8 | 1 | 1 | 52 | 54 | 0.008 | 21.5 | 45.4843 | 47.261 | 51.911 | 0 | 79807.3 | -12344.8 | 8000.01 | 8000.01 | 1 | 1 | 1 | 0.0032613 | 0.0029311 | 0.0029311 | -11.6351 | 0.125 | 0 | 0.0033323 | 0.0032613 | 1 | 56.3636 | 0.1172 | 54578.9 | 0 | 0 | 0 | 71.2261 | 0.00061908 | -20214.6 | 18608.2 | 0.125 | 1000 | 1000 | 0.76134 | 0.74287 | 1714.34 | 16803.3 | -2.7588 | -2.7588 | 54 | 52.4096 | 51.911 | 53.5014 | 0.008 | 0.0044551 | 0.0032282 | 0.006773 | 1 | 50.9108 | 51
10 | 20 | 9 | 1 | 1 | 52 | 54 | 0.008 | 21.5 | 46.2834 | 47.1973 | 52.127 | 0 | 81903.1 | -12364.9 | 8000.01 | 8000.01 | 1 | 1 | 1 | 0.003299 | 0.0029669 | 0.0029669 | -11.654 | 0.125 | 0 | 0.0033707 | 0.003299 | 1 | 56.7734 | 0.11222 | 54512.2 | 0 | 0 | 0 | 71.3816 | 0.00064175 | -20207.2 | 18601.1 | 0.125 | 1000 | 1000 | 0.76206 | 0.74365 | 1532.4 | 16636.1 | -4.8502 | -4.8502 | 54 | 52.5727 | 52.127 | 53.5544 | 0.008 | 0.0044761 | 0.0032613 | 0.0067852 | 1 | 50.9547 | 51
10 | 20 | 10 | 1 | 1 | 54 | 56 | 0.0087 | 23 | 46.483 | 47.09 | 52.1577 | 0 | 84082.3 | -11835.1 | 8000.01 | 8000.01 | 1 | 1 | 1 | 0.0033028 | 0.0029845 | 0.0029845 | -11.1547 | 0.125 | 0 | 0.0033745 | 0.0033028 | 1 | 56.9294 | 0.11167 | 54308.2 | 0 | 0 | 0 | 72.3669 | 0.00075654 | -20737.6 | 19056 | 0.125 | 1000 | 1000 | 0.76214 | 0.74374 | 3142.71 | 18954.5 | -5.9301 | -5.9301 | 56 | 53.0716 | 52.1577 | 55.0861 | 0.0087 | 0.0046831 | 0.003299 | 0.0073159 | 1 | 50.9711 | 51
10 | 20 | 11 | 1 | 1 | 56 | 58 | 0.0094 | 24 | 46.6141 | 47.0271 | 52.1712 | 0 | 85657.6 | -11341.6 | 8000.01 | 8000.01 | 1 | 1 | 1 | 0.0033045 | 0.0029992 | 0.0029992 | -10.6895 | 0.125 | 0 | 0.0033762 | 0.0033045 | 1 | 57.0459 | 0.11147 | 54109.5 | 0 | 0 | 0 | 73.256 | 0.00086203 | -20891.8 | 19170.7 | 0.125 | 1000 | 1000 | 0.76219 | 0.7438 | 4766.39 | 21392.8 | -6.5333 | -6.5333 | 58 | 53.5574 | 52.1712 | 56.6139 | 0.0094 | 0.0048649 | 0.0033028 | 0.0078379 | 1 | 50.9812 | 51
10 | 20 | 12 | 1 | 1 | 58 | 60 | 0.0101 | 25.5 | 46.7316 | 46.9874 | 52.1806 | 0 | 86997.5 | -10850.4 | 8000.01 | 8000.01 | 1 | 1 | 1 | 0.0033056 | 0.0030133 | 0.0030133 | -10.2266 | 0.125 | 0 | 0.0033773 | 0.0033056 | 1 | 57.1549 | 0.11134 | 53912.2 | 0 | 0 | 0 | 74.1377 | 0.0009667 | -21322.4 | 19539.7 | 0.125 | 1000 | 1000 | 0.76223 | 0.74385 | 6393.08 | 23838.3 | -6.9207 | -6.9207 | 60 | 54.0398 | 52.1806 | 58.1408 | 0.0101 | 0.0050452 | 0.0033045 | 0.0083593 | 1 | 50.9892 | 51
10 | 20 | 13 | 1 | 1 | 57 | 59 | 0.0098 | 25 | 46.7034 | 46.9465 | 52.1852 | 0 | 86948.9 | -11073.2 | 8000.01 | 8000.01 | 1 | 1 | 1 | 0.0033062 | 0.0030079 | 0.0030079 | -10.4366 | 0.125 | 0 | 0.0033779 | 0.0033062 | 1 | 57.1204 | 0.11124 | 54008.2 | 0 | 0 | 0 | 73.7495 | 0.00091942 | -21156.4 | 19397.6 | 0.125 | 1000 | 1000 | 0.76228 | 0.7439 | 5570.77 | 22777.5 | -7.2841 | -7.2841 | 59 | 53.8052 | 52.1852 | 57.38 | 0.0098 | 0.0049689 | 0.0033056 | 0.0081368 | 1 | 50.9898 | 51
10 | 20 | 14 | 1 | 1 | 57 | 59 | 0.0098 | 25 | 46.6802 | 46.8982 | 52.1898 | 0 | 87155.6 | -11098.1 | 8000.01 | 8000.01 | 1 | 1 | 1 | 0.0033183 | 0.0030183 | 0.0030183 | -10.46 | 0.125 | 0 | 0.0033899 | 0.0033183 | 1 | 57.1317 | 0.11124 | 54008.4 | 0 | 0 | 0 | 73.7359 | 0.00091817 | -21142.5 | 19385.6 | 0.125 | 1000 | 1000 | 0.76289 | 0.74454 | 5552.69 | 22718.7 | -7.7618 | -7.7618 | 59 | 53.8046 | 52.1898 | 57.3852 | 0.0098 | 0.0049651 | 0.0033062 | 0.0081411 | 1 | 50.9904 | 51
10 | 20 | 15 | 1 | 1 | 57 | 59 | 0.0098 | 25 | 46.7101 | 46.884 | 52.1875 | 0 | 87544.1 | -11060.2 | 8000.01 | 8000.01 | 1 | 1 | 1 | 0.0033065 | 0.0030085 | 0.0030085 | -10.4243 | 0.125 | 0 | 0.0033782 | 0.0033065 | 1 | 57.1251 | 0.11123 | 54007.4 | 0 | 0 | 0 | 73.7842 | 0.00092261 | -21191.6 | 19428 | 0.125 | 1000 | 1000 | 0.76226 | 0.74389 | 5569.16 | 22734.2 | -7.7992 | -7.7992 | 59 | 53.8071 | 52.1875 | 57.3804 | 0.0098 | 0.0049784 | 0.0033183 | 0.0081399 | 1 | 50.9934 | 51
10 | 20 | 16 | 1 | 1 | 57 | 59 | 0.0098 | 25 | 46.6878 | 46.843 | 52.1932 | 0 | 87654.4 | -11098.4 | 8000.01 | 8000.01 | 1 | 1 | 1 | 0.0033187 | 0.0030187 | 0.0030187 | -10.4604 | 0.125 | 0 | 0.0033903 | 0.0033187 | 1 | 57.1355 | 0.11119 | 54007.4 | 0 | 0 | 0 | 73.7378 | 0.00091849 | -21141.8 | 19385.1 | 0.125 | 1000 | 1000 | 0.76289 | 0.74454 | 5549.85 | 22717.4 | -8.2274 | -8.2274 | 59 | 53.8072 | 52.1932 | 57.386 | 0.0098 | 0.0049654 | 0.0033065 | 0.0081412 | 1 | 50.9936 | 51
10 | 20 | 17 | 1 | 1 | 55 | 59 | 0.0086 | 23.5 | 46.57 | 49.9886 | 52.0591 | 0 | 58547.2 | -11691.5 | 8000.01 | 8000.01 | 1 | 1 | 1 | 0.0033021 | 0.002991 | 0.002991 | -11.0193 | 0.125 | 0 | 0.0033734 | 0.0033021 | 1 | 57.0176 | 0.11119 | 54049.2 | 0 | 0 | 0 | 72.6256 | 0.00081384 | -20059.7 | 18453.1 | 0.125 | 1000 | 1000 | 0.76289 | 0.74454 | 5659.17 | 18476.1 | 17.8756 | 17.8756 | 59 | 53.7048 | 52.0591 | 57.3542 | 0.0086 | 0.0046679 | 0.0033187 | 0.0072509 | 1 | 50.7251 | 51
10 | 20 | 18 | 1 | 1 | 51 | 54 | 0.0075 | 21 | 45.8395 | 50.1688 | 51.8756 | 0 | 53961.9 | -12627.9 | 8000.01 | 8000.01 | 1 | 1 | 1 | 0.0032684 | 0.0029338 | 0.0029338 | -11.9019 | 0.125 | 0 | 0.0033389 | 0.0032684 | 1 | 56.5437 | 0.11461 | 54590.7 | 0 | 0 | 0 | 70.9353 | 0.00059161 | -19930.3 | 18363.4 | 0.125 | 1000 | 1000 | 0.76218 | 0.74378 | 1737.3 | 14729.8 | 20.6713 | 20.6713 | 54 | 52.3808 | 51.8756 | 53.4948 | 0.0075 | 0.0043776 | 0.0033021 | 0.0064244 | 1 | 50.6361 | 51
10 | 20 | 19 | 1 | 1 | 50 | 53 | 0.0072 | 20.5 | 45.5953 | 50.2446 | 51.8131 | 0 | 52330.8 | -12887.3 | 8000.01 | 8000.01 | 1 | 1 | 1 | 0.0032609 | 0.0029197 | 0.0029197 | -12.1463 | 0.125 | 0 | 0.0033311 | 0.0032609 | 1 | 56.3945 | 0.11579 | 54707.3 | 0 | 0 | 0 | 70.4328 | 0.0005314 | -19693.4 | 18160.5 | 0.125 | 1000 | 1000 | 0.76204 | 0.74363 | 971.138 | 13803.8 | 21.7278 | 21.7278 | 53 | 52.0956 | 51.8131 | 52.7176 | 0.0072 | 0.0042764 | 0.0032684 | 0.006192 | 1 | 50.6019 | 51
10 | 20 | 20 | 1 | 1 | 49 | 51 | 0.0071 | 20 | 44.7692 | 50.2273 | 50.983 | 0 | 45705.9 | 0 | 8000.01 | 8000.01 | 1 | 1 | 1 | 0.0033245 | 0.0033245 | 0.0033245 | 0 | 0.125 | 0 | 0.0033245 | 0.0031615 | 0 | 55.6059 | 0.11625 | 36038.3 | 0 | 0 | 0 | 69.9272 | 0.0033245 | -20431.4 | 18303.6 | 0.125 | 0 | 0 | 0 | 0 | 0 | 0 | 21.9645 | 0 | 0 | 0 | 0 | 0 | 0 | 0 | 0 | 0 | 0 | 50.5305 | 51
10 | 20 | 21 | 1 | 1 | 46 | 48 | 0.0063 | 18.5 | 43.8076 | 50.1621 | 50.9093 | 0 | 38182.1 | 0 | 8000.01 | 8000.01 | 1 | 1 | 1 | 0.0033156 | 0.0033156 | 0.0033156 | 0 | 0.125 | 0 | 0.0033156 | 0.003153 | 0 | 54.7112 | 0.11723 | 30444.8 | 0 | 0 | 0 | 62.919 | 0.0033156 | -16298.6 | 14622.7 | 0.125 | 0 | 0 | 0 | 0 | 0 | 0 | 21.9958 | 0 | 0 | 0 | 0 | 0 | 0 | 0 | 0 | 0 | 0 | 50.4559 | 51
10 | 20 | 22 | 1 | 1 | 46 | 48 | 0.0063 | 18.5 | 43.6599 | 50.1554 | 50.8649 | 0 | 37968.9 | 0 | 8000.01 | 8000.01 | 1 | 1 | 1 | 0.0033101 | 0.0033101 | 0.0033101 | 0 | 0.125 | 0 | 0.0033101 | 0.0031479 | 0 | 54.6331 | 0.11826 | 30500.1 | 0 | 0 | 0 | 62.9461 | 0.0033101 | -16328.2 | 14649.4 | 0.125 | 0 | 0 | 0 | 0 | 0 | 0 | 22.2958 | 0 | 0 | 0 | 0 | 0 | 0 | 0 | 0 | 0 | 0 | 50.4432 | 51
10 | 20 | 23 | 1 | 1 | 47 | 48 | 0.0068 | 19 | 43.9343 | 50.1977 | 50.8666 | 0 | 40363.2 | 0 | 8000.01 | 8000.01 | 1 | 1 | 1 | 0.0033104 | 0.0033104 | 0.0033104 | 0 | 0.125 | 0 | 0.0033104 | 0.003148 | 0 | 54.9222 | 0.11844 | 33529.8 | 0 | 0 | 0 | 65.4918 | 0.0033104 | -19126.7 | 17115.8 | 0.125 | 0 | 0 | 0 | 0 | 0 | 0 | 22.6237 | 0 | 0 | 0 | 0 | 0 | 0 | 0 | 0 | 0 | 0 | 50.4594 | 51
10 | 20 | 24 | 1 | 1 | 47 | 48 | 0.0068 | 19 | 43.964 | 50.2226 | 50.8738 | 0 | 40184.7 | 0 | 8000.01 | 8000.01 | 1 | 1 | 1 | 0.0033112 | 0.0033112 | 0.0033112 | 0 | 0.125 | 0 | 0.0033112 | 0.0031489 | 0 | 54.939 | 0.11821 | 33521.4 | 0 | 0 | 0 | 65.4874 | 0.0033112 | -19121.9 | 17111.5 | 0.125 | 0 | 0 | 0 | 0 | 0 | 0 | 22.7585 | 0 | 0 | 0 | 0 | 0 | 0 | 0 | 0 | 0 | 0 | 50.4571 | 51
10 | 21 | 1 | 2 | 1 | 46 | 47 | 0.0065 | 18.5 | 43.6609 | 50.2106 | 50.86 | 0 | 37477.4 | 0 | 8000.01 | 8000.01 | 1 | 1 | 1 | 0.0033096 | 0.0033096 | 0.0033096 | 0 | 0.125 | 0 | 0.0033096 | 0.0031473 | 0 | 54.6388 | 0.11824 | 31447.9 | 0 | 0 | 0 | 62.9747 | 0.0033096 | -17458.3 | 15632.4 | 0.125 | 0 | 0 | 0 | 0 | 0 | 0 | 22.7583 | 0 | 0 | 0 | 0 | 0 | 0 | 0 | 0 | 0 | 0 | 50.4317 | 51
10 | 21 | 2 | 2 | 1 | 44 | 46 | 0.0058 | 17.5 | 43.0713 | 50.1672 | 50.8245 | 0 | 32716.5 | 0 | 8000.01 | 8000.01 | 1 | 1 | 1 | 0.0033052 | 0.0033052 | 0.0033052 | 0 | 0.125 | 0 | 0.0033052 | 0.0031432 | 0 | 54.073 | 0.1186 | 26513.1 | 0 | 0 | 0 | 58.4481 | 0.0033052 | -13587 | 12201.4 | 0.125 | 0 | 0 | 0 | 0 | 0 | 0 | 22.6742 | 0 | 0 | 0 | 0 | 0 | 0 | 0 | 0 | 0 | 0 | 50.3866 | 51
10 | 21 | 3 | 2 | 1 | 44 | 46 | 0.0058 | 17.5 | 43 | 50.1608 | 50.798 | 0 | 32605.2 | 0 | 8000.01 | 8000.01 | 1 | 1 | 1 | 0.003302 | 0.003302 | 0.003302 | 0 | 0.125 | 0 | 0.003302 | 0.0031401 | 0 | 54.0232 | 0.11924 | 26547.4 | 0 | 0 | 0 | 58.4642 | 0.003302 | -13604.5 | 12217.2 | 0.125 | 0 | 0 | 0 | 0 | 0 | 0 | 22.835 | 0 | 0 | 0 | 0 | 0 | 0 | 0 | 0 | 0 | 0 | 50.3798 | 51
10 | 21 | 4 | 2 | 1 | 43 | 44 | 0.0058 | 17 | 43 | 50.1592 | 50.787 | 0 | 30400.9 | 0 | 8000.01 | 8000.01 | 1 | 1 | 1 | 0.0033007 | 0.0033007 | 0.0033007 | 0 | 0.125 | 0 | 0.0033007 | 0.0031388 | 0 | 53.7791 | 0.11933 | 25993.5 | 0 | 0 | 0 | 56.4851 | 0.0033007 | -13809 | 12376.8 | 0.125 | 0 | 0 | 0 | 0 | 0 | 0 | 22.9002 | 0 | 0 | 0 | 0 | 0 | 0 | 0 | 0 | 0 | 0 | 50.3646 | 51
10 | 21 | 5 | 2 | 1 | 42 | 42 | 0.0058 | 16.5 | 43 | 50.1522 | 50.7698 | 0 | 28296.5 | 0 | 8000.01 | 8000.01 | 1 | 1 | 1 | 0.0032871 | 0.0032871 | 0.0032871 | 0 | 0.125 | 0 | 0.0032871 | 0.003126 | 0 | 53.5219 | 0.11955 | 25601.5 | 0 | 0 | 0 | 54.5658 | 0.0032871 | -13898.3 | 12433.8 | 0.125 | 0 | 0 | 0 | 0 | 0 | 0 | 23.055 | 0 | 0 | 0 | 0 | 0 | 0 | 0 | 0 | 0 | 0 | 50.3486 | 51
10 | 21 | 6 | 2 | 1 | 42 | 43 | 0.0056 | 16.5 | 43 | 50.1573 | 50.7598 | 0 | 28167.5 | 0 | 8000.01 | 8000.01 | 1 | 1 | 1 | 0.0032859 | 0.0032859 | 0.0032859 | 0 | 0.125 | 0 | 0.0032859 | 0.0031248 | 0 | 53.501 | 0.11978 | 24403.5 | 0 | 0 | 0 | 54.5524 | 0.0032859 | -12772.8 | 11450.2 | 0.125 | 0 | 0 | 0 | 0 | 0 | 0 | 23.1772 | 0 | 0 | 0 | 0 | 0 | 0 | 0 | 0 | 0 | 0 | 50.3449 | 51
10 | 21 | 7 | 2 | 1 | 43 | 44 | 0.0058 | 17 | 43 | 50.0567 | 50.7772 | 0 | 31335.8 | 0 | 8000.01 | 8000.01 | 1 | 1 | 1 | 0.0032881 | 0.0032881 | 0.0032881 | 0 | 0.125 | 0 | 0.0032881 | 0.0031269 | 0 | 53.7374 | 0.11983 | 26124.5 | 0 | 0 | 0 | 56.548 | 0.0032881 | -13878.6 | 12439.4 | 0.125 | 0 | 0 | 0 | 0 | 0 | 0 | 22.2509 | 0 | 0 | 0 | 0 | 0 | 0 | 0 | 0 | 0 | 0 | 50.3835 | 51
10 | 21 | 8 | 2 | 1 | 44 | 45 | 0.006 | 17.5 | 43.0346 | 43.0346 | 50.9611 | -33666.7 | 83502.7 | 0 | 8000 | 8000 | 1 | 1 | 1 | 0.005941 | 0.0056081 | 0.0059362 | -11.7796 | 0.125 | 0 | 0.0033104 | 0.0031481 | 0 | 54.0384 | 0.11928 | 27919.4 | 0 | 0 | 0 | 58.6062 | 0.0032779 | -15054.5 | 13491.6 | 0.125 | 0 | 0 | 0 | 0 | 0 | 0 | -4.1489 | 0 | 0 | 0 | 0 | 0 | 0 | 0 | 0 | 0 | 0 | 50.7123 | 51
10 | 21 | 9 | 2 | 1 | 44 | 46 | 0.0058 | 17.5 | 43.76 | 43.76 | 51.1475 | -26821.3 | 77408 | 0 | 8000 | 8000 | 1 | 1 | 1 | 0.0061145 | 0.0057629 | 0.0061098 | -12.3974 | 0.125 | 0 | 0.0033336 | 0.0031702 | 0 | 54.379 | 0.11478 | 26556.7 | 0 | 0 | 0 | 58.4686 | 0.0033011 | -13790.7 | 12384.5 | 0.125 | 0 | 0 | 0 | 0 | 0 | 0 | -5.9686 | 0 | 0 | 0 | 0 | 0 | 0 | 0 | 0 | 0 | 0 | 50.7561 | 51
10 | 21 | 10 | 2 | 1 | 43 | 48 | 0.0049 | 17 | 43.5621 | 43.5621 | 51.1579 | -27437 | 76614.8 | 0 | 8000 | 8000 | 1 | 1 | 1 | 0.0060685 | 0.0057227 | 0.0060637 | -12.1793 | 0.125 | 0 | 0.003335 | 0.0031714 | 0 | 54.1344 | 0.11421 | 19700.5 | 0 | 0 | 0 | 55.9083 | 0.0033024 | -8617.65 | 7805.41 | 0.125 | 0 | 0 | 0 | 0 | 0 | 0 | -7.0551 | 0 | 0 | 0 | 0 | 0 | 0 | 0 | 0 | 0 | 0 | 50.7329 | 51
10 | 21 | 11 | 2 | 1 | 43 | 48 | 0.0048 | 17 | 43.4578 | 43.4578 | 51.1419 | -27661.9 | 77012.1 | 0 | 8000 | 8000 | 1 | 1 | 1 | 0.0060436 | 0.0057007 | 0.0060389 | -12.0853 | 0.125 | 0 | 0.0033329 | 0.0031695 | 0 | 54.05 | 0.11451 | 18772.2 | 0 | 0 | 0 | 55.4168 | 0.0033004 | -8080.62 | 7325.2 | 0.125 | 0 | 0 | 0 | 0 | 0 | 0 | -7.5712 | 0 | 0 | 0 | 0 | 0 | 0 | 0 | 0 | 0 | 0 | 50.7245 | 51
10 | 21 | 12 | 2 | 1 | 41 | 47 | 0.0042 | 16 | 43 | 43 | 51.1157 | -30930.5 | 76969.9 | 0 | 8000 | 8000 | 1 | 1 | 1 | 0.0059381 | 0.005608 | 0.0059334 | -11.6308 | 0.125 | 0 | 0.0033296 | 0.0031664 | 0 | 53.5833 | 0.11462 | 12229 | 0 | 0 | 0 | 51.4446 | 0.0032971 | -4901.64 | 4461.99 | 0.125 | 0 | 0 | 0 | 0 | 0 | 0 | -8.0344 | 0 | 0 | 0 | 0 | 0 | 0 | 0 | 0 | 0 | 0 | 50.6806 | 51
10 | 21 | 13 | 2 | 1 | 40 | 48 | 0.0035 | 15.5 | 43 | 43 | 51.0889 | -30533.9 | 74164 | 0 | 8000 | 8000 | 1 | 1 | 1 | 0.0059404 | 0.0056096 | 0.0059356 | -11.6698 | 0.125 | 0 | 0.0033263 | 0.0031632 | 0 | 53.2473 | 0.1152 | 3214.64 | 0 | 0 | 0 | 49.0056 | 0.0032937 | -1107.58 | 1018.26 | 0.125 | 0 | 0 | 0 | 0 | 0 | 0 | -8.2181 | 0 | 0 | 0 | 0 | 0 | 0 | 0 | 0 | 0 | 0 | 50.6717 | 51
10 | 21 | 14 | 2 | 1 | 40 | 48 | 0.0037 | 15.5 | 43 | 43 | 51.0862 | -30393.9 | 75247.3 | 0 | 8000 | 8000 | 1 | 1 | 1 | 0.0059396 | 0.0056088 | 0.0059348 | -11.6752 | 0.125 | 0 | 0.0033259 | 0.0031629 | 0 | 53.3481 | 0.11532 | 6106.84 | 0 | 0 | 0 | 49.9876 | 0.0032934 | -2190 | 2008.12 | 0.125 | 0 | 0 | 0 | 0 | 0 | 0 | -8.332 | 0 | 0 | 0 | 0 | 0 | 0 | 0 | 0 | 0 | 0 | 50.6758 | 51
10 | 21 | 15 | 2 | 1 | 39 | 45 | 0.0037 | 15 | 43 | 43 | 51.0826 | -30137.2 | 71947.7 | 0 | 8000 | 8000 | 1 | 1 | 1 | 0.0059422 | 0.005611 | 0.0059374 | -11.6862 | 0.125 | 0 | 0.0033255 | 0.0031624 | 0 | 53.0086 | 0.11526 | 5792.36 | 0 | 0 | 0 | 46.9976 | 0.003293 | -2201 | 2007.91 | 0.125 | 0 | 0 | 0 | 0 | 0 | 0 | -8.542 | 0 | 0 | 0 | 0 | 0 | 0 | 0 | 0 | 0 | 0 | 50.6643 | 51
10 | 21 | 16 | 2 | 1 | 38 | 43 | 0.0039 | 14.5 | 43 | 43 | 51.0747 | -29960.7 | 70830 | 0 | 8000 | 8000 | 1 | 1 | 1 | 0.0059431 | 0.0056117 | 0.0059384 | -11.7035 | 0.125 | 0 | 0.0033245 | 0.0031615 | 0 | 52.8767 | 0.11542 | 8109.08 | 0 | 0 | 0 | 45.9968 | 0.003292 | -3303.14 | 2998.16 | 0.125 | 0 | 0 | 0 | 0 | 0 | 0 | -8.6527 | 0 | 0 | 0 | 0 | 0 | 0 | 0 | 0 | 0 | 0 | 50.6606 | 51
10 | 21 | 17 | 2 | 1 | 37 | 41 | 0.0039 | 14 | 43 | 49.5362 | 50.963 | 0 | 23547.8 | 0 | 8000.01 | 8000.01 | 1 | 1 | 1 | 0.0032992 | 0.0032992 | 0.0032992 | 0 | 0.125 | 0 | 0.0032992 | 0.0031375 | 0 | 52.6196 | 0.11547 | 7776 | 0 | 0 | 0 | 43.9667 | 0.0032992 | -3313.03 | 2998.83 | 0.125 | 0 | 0 | 0 | 0 | 0 | 0 | 16.912 | 0 | 0 | 0 | 0 | 0 | 0 | 0 | 0 | 0 | 0 | 50.444 | 51
10 | 21 | 18 | 2 | 1 | 37 | 40 | 0.0039 | 14 | 43 | 49.7576 | 50.8126 | 0 | 19516.2 | 0 | 8000.01 | 8000.01 | 1 | 1 | 1 | 0.0032923 | 0.0032923 | 0.0032923 | 0 | 0.125 | 0 | 0.0032923 | 0.0031309 | 0 | 52.2348 | 0.11843 | 7753.15 | 0 | 0 | 0 | 43.0034 | 0.0032923 | -3354.02 | 3031.99 | 0.125 | 0 | 0 | 0 | 0 | 0 | 0 | 19.6626 | 0 | 0 | 0 | 0 | 0 | 0 | 0 | 0 | 0 | 0 | 50.357 | 51
10 | 21 | 19 | 2 | 1 | 36 | 39 | 0.0039 | 13.5 | 43 | 49.8355 | 50.7475 | 0 | 17302.7 | 0 | 8000.01 | 8000.01 | 1 | 1 | 1 | 0.0032844 | 0.0032844 | 0.0032844 | 0 | 0.125 | 0 | 0.0032844 | 0.0031234 | 0 | 52.0053 | 0.11966 | 7745.25 | 0 | 0 | 0 | 42.0451 | 0.0032844 | -3400.59 | 3070.21 | 0.125 | 0 | 0 | 0 | 0 | 0 | 0 | 20.7518 | 0 | 0 | 0 | 0 | 0 | 0 | 0 | 0 | 0 | 0 | 50.3143 | 51
10 | 21 | 20 | 2 | 1 | 35 | 37 | 0.0039 | 13 | 43 | 49.8636 | 50.7081 | 0 | 14614.2 | 0 | 8000.01 | 8000.01 | 1 | 1 | 1 | 0.0032797 | 0.0032797 | 0.0032797 | 0 | 0.125 | 0 | 0.0032797 | 0.0031189 | 0 | 51.7106 | 0.12028 | 7599.27 | 0 | 0 | 0 | 40.0738 | 0.0032797 | -3432.61 | 3091.58 | 0.125 | 0 | 0 | 0 | 0 | 0 | 0 | 21.2605 | 0 | 0 | 0 | 0 | 0 | 0 | 0 | 0 | 0 | 0 | 50.2785 | 51
10 | 21 | 21 | 2 | 1 | 33 | 33 | 0.0039 | 12 | 43 | 49.8462 | 50.6656 | 0 | 10125.5 | 0 | 8000.01 | 8000.01 | 1 | 1 | 1 | 0.0032745 | 0.0032745 | 0.0032745 | 0 | 0.125 | 0 | 0.0032745 | 0.003114 | 0 | 51.1809 | 0.12079 | 7292.41 | 0 | 0 | 0 | 36.1084 | 0.0032745 | -3516.3 | 3152.65 | 0.125 | 0 | 0 | 0 | 0 | 0 | 0 | 21.4314 | 0 | 0 | 0 | 0 | 0 | 0 | 0 | 0 | 0 | 0 | 50.2297 | 51
10 | 21 | 22 | 2 | 1 | 32 | 32 | 0.0039 | 12 | 43 | 43 | 50.6294 | -59602.8 | 55662.3 | 0 | 8000 | 8000 | 1 | 1 | 1 | 0.0059505 | 0.0056155 | 0.0059505 | -12.09 | 0.125 | 0 | 0.0032701 | 0.0031098 | 0 | 50.9912 | 0.12151 | 7258.79 | 0 | 0 | 0 | 35.1323 | 0.0032701 | -3543.31 | 3173.51 | 0.125 | 0 | 0 | 0 | 0 | 0 | 0 | 21.6694 | 0 | 0 | 0 | 0 | 0 | 0 | 0 | 0 | 0 | 0 | 50.2071 | 51
10 | 21 | 23 | 2 | 1 | 32 | 32 | 0.0039 | 12 | 43 | 49.8544 | 50.6145 | 0 | 8531.74 | 0 | 8000.01 | 8000.01 | 1 | 1 | 1 | 0.0032796 | 0.0032796 | 0.0032796 | 0 | 0.125 | 0 | 0.0032796 | 0.0031188 | 0 | 50.9603 | 0.12185 | 7149.13 | 0 | 0 | 0 | 35.0849 | 0.0032796 | -3489.78 | 3125.5 | 0.125 | 0 | 0 | 0 | 0 | 0 | 0 | 21.8187 | 0 | 0 | 0 | 0 | 0 | 0 | 0 | 0 | 0 | 0 | 50.1977 | 51
10 | 21 | 24 | 2 | 1 | 32 | 32 | 0.0039 | 12 | 43 | 49.8706 | 50.6065 | 0 | 8376.54 | 0 | 8000.01 | 8000.01 | 1 | 1 | 1 | 0.0032786 | 0.0032786 | 0.0032786 | 0 | 0.125 | 0 | 0.0032786 | 0.0031179 | 0 | 50.9488 | 0.12199 | 7160.38 | 0 | 0 | 0 | 35.0898 | 0.0032786 | -3495.27 | 3130.43 | 0.125 | 0 | 0 | 0 | 0 | 0 | 0 | 21.9934 | 0 | 0 | 0 | 0 | 0 | 0 | 0 | 0 | 0 | 0 | 50.1907 | 51
10 | 22 | 1 | 3 | 1 | 32 | 32 | 0.0039 | 12 | 43 | 49.8853 | 50.5999 | 0 | 8203.54 | 0 | 8000.01 | 8000.01 | 1 | 1 | 1 | 0.0032778 | 0.0032778 | 0.0032778 | 0 | 0.125 | 0 | 0.0032778 | 0.0031171 | 0 | 50.9392 | 0.12209 | 7169.62 | 0 | 0 | 0 | 35.0938 | 0.0032778 | -3499.78 | 3134.48 | 0.125 | 0 | 0 | 0 | 0 | 0 | 0 | 22.1569 | 0 | 0 | 0 | 0 | 0 | 0 | 0 | 0 | 0 | 0 | 50.1845 | 51
10 | 22 | 2 | 3 | 1 | 31 | 31 | 0.0037 | 11.5 | 43 | 49.8743 | 50.5836 | 0 | 6283.88 | 0 | 8000.01 | 8000.01 | 1 | 1 | 1 | 0.0032758 | 0.0032758 | 0.0032758 | 0 | 0.125 | 0 | 0.0032758 | 0.0031152 | 0 | 50.687 | 0.12218 | 4954.26 | 0 | 0 | 0 | 33.1077 | 0.0032758 | -2383.47 | 2135.14 | 0.125 | 0 | 0 | 0 | 0 | 0 | 0 | 22.1834 | 0 | 0 | 0 | 0 | 0 | 0 | 0 | 0 | 0 | 0 | 50.158 | 51
10 | 22 | 3 | 3 | 1 | 31 | 31 | 0.0037 | 11.5 | 43 | 49.8768 | 50.5663 | 0 | 6283.94 | 0 | 8000.01 | 8000.01 | 1 | 1 | 1 | 0.0032737 | 0.0032737 | 0.0032737 | 0 | 0.125 | 0 | 0.0032737 | 0.0031133 | 0 | 50.649 | 0.12258 | 4978.9 | 0 | 0 | 0 | 33.1182 | 0.0032737 | -2395.32 | 2145.77 | 0.125 | 0 | 0 | 0 | 0 | 0 | 0 | 22.3345 | 0 | 0 | 0 | 0 | 0 | 0 | 0 | 0 | 0 | 0 | 50.1503 | 51
10 | 22 | 4 | 3 | 1 | 30 | 30 | 0.0035 | 11 | 43 | 43 | 50.5484 | -59624.4 | 50474.9 | 0 | 8000 | 8000 | 1 | 1 | 1 | 0.0059752 | 0.0056372 | 0.0059752 | -12.1625 | 0.125 | 0 | 0.0032715 | 0.0031112 | 0 | 50.3934 | 0.12269 | 2704.69 | 0 | 0 | 0 | 31.1345 | 0.0032715 | -1282.41 | 1149.06 | 0.125 | 0 | 0 | 0 | 0 | 0 | 0 | 22.3415 | 0 | 0 | 0 | 0 | 0 | 0 | 0 | 0 | 0 | 0 | 50.1221 | 51
10 | 22 | 5 | 3 | 1 | 31 | 31 | 0.0035 | 11 | 43 | 49.8758 | 50.534 | 0 | 6256.79 | 0 | 8000.01 | 8000.01 | 1 | 1 | 1 | 0.0032585 | 0.0032585 | 0.0032585 | 0 | 0.125 | 0 | 0.0032585 | 0.0030988 | 0 | 50.4718 | 0.12312 | 2893.61 | 0 | 0 | 0 | 32.1984 | 0.0032585 | -1354.73 | 1215.24 | 0.125 | 0 | 0 | 0 | 0 | 0 | 0 | 22.6572 | 0 | 0 | 0 | 0 | 0 | 0 | 0 | 0 | 0 | 0 | 50.1252 | 51
10 | 22 | 6 | 3 | 1 | 30 | 30 | 0.0034 | 11 | 43 | 49.8707 | 50.5253 | 0 | 2938.44 | 0 | 8000.01 | 8000.01 | 1 | 1 | 1 | 0.0032574 | 0.0032574 | 0.0032574 | 0 | 0.125 | 0 | 0.0032574 | 0.0030978 | 0 | 50.2949 | 0.12307 | 1709.41 | 0 | 0 | 0 | 30.7074 | 0.0032574 | -799.538 | 716.898 | 0.125 | 0 | 0 | 0 | 0 | 0 | 0 | 22.6516 | 0 | 0 | 0 | 0 | 0 | 0 | 0 | 0 | 0 | 0 | 50.1038 | 51
10 | 22 | 7 | 3 | 1 | 28 | 29 | 0.0029 | 10 | 43 | 49.7295 | 50.505 | 0 | 2141.28 | -936.691 | 8000.01 | 8000.01 | 1 | 1 | 1 | 0.0030954 | 0.003071 | 0.003071 | -0.88284 | 0.125 | 0 | 0.003255 | 0.0030954 | 0 | 50.0515 | 0.1234 | 0 | 0 | 0 | 0 | 29 | 0.0029 | 0 | 0 | 0.125 | 0 | 0 | 0 | 0 | 0 | 0 | 21.6805 | 0 | 0 | 0 | 0 | 0 | 0 | 0 | 0 | 0 | 0 | 50.0854 | 51
10 | 22 | 8 | 3 | 1 | 27 | 29 | 0.0028 | 10 | 43 | 46.7276 | 50.7081 | 0 | 29931.4 | -1303.16 | 8000.01 | 8000.01 | 1 | 1 | 1 | 0.0031081 | 0.0030696 | 0.0030696 | -1.2282 | 0.125 | 0 | 0.0032684 | 0.0031081 | 0 | 50.0134 | 0.12368 | 0 | 0 | 0 | 0 | 29 | 0.0028 | 0 | 0 | 0.125 | 0 | 0 | 0 | 0 | 0 | 0 | -3.6689 | 0 | 0 | 0 | 0 | 0 | 0 | 0 | 0 | 0 | 0 | 50.5131 | 51
10 | 22 | 9 | 3 | 1 | 27 | 28 | 0.0027 | 9.5 | 43 | 46.6897 | 50.936 | 0 | 30913.1 | -1910.1 | 8000.01 | 8000.01 | 1 | 1 | 1 | 0.0031344 | 0.0030801 | 0.0030801 | -1.8003 | 0.125 | 0 | 0.003296 | 0.0031344 | 0 | 50.5495 | 0.11747 | 0 | 0 | 0 | 0 | 28 | 0.0027 | 0 | 0 | 0.125 | 0 | 0 | 0 | 0 | 0 | 0 | -5.575 | 0 | 0 | 0 | 0 | 0 | 0 | 0 | 0 | 0 | 0 | 50.541 | 51
10 | 22 | 10 | 3 | 1 | 26 | 28 | 0.0025 | 9.5 | 43 | 46.5936 | 50.9525 | 0 | 31923.2 | -2839.63 | 8000.01 | 8000.01 | 1 | 1 | 1 | 0.0031255 | 0.0030473 | 0.0030473 | -2.6764 | 0.125 | 0 | 0.0032866 | 0.0031255 | 0 | 50.5836 | 0.11708 | 0 | 0 | 0 | 0 | 28 | 0.0025 | 0 | 0 | 0.125 | 0 | 0 | 0 | 0 | 0 | 0 | -6.386 | 0 | 0 | 0 | 0 | 0 | 0 | 0 | 0 | 0 | 0 | 50.5487 | 51
10 | 22 | 11 | 3 | 1 | 25 | 27 | 0.0024 | 9 | 43 | 46.5273 | 50.9549 | 0 | 31427.5 | -3323.86 | 8000.01 | 8000.01 | 1 | 1 | 1 | 0.0031258 | 0.0030351 | 0.0030351 | -3.1328 | 0.125 | 0 | 0.0032869 | 0.0031258 | 0 | 50.4784 | 0.11698 | 0 | 0 | 0 | 0 | 27 | 0.0024 | 0 | 0 | 0.125 | 0 | 0 | 0 | 0 | 0 | 0 | -6.9337 | 0 | 0 | 0 | 0 | 0 | 0 | 0 | 0 | 0 | 0 | 50.5459 | 51
10 | 22 | 12 | 3 | 1 | 26 | 28 | 0.0023 | 9 | 43 | 46.4944 | 50.9581 | 0 | 32843.7 | -3809.43 | 8000.01 | 8000.01 | 1 | 1 | 1 | 0.0031261 | 0.0030229 | 0.0030229 | -3.5904 | 0.125 | 0 | 0.0032873 | 0.0031261 | 0 | 50.5905 | 0.11702 | 0 | 0 | 0 | 0 | 28 | 0.0023 | 0 | 0 | 0.125 | 0 | 0 | 0 | 0 | 0 | 0 | -7.2141 | 0 | 0 | 0 | 0 | 0 | 0 | 0 | 0 | 0 | 0 | 50.5553 | 51
10 | 22 | 13 | 3 | 1 | 26 | 28 | 0.0024 | 9.5 | 43 | 46.4694 | 50.964 | 0 | 33105.9 | -3328.98 | 8000.01 | 8000.01 | 1 | 1 | 1 | 0.0031268 | 0.003036 | 0.003036 | -3.1376 | 0.125 | 0 | 0.003288 | 0.0031268 | 0 | 50.6055 | 0.11689 | 0 | 0 | 0 | 0 | 28 | 0.0024 | 0 | 0 | 0.125 | 0 | 0 | 0 | 0 | 0 | 0 | -7.461 | 0 | 0 | 0 | 0 | 0 | 0 | 0 | 0 | 0 | 0 | 50.5574 | 51
10 | 22 | 14 | 3 | 1 | 26 | 29 | 0.0023 | 9.5 | 43 | 46.453 | 50.9692 | 0 | 34387.3 | -3814.51 | 8000.01 | 8000.01 | 1 | 1 | 1 | 0.0031274 | 0.003024 | 0.003024 | -3.5952 | 0.125 | 0 | 0.0032887 | 0.0031274 | 0 | 50.7257 | 0.11686 | 0 | 0 | 0 | 0 | 29 | 0.0023 | 0 | 0 | 0.125 | 0 | 0 | 0 | 0 | 0 | 0 | -7.6286 | 0 | 0 | 0 | 0 | 0 | 0 | 0 | 0 | 0 | 0 | 50.5656 | 51
10 | 22 | 15 | 3 | 1 | 27 | 29 | 0.0025 | 9.5 | 43 | 46.435 | 50.9741 | 0 | 34579.5 | -2851 | 8000.01 | 8000.01 | 1 | 1 | 1 | 0.003128 | 0.0030495 | 0.0030495 | -2.6871 | 0.125 | 0 | 0.0032893 | 0.003128 | 0 | 50.7388 | 0.11675 | 0 | 0 | 0 | 0 | 29 | 0.0025 | 0 | 0 | 0.125 | 0 | 0 | 0 | 0 | 0 | 0 | -7.8124 | 0 | 0 | 0 | 0 | 0 | 0 | 0 | 0 | 0 | 0 | 50.5671 | 51
10 | 22 | 16 | 3 | 1 | 26 | 28 | 0.0024 | 9.5 | 43 | 46.4111 | 50.9722 | 0 | 33675 | -3332.4 | 8000.01 | 8000.01 | 1 | 1 | 1 | 0.0031278 | 0.0030368 | 0.0030368 | -3.1408 | 0.125 | 0 | 0.003289 | 0.0031278 | 0 | 50.6244 | 0.11673 | 0 | 0 | 0 | 0 | 28 | 0.0024 | 0 | 0 | 0.125 | 0 | 0 | 0 | 0 | 0 | 0 | -7.9902 | 0 | 0 | 0 | 0 | 0 | 0 | 0 | 0 | 0 | 0 | 50.5617 | 51
10 | 22 | 17 | 3 | 1 | 25 | 27 | 0.0022 | 9 | 43 | 49.3869 | 50.8088 | 0 | 6284.63 | -4351.9 | 8000.01 | 8000.01 | 1 | 1 | 1 | 0.0030984 | 0.0029861 | 0.0029861 | -4.1017 | 0.125 | 0 | 0.0032581 | 0.0030984 | 0 | 50.4895 | 0.1168 | 0 | 0 | 0 | 0 | 27 | 0.0022 | 0 | 0 | 0.125 | 0 | 0 | 0 | 0 | 0 | 0 | 17.0413 | 0 | 0 | 0 | 0 | 0 | 0 | 0 | 0 | 0 | 0 | 50.2434 | 51
10 | 22 | 18 | 3 | 1 | 22 | 23 | 0.0022 | 8 | 43 | 49.4803 | 50.5319 | -2241.48 | 0 | -4200.1 | 8000.01 | 8000.01 | 1 | 1 | 1 | 0.0030668 | 0.0029584 | 0.0029584 | -3.9586 | 0.125 | 0 | 0.0032248 | 0.0030668 | 0 | 49.5104 | 0.12131 | 0 | 0 | 0 | 0 | 23 | 0.0022 | 0 | 0 | 0.125 | 0 | 0 | 0 | 0 | 0 | 0 | 19.733 | 0 | 0 | 0 | 0 | 0 | 0 | 0 | 0 | 0 | 0 | 50.0081 | 51
10 | 22 | 19 | 3 | 1 | 21 | 23 | 0.002 | 7.5 | 43 | 49.125 | 50.403 | -135.367 | 0 | -5106.87 | 8000.01 | 8000.01 | 1 | 1 | 1 | 0.003052 | 0.0029205 | 0.0029205 | -4.8133 | 0.125 | 0 | 0.0032093 | 0.003052 | 0 | 49.125 | 0.12487 | 0 | 0 | 0 | 0 | 23 | 0.002 | 0 | 0 | 0.125 | 0 | 0 | 0 | 0 | 0 | 0 | 17.8312 | 0 | 0 | 0 | 0 | 0 | 0 | 0 | 0 | 0 | 0 | 49.987 | 49
10 | 22 | 20 | 3 | 1 | 20 | 21 | 0.0018 | 7 | 43 | 48.85 | 50.3867 | -44.2044 | 0 | -6070.45 | 8000.01 | 8000.01 | 1 | 1 | 1 | 0.0030502 | 0.0028939 | 0.0028939 | -5.7214 | 0.125 | 0 | 0.0032074 | 0.0030502 | 0 | 48.85 | 0.125 | 0 | 0 | 0 | 0 | 21 | 0.0018 | 0 | 0 | 0.125 | 0 | 0 | 0 | 0 | 0 | 0 | 15.7498 | 0 | 0 | 0 | 0 | 0 | 0 | 0 | 0 | 0 | 0 | 49.9757 | 49
10 | 22 | 21 | 3 | 1 | 21 | 23 | 0.002 | 7.5 | 43 | 49.0804 | 50.3825 | 0 | 22.926 | -5066.52 | 8000.01 | 8000.01 | 1 | 1 | 1 | 0.0030393 | 0.0029094 | 0.0029094 | -4.7752 | 0.125 | 0 | 0.0031959 | 0.0030393 | 0 | 49.0804 | 0.125 | 0 | 0 | 0 | 0 | 23 | 0.002 | 0 | 0 | 0.125 | 0 | 0 | 0 | 0 | 0 | 0 | 17.7097 | 0 | 0 | 0 | 0 | 0 | 0 | 0 | 0 | 0 | 0 | 49.9817 | 49
10 | 22 | 22 | 3 | 1 | 20 | 21 | 0.002 | 7 | 43 | 48.8368 | 50.3812 | -35.3882 | 0 | -5063.3 | 8000.01 | 8000.01 | 1 | 1 | 1 | 0.0030391 | 0.0029092 | 0.0029092 | -4.7722 | 0.125 | 0 | 0.0031958 | 0.0030391 | 0 | 48.8368 | 0.125 | 0 | 0 | 0 | 0 | 21 | 0.002 | 0 | 0 | 0.125 | 0 | 0 | 0 | 0 | 0 | 0 | 15.7599 | 0 | 0 | 0 | 0 | 0 | 0 | 0 | 0 | 0 | 0 | 49.9727 | 49
10 | 22 | 23 | 3 | 1 | 18 | 19 | 0.0017 | 6.5 | 43 | 48.5777 | 50.3719 | -36.0716 | 0 | -6523.13 | 8000.01 | 8000.01 | 1 | 1 | 1 | 0.0030381 | 0.0028708 | 0.0028708 | -6.1481 | 0.125 | 0 | 0.0031947 | 0.0030381 | 0 | 48.5777 | 0.125 | 0 | 0 | 0 | 0 | 19 | 0.0017 | 0 | 0 | 0.125 | 0 | 0 | 0 | 0 | 0 | 0 | 13.7631 | 0 | 0 | 0 | 0 | 0 | 0 | 0 | 0 | 0 | 0 | 49.9635 | 49
10 | 22 | 24 | 3 | 1 | 20 | 21 | 0.0018 | 7 | 43 | 48.8184 | 50.3707 | 0 | 27.8496 | -6038.43 | 8000.01 | 8000.01 | 1 | 1 | 1 | 0.0030379 | 0.0028832 | 0.0028832 | -5.6913 | 0.125 | 0 | 0.0031945 | 0.0030379 | 0 | 48.8184 | 0.125 | 0 | 0 | 0 | 0 | 21 | 0.0018 | 0 | 0 | 0.125 | 0 | 0 | 0 | 0 | 0 | 0 | 15.7081 | 0 | 0 | 0 | 0 | 0 | 0 | 0 | 0 | 0 | 0 | 49.9708 | 49
10 | 23 | 1 | 4 | 1 | 20 | 22 | 0.0019 | 7.5 | 43 | 48.951 | 50.3764 | 0 | 13.4269 | -5550.96 | 8000.01 | 8000.01 | 1 | 1 | 1 | 0.0030386 | 0.0028963 | 0.0028963 | -5.2318 | 0.125 | 0 | 0.0031952 | 0.0030386 | 0 | 48.951 | 0.125 | 0 | 0 | 0 | 0 | 22 | 0.0019 | 0 | 0 | 0.125 | 0 | 0 | 0 | 0 | 0 | 0 | 16.7186 | 0 | 0 | 0 | 0 | 0 | 0 | 0 | 0 | 0 | 0 | 49.9744 | 49
10 | 23 | 2 | 4 | 1 | 20 | 22 | 0.0019 | 7.5 | 43 | 48.9464 | 50.3765 | -3.2353 | 0 | -5517.86 | 8000.01 | 8000.01 | 1 | 1 | 1 | 0.0030283 | 0.0028873 | 0.0028873 | -5.2006 | 0.125 | 0 | 0.0031844 | 0.0030283 | 0 | 48.9464 | 0.125 | 0 | 0 | 0 | 0 | 22 | 0.0019 | 0 | 0 | 0.125 | 0 | 0 | 0 | 0 | 0 | 0 | 16.75 | 0 | 0 | 0 | 0 | 0 | 0 | 0 | 0 | 0 | 0 | 49.9736 | 49
10 | 23 | 3 | 4 | 1 | 23 | 25 | 0.0022 | 8.5 | 43 | 49.3207 | 50.382 | 0 | 44.6624 | -4053.84 | 8000.01 | 8000.01 | 1 | 1 | 1 | 0.0030289 | 0.0029253 | 0.0029253 | -3.8208 | 0.125 | 0 | 0.003185 | 0.0030289 | 0 | 49.3207 | 0.125 | 0 | 0 | 0 | 0 | 25 | 0.0022 | 0 | 0 | 0.125 | 0 | 0 | 0 | 0 | 0 | 0 | 19.707 | 0 | 0 | 0 | 0 | 0 | 0 | 0 | 0 | 0 | 0 | 49.9852 | 49
10 | 23 | 4 | 4 | 1 | 22 | 23 | 0.0021 | 7.5 | 43 | 49.0827 | 50.3839 | -32.644 | 0 | -4540.33 | 8000.01 | 8000.01 | 1 | 1 | 1 | 0.0030291 | 0.002913 | 0.002913 | -4.2793 | 0.125 | 0 | 0.0031853 | 0.0030291 | 0 | 49.0827 | 0.125 | 0 | 0 | 0 | 0 | 23 | 0.0021 | 0 | 0 | 0.125 | 0 | 0 | 0 | 0 | 0 | 0 | 17.7727 | 0 | 0 | 0 | 0 | 0 | 0 | 0 | 0 | 0 | 0 | 49.977 | 49
10 | 23 | 5 | 4 | 1 | 20 | 21 | 0.0018 | 7 | 43 | 48.8159 | 50.3737 | -35.3812 | 0 | -5973.74 | 8000.01 | 8000.01 | 1 | 1 | 1 | 0.0030177 | 0.0028655 | 0.0028655 | -5.6303 | 0.125 | 0 | 0.0031733 | 0.0030177 | 0 | 48.8159 | 0.125 | 0 | 0 | 0 | 0 | 21 | 0.0018 | 0 | 0 | 0.125 | 0 | 0 | 0 | 0 | 0 | 0 | 15.7952 | 0 | 0 | 0 | 0 | 0 | 0 | 0 | 0 | 0 | 0 | 49.968 | 49
10 | 23 | 6 | 4 | 1 | 20 | 21 | 0.0019 | 7 | 43 | 48.8068 | 50.3688 | -2.7884 | 0 | -5483.7 | 8000.01 | 8000.01 | 1 | 1 | 1 | 0.0030172 | 0.0028775 | 0.0028775 | -5.1684 | 0.125 | 0 | 0.0031727 | 0.0030172 | 0 | 48.8068 | 0.125 | 0 | 0 | 0 | 0 | 21 | 0.0019 | 0 | 0 | 0.125 | 0 | 0 | 0 | 0 | 0 | 0 | 15.7687 | 0 | 0 | 0 | 0 | 0 | 0 | 0 | 0 | 0 | 0 | 49.9674 | 49
10 | 23 | 7 | 4 | 1 | 17 | 18 | 0.0018 | 6 | 43 | 48.4313 | 50.3643 | -33.1785 | 0 | -5972.02 | 8000.01 | 8000.01 | 1 | 1 | 1 | 0.0030167 | 0.0028646 | 0.0028646 | -5.6287 | 0.125 | 0 | 0.0031721 | 0.0030167 | 0 | 48.4313 | 0.125 | 0 | 0 | 0 | 0 | 18 | 0.0018 | 0 | 0 | 0.125 | 0 | 0 | 0 | 0 | 0 | 0 | 12.796 | 0 | 0 | 0 | 0 | 0 | 0 | 0 | 0 | 0 | 0 | 49.959 | 49
10 | 23 | 8 | 4 | 1 | 17 | 18 | 0.0018 | 6 | 43 | 46.6782 | 50.555 | 0 | 17109.6 | -5872.58 | 8000.01 | 8000.01 | 1 | 1 | 1 | 0.003028 | 0.0028745 | 0.0028745 | -5.535 | 0.125 | 0 | 0.0031841 | 0.003028 | 0 | 48.4138 | 0.125 | 0 | 0 | 0 | 0 | 18 | 0.0018 | 0 | 0 | 0.125 | 0 | 0 | 0 | 0 | 0 | 0 | -2.473 | 0 | 0 | 0 | 0 | 0 | 0 | 0 | 0 | 0 | 0 | 50.3522 | 51
10 | 23 | 9 | 4 | 1 | 23 | 25 | 0.0022 | 8.5 | 43 | 46.7253 | 50.8224 | 0 | 26632.5 | -4048.25 | 8000.01 | 8000.01 | 1 | 1 | 1 | 0.0030581 | 0.0029509 | 0.0029509 | -3.8155 | 0.125 | 0 | 0.0032158 | 0.0030581 | 0 | 49.8824 | 0.11973 | 0 | 0 | 0 | 0 | 25 | 0.0022 | 0 | 0 | 0.125 | 0 | 0 | 0 | 0 | 0 | 0 | -3.9749 | 0 | 0 | 0 | 0 | 0 | 0 | 0 | 0 | 0 | 0 | 50.4935 | 51
10 | 23 | 10 | 4 | 1 | 23 | 26 | 0.002 | 8.5 | 43 | 46.671 | 50.9074 | 0 | 28882 | -5068.83 | 8000.01 | 8000.01 | 1 | 1 | 1 | 0.0030677 | 0.0029343 | 0.0029343 | -4.7774 | 0.125 | 0 | 0.0032259 | 0.0030677 | 0 | 50.228 | 0.11774 | 0 | 0 | 0 | 0 | 26 | 0.002 | 0 | 0 | 0.125 | 0 | 0 | 0 | 0 | 0 | 0 | -5.0521 | 0 | 0 | 0 | 0 | 0 | 0 | 0 | 0 | 0 | 0 | 50.5204 | 51
10 | 23 | 11 | 4 | 1 | 24 | 26 | 0.002 | 8.5 | 43 | 46.6128 | 50.9242 | 0 | 29530.9 | -5076.23 | 8000.01 | 8000.01 | 1 | 1 | 1 | 0.0030696 | 0.0029359 | 0.0029359 | -4.7844 | 0.125 | 0 | 0.0032279 | 0.0030696 | 0 | 50.2708 | 0.11736 | 0 | 0 | 0 | 0 | 26 | 0.002 | 0 | 0 | 0.125 | 0 | 0 | 0 | 0 | 0 | 0 | -5.6442 | 0 | 0 | 0 | 0 | 0 | 0 | 0 | 0 | 0 | 0 | 50.5269 | 51
10 | 23 | 12 | 4 | 1 | 25 | 27 | 0.0021 | 9 | 43 | 46.5792 | 50.933 | 0 | 31017.8 | -4589.52 | 8000.01 | 8000.01 | 1 | 1 | 1 | 0.0030706 | 0.0029493 | 0.0029493 | -4.3257 | 0.125 | 0 | 0.0032289 | 0.0030706 | 0 | 50.3983 | 0.11728 | 0 | 0 | 0 | 0 | 27 | 0.0021 | 0 | 0 | 0.125 | 0 | 0 | 0 | 0 | 0 | 0 | -5.9753 | 0 | 0 | 0 | 0 | 0 | 0 | 0 | 0 | 0 | 0 | 50.538 | 51
10 | 23 | 13 | 4 | 1 | 27 | 30 | 0.0023 | 9.5 | 43 | 46.5707 | 50.9507 | 0 | 34581 | -3615.45 | 8000.01 | 8000.01 | 1 | 1 | 1 | 0.0030726 | 0.002976 | 0.002976 | -3.4076 | 0.125 | 0 | 0.003231 | 0.0030726 | 0 | 50.7674 | 0.11712 | 0 | 0 | 0 | 0 | 30 | 0.0023 | 0 | 0 | 0.125 | 0 | 0 | 0 | 0 | 0 | 0 | -6.173 | 0 | 0 | 0 | 0 | 0 | 0 | 0 | 0 | 0 | 0 | 50.562 | 51
10 | 23 | 14 | 4 | 1 | 29 | 32 | 0.0026 | 10.5 | 43 | 46.5635 | 50.9708 | 0 | 37022 | -2150.97 | 8000.01 | 8000.01 | 1 | 1 | 1 | 0.0030749 | 0.0030155 | 0.0030155 | -2.0273 | 0.125 | 0 | 0.0032334 | 0.0030749 | 0 | 51.0391 | 0.11679 | 0 | 0 | 0 | 0 | 32 | 0.0026 | 0 | 0 | 0.125 | 0 | 0 | 0 | 0 | 0 | 0 | -6.3879 | 0 | 0 | 0 | 0 | 0 | 0 | 0 | 0 | 0 | 0 | 50.5777 | 51
10 | 23 | 15 | 4 | 1 | 29 | 33 | 0.0024 | 10.5 | 43 | 46.5498 | 50.9828 | 0 | 38342.1 | -3137.36 | 8000.01 | 8000.01 | 1 | 1 | 1 | 0.0030762 | 0.0029917 | 0.0029917 | -2.957 | 0.125 | 0 | 0.0032348 | 0.0030762 | 0 | 51.18 | 0.11658 | 0 | 0 | 0 | 0 | 33 | 0.0024 | 0 | 0 | 0.125 | 0 | 0 | 0 | 0 | 0 | 0 | -6.593 | 0 | 0 | 0 | 0 | 0 | 0 | 0 | 0 | 0 | 0 | 50.5856 | 51
10 | 23 | 16 | 4 | 1 | 30 | 34 | 0.0027 | 11 | 43 | 46.5358 | 50.9906 | 0 | 39639.9 | -1669.52 | 8000.01 | 8000.01 | 1 | 1 | 1 | 0.0030771 | 0.00303 | 0.00303 | -1.5735 | 0.125 | 0 | 0.0032357 | 0.0030771 | 0 | 51.3088 | 0.11647 | 0 | 0 | 0 | 0 | 34 | 0.0027 | 0 | 0 | 0.125 | 0 | 0 | 0 | 0 | 0 | 0 | -6.7655 | 0 | 0 | 0 | 0 | 0 | 0 | 0 | 0 | 0 | 0 | 50.5929 | 51
10 | 23 | 17 | 4 | 1 | 29 | 32 | 0.0026 | 10.5 | 43 | 49.487 | 50.8651 | 0 | 10087.9 | -2269.86 | 8000.01 | 8000.01 | 1 | 1 | 1 | 0.003063 | 0.0030051 | 0.0030051 | -2.1394 | 0.125 | 0 | 0.0032208 | 0.003063 | 0 | 51.0873 | 0.11638 | 0 | 0 | 0 | 0 | 32 | 0.0026 | 0 | 0 | 0.125 | 0 | 0 | 0 | 0 | 0 | 0 | 17.7171 | 0 | 0 | 0 | 0 | 0 | 0 | 0 | 0 | 0 | 0 | 50.3345 | 51
10 | 23 | 18 | 4 | 1 | 27 | 29 | 0.0025 | 9.5 | 43 | 49.6353 | 50.6553 | 0 | 3769.88 | -2646.1 | 8000.01 | 8000.01 | 1 | 1 | 1 | 0.0030393 | 0.0029719 | 0.0029719 | -2.494 | 0.125 | 0 | 0.003196 | 0.0030393 | 0 | 50.3447 | 0.11998 | 0 | 0 | 0 | 0 | 29 | 0.0025 | 0 | 0 | 0.125 | 0 | 0 | 0 | 0 | 0 | 0 | 20.3878 | 0 | 0 | 0 | 0 | 0 | 0 | 0 | 0 | 0 | 0 | 50.1738 | 51
10 | 23 | 19 | 4 | 1 | 26 | 29 | 0.0024 | 9.5 | 43 | 49.6735 | 50.5406 | 0 | 2460.2 | -3037.03 | 8000.01 | 8000.01 | 1 | 1 | 1 | 0.0030162 | 0.0029392 | 0.0029392 | -2.8624 | 0.125 | 0 | 0.0031716 | 0.0030162 | 0 | 50.0891 | 0.12234 | 0 | 0 | 0 | 0 | 29 | 0.0024 | 0 | 0 | 0.125 | 0 | 0 | 0 | 0 | 0 | 0 | 21.5942 | 0 | 0 | 0 | 0 | 0 | 0 | 0 | 0 | 0 | 0 | 50.1086 | 51
10 | 23 | 20 | 4 | 1 | 27 | 29 | 0.0026 | 10 | 43 | 49.7054 | 50.4918 | 0 | 1787.47 | -2024.81 | 8000.01 | 8000.01 | 1 | 1 | 1 | 0.0030107 | 0.0029594 | 0.0029594 | -1.9084 | 0.125 | 0 | 0.0031659 | 0.0030107 | 0 | 49.9894 | 0.12333 | 0 | 0 | 0 | 0 | 29 | 0.0026 | 0 | 0 | 0.125 | 0 | 0 | 0 | 0 | 0 | 0 | 22.1957 | 0 | 0 | 0 | 0 | 0 | 0 | 0 | 0 | 0 | 0 | 50.0764 | 51
10 | 23 | 21 | 4 | 1 | 26 | 28 | 0.0025 | 9.5 | 43 | 49.7135 | 50.4517 | 0 | 277.17 | -2495.75 | 8000.01 | 8000.01 | 1 | 1 | 1 | 0.0030062 | 0.0029429 | 0.0029429 | -2.3523 | 0.125 | 0 | 0.0031612 | 0.0030062 | 0 | 49.8162 | 0.12382 | 0 | 0 | 0 | 0 | 28 | 0.0025 | 0 | 0 | 0.125 | 0 | 0 | 0 | 0 | 0 | 0 | 22.543 | 0 | 0 | 0 | 0 | 0 | 0 | 0 | 0 | 0 | 0 | 50.0286 | 51
10 | 23 | 22 | 4 | 1 | 26 | 28 | 0.0025 | 9.5 | 43 | 49.7162 | 50.4171 | -25.0382 | 0 | -2477.39 | 8000.01 | 8000.01 | 1 | 1 | 1 | 0.0030023 | 0.0029395 | 0.0029395 | -2.335 | 0.125 | 0 | 0.0031571 | 0.0030023 | 0 | 49.7419 | 0.12455 | 0 | 0 | 0 | 0 | 28 | 0.0025 | 0 | 0 | 0.125 | 0 | 0 | 0 | 0 | 0 | 0 | 22.8141 | 0 | 0 | 0 | 0 | 0 | 0 | 0 | 0 | 0 | 0 | 50.0073 | 51
10 | 23 | 23 | 4 | 1 | 28 | 30 | 0.0027 | 10 | 43 | 49.7587 | 50.4304 | 0 | 1941.62 | -1498.51 | 8000.01 | 8000.01 | 1 | 1 | 1 | 0.0030038 | 0.0029658 | 0.0029658 | -1.4124 | 0.125 | 0 | 0.0031586 | 0.0030038 | 0 | 49.9587 | 0.12489 | 0 | 0 | 0 | 0 | 30 | 0.0027 | 0 | 0 | 0.125 | 0 | 0 | 0 | 0 | 0 | 0 | 23.0614 | 0 | 0 | 0 | 0 | 0 | 0 | 0 | 0 | 0 | 0 | 50.0554 | 51
10 | 23 | 24 | 4 | 1 | 29 | 31 | 0.0029 | 10.5 | 43 | 49.8163 | 50.4733 | 0 | 2891.49 | -535.518 | 8000.01 | 8000.01 | 1 | 1 | 1 | 0.0030086 | 0.002995 | 0.002995 | -0.50473 | 0.125 | 0 | 0.0031637 | 0.0030086 | 0 | 50.1568 | 0.12414 | 0 | 0 | 0 | 0 | 31 | 0.0029 | 0 | 0 | 0.125 | 0 | 0 | 0 | 0 | 0 | 0 | 23.2108 | 0 | 0 | 0 | 0 | 0 | 0 | 0 | 0 | 0 | 0 | 50.0926 | 51
10 | 24 | 1 | 5 | 1 | 30 | 31 | 0.0031 | 11 | 43 | 49.8478 | 50.4951 | 0 | 2785.22 | 0 | 8000.01 | 8000.01 | 1 | 1 | 1 | 0.0031 | 0.0031 | 0.0031 | 0 | 0.125 | 0 | 0.0031663 | 0.0030111 | 0 | 50.2131 | 0.12357 | 0 | 0 | 0 | 0 | 31 | 0.0031 | 0 | 0 | 0.125 | 0 | 0 | 0 | 0 | 0 | 0 | 23.3034 | 0 | 0 | 0 | 0 | 0 | 0 | 0 | 0 | 0 | 0 | 50.0989 | 51
10 | 24 | 2 | 5 | 1 | 29 | 31 | 0.003 | 10.5 | 43 | 49.8615 | 50.497 | 0 | 2675.78 | -55.6207 | 8000.01 | 8000.01 | 1 | 1 | 1 | 0.0030113 | 0.0030099 | 0.0030099 | -0.052423 | 0.125 | 0 | 0.0031665 | 0.0030113 | 0 | 50.2224 | 0.12347 | 0 | 0 | 0 | 0 | 31 | 0.003 | 0 | 0 | 0.125 | 0 | 0 | 0 | 0 | 0 | 0 | 23.4001 | 0 | 0 | 0 | 0 | 0 | 0 | 0 | 0 | 0 | 0 | 50.0962 | 51
10 | 24 | 3 | 5 | 1 | 29 | 31 | 0.0029 | 10.5 | 43 | 49.8708 | 50.4936 | 0 | 2567.7 | -546.52 | 8000.01 | 8000.01 | 1 | 1 | 1 | 0.0030109 | 0.002997 | 0.002997 | -0.5151 | 0.125 | 0 | 0.0031661 | 0.0030109 | 0 | 50.2186 | 0.12351 | 0 | 0 | 0 | 0 | 31 | 0.0029 | 0 | 0 | 0.125 | 0 | 0 | 0 | 0 | 0 | 0 | 23.4967 | 0 | 0 | 0 | 0 | 0 | 0 | 0 | 0 | 0 | 0 | 50.0922 | 51
10 | 24 | 4 | 5 | 1 | 27 | 29 | 0.0027 | 10 | 43 | 49.8502 | 50.4616 | 0 | 258.945 | -1514.31 | 8000.01 | 8000.01 | 1 | 1 | 1 | 0.0030073 | 0.0029689 | 0.0029689 | -1.4272 | 0.125 | 0 | 0.0031623 | 0.0030073 | 0 | 49.9653 | 0.12358 | 0 | 0 | 0 | 0 | 29 | 0.0027 | 0 | 0 | 0.125 | 0 | 0 | 0 | 0 | 0 | 0 | 23.5566 | 0 | 0 | 0 | 0 | 0 | 0 | 0 | 0 | 0 | 0 | 50.0322 | 51
10 | 24 | 5 | 5 | 1 | 27 | 29 | 0.0026 | 10 | 43 | 49.83 | 50.4213 | 0 | 114.127 | -1985.95 | 8000.01 | 8000.01 | 1 | 1 | 1 | 0.0030028 | 0.0029524 | 0.0029524 | -1.8718 | 0.125 | 0 | 0.0031576 | 0.0030028 | 0 | 49.8725 | 0.1245 | 0 | 0 | 0 | 0 | 29 | 0.0026 | 0 | 0 | 0.125 | 0 | 0 | 0 | 0 | 0 | 0 | 23.6887 | 0 | 0 | 0 | 0 | 0 | 0 | 0 | 0 | 0 | 0 | 50.0121 | 51
10 | 24 | 6 | 5 | 1 | 27 | 29 | 0.0026 | 10 | 43 | 49.8325 | 50.4065 | -25.8131 | 0 | -1977.95 | 8000.01 | 8000.01 | 1 | 1 | 1 | 0.0030011 | 0.002951 | 0.002951 | -1.8642 | 0.125 | 0 | 0.0031558 | 0.0030011 | 0 | 49.8417 | 0.12481 | 0 | 0 | 0 | 0 | 29 | 0.0026 | 0 | 0 | 0.125 | 0 | 0 | 0 | 0 | 0 | 0 | 23.8138 | 0 | 0 | 0 | 0 | 0 | 0 | 0 | 0 | 0 | 0 | 50.0026 | 51
10 | 24 | 7 | 5 | 1 | 28 | 31 | 0.0026 | 10 | 43 | 49.7547 | 50.4467 | 0 | 3282.93 | -2043.4 | 8000.01 | 8000.01 | 1 | 1 | 1 | 0.0030158 | 0.0029638 | 0.0029638 | -1.9259 | 0.125 | 0 | 0.0031712 | 0.0030158 | 0 | 50.0853 | 0.12496 | 0 | 0 | 0 | 0 | 31 | 0.0026 | 0 | 0 | 0.125 | 0 | 0 | 0 | 0 | 0 | 0 | 22.8367 | 0 | 0 | 0 | 0 | 0 | 0 | 0 | 0 | 0 | 0 | 50.0899 | 51
10 | 24 | 8 | 5 | 1 | 30 | 32 | 0.0029 | 11 | 43 | 46.8569 | 50.7105 | 0 | 32373.8 | -534.755 | 8000.01 | 8000.01 | 1 | 1 | 1 | 0.0030455 | 0.0030273 | 0.0030273 | -0.50401 | 0.125 | 0 | 0.0032025 | 0.0030455 | 0 | 50.3408 | 0.12361 | 0 | 0 | 0 | 0 | 32 | 0.0029 | 0 | 0 | 0.125 | 0 | 0 | 0 | 0 | 0 | 0 | -2.2049 | 0 | 0 | 0 | 0 | 0 | 0 | 0 | 0 | 0 | 0 | 50.5297 | 51
10 | 24 | 9 | 5 | 1 | 31 | 34 | 0.003 | 11.5 | 43 | 46.8354 | 50.9538 | 0 | 36688.1 | -178.03 | 8000.01 | 8000.01 | 1 | 1 | 1 | 0.003073 | 0.0030638 | 0.0030638 | -0.16779 | 0.125 | 0 | 0.0032314 | 0.003073 | 0 | 51.2261 | 0.11724 | 0 | 0 | 0 | 0 | 34 | 0.003 | 0 | 0 | 0.125 | 0 | 0 | 0 | 0 | 0 | 0 | -4.0945 | 0 | 0 | 0 | 0 | 0 | 0 | 0 | 0 | 0 | 0 | 50.5758 | 51
10 | 24 | 10 | 5 | 1 | 32 | 35 | 0.003 | 11.5 | 43 | 46.7337 | 50.9842 | 0 | 38930.2 | -194.506 | 8000.01 | 8000.01 | 1 | 1 | 1 | 0.0030764 | 0.0030668 | 0.0030668 | -0.18332 | 0.125 | 0 | 0.003235 | 0.0030764 | 0 | 51.4117 | 0.11661 | 0 | 0 | 0 | 0 | 35 | 0.003 | 0 | 0 | 0.125 | 0 | 0 | 0 | 0 | 0 | 0 | -5.1411 | 0 | 0 | 0 | 0 | 0 | 0 | 0 | 0 | 0 | 0 | 50.5898 | 51
10 | 24 | 11 | 5 | 1 | 33 | 38 | 0.003 | 12.5 | 43 | 46.6861 | 51.0018 | 0 | 42831.8 | -204.179 | 8000.01 | 8000.01 | 1 | 1 | 1 | 0.0030784 | 0.0030686 | 0.0030686 | -0.19244 | 0.125 | 0 | 0.0032371 | 0.0030784 | 0 | 51.7818 | 0.11642 | 0 | 0 | 0 | 0 | 38 | 0.003 | 0 | 0 | 0.125 | 0 | 0 | 0 | 0 | 0 | 0 | -5.6522 | 0 | 0 | 0 | 0 | 0 | 0 | 0 | 0 | 0 | 0 | 50.6109 | 51
10 | 24 | 12 | 5 | 1 | 34 | 39 | 0.0029 | 12.5 | 43 | 46.6535 | 51.0164 | 0 | 44331.6 | -701.99 | 8000.01 | 8000.01 | 1 | 1 | 1 | 0.0030801 | 0.0030576 | 0.0030576 | -0.66163 | 0.125 | 0 | 0.0032389 | 0.0030801 | 0 | 51.9293 | 0.11613 | 0 | 0 | 0 | 0 | 39 | 0.0029 | 0 | 0 | 0.125 | 0 | 0 | 0 | 0 | 0 | 0 | -6.0318 | 0 | 0 | 0 | 0 | 0 | 0 | 0 | 0 | 0 | 0 | 50.6184 | 51
10 | 24 | 13 | 5 | 1 | 36 | 41 | 0.0033 | 13.5 | 43 | 43 | 51.0288 | -32166 | 67030.5 | 0 | 8000 | 8000 | 1 | 1 | 1 | 0.0058264 | 0.0055004 | 0.0058218 | -11.8239 | 0.125 | 0 | 0.0032513 | 0.0030919 | 0 | 52.2251 | 0.11603 | 1154.05 | 0 | 0 | 0 | 41.3986 | 0.0032188 | -450.405 | 410.107 | 0.125 | 0 | 0 | 0 | 0 | 0 | 0 | -6.4508 | 0 | 0 | 0 | 0 | 0 | 0 | 0 | 0 | 0 | 0 | 50.6327 | 51
10 | 24 | 14 | 5 | 1 | 40 | 45 | 0.0041 | 15 | 43 | 43 | 51.0544 | -32251.1 | 75780 | 0 | 8000 | 8000 | 1 | 1 | 1 | 0.0058195 | 0.0054948 | 0.0058149 | -11.7239 | 0.125 | 0 | 0.0032545 | 0.0030949 | 0 | 53.1637 | 0.11584 | 11706.1 | 0 | 0 | 0 | 49.3271 | 0.003222 | -4896.75 | 4449.53 | 0.125 | 0 | 0 | 0 | 0 | 0 | 0 | -6.5532 | 0 | 0 | 0 | 0 | 0 | 0 | 0 | 0 | 0 | 0 | 50.6696 | 51
10 | 24 | 15 | 5 | 1 | 40 | 47 | 0.0036 | 15 | 43 | 43 | 51.0729 | -32015 | 75278.6 | 0 | 8000 | 8000 | 1 | 1 | 1 | 0.0058198 | 0.0054954 | 0.0058152 | -11.6915 | 0.125 | 0 | 0.0032568 | 0.0030971 | 0 | 53.1569 | 0.11535 | 5639.94 | 0 | 0 | 0 | 48.8372 | 0.0032242 | -2050.53 | 1879.46 | 0.125 | 0 | 0 | 0 | 0 | 0 | 0 | -6.8819 | 0 | 0 | 0 | 0 | 0 | 0 | 0 | 0 | 0 | 0 | 50.6679 | 51
10 | 24 | 16 | 5 | 1 | 41 | 47 | 0.0041 | 15.5 | 43.009 | 43.009 | 51.0774 | -31807.1 | 77973.9 | 0 | 8000 | 8000 | 1 | 1 | 1 | 0.0058198 | 0.0054954 | 0.0058151 | -11.6897 | 0.125 | 0 | 0.0032573 | 0.0030976 | 0 | 53.4396 | 0.11537 | 12050.2 | 0 | 0 | 0 | 51.3039 | 0.0032248 | -4808.05 | 4381.9 | 0.125 | 0 | 0 | 0 | 0 | 0 | 0 | -7.0295 | 0 | 0 | 0 | 0 | 0 | 0 | 0 | 0 | 0 | 0 | 50.6787 | 51
10 | 24 | 17 | 5 | 1 | 40 | 46 | 0.0039 | 15 | 43 | 49.6373 | 50.9762 | 0 | 28535.5 | 0 | 8000.01 | 8000.01 | 1 | 1 | 1 | 0.003256 | 0.003256 | 0.003256 | 0 | 0.125 | 0 | 0.003256 | 0.0030964 | 0 | 53.2088 | 0.11522 | 9014.5 | 0 | 0 | 0 | 49.1638 | 0.003256 | -3533.15 | 3221.58 | 0.125 | 0 | 0 | 0 | 0 | 0 | 0 | 17.9062 | 0 | 0 | 0 | 0 | 0 | 0 | 0 | 0 | 0 | 0 | 50.4622 | 51
10 | 24 | 18 | 5 | 1 | 39 | 44 | 0.0038 | 14.5 | 43 | 49.8452 | 50.8222 | 0 | 22980.6 | 0 | 8000.01 | 8000.01 | 1 | 1 | 1 | 0.0032376 | 0.0032376 | 0.0032376 | 0 | 0.125 | 0 | 0.0032376 | 0.0030789 | 0 | 52.6616 | 0.11817 | 7742.12 | 0 | 0 | 0 | 46.7663 | 0.0032376 | -3128.72 | 2847.09 | 0.125 | 0 | 0 | 0 | 0 | 0 | 0 | 20.6517 | 0 | 0 | 0 | 0 | 0 | 0 | 0 | 0 | 0 | 0 | 50.3709 | 51
10 | 24 | 19 | 5 | 1 | 39 | 43 | 0.0041 | 15 | 43 | 49.9296 | 50.761 | 0 | 22349.5 | 0 | 8000.01 | 8000.01 | 1 | 1 | 1 | 0.0032303 | 0.0032303 | 0.0032303 | 0 | 0.125 | 0 | 0.0032303 | 0.0030719 | 0 | 52.609 | 0.11946 | 11248.8 | 0 | 0 | 0 | 47.2945 | 0.0032303 | -4859.86 | 4403.68 | 0.125 | 0 | 0 | 0 | 0 | 0 | 0 | 21.7737 | 0 | 0 | 0 | 0 | 0 | 0 | 0 | 0 | 0 | 0 | 50.3406 | 51
10 | 24 | 20 | 5 | 1 | 38 | 43 | 0.0038 | 14.5 | 43 | 49.9662 | 50.732 | 0 | 20175.2 | 0 | 8000.01 | 8000.01 | 1 | 1 | 1 | 0.0032268 | 0.0032268 | 0.0032268 | 0 | 0.125 | 0 | 0.0032268 | 0.0030686 | 0 | 52.3947 | 0.1199 | 7765.15 | 0 | 0 | 0 | 45.8223 | 0.0032268 | -3192.05 | 2900.48 | 0.125 | 0 | 0 | 0 | 0 | 0 | 0 | 22.2693 | 0 | 0 | 0 | 0 | 0 | 0 | 0 | 0 | 0 | 0 | 50.3128 | 51
10 | 24 | 21 | 5 | 1 | 37 | 43 | 0.0033 | 14 | 43 | 49.9684 | 50.7028 | 0 | 17227.1 | 0 | 8000.01 | 8000.01 | 1 | 1 | 1 | 0.0032233 | 0.0032233 | 0.0032233 | 0 | 0.125 | 0 | 0.0032233 | 0.0030653 | 0 | 52.0638 | 0.1203 | 1127.67 | 0 | 0 | 0 | 43.3754 | 0.0032233 | -424.222 | 387.522 | 0.125 | 0 | 0 | 0 | 0 | 0 | 0 | 22.4999 | 0 | 0 | 0 | 0 | 0 | 0 | 0 | 0 | 0 | 0 | 50.2827 | 51
10 | 24 | 22 | 5 | 1 | 37 | 42 | 0.0033 | 13.5 | 43 | 49.971 | 50.679 | 0 | 15928.9 | 0 | 8000.01 | 8000.01 | 1 | 1 | 1 | 0.0032205 | 0.0032205 | 0.0032205 | 0 | 0.125 | 0 | 0.0032205 | 0.0030626 | 0 | 51.9042 | 0.12073 | 1149.35 | 0 | 0 | 0 | 42.3899 | 0.0032205 | -440.529 | 401.758 | 0.125 | 0 | 0 | 0 | 0 | 0 | 0 | 22.7019 | 0 | 0 | 0 | 0 | 0 | 0 | 0 | 0 | 0 | 0 | 50.2656 | 51
10 | 24 | 23 | 5 | 1 | 36 | 42 | 0.0032 | 13.5 | 43 | 49.9799 | 50.6653 | 0 | 15311.5 | 0 | 8000.01 | 8000.01 | 1 | 1 | 1 | 0.0032 | 0.0032 | 0.0032 | 0 | 0.125 | 0 | 0.0032189 | 0.0030611 | 0 | 51.8357 | 0.12098 | 0 | 0 | 0 | 0 | 42 | 0.0032 | 0 | 0 | 0.125 | 0 | 0 | 0 | 0 | 0 | 0 | 22.8754 | 0 | 0 | 0 | 0 | 0 | 0 | 0 | 0 | 0 | 0 | 50.2555 | 51
10 | 24 | 24 | 5 | 1 | 37 | 43 | 0.0032 | 13.5 | 43 | 50.0018 | 50.6616 | 0 | 16194.8 | 0 | 8000.01 | 8000.01 | 1 | 1 | 1 | 0.0032 | 0.0032 | 0.0032 | 0 | 0.125 | 0 | 0.0032184 | 0.0030606 | 0 | 51.9431 | 0.12113 | 0 | 0 | 0 | 0 | 43 | 0.0032 | 0 | 0 | 0.125 | 0 | 0 | 0 | 0 | 0 | 0 | 23.0796 | 0 | 0 | 0 | 0 | 0 | 0 | 0 | 0 | 0 | 0 | 50.2583 | 51
10 | 25 | 1 | 6 | 1 | 37 | 43 | 0.0032 | 13.5 | 43 | 50.0178 | 50.6611 | 0 | 16050.7 | 0 | 8000.01 | 8000.01 | 1 | 1 | 1 | 0.0032 | 0.0032 | 0.0032 | 0 | 0.125 | 0 | 0.0032184 | 0.0030606 | 0 | 51.9473 | 0.12109 | 0 | 0 | 0 | 0 | 43 | 0.0032 | 0 | 0 | 0.125 | 0 | 0 | 0 | 0 | 0 | 0 | 23.2051 | 0 | 0 | 0 | 0 | 0 | 0 | 0 | 0 | 0 | 0 | 50.2544 | 51
10 | 25 | 2 | 6 | 1 | 37 | 42 | 0.0033 | 13.5 | 43 | 50.023 | 50.6546 | 0 | 15295.2 | 0 | 8000.01 | 8000.01 | 1 | 1 | 1 | 0.0032176 | 0.0032176 | 0.0032176 | 0 | 0.125 | 0 | 0.0032176 | 0.0030598 | 0 | 51.8683 | 0.12115 | 1191.47 | 0 | 0 | 0 | 42.4041 | 0.0032176 | -456.673 | 416.481 | 0.125 | 0 | 0 | 0 | 0 | 0 | 0 | 23.2928 | 0 | 0 | 0 | 0 | 0 | 0 | 0 | 0 | 0 | 0 | 50.2453 | 51
10 | 25 | 3 | 6 | 1 | 37 | 43 | 0.0032 | 13.5 | 43 | 50.0367 | 50.6505 | 0 | 15799.9 | 0 | 8000.01 | 8000.01 | 1 | 1 | 1 | 0.0032 | 0.0032 | 0.0032 | 0 | 0.125 | 0 | 0.0032171 | 0.0030594 | 0 | 51.9298 | 0.12128 | 0 | 0 | 0 | 0 | 43 | 0.0032 | 0 | 0 | 0.125 | 0 | 0 | 0 | 0 | 0 | 0 | 23.4346 | 0 | 0 | 0 | 0 | 0 | 0 | 0 | 0 | 0 | 0 | 50.2463 | 51
10 | 25 | 4 | 6 | 1 | 37 | 43 | 0.0032 | 13.5 | 43 | 50.0484 | 50.6495 | 0 | 15689.4 | 0 | 8000.01 | 8000.01 | 1 | 1 | 1 | 0.0032 | 0.0032 | 0.0032 | 0 | 0.125 | 0 | 0.003217 | 0.0030593 | 0 | 51.9314 | 0.12127 | 0 | 0 | 0 | 0 | 43 | 0.0032 | 0 | 0 | 0.125 | 0 | 0 | 0 | 0 | 0 | 0 | 23.5322 | 0 | 0 | 0 | 0 | 0 | 0 | 0 | 0 | 0 | 0 | 50.2431 | 51
10 | 25 | 5 | 6 | 1 | 36 | 41 | 0.0035 | 13.5 | 43 | 43 | 50.6437 | -62386.8 | 64672.5 | 0 | 8000 | 8000 | 1 | 1 | 1 | 0.005843 | 0.0055147 | 0.005843 | -12.0337 | 0.125 | 0 | 0.0032163 | 0.0030586 | 0 | 51.8524 | 0.12131 | 3905.09 | 0 | 0 | 0 | 42.3958 | 0.0032163 | -1577.82 | 1433.73 | 0.125 | 0 | 0 | 0 | 0 | 0 | 0 | 23.5959 | 0 | 0 | 0 | 0 | 0 | 0 | 0 | 0 | 0 | 0 | 50.2347 | 51
10 | 25 | 6 | 6 | 1 | 38 | 43 | 0.0038 | 14.5 | 43 | 50.0894 | 50.6519 | 0 | 18441.8 | 0 | 8000.01 | 8000.01 | 1 | 1 | 1 | 0.0032173 | 0.0032173 | 0.0032173 | 0 | 0.125 | 0 | 0.0032173 | 0.0030595 | 0 | 52.2625 | 0.12144 | 7894.67 | 0 | 0 | 0 | 45.8693 | 0.0032173 | -3245.29 | 2948.92 | 0.125 | 0 | 0 | 0 | 0 | 0 | 0 | 23.8582 | 0 | 0 | 0 | 0 | 0 | 0 | 0 | 0 | 0 | 0 | 50.2602 | 51
10 | 25 | 7 | 6 | 1 | 38 | 43 | 0.0038 | 14.5 | 43 | 50.1091 | 50.6649 | 0 | 18437.2 | 0 | 8000.01 | 8000.01 | 1 | 1 | 1 | 0.0032188 | 0.0032188 | 0.0032188 | 0 | 0.125 | 0 | 0.0032188 | 0.003061 | 0 | 52.2966 | 0.12106 | 7873.64 | 0 | 0 | 0 | 45.8617 | 0.0032188 | -3236.65 | 2941.05 | 0.125 | 0 | 0 | 0 | 0 | 0 | 0 | 23.8943 | 0 | 0 | 0 | 0 | 0 | 0 | 0 | 0 | 0 | 0 | 50.2596 | 51
10 | 25 | 8 | 6 | 1 | 39 | 43 | 0.0041 | 15 | 43 | 50.1286 | 50.6695 | 0 | 19943.7 | 0 | 8000.01 | 8000.01 | 1 | 1 | 1 | 0.0032194 | 0.0032194 | 0.0032194 | 0 | 0.125 | 0 | 0.0032194 | 0.0030616 | 0 | 52.4763 | 0.12107 | 11390.1 | 0 | 0 | 0 | 47.3485 | 0.0032194 | -4920.9 | 4459.09 | 0.125 | 0 | 0 | 0 | 0 | 0 | 0 | 24.0172 | 0 | 0 | 0 | 0 | 0 | 0 | 0 | 0 | 0 | 0 | 50.2694 | 51
10 | 25 | 9 | 6 | 1 | 39 | 44 | 0.0038 | 14.5 | 43 | 50.1352 | 50.6721 | 0 | 19358.8 | 0 | 8000.01 | 8000.01 | 1 | 1 | 1 | 0.0032197 | 0.0032197 | 0.0032197 | 0 | 0.125 | 0 | 0.0032197 | 0.0030618 | 0 | 52.4292 | 0.12093 | 7988.86 | 0 | 0 | 0 | 46.8544 | 0.0032197 | -3228.42 | 2937.94 | 0.125 | 0 | 0 | 0 | 0 | 0 | 0 | 24.044 | 0 | 0 | 0 | 0 | 0 | 0 | 0 | 0 | 0 | 0 | 50.2643 | 51
10 | 25 | 10 | 6 | 1 | 41 | 46 | 0.0043 | 15.5 | 43 | 50.1758 | 50.6853 | 0 | 24037.9 | 0 | 8000.01 | 8000.01 | 1 | 1 | 1 | 0.0032212 | 0.0032212 | 0.0032212 | 0 | 0.125 | 0 | 0.0032212 | 0.0030633 | 0 | 52.9644 | 0.121 | 14154.7 | 0 | 0 | 0 | 51.3212 | 0.0032212 | -5946.62 | 5401.01 | 0.125 | 0 | 0 | 0 | 0 | 0 | 0 | 24.2786 | 0 | 0 | 0 | 0 | 0 | 0 | 0 | 0 | 0 | 0 | 50.2959 | 51
10 | 25 | 11 | 6 | 1 | 45 | 52 | 0.0048 | 17.5 | 43.7178 | 50.3076 | 51.5103 | 0 | 37996 | -5312.69 | 8000.01 | 8000.01 | 1 | 1 | 1 | 0.003159 | 0.003022 | 0.003022 | -5.0072 | 0.125 | 0 | 0.0032295 | 0.003159 | 1 | 54.6262 | 0.12054 | 25716 | 0 | 0 | 0 | 59.256 | 0.0020636 | -8402.21 | 7786.38 | 0.125 | 1000 | 1000 | 0.75703 | 0.73846 | 409.1 | 5654.75 | 24.8258 | 24.8258 | 52 | 51.6293 | 51.5103 | 51.881 | 0.0048 | 0.0036342 | 0.0032212 | 0.0043871 | 1 | 50.4013 | 51
10 | 25 | 12 | 6 | 1 | 46 | 55 | 0.0046 | 18 | 43.9072 | 50.3571 | 51.5714 | 0 | 37701.2 | -4809.85 | 8000.01 | 8000.01 | 1 | 1 | 1 | 0.0031661 | 0.0030418 | 0.0030418 | -4.5333 | 0.125 | 0 | 0.0032365 | 0.0031661 | 1 | 54.7242 | 0.11903 | 23190.8 | 0 | 0 | 0 | 59.0035 | 0.0021715 | -7271.19 | 6759.53 | 0.125 | 1000 | 1000 | 0.75765 | 0.73904 | 2857.24 | 5150.01 | 24.7375 | 24.7375 | 55 | 52.4023 | 51.5714 | 54.1691 | 0.0046 | 0.003535 | 0.003159 | 0.0042239 | 1 | 50.41 | 51
10 | 25 | 13 | 6 | 1 | 45 | 56 | 0.0039 | 17.5 | 43.5516 | 50.3277 | 51.5619 | 0 | 34408.9 | -2282.59 | 8000.01 | 8000.01 | 1 | 1 | 1 | 0.003165 | 0.003106 | 0.003106 | -2.1513 | 0.125 | 0 | 0.0032353 | 0.003165 | 1 | 54.3587 | 0.11891 | 11815.1 | 0 | 0 | 0 | 55.8435 | 0.0026929 | -3530.29 | 3290.78 | 0.125 | 1000 | 1000 | 0.75766 | 0.73906 | 3698.32 | 2622.61 | 24.5669 | 24.5669 | 56 | 52.6374 | 51.5619 | 54.9245 | 0.0039 | 0.0033576 | 0.0031661 | 0.0037085 | 1 | 50.3822 | 51
10 | 25 | 14 | 6 | 1 | 47 | 58 | 0.0044 | 18.5 | 43.8059 | 50.3431 | 51.5625 | 0 | 37361.1 | -4065.4 | 8000.01 | 8000.01 | 1 | 1 | 1 | 0.0031759 | 0.0030705 | 0.0030705 | -3.8317 | 0.125 | 0 | 0.0032462 | 0.0031759 | 1 | 54.6746 | 0.1193 | 20168 | 0 | 0 | 0 | 58.6925 | 0.0023328 | -6057.27 | 5643.85 | 0.125 | 1000 | 1000 | 0.75814 | 0.73958 | 5353.91 | 4404.54 | 24.6414 | 24.6414 | 58 | 53.1195 | 51.5625 | 56.443 | 0.0044 | 0.0034866 | 0.003165 | 0.0040784 | 1 | 50.4052 | 51
10 | 25 | 15 | 6 | 1 | 46 | 58 | 0.0039 | 18 | 43.5663 | 50.3328 | 51.5646 | 0 | 34799.9 | -2242.74 | 8000.01 | 8000.01 | 1 | 1 | 1 | 0.0031761 | 0.0031179 | 0.0031179 | -2.1138 | 0.125 | 0 | 0.0032464 | 0.0031761 | 1 | 54.4148 | 0.11897 | 11740.6 | 0 | 0 | 0 | 56.2701 | 0.0027107 | -3422.78 | 3194.09 | 0.125 | 1000 | 1000 | 0.75827 | 0.7397 | 5349.32 | 2581.36 | 24.5326 | 24.5326 | 58 | 53.1202 | 51.5646 | 56.4444 | 0.0039 | 0.0033643 | 0.0031759 | 0.0037115 | 1 | 50.3847 | 51
10 | 25 | 16 | 6 | 1 | 46 | 57 | 0.0041 | 18 | 43.6087 | 50.3319 | 51.5556 | 0 | 35542.3 | -2955.72 | 8000.01 | 8000.01 | 1 | 1 | 1 | 0.003175 | 0.0030984 | 0.0030984 | -2.7858 | 0.125 | 0 | 0.0032453 | 0.003175 | 1 | 54.4757 | 0.11926 | 15080.6 | 0 | 0 | 0 | 56.9971 | 0.002562 | -4482.76 | 4177.66 | 0.125 | 1000 | 1000 | 0.75816 | 0.73961 | 4527.61 | 3294.68 | 24.5991 | 24.5991 | 57 | 52.8723 | 51.5556 | 55.6833 | 0.0041 | 0.0034167 | 0.0031761 | 0.0038594 | 1 | 50.3886 | 51
10 | 25 | 17 | 6 | 1 | 45 | 55 | 0.0041 | 17.5 | 43.5596 | 50.3321 | 51.5554 | 0 | 35011.9 | -2959.3 | 8000.01 | 8000.01 | 1 | 1 | 1 | 0.003175 | 0.0030983 | 0.0030983 | -2.7892 | 0.125 | 0 | 0.0032453 | 0.003175 | 1 | 54.4236 | 0.11921 | 14909.1 | 0 | 0 | 0 | 56.5175 | 0.0025612 | -4547.31 | 4232.73 | 0.125 | 1000 | 1000 | 0.75819 | 0.73963 | 2864.21 | 3298.15 | 24.5988 | 24.5988 | 55 | 52.3883 | 51.5554 | 54.1671 | 0.0041 | 0.0034159 | 0.003175 | 0.0038592 | 1 | 50.3839 | 51
10 | 25 | 18 | 6 | 1 | 44 | 51 | 0.0045 | 17 | 43 | 50.2841 | 50.7691 | 0 | 30130.8 | 0 | 8000.01 | 8000.01 | 1 | 1 | 1 | 0.0032423 | 0.0032423 | 0.0032423 | 0 | 0.125 | 0 | 0.0032423 | 0.0030833 | 0 | 53.8228 | 0.11928 | 17321.1 | 0 | 0 | 0 | 57.1832 | 0.0032423 | -6822.74 | 6230.24 | 0.125 | 0 | 0 | 0 | 0 | 0 | 0 | 24.3949 | 0 | 0 | 0 | 0 | 0 | 0 | 0 | 0 | 0 | 0 | 50.338 | 51
10 | 25 | 19 | 6 | 1 | 43 | 51 | 0.0041 | 16.5 | 43 | 50.255 | 50.7364 | 0 | 28070 | 0 | 8000.01 | 8000.01 | 1 | 1 | 1 | 0.0032273 | 0.0032273 | 0.0032273 | 0 | 0.125 | 0 | 0.0032273 | 0.0030691 | 0 | 53.5313 | 0.11993 | 12896.3 | 0 | 0 | 0 | 55.2699 | 0.0032273 | -4708.11 | 4319.37 | 0.125 | 0 | 0 | 0 | 0 | 0 | 0 | 24.4942 | 0 | 0 | 0 | 0 | 0 | 0 | 0 | 0 | 0 | 0 | 50.3222 | 51
10 | 25 | 20 | 6 | 1 | 41 | 47 | 0.0041 | 15.5 | 43 | 43 | 50.7136 | -63716.4 | 75011.2 | 0 | 8000 | 8000 | 1 | 1 | 1 | 0.005835 | 0.0055087 | 0.005835 | -11.9203 | 0.125 | 0 | 0.0032246 | 0.0030665 | 0 | 53.0349 | 0.12016 | 12052.4 | 0 | 0 | 0 | 51.3047 | 0.0032246 | -4808.92 | 4382.7 | 0.125 | 0 | 0 | 0 | 0 | 0 | 0 | 24.4198 | 0 | 0 | 0 | 0 | 0 | 0 | 0 | 0 | 0 | 0 | 50.2929 | 51
10 | 25 | 21 | 6 | 1 | 42 | 48 | 0.0043 | 16 | 43 | 50.2319 | 50.7052 | 0 | 25686 | 0 | 8000.01 | 8000.01 | 1 | 1 | 1 | 0.0032346 | 0.0032346 | 0.0032346 | 0 | 0.125 | 0 | 0.0032346 | 0.003076 | 0 | 53.2401 | 0.12058 | 14429.2 | 0 | 0 | 0 | 53.2443 | 0.0032346 | -5860.68 | 5338.29 | 0.125 | 0 | 0 | 0 | 0 | 0 | 0 | 24.498 | 0 | 0 | 0 | 0 | 0 | 0 | 0 | 0 | 0 | 0 | 50.3039 | 51
10 | 25 | 22 | 6 | 1 | 42 | 48 | 0.0043 | 16 | 43 | 50.2413 | 50.7108 | 0 | 25742.5 | 0 | 8000.01 | 8000.01 | 1 | 1 | 1 | 0.0032353 | 0.0032353 | 0.0032353 | 0 | 0.125 | 0 | 0.0032353 | 0.0030767 | 0 | 53.2546 | 0.12043 | 14420.1 | 0 | 0 | 0 | 53.241 | 0.0032353 | -5857.01 | 5334.94 | 0.125 | 0 | 0 | 0 | 0 | 0 | 0 | 24.512 | 0 | 0 | 0 | 0 | 0 | 0 | 0 | 0 | 0 | 0 | 50.3032 | 51
10 | 25 | 23 | 6 | 1 | 42 | 46 | 0.0048 | 16 | 43 | 50.2478 | 50.7118 | 0 | 26254.4 | 0 | 8000.01 | 8000.01 | 1 | 1 | 1 | 0.0032354 | 0.0032354 | 0.0032354 | 0 | 0.125 | 0 | 0.0032354 | 0.0030768 | 0 | 53.3155 | 0.12044 | 19040.3 | 0 | 0 | 0 | 53.7517 | 0.0032354 | -8670.73 | 7841.22 | 0.125 | 0 | 0 | 0 | 0 | 0 | 0 | 24.5567 | 0 | 0 | 0 | 0 | 0 | 0 | 0 | 0 | 0 | 0 | 50.3059 | 51
10 | 25 | 24 | 6 | 1 | 42 | 47 | 0.0045 | 16 | 43 | 50.2477 | 50.7112 | 0 | 25691.2 | 0 | 8000.01 | 8000.01 | 1 | 1 | 1 | 0.0032353 | 0.0032353 | 0.0032353 | 0 | 0.125 | 0 | 0.0032353 | 0.0030767 | 0 | 53.2576 | 0.1204 | 16332.3 | 0 | 0 | 0 | 53.2438 | 0.0032353 | -6980.29 | 6336.81 | 0.125 | 0 | 0 | 0 | 0 | 0 | 0 | 24.5576 | 0 | 0 | 0 | 0 | 0 | 0 | 0 | 0 | 0 | 0 | 50.3019 | 51
10 | 26 | 1 | 7 | 1 | 42 | 46 | 0.0048 | 16 | 43 | 50.2521 | 50.7105 | 0 | 26206.9 | 0 | 8000.01 | 8000.01 | 1 | 1 | 1 | 0.0032352 | 0.0032352 | 0.0032352 | 0 | 0.125 | 0 | 0.0032352 | 0.0030766 | 0 | 53.314 | 0.12045 | 19042.2 | 0 | 0 | 0 | 53.7525 | 0.0032352 | -8671.62 | 7842.03 | 0.125 | 0 | 0 | 0 | 0 | 0 | 0 | 24.6007 | 0 | 0 | 0 | 0 | 0 | 0 | 0 | 0 | 0 | 0 | 50.3046 | 51
10 | 26 | 2 | 7 | 1 | 42 | 46 | 0.0048 | 16 | 43 | 43 | 50.7116 | -63801.5 | 77497 | 0 | 8000 | 8000 | 1 | 1 | 1 | 0.0058528 | 0.0055256 | 0.0058528 | -11.917 | 0.125 | 0 | 0.0032354 | 0.0030768 | 0 | 53.3173 | 0.12041 | 19040.5 | 0 | 0 | 0 | 53.7518 | 0.0032354 | -8670.84 | 7841.31 | 0.125 | 0 | 0 | 0 | 0 | 0 | 0 | 24.6168 | 0 | 0 | 0 | 0 | 0 | 0 | 0 | 0 | 0 | 0 | 50.3042 | 51
10 | 26 | 3 | 7 | 1 | 42 | 45 | 0.005 | 16 | 43 | 50.2573 | 50.7109 | 0 | 26071.8 | 0 | 8000.01 | 8000.01 | 1 | 1 | 1 | 0.0032353 | 0.0032353 | 0.0032353 | 0 | 0.125 | 0 | 0.0032353 | 0.0030767 | 0 | 53.3168 | 0.12042 | 20601 | 0 | 0 | 0 | 53.7636 | 0.0032353 | -9806.12 | 8844.07 | 0.125 | 0 | 0 | 0 | 0 | 0 | 0 | 24.6471 | 0 | 0 | 0 | 0 | 0 | 0 | 0 | 0 | 0 | 0 | 50.3036 | 51
10 | 26 | 4 | 7 | 1 | 42 | 46 | 0.0048 | 16 | 43 | 50.2588 | 50.7106 | 0 | 26148.2 | 0 | 8000.01 | 8000.01 | 1 | 1 | 1 | 0.0032353 | 0.0032353 | 0.0032353 | 0 | 0.125 | 0 | 0.0032353 | 0.0030767 | 0 | 53.3162 | 0.12043 | 19042 | 0 | 0 | 0 | 53.7524 | 0.0032353 | -8671.53 | 7841.94 | 0.125 | 0 | 0 | 0 | 0 | 0 | 0 | 24.6504 | 0 | 0 | 0 | 0 | 0 | 0 | 0 | 0 | 0 | 0 | 50.3031 | 51
10 | 26 | 5 | 7 | 1 | 41 | 44 | 0.0048 | 15.5 | 43 | 50.2454 | 50.7032 | 0 | 24029.1 | 0 | 8000.01 | 8000.01 | 1 | 1 | 1 | 0.0032344 | 0.0032344 | 0.0032344 | 0 | 0.125 | 0 | 0.0032344 | 0.0030758 | 0 | 53.0762 | 0.12044 | 18550.6 | 0 | 0 | 0 | 51.7692 | 0.0032344 | -8690.27 | 7840.04 | 0.125 | 0 | 0 | 0 | 0 | 0 | 0 | 24.5949 | 0 | 0 | 0 | 0 | 0 | 0 | 0 | 0 | 0 | 0 | 50.2887 | 51
10 | 26 | 6 | 7 | 1 | 41 | 45 | 0.0046 | 15.5 | 43 | 50.2411 | 50.6951 | 0 | 24002.2 | 0 | 8000.01 | 8000.01 | 1 | 1 | 1 | 0.0032334 | 0.0032334 | 0.0032334 | 0 | 0.125 | 0 | 0.0032334 | 0.0030749 | 0 | 53.0579 | 0.12065 | 16887.2 | 0 | 0 | 0 | 51.7653 | 0.0032334 | -7564.62 | 6843.4 | 0.125 | 0 | 0 | 0 | 0 | 0 | 0 | 24.6289 | 0 | 0 | 0 | 0 | 0 | 0 | 0 | 0 | 0 | 0 | 50.2873 | 51
10 | 26 | 7 | 7 | 1 | 41 | 44 | 0.0048 | 15.5 | 43 | 50.243 | 50.694 | 0 | 23988.4 | 0 | 8000.01 | 8000.01 | 1 | 1 | 1 | 0.0032333 | 0.0032333 | 0.0032333 | 0 | 0.125 | 0 | 0.0032333 | 0.0030748 | 0 | 53.0573 | 0.12067 | 18563.6 | 0 | 0 | 0 | 51.7746 | 0.0032333 | -8696.35 | 7845.54 | 0.125 | 0 | 0 | 0 | 0 | 0 | 0 | 24.6514 | 0 | 0 | 0 | 0 | 0 | 0 | 0 | 0 | 0 | 0 | 50.2866 | 51
10 | 26 | 8 | 7 | 1 | 41 | 45 | 0.0046 | 15.5 | 43 | 50.2447 | 50.6934 | 0 | 23959.7 | 0 | 8000.01 | 8000.01 | 1 | 1 | 1 | 0.0032332 | 0.0032332 | 0.0032332 | 0 | 0.125 | 0 | 0.0032332 | 0.0030747 | 0 | 53.0555 | 0.12068 | 16889.6 | 0 | 0 | 0 | 51.7663 | 0.0032332 | -7565.72 | 6844.4 | 0.125 | 0 | 0 | 0 | 0 | 0 | 0 | 24.669 | 0 | 0 | 0 | 0 | 0 | 0 | 0 | 0 | 0 | 0 | 50.2861 | 51
10 | 26 | 9 | 7 | 1 | 41 | 45 | 0.0046 | 15.5 | 43 | 50.246 | 50.6928 | 0 | 23944 | 0 | 8000.01 | 8000.01 | 1 | 1 | 1 | 0.0032331 | 0.0032331 | 0.0032331 | 0 | 0.125 | 0 | 0.0032331 | 0.0030746 | 0 | 53.0549 | 0.12068 | 16890.5 | 0 | 0 | 0 | 51.7666 | 0.0032331 | -7566.1 | 6844.75 | 0.125 | 0 | 0 | 0 | 0 | 0 | 0 | 24.6838 | 0 | 0 | 0 | 0 | 0 | 0 | 0 | 0 | 0 | 0 | 50.2855 | 51
10 | 26 | 10 | 7 | 1 | 43 | 47 | 0.005 | 16.5 | 43 | 50.277 | 50.7076 | 0 | 28076.6 | 0 | 8000.01 | 8000.01 | 1 | 1 | 1 | 0.003246 | 0.003246 | 0.003246 | 0 | 0.125 | 0 | 0.003246 | 0.0030868 | 0 | 53.5384 | 0.12069 | 21022 | 0 | 0 | 0 | 55.6972 | 0.003246 | -9605.48 | 8683.36 | 0.125 | 0 | 0 | 0 | 0 | 0 | 0 | 24.7524 | 0 | 0 | 0 | 0 | 0 | 0 | 0 | 0 | 0 | 0 | 50.3128 | 51
10 | 26 | 11 | 7 | 1 | 44 | 50 | 0.0048 | 17 | 43 | 50.3028 | 50.7286 | 0 | 30150.1 | 0 | 8000.01 | 8000.01 | 1 | 1 | 1 | 0.0032485 | 0.0032485 | 0.0032485 | 0 | 0.125 | 0 | 0.0032485 | 0.0030892 | 0 | 53.8074 | 0.1203 | 20012.6 | 0 | 0 | 0 | 57.6591 | 0.0032485 | -8455.89 | 7686.95 | 0.125 | 0 | 0 | 0 | 0 | 0 | 0 | 24.7895 | 0 | 0 | 0 | 0 | 0 | 0 | 0 | 0 | 0 | 0 | 50.3267 | 51
10 | 26 | 12 | 7 | 1 | 44 | 52 | 0.0043 | 17 | 43.4206 | 50.3503 | 51.5186 | 0 | 34743.7 | -3404.88 | 8000.01 | 8000.01 | 1 | 1 | 1 | 0.0031815 | 0.003093 | 0.003093 | -3.2091 | 0.125 | 0 | 0.0032518 | 0.0031815 | 1 | 54.3832 | 0.12009 | 17567.4 | 0 | 0 | 0 | 56.7158 | 0.0024736 | -5596.55 | 5191.52 | 0.125 | 1000 | 1000 | 0.75858 | 0.74009 | 399.661 | 3742.77 | 24.966 | 24.966 | 52 | 51.6348 | 51.5186 | 51.8838 | 0.0043 | 0.0035218 | 0.0032485 | 0.0040267 | 1 | 50.3672 | 51
10 | 26 | 13 | 7 | 1 | 45 | 53 | 0.0046 | 17.5 | 43.7109 | 50.3851 | 51.5503 | 0 | 36534.1 | -4708.28 | 8000.01 | 8000.01 | 1 | 1 | 1 | 0.0031853 | 0.0030628 | 0.0030628 | -4.4376 | 0.125 | 0 | 0.0032555 | 0.0031853 | 1 | 54.6366 | 0.11951 | 22535.3 | 0 | 0 | 0 | 58.417 | 0.0022054 | -7084.14 | 6575.89 | 0.125 | 1000 | 1000 | 0.75879 | 0.74026 | 1202.42 | 5045.69 | 25.0022 | 25.0022 | 53 | 51.9 | 51.5503 | 52.6503 | 0.0046 | 0.00355 | 0.0031815 | 0.0042316 | 1 | 50.3876 | 51
10 | 26 | 14 | 7 | 1 | 45 | 54 | 0.0044 | 17.5 | 43.6676 | 50.3848 | 51.5595 | 0 | 35798.6 | -3982.42 | 8000.01 | 8000.01 | 1 | 1 | 1 | 0.0031864 | 0.0030827 | 0.0030827 | -3.7535 | 0.125 | 0 | 0.0032565 | 0.0031864 | 1 | 54.5738 | 0.11922 | 19475.2 | 0 | 0 | 0 | 57.6831 | 0.0023572 | -6016.38 | 5590.87 | 0.125 | 1000 | 1000 | 0.75888 | 0.74034 | 2023.54 | 4319.56 | 24.9273 | 24.9273 | 54 | 52.1479 | 51.5595 | 53.4115 | 0.0044 | 0.0035007 | 0.0031853 | 0.0040846 | 1 | 50.3843 | 51
10 | 26 | 15 | 7 | 1 | 46 | 54 | 0.0048 | 18 | 43.8614 | 50.3994 | 51.5702 | 0 | 37764.4 | -5388.32 | 8000.01 | 8000.01 | 1 | 1 | 1 | 0.0031986 | 0.0030579 | 0.0030579 | -5.0785 | 0.125 | 0 | 0.0032687 | 0.0031986 | 1 | 54.8069 | 0.11927 | 25522.7 | 0 | 0 | 0 | 59.5801 | 0.002073 | -8072.46 | 7492.95 | 0.125 | 1000 | 1000 | 0.75947 | 0.74097 | 2009.7 | 5724.2 | 24.9128 | 24.9128 | 54 | 52.1546 | 51.5702 | 53.4156 | 0.0048 | 0.0036043 | 0.0031864 | 0.004382 | 1 | 50.4014 | 51
10 | 26 | 16 | 7 | 1 | 47 | 55 | 0.0051 | 18.5 | 44.1003 | 50.423 | 51.5881 | 0 | 39545.6 | -6407.18 | 8000.01 | 8000.01 | 1 | 1 | 1 | 0.0032007 | 0.0030333 | 0.0030333 | -6.0388 | 0.125 | 0 | 0.0032708 | 0.0032007 | 1 | 55.0305 | 0.11903 | 30116.5 | 0 | 0 | 0 | 61.2867 | 0.0018617 | -9653.41 | 8956.8 | 0.125 | 1000 | 1000 | 0.75956 | 0.74106 | 2820.93 | 6742.86 | 24.968 | 24.968 | 55 | 52.4084 | 51.5881 | 54.1796 | 0.0051 | 0.0036909 | 0.0031986 | 0.0046076 | 1 | 50.4189 | 51
10 | 26 | 17 | 7 | 1 | 46 | 54 | 0.0049 | 18 | 43.9934 | 50.4174 | 51.5934 | 0 | 38307.1 | -5688.88 | 8000.01 | 8000.01 | 1 | 1 | 1 | 0.0032013 | 0.0030526 | 0.0030526 | -5.3618 | 0.125 | 0 | 0.0032714 | 0.0032013 | 1 | 54.9072 | 0.11878 | 26951.6 | 0 | 0 | 0 | 60.0735 | 0.002012 | -8590.69 | 7970.59 | 0.125 | 1000 | 1000 | 0.75964 | 0.74113 | 1989.06 | 6024.28 | 24.8779 | 24.8779 | 54 | 52.1718 | 51.5934 | 53.4216 | 0.0049 | 0.0036406 | 0.0032007 | 0.0044601 | 1 | 50.4109 | 51
10 | 26 | 18 | 7 | 1 | 46 | 52 | 0.0053 | 18 | 44.1533 | 50.4261 | 51.5955 | 0 | 39867.1 | -7105.85 | 8000.01 | 8000.01 | 1 | 1 | 1 | 0.0032016 | 0.0030159 | 0.0030159 | -6.6973 | 0.125 | 0 | 0.0032717 | 0.0032016 | 1 | 55.0737 | 0.11889 | 32525.1 | 0 | 0 | 0 | 61.5581 | 0.0017164 | -10727.8 | 9932.94 | 0.125 | 1000 | 1000 | 0.75959 | 0.74109 | 334.434 | 7441.48 | 24.9385 | 24.9385 | 52 | 51.6927 | 51.5955 | 51.9027 | 0.0053 | 0.0037447 | 0.0032013 | 0.0047566 | 1 | 50.4237 | 51
10 | 26 | 19 | 7 | 1 | 48 | 53 | 0.0061 | 19.5 | 44.6748 | 50.4724 | 51.6217 | 0 | 44200.3 | -9939.28 | 8000.01 | 8000.01 | 1 | 1 | 1 | 0.0032047 | 0.0029449 | 0.0029449 | -9.3678 | 0.125 | 0 | 0.0032748 | 0.0032047 | 1 | 55.5837 | 0.11871 | 43736.2 | 0 | 0 | 0 | 65.7299 | 0.0011267 | -14986.9 | 13858.8 | 0.125 | 1000 | 1000 | 0.75966 | 0.74115 | 1139.06 | 10274.9 | 25.118 | 25.118 | 53 | 51.953 | 51.6217 | 52.6687 | 0.0061 | 0.0039518 | 0.0032016 | 0.0053497 | 1 | 50.4626 | 51
10 | 26 | 20 | 7 | 1 | 49 | 53 | 0.0066 | 20 | 45.0135 | 50.5118 | 51.6595 | 0 | 46658.6 | -11663.7 | 8000.01 | 8000.01 | 1 | 1 | 1 | 0.0032202 | 0.002914 | 0.002914 | -10.9932 | 0.125 | 0 | 0.0032903 | 0.0032202 | 1 | 55.9245 | 0.11817 | 50022.5 | 0 | 0 | 0 | 68.1484 | 0.00077099 | -17591.9 | 16251.8 | 0.125 | 1000 | 1000 | 0.76048 | 0.74198 | 1104.06 | 11997.5 | 25.0915 | 25.0915 | 53 | 51.9806 | 51.6595 | 52.6789 | 0.0066 | 0.0040807 | 0.0032047 | 0.0057239 | 1 | 50.4887 | 51
10 | 26 | 21 | 7 | 1 | 50 | 53 | 0.0071 | 20.5 | 45.3063 | 50.5403 | 51.6845 | 0 | 48793.3 | -12939.9 | 8000.01 | 8000.01 | 1 | 1 | 1 | 0.0032232 | 0.0028833 | 0.0028833 | -12.196 | 0.125 | 0 | 0.0032932 | 0.0032232 | 1 | 56.1935 | 0.1178 | 54746.6 | 0 | 0 | 0 | 70.187 | 0.0005043 | -19794.5 | 18264.2 | 0.125 | 1000 | 1000 | 0.7606 | 0.7421 | 1082.93 | 13703 | 25.1324 | 25.1324 | 53 | 51.9994 | 51.6845 | 52.6851 | 0.0071 | 0.0042208 | 0.0032202 | 0.0060994 | 1 | 50.511 | 51
10 | 26 | 22 | 7 | 1 | 49 | 51 | 0.0071 | 20 | 44.6528 | 50.4882 | 50.9007 | 0 | 43193.6 | 0 | 8000.01 | 8000.01 | 1 | 1 | 1 | 0.0032917 | 0.0032917 | 0.0032917 | 0 | 0.125 | 0 | 0.0032917 | 0.0031303 | 0 | 55.5192 | 0.1175 | 36352 | 0 | 0 | 0 | 70.092 | 0.0032917 | -20887.7 | 18713.7 | 0.125 | 0 | 0 | 0 | 0 | 0 | 0 | 24.7931 | 0 | 0 | 0 | 0 | 0 | 0 | 0 | 0 | 0 | 0 | 50.4626 | 51
10 | 26 | 23 | 7 | 1 | 46 | 48 | 0.0063 | 18.5 | 43.7308 | 50.3937 | 50.8414 | 0 | 35963.3 | 0 | 8000.01 | 8000.01 | 1 | 1 | 1 | 0.0032845 | 0.0032845 | 0.0032845 | 0 | 0.125 | 0 | 0.0032845 | 0.0031235 | 0 | 54.6394 | 0.11817 | 30761.6 | 0 | 0 | 0 | 63.0742 | 0.0032845 | -16687.8 | 14972.8 | 0.125 | 0 | 0 | 0 | 0 | 0 | 0 | 24.4847 | 0 | 0 | 0 | 0 | 0 | 0 | 0 | 0 | 0 | 0 | 50.3937 | 51
10 | 26 | 24 | 7 | 1 | 43 | 46 | 0.0053 | 17 | 43 | 50.3005 | 50.7734 | 0 | 28679.3 | 0 | 8000.01 | 8000.01 | 1 | 1 | 1 | 0.0032763 | 0.0032763 | 0.0032763 | 0 | 0.125 | 0 | 0.0032763 | 0.0031157 | 0 | 53.7278 | 0.11914 | 22961.7 | 0 | 0 | 0 | 56.0645 | 0.0032763 | -11121.6 | 10019.9 | 0.125 | 0 | 0 | 0 | 0 | 0 | 0 | 24.2562 | 0 | 0 | 0 | 0 | 0 | 0 | 0 | 0 | 0 | 0 | 50.3282 | 51
10 | 27 | 1 | 1 | 1 | 40 | 43 | 0.0046 | 15.5 | 43 | 50.2302 | 50.7138 | 0 | 21897 | 0 | 8000.01 | 8000.01 | 1 | 1 | 1 | 0.0032578 | 0.0032578 | 0.0032578 | 0 | 0.125 | 0 | 0.0032578 | 0.0030981 | 0 | 52.8706 | 0.12008 | 16141 | 0 | 0 | 0 | 49.6552 | 0.0032578 | -7441.46 | 6715.17 | 0.125 | 0 | 0 | 0 | 0 | 0 | 0 | 24.2295 | 0 | 0 | 0 | 0 | 0 | 0 | 0 | 0 | 0 | 0 | 50.2788 | 51
10 | 27 | 2 | 1 | 1 | 38 | 41 | 0.0042 | 14.5 | 43 | 43 | 50.6705 | -62786 | 67848.6 | 0 | 8000 | 8000 | 1 | 1 | 1 | 0.0059002 | 0.0055693 | 0.0059002 | -11.9839 | 0.125 | 0 | 0.0032526 | 0.0030932 | 0 | 52.3275 | 0.12079 | 11737.8 | 0 | 0 | 0 | 45.6903 | 0.0032526 | -5240.69 | 4732.36 | 0.125 | 0 | 0 | 0 | 0 | 0 | 0 | 24.1841 | 0 | 0 | 0 | 0 | 0 | 0 | 0 | 0 | 0 | 0 | 50.2428 | 51
10 | 27 | 3 | 1 | 1 | 36 | 39 | 0.0037 | 13.5 | 43 | 50.13 | 50.6301 | 0 | 12871.1 | 0 | 8000.01 | 8000.01 | 1 | 1 | 1 | 0.0032478 | 0.0032478 | 0.0032478 | 0 | 0.125 | 0 | 0.0032478 | 0.0030885 | 0 | 51.7365 | 0.12132 | 5857.87 | 0 | 0 | 0 | 41.2335 | 0.0032478 | -2493.28 | 2254.97 | 0.125 | 0 | 0 | 0 | 0 | 0 | 0 | 24.0873 | 0 | 0 | 0 | 0 | 0 | 0 | 0 | 0 | 0 | 0 | 50.1994 | 51
10 | 27 | 4 | 1 | 1 | 35 | 38 | 0.0037 | 13 | 43 | 50.1065 | 50.6007 | 0 | 11827.9 | 0 | 8000.01 | 8000.01 | 1 | 1 | 1 | 0.0032442 | 0.0032442 | 0.0032442 | 0 | 0.125 | 0 | 0.0032442 | 0.0030852 | 0 | 51.5581 | 0.12196 | 5820.92 | 0 | 0 | 0 | 40.253 | 0.0032442 | -2547.79 | 2301.28 | 0.125 | 0 | 0 | 0 | 0 | 0 | 0 | 24.12 | 0 | 0 | 0 | 0 | 0 | 0 | 0 | 0 | 0 | 0 | 50.1844 | 51
10 | 27 | 5 | 1 | 1 | 34 | 37 | 0.0035 | 12.5 | 43 | 50.0846 | 50.5802 | 0 | 9723.22 | 0 | 8000.01 | 8000.01 | 1 | 1 | 1 | 0.0032306 | 0.0032306 | 0.0032306 | 0 | 0.125 | 0 | 0.0032306 | 0.0030723 | 0 | 51.293 | 0.12218 | 3491.35 | 0 | 0 | 0 | 38.3303 | 0.0032306 | -1503.84 | 1358.88 | 0.125 | 0 | 0 | 0 | 0 | 0 | 0 | 24.1712 | 0 | 0 | 0 | 0 | 0 | 0 | 0 | 0 | 0 | 0 | 50.1615 | 51
10 | 27 | 6 | 1 | 1 | 34 | 38 | 0.0033 | 12.5 | 43 | 50.0793 | 50.5666 | 0 | 9681.85 | 0 | 8000.01 | 8000.01 | 1 | 1 | 1 | 0.003229 | 0.003229 | 0.003229 | 0 | 0.125 | 0 | 0.003229 | 0.0030707 | 0 | 51.2631 | 0.12253 | 962.059 | 0 | 0 | 0 | 38.3497 | 0.003229 | -395.122 | 358.157 | 0.125 | 0 | 0 | 0 | 0 | 0 | 0 | 24.2357 | 0 | 0 | 0 | 0 | 0 | 0 | 0 | 0 | 0 | 0 | 50.1577 | 51
10 | 27 | 7 | 1 | 1 | 33 | 35 | 0.0035 | 12 | 43 | 43 | 50.5726 | -61068.6 | 57022.3 | 0 | 8000 | 8000 | 1 | 1 | 1 | 0.0058887 | 0.0055563 | 0.0058887 | -12.1137 | 0.125 | 0 | 0.0032297 | 0.0030714 | 0 | 51.0117 | 0.12258 | 3407.92 | 0 | 0 | 0 | 36.3372 | 0.0032297 | -1511.57 | 1362.39 | 0.125 | 0 | 0 | 0 | 0 | 0 | 0 | 23.0839 | 0 | 0 | 0 | 0 | 0 | 0 | 0 | 0 | 0 | 0 | 50.1734 | 51
10 | 27 | 8 | 1 | 1 | 35 | 38 | 0.0038 | 13.5 | 43 | 43 | 50.7971 | -34732.9 | 63676.1 | 0 | 8000 | 8000 | 1 | 1 | 1 | 0.0058881 | 0.0055552 | 0.0058835 | -11.9277 | 0.125 | 0 | 0.0032567 | 0.0030971 | 0 | 51.5986 | 0.12235 | 7249.02 | 0 | 0 | 0 | 40.8486 | 0.0032242 | -3221.82 | 2907.86 | 0.125 | 0 | 0 | 0 | 0 | 0 | 0 | -2.4416 | 0 | 0 | 0 | 0 | 0 | 0 | 0 | 0 | 0 | 0 | 50.6076 | 51
10 | 27 | 9 | 1 | 1 | 36 | 39 | 0.0038 | 13.5 | 43 | 43 | 51.0246 | -34220.4 | 66453.6 | 0 | 8000 | 8000 | 1 | 1 | 1 | 0.005886 | 0.0055567 | 0.0058813 | -11.7757 | 0.125 | 0 | 0.0032842 | 0.0031232 | 0 | 52.2731 | 0.11618 | 6999.73 | 0 | 0 | 0 | 41.7104 | 0.0032516 | -3065.57 | 2770.19 | 0.125 | 0 | 0 | 0 | 0 | 0 | 0 | -4.4868 | 0 | 0 | 0 | 0 | 0 | 0 | 0 | 0 | 0 | 0 | 50.6272 | 51
10 | 27 | 10 | 1 | 1 | 37 | 40 | 0.004 | 14 | 43 | 43 | 51.0403 | -33407.8 | 69012.2 | 0 | 8000 | 8000 | 1 | 1 | 1 | 0.0058641 | 0.0055364 | 0.0058594 | -11.7514 | 0.125 | 0 | 0.0032749 | 0.0031144 | 0 | 52.5279 | 0.11591 | 9527.48 | 0 | 0 | 0 | 43.7478 | 0.0032424 | -4240.37 | 3830.48 | 0.125 | 0 | 0 | 0 | 0 | 0 | 0 | -5.3578 | 0 | 0 | 0 | 0 | 0 | 0 | 0 | 0 | 0 | 0 | 50.6412 | 51
10 | 27 | 11 | 1 | 1 | 37 | 41 | 0.0037 | 14 | 43 | 43 | 51.0472 | -32776.8 | 68497.6 | 0 | 8000 | 8000 | 1 | 1 | 1 | 0.0058645 | 0.0055368 | 0.0058598 | -11.7435 | 0.125 | 0 | 0.0032758 | 0.0031152 | 0 | 52.4896 | 0.11572 | 6093.54 | 0 | 0 | 0 | 43.2514 | 0.0032433 | -2545.95 | 2308.9 | 0.125 | 0 | 0 | 0 | 0 | 0 | 0 | -5.9746 | 0 | 0 | 0 | 0 | 0 | 0 | 0 | 0 | 0 | 0 | 50.6406 | 51
10 | 27 | 12 | 1 | 1 | 37 | 39 | 0.0042 | 14 | 43 | 43 | 51.0486 | -32390.7 | 69058.9 | 0 | 8000 | 8000 | 1 | 1 | 1 | 0.005864 | 0.0055365 | 0.0058594 | -11.742 | 0.125 | 0 | 0.003276 | 0.0031153 | 0 | 52.5457 | 0.11573 | 11541.5 | 0 | 0 | 0 | 43.7434 | 0.0032434 | -5368.8 | 4836.46 | 0.125 | 0 | 0 | 0 | 0 | 0 | 0 | -6.3357 | 0 | 0 | 0 | 0 | 0 | 0 | 0 | 0 | 0 | 0 | 50.6441 | 51
10 | 27 | 13 | 1 | 1 | 36 | 39 | 0.0038 | 13.5 | 43 | 43 | 51.0476 | -31800.7 | 66578 | 0 | 8000 | 8000 | 1 | 1 | 1 | 0.0058859 | 0.005557 | 0.0058812 | -11.7489 | 0.125 | 0 | 0.003287 | 0.0031259 | 0 | 52.3225 | 0.11569 | 6963.22 | 0 | 0 | 0 | 41.6963 | 0.0032545 | -3049.58 | 2755.73 | 0.125 | 0 | 0 | 0 | 0 | 0 | 0 | -6.8416 | 0 | 0 | 0 | 0 | 0 | 0 | 0 | 0 | 0 | 0 | 50.6358 | 51
10 | 27 | 14 | 1 | 1 | 39 | 43 | 0.0042 | 15 | 43 | 43 | 51.0572 | -31759.2 | 73263.3 | 0 | 8000 | 8000 | 1 | 1 | 1 | 0.0058807 | 0.0055526 | 0.005876 | -11.7255 | 0.125 | 0 | 0.0032882 | 0.003127 | 0 | 53.0028 | 0.1158 | 12032 | 0 | 0 | 0 | 47.667 | 0.0032557 | -5214.61 | 4720.8 | 0.125 | 0 | 0 | 0 | 0 | 0 | 0 | -6.9496 | 0 | 0 | 0 | 0 | 0 | 0 | 0 | 0 | 0 | 0 | 50.6636 | 51
10 | 27 | 15 | 1 | 1 | 37 | 43 | 0.0032 | 14 | 43 | 46.5754 | 51.0618 | 0 | 49154.7 | 0 | 8000.01 | 8000.01 | 1 | 1 | 1 | 0.0032375 | 0.0032328 | 0.0032328 | 0 | 0.125 | 0 | 0.0032888 | 0.0031276 | 0 | 52.5056 | 0.11542 | 0 | 0 | 0 | 0 | 43 | 0.0032 | 0 | 0 | 0.125 | 0 | 0 | 0 | 0 | 0 | 0 | -7.3201 | 0 | 0 | 0 | 0 | 0 | 0 | 0 | 0 | 0 | 0 | 50.6438 | 51
10 | 27 | 16 | 1 | 1 | 37 | 43 | 0.0032 | 14 | 43 | 46.5579 | 51.0501 | 0 | 49548.7 | 0 | 8000.01 | 8000.01 | 1 | 1 | 1 | 0.0032372 | 0.0032325 | 0.0032325 | 0 | 0.125 | 0 | 0.0032761 | 0.0031155 | 0 | 52.4683 | 0.11569 | 0 | 0 | 0 | 0 | 43 | 0.0032 | 0 | 0 | 0.125 | 0 | 0 | 0 | 0 | 0 | 0 | -7.2884 | 0 | 0 | 0 | 0 | 0 | 0 | 0 | 0 | 0 | 0 | 50.6435 | 51
10 | 27 | 17 | 1 | 1 | 36 | 41 | 0.0033 | 13.5 | 43 | 43 | 50.9335 | -58029.3 | 65522.8 | 0 | 8000 | 8000 | 1 | 1 | 1 | 0.0058623 | 0.0055372 | 0.0058623 | -11.8633 | 0.125 | 0 | 0.003262 | 0.003102 | 0 | 52.2467 | 0.11569 | 540.647 | 0 | 0 | 0 | 41.1867 | 0.003262 | -211.003 | 192.106 | 0.125 | 0 | 0 | 0 | 0 | 0 | 0 | 17.7503 | 0 | 0 | 0 | 0 | 0 | 0 | 0 | 0 | 0 | 0 | 50.4106 | 51
10 | 27 | 18 | 1 | 1 | 36 | 40 | 0.0035 | 13.5 | 43 | 43 | 50.7732 | -59978.9 | 64054.9 | 0 | 8000 | 8000 | 1 | 1 | 1 | 0.0058632 | 0.0055356 | 0.0058632 | -11.9189 | 0.125 | 0 | 0.0032428 | 0.0030838 | 0 | 51.9447 | 0.1189 | 3485.53 | 0 | 0 | 0 | 41.2668 | 0.0032428 | -1432.03 | 1299.29 | 0.125 | 0 | 0 | 0 | 0 | 0 | 0 | 20.6049 | 0 | 0 | 0 | 0 | 0 | 0 | 0 | 0 | 0 | 0 | 50.324 | 51
10 | 27 | 19 | 1 | 1 | 36 | 39 | 0.0038 | 13.5 | 43 | 49.8841 | 50.7135 | 0 | 16239 | 0 | 8000.01 | 8000.01 | 1 | 1 | 1 | 0.0032356 | 0.0032356 | 0.0032356 | 0 | 0.125 | 0 | 0.0032356 | 0.003077 | 0 | 51.8926 | 0.12014 | 7204.49 | 0 | 0 | 0 | 41.7897 | 0.0032356 | -3155.25 | 2851.32 | 0.125 | 0 | 0 | 0 | 0 | 0 | 0 | 21.7101 | 0 | 0 | 0 | 0 | 0 | 0 | 0 | 0 | 0 | 0 | 50.2913 | 51
10 | 27 | 20 | 1 | 1 | 36 | 38 | 0.004 | 13.5 | 43 | 49.9305 | 50.688 | 0 | 15716.6 | 0 | 8000.01 | 8000.01 | 1 | 1 | 1 | 0.0032325 | 0.0032325 | 0.0032325 | 0 | 0.125 | 0 | 0.0032325 | 0.0030741 | 0 | 51.8524 | 0.12061 | 9394.82 | 0 | 0 | 0 | 41.8027 | 0.0032325 | -4302.5 | 3877.14 | 0.125 | 0 | 0 | 0 | 0 | 0 | 0 | 22.2478 | 0 | 0 | 0 | 0 | 0 | 0 | 0 | 0 | 0 | 0 | 50.2726 | 51
10 | 27 | 21 | 1 | 1 | 35 | 37 | 0.0039 | 13 | 43 | 49.9428 | 50.6668 | 0 | 13809.5 | 0 | 8000.01 | 8000.01 | 1 | 1 | 1 | 0.00323 | 0.00323 | 0.00323 | 0 | 0.125 | 0 | 0.00323 | 0.0030717 | 0 | 51.648 | 0.12088 | 8207.51 | 0 | 0 | 0 | 40.3198 | 0.00323 | -3755.5 | 3382.73 | 0.125 | 0 | 0 | 0 | 0 | 0 | 0 | 22.4954 | 0 | 0 | 0 | 0 | 0 | 0 | 0 | 0 | 0 | 0 | 50.2489 | 51
10 | 27 | 22 | 1 | 1 | 35 | 37 | 0.0039 | 13 | 43 | 49.9559 | 50.6504 | 0 | 13576.2 | 0 | 8000.01 | 8000.01 | 1 | 1 | 1 | 0.003228 | 0.003228 | 0.003228 | 0 | 0.125 | 0 | 0.003228 | 0.0030698 | 0 | 51.6166 | 0.12123 | 8231.55 | 0 | 0 | 0 | 40.3296 | 0.003228 | -3766.5 | 3392.65 | 0.125 | 0 | 0 | 0 | 0 | 0 | 0 | 22.7238 | 0 | 0 | 0 | 0 | 0 | 0 | 0 | 0 | 0 | 0 | 50.2402 | 51
10 | 27 | 23 | 1 | 1 | 36 | 38 | 0.004 | 13.5 | 43 | 49.9855 | 50.6495 | 0 | 14957.9 | 0 | 8000.01 | 8000.01 | 1 | 1 | 1 | 0.0032279 | 0.0032279 | 0.0032279 | 0 | 0.125 | 0 | 0.0032279 | 0.0030697 | 0 | 51.7869 | 0.12136 | 9451.3 | 0 | 0 | 0 | 41.8256 | 0.0032279 | -4328.37 | 3900.49 | 0.125 | 0 | 0 | 0 | 0 | 0 | 0 | 22.9676 | 0 | 0 | 0 | 0 | 0 | 0 | 0 | 0 | 0 | 0 | 50.2471 | 51
10 | 27 | 24 | 1 | 1 | 35 | 36 | 0.0041 | 13 | 43 | 49.9891 | 50.6447 | 0 | 13245 | 0 | 8000.01 | 8000.01 | 1 | 1 | 1 | 0.0032274 | 0.0032274 | 0.0032274 | 0 | 0.125 | 0 | 0.0032274 | 0.0030692 | 0 | 51.6152 | 0.12126 | 10276.8 | 0 | 0 | 0 | 40.3335 | 0.0032274 | -4966.9 | 4462.38 | 0.125 | 0 | 0 | 0 | 0 | 0 | 0 | 23.0222 | 0 | 0 | 0 | 0 | 0 | 0 | 0 | 0 | 0 | 0 | 50.2302 | 51
10 | 28 | 1 | 2 | 1 | 35 | 36 | 0.0041 | 13 | 43 | 49.9946 | 50.6334 | 0 | 13114.9 | 0 | 8000.01 | 8000.01 | 1 | 1 | 1 | 0.003226 | 0.003226 | 0.003226 | 0 | 0.125 | 0 | 0.003226 | 0.0030679 | 0 | 51.5927 | 0.1215 | 10292.7 | 0 | 0 | 0 | 40.3402 | 0.003226 | -4974.56 | 4469.27 | 0.125 | 0 | 0 | 0 | 0 | 0 | 0 | 23.1533 | 0 | 0 | 0 | 0 | 0 | 0 | 0 | 0 | 0 | 0 | 50.2249 | 51
10 | 28 | 2 | 2 | 1 | 34 | 34 | 0.0041 | 12.5 | 43 | 49.9846 | 50.618 | 0 | 10928.6 | 0 | 8000.01 | 8000.01 | 1 | 1 | 1 | 0.0032132 | 0.0032132 | 0.0032132 | 0 | 0.125 | 0 | 0.0032132 | 0.0030557 | 0 | 51.3415 | 0.12158 | 10198.1 | 0 | 0 | 0 | 38.4097 | 0.0032132 | -5054.21 | 4531.1 | 0.125 | 0 | 0 | 0 | 0 | 0 | 0 | 23.2564 | 0 | 0 | 0 | 0 | 0 | 0 | 0 | 0 | 0 | 0 | 50.2022 | 51
10 | 28 | 3 | 2 | 1 | 32 | 33 | 0.0035 | 11.5 | 43 | 49.9404 | 50.5835 | 0 | 6283.9 | 0 | 8000.01 | 8000.01 | 1 | 1 | 1 | 0.0032091 | 0.0032091 | 0.0032091 | 0 | 0.125 | 0 | 0.0032091 | 0.0030518 | 0 | 50.8241 | 0.12192 | 3573.31 | 0 | 0 | 0 | 34.4415 | 0.0032091 | -1650.41 | 1484.01 | 0.125 | 0 | 0 | 0 | 0 | 0 | 0 | 23.1567 | 0 | 0 | 0 | 0 | 0 | 0 | 0 | 0 | 0 | 0 | 50.1562 | 51
10 | 28 | 4 | 2 | 1 | 32 | 33 | 0.0036 | 12 | 43 | 49.937 | 50.5582 | 0 | 6283.91 | 0 | 8000.01 | 8000.01 | 1 | 1 | 1 | 0.0032061 | 0.0032061 | 0.0032061 | 0 | 0.125 | 0 | 0.0032061 | 0.0030489 | 0 | 50.8195 | 0.12261 | 4774.76 | 0 | 0 | 0 | 34.9535 | 0.0032061 | -2236.94 | 2009.98 | 0.125 | 0 | 0 | 0 | 0 | 0 | 0 | 23.331 | 0 | 0 | 0 | 0 | 0 | 0 | 0 | 0 | 0 | 0 | 50.1525 | 51
10 | 28 | 5 | 2 | 1 | 30 | 31 | 0.0033 | 11 | 43 | 49.9035 | 50.5344 | 0 | 3303.37 | 0 | 8000.01 | 8000.01 | 1 | 1 | 1 | 0.0032032 | 0.0032032 | 0.0032032 | 0 | 0.125 | 0 | 0.0032032 | 0.0030462 | 0 | 50.3865 | 0.12266 | 1190.15 | 0 | 0 | 0 | 31.4795 | 0.0032032 | -555.741 | 499.271 | 0.125 | 0 | 0 | 0 | 0 | 0 | 0 | 23.2297 | 0 | 0 | 0 | 0 | 0 | 0 | 0 | 0 | 0 | 0 | 50.1087 | 51
10 | 28 | 6 | 2 | 1 | 31 | 32 | 0.0035 | 11.5 | 43 | 43 | 50.5192 | -61409.7 | 54837 | 0 | 8000 | 8000 | 1 | 1 | 1 | 0.0058506 | 0.0055195 | 0.0058506 | -12.1733 | 0.125 | 0 | 0.0032014 | 0.0030445 | 0 | 50.5687 | 0.12332 | 3621.72 | 0 | 0 | 0 | 33.4807 | 0.0032014 | -1716.67 | 1541.83 | 0.125 | 0 | 0 | 0 | 0 | 0 | 0 | 23.4831 | 0 | 0 | 0 | 0 | 0 | 0 | 0 | 0 | 0 | 0 | 50.1226 | 51
10 | 28 | 7 | 2 | 1 | 33 | 33 | 0.0038 | 12 | 43 | 49.8521 | 50.5563 | 0 | 8868.33 | 0 | 8000.01 | 8000.01 | 1 | 1 | 1 | 0.003195 | 0.003195 | 0.003195 | 0 | 0.125 | 0 | 0.003195 | 0.0030384 | 0 | 50.8933 | 0.12311 | 7144.29 | 0 | 0 | 0 | 36.0045 | 0.003195 | -3441.69 | 3088.31 | 0.125 | 0 | 0 | 0 | 0 | 0 | 0 | 22.7529 | 0 | 0 | 0 | 0 | 0 | 0 | 0 | 0 | 0 | 0 | 50.1854 | 51
10 | 28 | 8 | 2 | 1 | 31 | 33 | 0.0033 | 11.5 | 43 | 43 | 50.7714 | -34399.5 | 56124.1 | 0 | 8000 | 8000 | 1 | 1 | 1 | 0.0058346 | 0.0055038 | 0.00583 | -12.0189 | 0.125 | 0 | 0.0032206 | 0.0030627 | 0 | 50.6961 | 0.12217 | 1412.75 | 0 | 0 | 0 | 33.5538 | 0.0031881 | -641.836 | 578.014 | 0.125 | 0 | 0 | 0 | 0 | 0 | 0 | -2.6509 | 0 | 0 | 0 | 0 | 0 | 0 | 0 | 0 | 0 | 0 | 50.5522 | 51
10 | 28 | 9 | 2 | 1 | 32 | 34 | 0.0033 | 11.5 | 43 | 43 | 50.9692 | -33911.7 | 58566.8 | 0 | 8000 | 8000 | 1 | 1 | 1 | 0.0058327 | 0.0055051 | 0.0058281 | -11.8601 | 0.125 | 0 | 0.0032441 | 0.0030851 | 0 | 51.3168 | 0.11693 | 1130.73 | 0 | 0 | 0 | 34.437 | 0.0032116 | -500.096 | 450.909 | 0.125 | 0 | 0 | 0 | 0 | 0 | 0 | -4.4804 | 0 | 0 | 0 | 0 | 0 | 0 | 0 | 0 | 0 | 0 | 50.5816 | 51
10 | 28 | 10 | 2 | 1 | 32 | 37 | 0.0026 | 11.5 | 43 | 46.7258 | 50.9935 | 0 | 41130.8 | -2151.44 | 8000.01 | 8000.01 | 1 | 1 | 1 | 0.0030774 | 0.0030178 | 0.0030178 | -2.0277 | 0.125 | 0 | 0.0032361 | 0.0030774 | 0 | 51.652 | 0.11653 | 0 | 0 | 0 | 0 | 37 | 0.0026 | 0 | 0 | 0.125 | 0 | 0 | 0 | 0 | 0 | 0 | -5.2611 | 0 | 0 | 0 | 0 | 0 | 0 | 0 | 0 | 0 | 0 | 50.6029 | 51
10 | 28 | 11 | 2 | 1 | 32 | 37 | 0.0027 | 12 | 43 | 46.6656 | 51.0063 | 0 | 41926.3 | -1676.39 | 8000.01 | 8000.01 | 1 | 1 | 1 | 0.0030789 | 0.0030315 | 0.0030315 | -1.58 | 0.125 | 0 | 0.0032376 | 0.0030789 | 0 | 51.6852 | 0.11624 | 0 | 0 | 0 | 0 | 37 | 0.0027 | 0 | 0 | 0.125 | 0 | 0 | 0 | 0 | 0 | 0 | -5.8587 | 0 | 0 | 0 | 0 | 0 | 0 | 0 | 0 | 0 | 0 | 50.6062 | 51
10 | 28 | 12 | 2 | 1 | 32 | 37 | 0.0027 | 12 | 43 | 46.6255 | 51.0087 | 0 | 42301.5 | -1677.68 | 8000.01 | 8000.01 | 1 | 1 | 1 | 0.0030792 | 0.0030318 | 0.0030318 | -1.5812 | 0.125 | 0 | 0.0032379 | 0.0030792 | 0 | 51.6899 | 0.1162 | 0 | 0 | 0 | 0 | 37 | 0.0027 | 0 | 0 | 0.125 | 0 | 0 | 0 | 0 | 0 | 0 | -6.1975 | 0 | 0 | 0 | 0 | 0 | 0 | 0 | 0 | 0 | 0 | 50.6078 | 51
10 | 28 | 13 | 2 | 1 | 33 | 39 | 0.0027 | 12.5 | 43 | 46.6055 | 51.0156 | 0 | 44762.1 | -1681.6 | 8000.01 | 8000.01 | 1 | 1 | 1 | 0.00308 | 0.0030325 | 0.0030325 | -1.5849 | 0.125 | 0 | 0.0032387 | 0.00308 | 0 | 51.9245 | 0.11617 | 0 | 0 | 0 | 0 | 39 | 0.0027 | 0 | 0 | 0.125 | 0 | 0 | 0 | 0 | 0 | 0 | -6.4055 | 0 | 0 | 0 | 0 | 0 | 0 | 0 | 0 | 0 | 0 | 50.6199 | 51
10 | 28 | 14 | 2 | 1 | 33 | 38 | 0.0027 | 12 | 43 | 46.579 | 51.0197 | 0 | 43903.8 | -1683.05 | 8000.01 | 8000.01 | 1 | 1 | 1 | 0.0030805 | 0.0030329 | 0.0030329 | -1.5863 | 0.125 | 0 | 0.0032393 | 0.0030805 | 0 | 51.8265 | 0.11601 | 0 | 0 | 0 | 0 | 38 | 0.0027 | 0 | 0 | 0.125 | 0 | 0 | 0 | 0 | 0 | 0 | -6.6576 | 0 | 0 | 0 | 0 | 0 | 0 | 0 | 0 | 0 | 0 | 50.6157 | 51
10 | 28 | 15 | 2 | 1 | 34 | 40 | 0.0029 | 12.5 | 43 | 46.5651 | 51.0231 | 0 | 46287.8 | -705.81 | 8000.01 | 8000.01 | 1 | 1 | 1 | 0.0030809 | 0.0030583 | 0.0030583 | -0.66523 | 0.125 | 0 | 0.0032397 | 0.0030809 | 0 | 52.0522 | 0.11607 | 0 | 0 | 0 | 0 | 40 | 0.0029 | 0 | 0 | 0.125 | 0 | 0 | 0 | 0 | 0 | 0 | -6.7868 | 0 | 0 | 0 | 0 | 0 | 0 | 0 | 0 | 0 | 0 | 50.6268 | 51
10 | 28 | 16 | 2 | 1 | 32 | 37 | 0.0027 | 12 | 43 | 46.5343 | 51.0214 | 0 | 43193 | -1683.44 | 8000.01 | 8000.01 | 1 | 1 | 1 | 0.0030807 | 0.0030331 | 0.0030331 | -1.5867 | 0.125 | 0 | 0.0032395 | 0.0030807 | 0 | 51.7208 | 0.11592 | 0 | 0 | 0 | 0 | 37 | 0.0027 | 0 | 0 | 0.125 | 0 | 0 | 0 | 0 | 0 | 0 | -7.0325 | 0 | 0 | 0 | 0 | 0 | 0 | 0 | 0 | 0 | 0 | 50.6121 | 51
10 | 28 | 17 | 2 | 1 | 32 | 36 | 0.0029 | 11.5 | 43 | 49.5083 | 50.8973 | 0 | 14614.3 | -816.13 | 8000.01 | 8000.01 | 1 | 1 | 1 | 0.0030666 | 0.0030458 | 0.0030458 | -0.76921 | 0.125 | 0 | 0.0032247 | 0.0030666 | 0 | 51.582 | 0.11612 | 0 | 0 | 0 | 0 | 36 | 0.0029 | 0 | 0 | 0.125 | 0 | 0 | 0 | 0 | 0 | 0 | 17.6442 | 0 | 0 | 0 | 0 | 0 | 0 | 0 | 0 | 0 | 0 | 50.3792 | 51
10 | 28 | 18 | 2 | 1 | 30 | 33 | 0.0027 | 11 | 43 | 49.6812 | 50.72 | 0 | 8340.21 | -1698.71 | 8000.01 | 8000.01 | 1 | 1 | 1 | 0.0030466 | 0.0030033 | 0.0030033 | -1.601 | 0.125 | 0 | 0.0032036 | 0.0030466 | 0 | 50.8926 | 0.11934 | 0 | 0 | 0 | 0 | 33 | 0.0027 | 0 | 0 | 0.125 | 0 | 0 | 0 | 0 | 0 | 0 | 20.2794 | 0 | 0 | 0 | 0 | 0 | 0 | 0 | 0 | 0 | 0 | 50.2577 | 51
10 | 28 | 19 | 2 | 1 | 30 | 33 | 0.0027 | 11 | 43 | 49.7422 | 50.6354 | 0 | 6284.27 | -1653.8 | 8000.01 | 8000.01 | 1 | 1 | 1 | 0.003037 | 0.0029949 | 0.0029949 | -1.5587 | 0.125 | 0 | 0.0031936 | 0.003037 | 0 | 50.7124 | 0.1211 | 0 | 0 | 0 | 0 | 33 | 0.0027 | 0 | 0 | 0.125 | 0 | 0 | 0 | 0 | 0 | 0 | 21.3821 | 0 | 0 | 0 | 0 | 0 | 0 | 0 | 0 | 0 | 0 | 50.2109 | 51
10 | 28 | 20 | 2 | 1 | 29 | 30 | 0.003 | 10.5 | 43 | 49.7454 | 50.5727 | 0 | 3199.61 | -97.4926 | 8000.01 | 8000.01 | 1 | 1 | 1 | 0.0030198 | 0.0030173 | 0.0030173 | -0.091887 | 0.125 | 0 | 0.0031754 | 0.0030198 | 0 | 50.2692 | 0.12179 | 0 | 0 | 0 | 0 | 30 | 0.003 | 0 | 0 | 0.125 | 0 | 0 | 0 | 0 | 0 | 0 | 21.9285 | 0 | 0 | 0 | 0 | 0 | 0 | 0 | 0 | 0 | 0 | 50.1352 | 51
10 | 28 | 21 | 2 | 1 | 30 | 32 | 0.0029 | 11 | 43 | 49.7731 | 50.5436 | 0 | 6283.89 | -574.268 | 8000.01 | 8000.01 | 1 | 1 | 1 | 0.0030165 | 0.003002 | 0.003002 | -0.54125 | 0.125 | 0 | 0.003172 | 0.0030165 | 0 | 50.3993 | 0.12292 | 0 | 0 | 0 | 0 | 32 | 0.0029 | 0 | 0 | 0.125 | 0 | 0 | 0 | 0 | 0 | 0 | 22.3677 | 0 | 0 | 0 | 0 | 0 | 0 | 0 | 0 | 0 | 0 | 50.1533 | 51
10 | 28 | 22 | 2 | 1 | 27 | 28 | 0.0027 | 9.5 | 43 | 49.7553 | 50.5012 | 0 | 311.615 | -1535.28 | 8000.01 | 8000.01 | 1 | 1 | 1 | 0.0030118 | 0.0029728 | 0.0029728 | -1.447 | 0.125 | 0 | 0.003167 | 0.0030118 | 0 | 49.9374 | 0.12265 | 0 | 0 | 0 | 0 | 28 | 0.0027 | 0 | 0 | 0.125 | 0 | 0 | 0 | 0 | 0 | 0 | 22.5062 | 0 | 0 | 0 | 0 | 0 | 0 | 0 | 0 | 0 | 0 | 50.0497 | 51
10 | 28 | 23 | 2 | 1 | 27 | 28 | 0.0027 | 9.5 | 43 | 49.7227 | 50.4313 | 0 | 29.8928 | -1498.66 | 8000.01 | 8000.01 | 1 | 1 | 1 | 0.0030039 | 0.0029659 | 0.0029659 | -1.4125 | 0.125 | 0 | 0.0031587 | 0.0030039 | 0 | 49.7746 | 0.12423 | 0 | 0 | 0 | 0 | 28 | 0.0027 | 0 | 0 | 0.125 | 0 | 0 | 0 | 0 | 0 | 0 | 22.7647 | 0 | 0 | 0 | 0 | 0 | 0 | 0 | 0 | 0 | 0 | 50.0145 | 51
10 | 28 | 24 | 2 | 1 | 27 | 27 | 0.0029 | 9.5 | 43 | 49.5953 | 50.4043 | -162.926 | 0 | -497.508 | 8000.01 | 8000.01 | 1 | 1 | 1 | 0.0030009 | 0.0029883 | 0.0029883 | -0.46891 | 0.125 | 0 | 0.0031555 | 0.0030009 | 0 | 49.5953 | 0.12477 | 0 | 0 | 0 | 0 | 27 | 0.0029 | 0 | 0 | 0.125 | 0 | 0 | 0 | 0 | 0 | 0 | 21.9373 | 0 | 0 | 0 | 0 | 0 | 0 | 0 | 0 | 0 | 0 | 49.9958 | 49
10 | 29 | 1 | 3 | 1 | 27 | 28 | 0.0027 | 9.5 | 43 | 49.6933 | 50.3961 | 0 | 9.7199 | -1479.75 | 8000.01 | 8000.01 | 1 | 1 | 1 | 0.0029999 | 0.0029625 | 0.0029625 | -1.3947 | 0.125 | 0 | 0.0031546 | 0.0029999 | 0 | 49.6933 | 0.125 | 0 | 0 | 0 | 0 | 28 | 0.0027 | 0 | 0 | 0.125 | 0 | 0 | 0 | 0 | 0 | 0 | 22.7849 | 0 | 0 | 0 | 0 | 0 | 0 | 0 | 0 | 0 | 0 | 49.9984 | 49
10 | 29 | 2 | 3 | 1 | 25 | 26 | 0.0025 | 9 | 43 | 49.4461 | 50.3932 | -33.6939 | 0 | -2464.35 | 8000.01 | 8000.01 | 1 | 1 | 1 | 0.0029996 | 0.0029372 | 0.0029372 | -2.3227 | 0.125 | 0 | 0.0031542 | 0.0029996 | 0 | 49.4461 | 0.125 | 0 | 0 | 0 | 0 | 26 | 0.0025 | 0 | 0 | 0.125 | 0 | 0 | 0 | 0 | 0 | 0 | 20.8224 | 0 | 0 | 0 | 0 | 0 | 0 | 0 | 0 | 0 | 0 | 49.9899 | 49
10 | 29 | 3 | 3 | 1 | 27 | 28 | 0.0026 | 9.5 | 43 | 49.6875 | 50.3924 | 0 | 27.8567 | -1971.72 | 8000.01 | 8000.01 | 1 | 1 | 1 | 0.0029995 | 0.0029496 | 0.0029496 | -1.8584 | 0.125 | 0 | 0.0031541 | 0.0029995 | 0 | 49.6875 | 0.125 | 0 | 0 | 0 | 0 | 28 | 0.0026 | 0 | 0 | 0.125 | 0 | 0 | 0 | 0 | 0 | 0 | 22.77 | 0 | 0 | 0 | 0 | 0 | 0 | 0 | 0 | 0 | 0 | 49.9971 | 49
10 | 29 | 4 | 3 | 1 | 23 | 24 | 0.0023 | 8 | 43 | 49.195 | 50.3881 | -64.233 | 0 | -3448.05 | 8000.01 | 8000.01 | 1 | 1 | 1 | 0.0029991 | 0.0029117 | 0.0029117 | -3.2498 | 0.125 | 0 | 0.0031536 | 0.0029991 | 0 | 49.195 | 0.125 | 0 | 0 | 0 | 0 | 24 | 0.0023 | 0 | 0 | 0.125 | 0 | 0 | 0 | 0 | 0 | 0 | 18.8496 | 0 | 0 | 0 | 0 | 0 | 0 | 0 | 0 | 0 | 0 | 49.9809 | 49
10 | 29 | 5 | 3 | 1 | 25 | 26 | 0.0026 | 9 | 43 | 49.4284 | 50.3832 | 0 | 27.8718 | -1967.65 | 8000.01 | 8000.01 | 1 | 1 | 1 | 0.0029985 | 0.0029487 | 0.0029487 | -1.8545 | 0.125 | 0 | 0.0031531 | 0.0029985 | 0 | 49.4284 | 0.125 | 0 | 0 | 0 | 0 | 26 | 0.0026 | 0 | 0 | 0.125 | 0 | 0 | 0 | 0 | 0 | 0 | 20.7726 | 0 | 0 | 0 | 0 | 0 | 0 | 0 | 0 | 0 | 0 | 49.9881 | 49
10 | 29 | 6 | 3 | 1 | 29 | 31 | 0.003 | 10.5 | 43 | 49.8502 | 50.4225 | 0 | 2170.49 | -14.3949 | 8000.01 | 8000.01 | 1 | 1 | 1 | 0.0030029 | 0.0030026 | 0.0030026 | -0.013567 | 0.125 | 0 | 0.0031577 | 0.0030029 | 0 | 50.0609 | 0.125 | 0 | 0 | 0 | 0 | 31 | 0.003 | 0 | 0 | 0.125 | 0 | 0 | 0 | 0 | 0 | 0 | 23.8614 | 0 | 0 | 0 | 0 | 0 | 0 | 0 | 0 | 0 | 0 | 50.0591 | 51
10 | 29 | 7 | 3 | 1 | 30 | 31 | 0.0031 | 11 | 43 | 49.7796 | 50.4782 | 0 | 3210.3 | 0 | 8000.01 | 8000.01 | 1 | 1 | 1 | 0.0031 | 0.0031 | 0.0031 | 0 | 0.125 | 0 | 0.0031537 | 0.0029991 | 0 | 50.1545 | 0.12408 | 0 | 0 | 0 | 0 | 31 | 0.0031 | 0 | 0 | 0.125 | 0 | 0 | 0 | 0 | 0 | 0 | 22.9518 | 0 | 0 | 0 | 0 | 0 | 0 | 0 | 0 | 0 | 0 | 50.1012 | 51
10 | 29 | 8 | 3 | 1 | 31 | 32 | 0.0033 | 11 | 43 | 43 | 50.7168 | -34907.2 | 55303.7 | 0 | 8000 | 8000 | 1 | 1 | 1 | 0.0057769 | 0.0054484 | 0.0057723 | -12.073 | 0.125 | 0 | 0.0031818 | 0.0030258 | 0 | 50.4483 | 0.12344 | 1877.82 | 0 | 0 | 0 | 32.7464 | 0.0031493 | -865.062 | 778.165 | 0.125 | 0 | 0 | 0 | 0 | 0 | 0 | -1.9163 | 0 | 0 | 0 | 0 | 0 | 0 | 0 | 0 | 0 | 0 | 50.5362 | 51
10 | 29 | 9 | 3 | 1 | 34 | 36 | 0.0038 | 12.5 | 43 | 43 | 50.97 | -34907 | 64350.8 | 0 | 8000 | 8000 | 1 | 1 | 1 | 0.0057701 | 0.0054462 | 0.0057655 | -11.8471 | 0.125 | 0 | 0.0032116 | 0.0030542 | 0 | 51.8116 | 0.11715 | 7611.47 | 0 | 0 | 0 | 39.0767 | 0.0031791 | -3569.01 | 3213.66 | 0.125 | 0 | 0 | 0 | 0 | 0 | 0 | -3.6861 | 0 | 0 | 0 | 0 | 0 | 0 | 0 | 0 | 0 | 0 | 50.6074 | 51
10 | 29 | 10 | 3 | 1 | 35 | 40 | 0.0031 | 13 | 43 | 46.7846 | 51.012 | 0 | 44235.4 | 0 | 8000.01 | 8000.01 | 1 | 1 | 1 | 0.0031366 | 0.0031321 | 0.0031321 | 0 | 0.125 | 0 | 0.0032166 | 0.0030589 | 0 | 52.0219 | 0.11618 | 0 | 0 | 0 | 0 | 40 | 0.0031 | 0 | 0 | 0.125 | 0 | 0 | 0 | 0 | 0 | 0 | -4.7965 | 0 | 0 | 0 | 0 | 0 | 0 | 0 | 0 | 0 | 0 | 50.6187 | 51
10 | 29 | 11 | 3 | 1 | 36 | 42 | 0.003 | 13.5 | 43 | 46.7269 | 51.0246 | 0 | 47253.8 | -117.606 | 8000.01 | 8000.01 | 1 | 1 | 1 | 0.0030604 | 0.0030528 | 0.0030528 | -0.11084 | 0.125 | 0 | 0.0032181 | 0.0030604 | 0 | 52.2716 | 0.11603 | 0 | 0 | 0 | 0 | 42 | 0.003 | 0 | 0 | 0.125 | 0 | 0 | 0 | 0 | 0 | 0 | -5.3652 | 0 | 0 | 0 | 0 | 0 | 0 | 0 | 0 | 0 | 0 | 50.6319 | 51
10 | 29 | 12 | 3 | 1 | 37 | 43 | 0.0031 | 13.5 | 43 | 46.6912 | 51.0346 | 0 | 48770.8 | 0 | 8000.01 | 8000.01 | 1 | 1 | 1 | 0.0031365 | 0.003132 | 0.003132 | 0 | 0.125 | 0 | 0.0032194 | 0.0030616 | 0 | 52.4065 | 0.11585 | 0 | 0 | 0 | 0 | 43 | 0.0031 | 0 | 0 | 0.125 | 0 | 0 | 0 | 0 | 0 | 0 | -5.7321 | 0 | 0 | 0 | 0 | 0 | 0 | 0 | 0 | 0 | 0 | 50.6383 | 51
10 | 29 | 13 | 3 | 1 | 38 | 45 | 0.0033 | 14.5 | 43 | 43 | 51.0459 | -32682.6 | 72131.9 | 0 | 8000 | 8000 | 1 | 1 | 1 | 0.0057836 | 0.0054605 | 0.005779 | -11.7848 | 0.125 | 0 | 0.0032316 | 0.0030732 | 0 | 52.7105 | 0.11576 | 1540.6 | 0 | 0 | 0 | 45.4931 | 0.003199 | -557.234 | 510.853 | 0.125 | 0 | 0 | 0 | 0 | 0 | 0 | -6.1463 | 0 | 0 | 0 | 0 | 0 | 0 | 0 | 0 | 0 | 0 | 50.6515 | 51
10 | 29 | 14 | 3 | 1 | 37 | 43 | 0.0033 | 14 | 43 | 43 | 51.0482 | -32410.8 | 69599.9 | 0 | 8000 | 8000 | 1 | 1 | 1 | 0.0057853 | 0.005462 | 0.0057807 | -11.7394 | 0.125 | 0 | 0.0032318 | 0.0030734 | 0 | 52.4959 | 0.11559 | 1481.11 | 0 | 0 | 0 | 43.4931 | 0.0031993 | -564.326 | 515.533 | 0.125 | 0 | 0 | 0 | 0 | 0 | 0 | -6.4051 | 0 | 0 | 0 | 0 | 0 | 0 | 0 | 0 | 0 | 0 | 50.6428 | 51
10 | 29 | 15 | 3 | 1 | 37 | 42 | 0.0034 | 14 | 43 | 43 | 51.0426 | -32183.4 | 69011.7 | 0 | 8000 | 8000 | 1 | 1 | 1 | 0.0057857 | 0.0054624 | 0.0057811 | -11.7503 | 0.125 | 0 | 0.0032312 | 0.0030728 | 0 | 52.425 | 0.1157 | 2862.95 | 0 | 0 | 0 | 42.9885 | 0.0031986 | -1131.47 | 1030.81 | 0.125 | 0 | 0 | 0 | 0 | 0 | 0 | -6.5733 | 0 | 0 | 0 | 0 | 0 | 0 | 0 | 0 | 0 | 0 | 50.6409 | 51
10 | 29 | 16 | 3 | 1 | 37 | 42 | 0.0034 | 14 | 43 | 43 | 51.0419 | -32003.8 | 69012.3 | 0 | 8000 | 8000 | 1 | 1 | 1 | 0.0057857 | 0.0054623 | 0.0057811 | -11.7524 | 0.125 | 0 | 0.0032311 | 0.0030727 | 0 | 52.4222 | 0.11573 | 2864.28 | 0 | 0 | 0 | 42.9889 | 0.0031986 | -1132 | 1031.3 | 0.125 | 0 | 0 | 0 | 0 | 0 | 0 | -6.7296 | 0 | 0 | 0 | 0 | 0 | 0 | 0 | 0 | 0 | 0 | 50.6414 | 51
10 | 29 | 17 | 3 | 1 | 36 | 40 | 0.0034 | 13.5 | 43 | 49.5672 | 50.9274 | 0 | 19703.6 | 0 | 8000.01 | 8000.01 | 1 | 1 | 1 | 0.0032174 | 0.0032174 | 0.0032174 | 0 | 0.125 | 0 | 0.0032174 | 0.0030597 | 0 | 52.1729 | 0.11572 | 2513.43 | 0 | 0 | 0 | 40.8985 | 0.0032174 | -1028.49 | 934.095 | 0.125 | 0 | 0 | 0 | 0 | 0 | 0 | 17.9581 | 0 | 0 | 0 | 0 | 0 | 0 | 0 | 0 | 0 | 0 | 50.4119 | 51
10 | 29 | 18 | 3 | 1 | 34 | 37 | 0.0033 | 12.5 | 43 | 49.7459 | 50.7557 | 0 | 13054 | 0 | 8000.01 | 8000.01 | 1 | 1 | 1 | 0.0031971 | 0.0031971 | 0.0031971 | 0 | 0.125 | 0 | 0.0031971 | 0.0030404 | 0 | 51.4646 | 0.11888 | 1373.92 | 0 | 0 | 0 | 37.5074 | 0.0031971 | -580.724 | 525.697 | 0.125 | 0 | 0 | 0 | 0 | 0 | 0 | 20.5948 | 0 | 0 | 0 | 0 | 0 | 0 | 0 | 0 | 0 | 0 | 50.2981 | 51
10 | 29 | 19 | 3 | 1 | 33 | 35 | 0.0034 | 12 | 43 | 49.7971 | 50.6708 | 0 | 10298.6 | 0 | 8000.01 | 8000.01 | 1 | 1 | 1 | 0.003187 | 0.003187 | 0.003187 | 0 | 0.125 | 0 | 0.003187 | 0.0030308 | 0 | 51.1301 | 0.12051 | 2723.01 | 0 | 0 | 0 | 36.0527 | 0.003187 | -1220.27 | 1100.81 | 0.125 | 0 | 0 | 0 | 0 | 0 | 0 | 21.6227 | 0 | 0 | 0 | 0 | 0 | 0 | 0 | 0 | 0 | 0 | 50.2431 | 51
10 | 29 | 20 | 3 | 1 | 33 | 35 | 0.0034 | 12 | 43 | 49.8348 | 50.6314 | 0 | 9674.25 | 0 | 8000.01 | 8000.01 | 1 | 1 | 1 | 0.0031824 | 0.0031824 | 0.0031824 | 0 | 0.125 | 0 | 0.0031824 | 0.0030264 | 0 | 51.0551 | 0.12131 | 2782.56 | 0 | 0 | 0 | 36.0757 | 0.0031824 | -1246.95 | 1124.9 | 0.125 | 0 | 0 | 0 | 0 | 0 | 0 | 22.2109 | 0 | 0 | 0 | 0 | 0 | 0 | 0 | 0 | 0 | 0 | 50.2197 | 51
10 | 29 | 21 | 3 | 1 | 28 | 29 | 0.0029 | 10 | 43 | 49.7736 | 50.5611 | 0 | 1750.85 | -582.869 | 8000.01 | 8000.01 | 1 | 1 | 1 | 0.0030185 | 0.0030037 | 0.0030037 | -0.54936 | 0.125 | 0 | 0.0031741 | 0.0030185 | 0 | 50.163 | 0.12166 | 0 | 0 | 0 | 0 | 29 | 0.0029 | 0 | 0 | 0.125 | 0 | 0 | 0 | 0 | 0 | 0 | 22.2152 | 0 | 0 | 0 | 0 | 0 | 0 | 0 | 0 | 0 | 0 | 50.1026 | 51
10 | 29 | 22 | 3 | 1 | 29 | 30 | 0.0029 | 10.5 | 43 | 49.7554 | 50.4973 | 0 | 2504.1 | -548.768 | 8000.01 | 8000.01 | 1 | 1 | 1 | 0.0030113 | 0.0029974 | 0.0029974 | -0.51722 | 0.125 | 0 | 0.0031665 | 0.0030113 | 0 | 50.1037 | 0.12342 | 0 | 0 | 0 | 0 | 30 | 0.0029 | 0 | 0 | 0.125 | 0 | 0 | 0 | 0 | 0 | 0 | 22.5562 | 0 | 0 | 0 | 0 | 0 | 0 | 0 | 0 | 0 | 0 | 50.0935 | 51
10 | 29 | 23 | 3 | 1 | 27 | 28 | 0.0027 | 9.5 | 43 | 49.747 | 50.4595 | 0 | 42.7426 | -1513.5 | 8000.01 | 8000.01 | 1 | 1 | 1 | 0.0030071 | 0.0029687 | 0.0029687 | -1.4265 | 0.125 | 0 | 0.0031621 | 0.0030071 | 0 | 49.8432 | 0.12356 | 0 | 0 | 0 | 0 | 28 | 0.0027 | 0 | 0 | 0.125 | 0 | 0 | 0 | 0 | 0 | 0 | 22.7507 | 0 | 0 | 0 | 0 | 0 | 0 | 0 | 0 | 0 | 0 | 50.0268 | 51
10 | 29 | 24 | 3 | 1 | 26 | 27 | 0.0026 | 9.5 | 43 | 49.6145 | 50.4107 | -284.2 | 0 | -1980.53 | 8000.01 | 8000.01 | 1 | 1 | 1 | 0.0030016 | 0.0029514 | 0.0029514 | -1.8667 | 0.125 | 0 | 0.0031563 | 0.0030016 | 0 | 49.6145 | 0.12458 | 0 | 0 | 0 | 0 | 27 | 0.0026 | 0 | 0 | 0.125 | 0 | 0 | 0 | 0 | 0 | 0 | 22.0451 | 0 | 0 | 0 | 0 | 0 | 0 | 0 | 0 | 0 | 0 | 49.9963 | 49
10 | 30 | 1 | 4 | 1 | 25 | 26 | 0.0025 | 9 | 43 | 49.4438 | 50.3924 | -23.1656 | 0 | -2464.47 | 8000.01 | 8000.01 | 1 | 1 | 1 | 0.0029995 | 0.0029371 | 0.0029371 | -2.3228 | 0.125 | 0 | 0.0031541 | 0.0029995 | 0 | 49.4438 | 0.125 | 0 | 0 | 0 | 0 | 26 | 0.0025 | 0 | 0 | 0.125 | 0 | 0 | 0 | 0 | 0 | 0 | 20.8141 | 0 | 0 | 0 | 0 | 0 | 0 | 0 | 0 | 0 | 0 | 49.9905 | 49
10 | 30 | 2 | 4 | 1 | 24 | 25 | 0.0025 | 8.5 | 43 | 49.313 | 50.387 | -19.0562 | 0 | -2462.23 | 8000.01 | 8000.01 | 1 | 1 | 1 | 0.0029989 | 0.0029366 | 0.0029366 | -2.3207 | 0.125 | 0 | 0.0031535 | 0.0029989 | 0 | 49.3131 | 0.125 | 0 | 0 | 0 | 0 | 25 | 0.0025 | 0 | 0 | 0.125 | 0 | 0 | 0 | 0 | 0 | 0 | 19.8119 | 0 | 0 | 0 | 0 | 0 | 0 | 0 | 0 | 0 | 0 | 49.9858 | 49
10 | 30 | 3 | 4 | 1 | 24 | 25 | 0.0024 | 8.5 | 43 | 49.3083 | 50.3842 | -3.0171 | 0 | -2954.93 | 8000.01 | 8000.01 | 1 | 1 | 1 | 0.0029986 | 0.0029238 | 0.0029238 | -2.785 | 0.125 | 0 | 0.0031532 | 0.0029986 | 0 | 49.3083 | 0.125 | 0 | 0 | 0 | 0 | 25 | 0.0024 | 0 | 0 | 0.125 | 0 | 0 | 0 | 0 | 0 | 0 | 19.7989 | 0 | 0 | 0 | 0 | 0 | 0 | 0 | 0 | 0 | 0 | 49.9851 | 49
10 | 30 | 4 | 4 | 1 | 24 | 25 | 0.0023 | 8.5 | 43 | 49.3077 | 50.3836 | -2.4493 | 0 | -3448.32 | 8000.01 | 8000.01 | 1 | 1 | 1 | 0.0029986 | 0.0029112 | 0.0029112 | -3.2501 | 0.125 | 0 | 0.0031531 | 0.0029986 | 0 | 49.3077 | 0.125 | 0 | 0 | 0 | 0 | 25 | 0.0023 | 0 | 0 | 0.125 | 0 | 0 | 0 | 0 | 0 | 0 | 19.7984 | 0 | 0 | 0 | 0 | 0 | 0 | 0 | 0 | 0 | 0 | 49.9846 | 49
10 | 30 | 5 | 4 | 1 | 25 | 26 | 0.0025 | 9 | 43 | 49.4322 | 50.3851 | 0 | 13.4534 | -2461.93 | 8000.01 | 8000.01 | 1 | 1 | 1 | 0.0029987 | 0.0029364 | 0.0029364 | -2.3204 | 0.125 | 0 | 0.0031533 | 0.0029987 | 0 | 49.4322 | 0.125 | 0 | 0 | 0 | 0 | 26 | 0.0025 | 0 | 0 | 0.125 | 0 | 0 | 0 | 0 | 0 | 0 | 20.7843 | 0 | 0 | 0 | 0 | 0 | 0 | 0 | 0 | 0 | 0 | 49.9881 | 49
10 | 30 | 6 | 4 | 1 | 23 | 24 | 0.0023 | 8 | 43 | 49.1859 | 50.3828 | -33.1802 | 0 | -3446.95 | 8000.01 | 8000.01 | 1 | 1 | 1 | 0.0029985 | 0.0029111 | 0.0029111 | -3.2488 | 0.125 | 0 | 0.003153 | 0.0029985 | 0 | 49.1859 | 0.125 | 0 | 0 | 0 | 0 | 24 | 0.0023 | 0 | 0 | 0.125 | 0 | 0 | 0 | 0 | 0 | 0 | 18.8245 | 0 | 0 | 0 | 0 | 0 | 0 | 0 | 0 | 0 | 0 | 49.9798 | 49
10 | 30 | 7 | 4 | 1 | 22 | 23 | 0.0023 | 8 | 43 | 49.0524 | 50.3783 | -1.8463 | 0 | -3446.27 | 8000.01 | 8000.01 | 1 | 1 | 1 | 0.002998 | 0.0029107 | 0.0029107 | -3.2481 | 0.125 | 0 | 0.0031525 | 0.002998 | 0 | 49.0524 | 0.125 | 0 | 0 | 0 | 0 | 23 | 0.0023 | 0 | 0 | 0.125 | 0 | 0 | 0 | 0 | 0 | 0 | 17.7992 | 0 | 0 | 0 | 0 | 0 | 0 | 0 | 0 | 0 | 0 | 49.9794 | 49
10 | 30 | 8 | 4 | 1 | 27 | 28 | 0.0027 | 9.5 | 43 | 46.792 | 50.6291 | 0 | 27899.1 | -1430.79 | 8000.01 | 8000.01 | 1 | 1 | 1 | 0.0030261 | 0.0029854 | 0.0029854 | -1.3485 | 0.125 | 0 | 0.0031821 | 0.0030261 | 0 | 49.6765 | 0.125 | 0 | 0 | 0 | 0 | 28 | 0.0027 | 0 | 0 | 0.125 | 0 | 0 | 0 | 0 | 0 | 0 | -2.0346 | 0 | 0 | 0 | 0 | 0 | 0 | 0 | 0 | 0 | 0 | 50.4817 | 51
10 | 30 | 9 | 4 | 1 | 32 | 33 | 0.0034 | 11.5 | 43 | 43 | 50.9268 | -34398.8 | 58447.4 | 0 | 8000 | 8000 | 1 | 1 | 1 | 0.005794 | 0.0054678 | 0.0057894 | -11.9546 | 0.125 | 0 | 0.0032173 | 0.0030596 | 0 | 51.1536 | 0.1179 | 2679.56 | 0 | 0 | 0 | 34.0657 | 0.0031848 | -1235.32 | 1111.65 | 0.125 | 0 | 0 | 0 | 0 | 0 | 0 | -3.8132 | 0 | 0 | 0 | 0 | 0 | 0 | 0 | 0 | 0 | 0 | 50.5734 | 51
10 | 30 | 10 | 4 | 1 | 37 | 40 | 0.0039 | 14 | 43 | 43 | 51.0052 | -33953.4 | 69383 | 0 | 8000 | 8000 | 1 | 1 | 1 | 0.0057856 | 0.0054616 | 0.005781 | -11.8008 | 0.125 | 0 | 0.0032266 | 0.0030684 | 0 | 52.3875 | 0.11664 | 9007.09 | 0 | 0 | 0 | 43.4892 | 0.0031941 | -3997.68 | 3614.57 | 0.125 | 0 | 0 | 0 | 0 | 0 | 0 | -4.7475 | 0 | 0 | 0 | 0 | 0 | 0 | 0 | 0 | 0 | 0 | 50.6374 | 51
10 | 30 | 11 | 4 | 1 | 40 | 44 | 0.0043 | 15 | 43 | 43 | 51.0534 | -33596 | 76336.4 | 0 | 8000 | 8000 | 1 | 1 | 1 | 0.0057802 | 0.0054577 | 0.0057756 | -11.72 | 0.125 | 0 | 0.0032325 | 0.003074 | 0 | 53.1653 | 0.11578 | 14009.7 | 0 | 0 | 0 | 49.4365 | 0.0032 | -6154.43 | 5574.81 | 0.125 | 0 | 0 | 0 | 0 | 0 | 0 | -5.3846 | 0 | 0 | 0 | 0 | 0 | 0 | 0 | 0 | 0 | 0 | 50.6679 | 51
10 | 30 | 12 | 4 | 1 | 40 | 45 | 0.0041 | 15 | 43 | 43 | 51.071 | -32957.3 | 76092.8 | 0 | 8000 | 8000 | 1 | 1 | 1 | 0.0057997 | 0.0054764 | 0.0057951 | -11.6914 | 0.125 | 0 | 0.0032455 | 0.0030864 | 0 | 53.2074 | 0.11537 | 11825.4 | 0 | 0 | 0 | 49.3712 | 0.003213 | -4946.64 | 4494.95 | 0.125 | 0 | 0 | 0 | 0 | 0 | 0 | -6.0432 | 0 | 0 | 0 | 0 | 0 | 0 | 0 | 0 | 0 | 0 | 50.6687 | 51
10 | 30 | 13 | 4 | 1 | 42 | 47 | 0.0045 | 16 | 43.2718 | 43.2718 | 51.0886 | -30486.5 | 77948.6 | 0 | 8000 | 8000 | 1 | 1 | 1 | 0.0058588 | 0.0055283 | 0.0058542 | -11.9517 | 0.125 | 0 | 0.0032477 | 0.0030885 | 0 | 53.6678 | 0.11536 | 16592.5 | 0 | 0 | 0 | 53.3433 | 0.0032152 | -7091.49 | 6438.02 | 0.125 | 0 | 0 | 0 | 0 | 0 | 0 | -6.2146 | 0 | 0 | 0 | 0 | 0 | 0 | 0 | 0 | 0 | 0 | 50.7031 | 51
10 | 30 | 14 | 4 | 1 | 41 | 47 | 0.004 | 15.5 | 43.0551 | 43.0551 | 51.0942 | -32029.6 | 77320.1 | 0 | 8000 | 8000 | 1 | 1 | 1 | 0.005811 | 0.0054866 | 0.0058063 | -11.7164 | 0.125 | 0 | 0.0032484 | 0.0030892 | 0 | 53.423 | 0.1149 | 10977.7 | 0 | 0 | 0 | 50.8519 | 0.0032159 | -4302.29 | 3925.19 | 0.125 | 0 | 0 | 0 | 0 | 0 | 0 | -6.5931 | 0 | 0 | 0 | 0 | 0 | 0 | 0 | 0 | 0 | 0 | 50.6791 | 51
10 | 30 | 15 | 4 | 1 | 41 | 47 | 0.004 | 15.5 | 43.0054 | 43.0054 | 51.0806 | -32174.7 | 77751.5 | 0 | 8000 | 8000 | 1 | 1 | 1 | 0.0057996 | 0.0054764 | 0.005795 | -11.6798 | 0.125 | 0 | 0.0032467 | 0.0030876 | 0 | 53.3939 | 0.11522 | 11001.1 | 0 | 0 | 0 | 50.8601 | 0.0032142 | -4311.47 | 3933.58 | 0.125 | 0 | 0 | 0 | 0 | 0 | 0 | -6.7685 | 0 | 0 | 0 | 0 | 0 | 0 | 0 | 0 | 0 | 0 | 50.6762 | 51
10 | 30 | 16 | 4 | 1 | 40 | 45 | 0.0041 | 15 | 43 | 43 | 51.0761 | -31977.9 | 76106.3 | 0 | 8000 | 8000 | 1 | 1 | 1 | 0.0057997 | 0.0054764 | 0.005795 | -11.6831 | 0.125 | 0 | 0.0032462 | 0.003087 | 0 | 53.2183 | 0.11526 | 11817 | 0 | 0 | 0 | 49.3681 | 0.0032137 | -4943.15 | 4491.76 | 0.125 | 0 | 0 | 0 | 0 | 0 | 0 | -6.9574 | 0 | 0 | 0 | 0 | 0 | 0 | 0 | 0 | 0 | 0 | 50.6702 | 51
10 | 30 | 17 | 4 | 1 | 39 | 43 | 0.0041 | 14.5 | 43 | 49.6206 | 50.9639 | 0 | 26576.1 | 0 | 8000.01 | 8000.01 | 1 | 1 | 1 | 0.0032326 | 0.0032326 | 0.0032326 | 0 | 0.125 | 0 | 0.0032326 | 0.0030741 | 0 | 52.9618 | 0.11534 | 11219.4 | 0 | 0 | 0 | 47.2833 | 0.0032326 | -4847.18 | 4392.17 | 0.125 | 0 | 0 | 0 | 0 | 0 | 0 | 18.0201 | 0 | 0 | 0 | 0 | 0 | 0 | 0 | 0 | 0 | 0 | 50.452 | 51
10 | 30 | 18 | 4 | 1 | 37 | 39 | 0.0042 | 14 | 43 | 49.8166 | 50.804 | 0 | 19928.1 | 0 | 8000.01 | 8000.01 | 1 | 1 | 1 | 0.0032136 | 0.0032136 | 0.0032136 | 0 | 0.125 | 0 | 0.0032136 | 0.0030561 | 0 | 52.2891 | 0.11832 | 11901.3 | 0 | 0 | 0 | 43.8913 | 0.0032136 | -5607.15 | 5051.48 | 0.125 | 0 | 0 | 0 | 0 | 0 | 0 | 20.7108 | 0 | 0 | 0 | 0 | 0 | 0 | 0 | 0 | 0 | 0 | 50.3507 | 51
10 | 30 | 19 | 4 | 1 | 36 | 38 | 0.004 | 13.5 | 43 | 49.8742 | 50.7273 | 0 | 16649 | 0 | 8000.01 | 8000.01 | 1 | 1 | 1 | 0.0032045 | 0.0032045 | 0.0032045 | 0 | 0.125 | 0 | 0.0032045 | 0.0030474 | 0 | 51.9226 | 0.11975 | 9738.21 | 0 | 0 | 0 | 41.9417 | 0.0032045 | -4516.94 | 4070.61 | 0.125 | 0 | 0 | 0 | 0 | 0 | 0 | 21.7332 | 0 | 0 | 0 | 0 | 0 | 0 | 0 | 0 | 0 | 0 | 50.2994 | 51
10 | 30 | 20 | 4 | 1 | 33 | 34 | 0.0038 | 12 | 43 | 49.8645 | 50.6698 | 0 | 10770.4 | 0 | 8000.01 | 8000.01 | 1 | 1 | 1 | 0.0031977 | 0.0031977 | 0.0031977 | 0 | 0.125 | 0 | 0.0031977 | 0.0030409 | 0 | 51.2558 | 0.12049 | 7199.54 | 0 | 0 | 0 | 36.989 | 0.0031977 | -3424.02 | 3075.86 | 0.125 | 0 | 0 | 0 | 0 | 0 | 0 | 22.0718 | 0 | 0 | 0 | 0 | 0 | 0 | 0 | 0 | 0 | 0 | 50.2361 | 51
10 | 30 | 21 | 4 | 1 | 33 | 33 | 0.0038 | 12 | 43 | 49.8621 | 50.6243 | 0 | 9343.31 | 0 | 8000.01 | 8000.01 | 1 | 1 | 1 | 0.0031923 | 0.0031923 | 0.0031923 | 0 | 0.125 | 0 | 0.0031923 | 0.0030358 | 0 | 51.0472 | 0.12142 | 7176.21 | 0 | 0 | 0 | 36.0179 | 0.0031923 | -3500.83 | 3141.38 | 0.125 | 0 | 0 | 0 | 0 | 0 | 0 | 22.3999 | 0 | 0 | 0 | 0 | 0 | 0 | 0 | 0 | 0 | 0 | 50.2097 | 51
10 | 30 | 22 | 4 | 1 | 31 | 31 | 0.0035 | 11 | 43 | 49.8351 | 50.5889 | 0 | 6283.97 | 0 | 8000.01 | 8000.01 | 1 | 1 | 1 | 0.0031989 | 0.0031989 | 0.0031989 | 0 | 0.125 | 0 | 0.0031989 | 0.0030421 | 0 | 50.5876 | 0.12181 | 3608.02 | 0 | 0 | 0 | 32.4943 | 0.0031989 | -1732.52 | 1554.31 | 0.125 | 0 | 0 | 0 | 0 | 0 | 0 | 22.3641 | 0 | 0 | 0 | 0 | 0 | 0 | 0 | 0 | 0 | 0 | 50.1628 | 51
10 | 30 | 23 | 4 | 1 | 32 | 32 | 0.0036 | 11.5 | 43 | 49.8532 | 50.5671 | 0 | 6283.87 | 0 | 8000.01 | 8000.01 | 1 | 1 | 1 | 0.0031963 | 0.0031963 | 0.0031963 | 0 | 0.125 | 0 | 0.0031963 | 0.0030396 | 0 | 50.7038 | 0.12251 | 4833.42 | 0 | 0 | 0 | 34.0034 | 0.0031963 | -2323.21 | 2085.16 | 0.125 | 0 | 0 | 0 | 0 | 0 | 0 | 22.6777 | 0 | 0 | 0 | 0 | 0 | 0 | 0 | 0 | 0 | 0 | 50.1667 | 51
10 | 30 | 24 | 4 | 1 | 29 | 29 | 0.0032 | 10.5 | 43 | 49.8086 | 50.5248 | 0 | 1307.53 | 0 | 8000.01 | 8000.01 | 1 | 1 | 1 | 0.0031912 | 0.0031912 | 0.0031912 | 0 | 0.125 | 0 | 0.0031912 | 0.0030348 | 0 | 50.0988 | 0.12245 | 106.448 | 0 | 0 | 0 | 29.0434 | 0.0031912 | -50.3208 | 45.139 | 0.125 | 0 | 0 | 0 | 0 | 0 | 0 | 22.6168 | 0 | 0 | 0 | 0 | 0 | 0 | 0 | 0 | 0 | 0 | 50.0781 | 51
10 | 31 | 1 | 5 | 1 | 30 | 30 | 0.0033 | 11 | 43 | 49.8026 | 50.4882 | 0 | 2745.32 | 0 | 8000.01 | 8000.01 | 1 | 1 | 1 | 0.0031869 | 0.0031869 | 0.0031869 | 0 | 0.125 | 0 | 0.0031869 | 0.0030307 | 0 | 50.1528 | 0.12379 | 1374.02 | 0 | 0 | 0 | 30.5609 | 0.0031869 | -650.114 | 583.404 | 0.125 | 0 | 0 | 0 | 0 | 0 | 0 | 22.8509 | 0 | 0 | 0 | 0 | 0 | 0 | 0 | 0 | 0 | 0 | 50.0944 | 51
10 | 31 | 2 | 5 | 1 | 28 | 29 | 0.003 | 10 | 43 | 49.8068 | 50.4738 | 0 | 862.508 | -142.158 | 8000.01 | 8000.01 | 1 | 1 | 1 | 0.0030291 | 0.0030254 | 0.0030254 | -0.13398 | 0.125 | 0 | 0.0031852 | 0.0030291 | 0 | 49.9851 | 0.12354 | 0 | 0 | 0 | 0 | 29 | 0.003 | 0 | 0 | 0.125 | 0 | 0 | 0 | 0 | 0 | 0 | 22.9784 | 0 | 0 | 0 | 0 | 0 | 0 | 0 | 0 | 0 | 0 | 50.0492 | 51
10 | 31 | 3 | 5 | 1 | 33 | 33 | 0.0038 | 12 | 43 | 49.8944 | 50.5031 | 0 | 8143.09 | 0 | 8000.01 | 8000.01 | 1 | 1 | 1 | 0.0031887 | 0.0031887 | 0.0031887 | 0 | 0.125 | 0 | 0.0031887 | 0.0030324 | 0 | 50.7928 | 0.12424 | 7218.97 | 0 | 0 | 0 | 36.0359 | 0.0031887 | -3477.67 | 3120.63 | 0.125 | 0 | 0 | 0 | 0 | 0 | 0 | 23.4826 | 0 | 0 | 0 | 0 | 0 | 0 | 0 | 0 | 0 | 0 | 50.1533 | 51
10 | 31 | 4 | 5 | 1 | 36 | 36 | 0.0045 | 13.5 | 43 | 50.0269 | 50.592 | 0 | 14788.8 | 0 | 8000.01 | 8000.01 | 1 | 1 | 1 | 0.0032101 | 0.0032101 | 0.0032101 | 0 | 0.125 | 0 | 0.0032101 | 0.0030527 | 0 | 51.7348 | 0.12265 | 14434.1 | 0 | 0 | 0 | 42.4227 | 0.0032101 | -7366.79 | 6601.7 | 0.125 | 0 | 0 | 0 | 0 | 0 | 0 | 23.8067 | 0 | 0 | 0 | 0 | 0 | 0 | 0 | 0 | 0 | 0 | 50.2227 | 51
10 | 31 | 5 | 5 | 1 | 28 | 29 | 0.003 | 10 | 43 | 49.9069 | 50.5527 | 0 | 641.863 | -185.236 | 8000.01 | 8000.01 | 1 | 1 | 1 | 0.003038 | 0.0030332 | 0.0030332 | -0.17459 | 0.125 | 0 | 0.0031946 | 0.003038 | 0 | 50.1886 | 0.12161 | 0 | 0 | 0 | 0 | 29 | 0.003 | 0 | 0 | 0.125 | 0 | 0 | 0 | 0 | 0 | 0 | 23.1585 | 0 | 0 | 0 | 0 | 0 | 0 | 0 | 0 | 0 | 0 | 50.0761 | 51
10 | 31 | 6 | 5 | 1 | 27 | 28 | 0.0029 | 10 | 43 | 49.8231 | 50.4439 | -567.37 | 0 | -663.326 | 8000.01 | 8000.01 | 1 | 1 | 1 | 0.0030359 | 0.0030189 | 0.0030189 | -0.62519 | 0.125 | 0 | 0.0031924 | 0.0030359 | 0 | 49.8411 | 0.12382 | 0 | 0 | 0 | 0 | 28 | 0.0029 | 0 | 0 | 0.125 | 0 | 0 | 0 | 0 | 0 | 0 | 23.2479 | 0 | 0 | 0 | 0 | 0 | 0 | 0 | 0 | 0 | 0 | 50.0052 | 51
10 | 31 | 7 | 5 | 1 | 28 | 28 | 0.003 | 10 | 43 | 49.686 | 50.412 | 0 | 393.478 | -157.746 | 8000.01 | 8000.01 | 1 | 1 | 1 | 0.0030323 | 0.0030283 | 0.0030283 | -0.14868 | 0.125 | 0 | 0.0031886 | 0.0030323 | 0 | 49.7306 | 0.12492 | 0 | 0 | 0 | 0 | 28 | 0.003 | 0 | 0 | 0.125 | 0 | 0 | 0 | 0 | 0 | 0 | 22.3846 | 0 | 0 | 0 | 0 | 0 | 0 | 0 | 0 | 0 | 0 | 50.0125 | 51
10 | 31 | 8 | 5 | 1 | 29 | 29 | 0.0032 | 10.5 | 43 | 43 | 50.6607 | -33448.3 | 50100 | 0 | 8000 | 8000 | 1 | 1 | 1 | 0.0058589 | 0.0055248 | 0.0058543 | -12.1304 | 0.125 | 0 | 0.0032183 | 0.0030605 | 0 | 49.8935 | 0.1248 | 172.88 | 0 | 0 | 0 | 29.0705 | 0.0031858 | -81.725 | 73.3067 | 0.125 | 0 | 0 | 0 | 0 | 0 | 0 | -2.7215 | 0 | 0 | 0 | 0 | 0 | 0 | 0 | 0 | 0 | 0 | 50.5025 | 51
10 | 31 | 9 | 5 | 1 | 37 | 37 | 0.0047 | 14 | 43 | 43 | 50.9747 | -34175.3 | 69543.3 | 0 | 8000 | 8000 | 1 | 1 | 1 | 0.0058441 | 0.0055165 | 0.0058394 | -11.8332 | 0.125 | 0 | 0.0032558 | 0.0030962 | 0 | 52.4216 | 0.11761 | 16300.6 | 0 | 0 | 0 | 44.3577 | 0.0032233 | -8442.29 | 7563.86 | 0.125 | 0 | 0 | 0 | 0 | 0 | 0 | -4.2637 | 0 | 0 | 0 | 0 | 0 | 0 | 0 | 0 | 0 | 0 | 50.6404 | 51
10 | 31 | 10 | 5 | 1 | 42 | 43 | 0.0054 | 16 | 43.2181 | 43.2181 | 51.0757 | -31761.2 | 78472.6 | 0 | 8000 | 8000 | 1 | 1 | 1 | 0.0058859 | 0.0055546 | 0.0058813 | -11.9166 | 0.125 | 0 | 0.0032682 | 0.0031079 | 0 | 53.7016 | 0.11574 | 23400.8 | 0 | 0 | 0 | 53.7919 | 0.0032356 | -12084.5 | 10847 | 0.125 | 0 | 0 | 0 | 0 | 0 | 0 | -5.3733 | 0 | 0 | 0 | 0 | 0 | 0 | 0 | 0 | 0 | 0 | 50.7012 | 51
10 | 31 | 11 | 5 | 1 | 42 | 48 | 0.0043 | 16 | 43.271 | 43.271 | 51.1077 | -30693.8 | 77428.4 | 0 | 8000 | 8000 | 1 | 1 | 1 | 0.0058985 | 0.0055661 | 0.0058938 | -11.9248 | 0.125 | 0 | 0.0032721 | 0.0031117 | 0 | 53.7122 | 0.11493 | 14361.6 | 0 | 0 | 0 | 53.2197 | 0.0032396 | -5833.25 | 5313.25 | 0.125 | 0 | 0 | 0 | 0 | 0 | 0 | -6.126 | 0 | 0 | 0 | 0 | 0 | 0 | 0 | 0 | 0 | 0 | 50.7025 | 51
10 | 31 | 12 | 5 | 1 | 43 | 50 | 0.0043 | 16.5 | 43.503 | 43.503 | 51.1201 | -28404.3 | 77415.4 | 0 | 8000 | 8000 | 1 | 1 | 1 | 0.005952 | 0.0056131 | 0.0059473 | -12.162 | 0.125 | 0 | 0.0032736 | 0.0031132 | 0 | 53.9419 | 0.11491 | 14832.3 | 0 | 0 | 0 | 55.2002 | 0.0032411 | -5736.01 | 5240.96 | 0.125 | 0 | 0 | 0 | 0 | 0 | 0 | -6.433 | 0 | 0 | 0 | 0 | 0 | 0 | 0 | 0 | 0 | 0 | 50.7259 | 51
10 | 31 | 13 | 5 | 1 | 43 | 50 | 0.0043 | 16.5 | 43.5186 | 43.5186 | 51.1338 | -27814.1 | 77031.4 | 0 | 8000 | 8000 | 1 | 1 | 1 | 0.005976 | 0.0056357 | 0.0059713 | -12.1638 | 0.125 | 0 | 0.0032865 | 0.0031254 | 0 | 53.9717 | 0.1146 | 14652.2 | 0 | 0 | 0 | 55.1371 | 0.003254 | -5666.35 | 5177.19 | 0.125 | 0 | 0 | 0 | 0 | 0 | 0 | -6.9287 | 0 | 0 | 0 | 0 | 0 | 0 | 0 | 0 | 0 | 0 | 50.7268 | 51
10 | 31 | 14 | 5 | 1 | 44 | 50 | 0.0048 | 17 | 43.8062 | 43.8062 | 51.1486 | -25250.4 | 77032.6 | 0 | 8000 | 8000 | 1 | 1 | 1 | 0.0060429 | 0.0056945 | 0.0060383 | -12.4581 | 0.125 | 0 | 0.0032883 | 0.0031271 | 0 | 54.2586 | 0.11459 | 19918.1 | 0 | 0 | 0 | 57.6229 | 0.0032558 | -8415.96 | 7650.55 | 0.125 | 0 | 0 | 0 | 0 | 0 | 0 | -7.0641 | 0 | 0 | 0 | 0 | 0 | 0 | 0 | 0 | 0 | 0 | 50.7555 | 51
10 | 31 | 15 | 5 | 1 | 44 | 51 | 0.0045 | 17 | 43.806 | 43.806 | 51.1621 | -25077.8 | 76536.2 | 0 | 8000 | 8000 | 1 | 1 | 1 | 0.0060432 | 0.005695 | 0.0060386 | -12.4428 | 0.125 | 0 | 0.00329 | 0.0031287 | 0 | 54.233 | 0.11421 | 17111.6 | 0 | 0 | 0 | 57.1084 | 0.0032575 | -6740.22 | 6154.7 | 0.125 | 0 | 0 | 0 | 0 | 0 | 0 | -7.3172 | 0 | 0 | 0 | 0 | 0 | 0 | 0 | 0 | 0 | 0 | 50.7533 | 51
10 | 31 | 16 | 5 | 1 | 42 | 49 | 0.0041 | 16 | 43.3479 | 43.3479 | 51.1384 | -28548.1 | 76529.7 | 0 | 8000 | 8000 | 1 | 1 | 1 | 0.0059366 | 0.0056014 | 0.005932 | -11.9746 | 0.125 | 0 | 0.0032871 | 0.0031259 | 0 | 53.7763 | 0.11424 | 12046 | 0 | 0 | 0 | 53.1477 | 0.0032546 | -4633.55 | 4236.11 | 0.125 | 0 | 0 | 0 | 0 | 0 | 0 | -7.6565 | 0 | 0 | 0 | 0 | 0 | 0 | 0 | 0 | 0 | 0 | 50.7083 | 51
10 | 31 | 17 | 5 | 1 | 41 | 48 | 0.0039 | 15.5 | 43.0083 | 49.6351 | 51.0006 | 0 | 30804.2 | 0 | 8000.01 | 8000.01 | 1 | 1 | 1 | 0.00327 | 0.00327 | 0.00327 | 0 | 0.125 | 0 | 0.00327 | 0.0031097 | 0 | 53.4766 | 0.11483 | 9130.59 | 0 | 0 | 0 | 51.0873 | 0.00327 | -3447.72 | 3153.88 | 0.125 | 0 | 0 | 0 | 0 | 0 | 0 | 17.6289 | 0 | 0 | 0 | 0 | 0 | 0 | 0 | 0 | 0 | 0 | 50.4785 | 51
10 | 31 | 18 | 5 | 1 | 40 | 47 | 0.0038 | 15.5 | 43 | 49.8518 | 50.8441 | 0 | 26288.3 | 0 | 8000.01 | 8000.01 | 1 | 1 | 1 | 0.0032512 | 0.0032512 | 0.0032512 | 0 | 0.125 | 0 | 0.0032512 | 0.0030919 | 0 | 53.0375 | 0.11795 | 7949.73 | 0 | 0 | 0 | 49.6895 | 0.0032512 | -3002.91 | 2745.64 | 0.125 | 0 | 0 | 0 | 0 | 0 | 0 | 20.464 | 0 | 0 | 0 | 0 | 0 | 0 | 0 | 0 | 0 | 0 | 50.3953 | 51
10 | 31 | 19 | 5 | 1 | 41 | 46 | 0.0043 | 15.5 | 43 | 49.9505 | 50.7909 | 0 | 26682.6 | 0 | 8000.01 | 8000.01 | 1 | 1 | 1 | 0.0032449 | 0.0032449 | 0.0032449 | 0 | 0.125 | 0 | 0.0032449 | 0.0030858 | 0 | 53.1166 | 0.11911 | 13844.6 | 0 | 0 | 0 | 51.2046 | 0.0032449 | -5816.32 | 5282.41 | 0.125 | 0 | 0 | 0 | 0 | 0 | 0 | 21.6388 | 0 | 0 | 0 | 0 | 0 | 0 | 0 | 0 | 0 | 0 | 50.3727 | 51
10 | 31 | 20 | 5 | 1 | 41 | 45 | 0.0046 | 15.5 | 43 | 50.0078 | 50.7734 | 0 | 26606.8 | 0 | 8000.01 | 8000.01 | 1 | 1 | 1 | 0.0032428 | 0.0032428 | 0.0032428 | 0 | 0.125 | 0 | 0.0032428 | 0.0030838 | 0 | 53.1519 | 0.11944 | 16771.2 | 0 | 0 | 0 | 51.7188 | 0.0032428 | -7512.68 | 6796.28 | 0.125 | 0 | 0 | 0 | 0 | 0 | 0 | 22.214 | 0 | 0 | 0 | 0 | 0 | 0 | 0 | 0 | 0 | 0 | 50.36 | 51
10 | 31 | 21 | 5 | 1 | 40 | 44 | 0.0043 | 15.5 | 43 | 50.0199 | 50.7541 | 0 | 23621.4 | 0 | 8000.01 | 8000.01 | 1 | 1 | 1 | 0.0032405 | 0.0032405 | 0.0032405 | 0 | 0.125 | 0 | 0.0032405 | 0.0030816 | 0 | 52.8396 | 0.11962 | 13493.7 | 0 | 0 | 0 | 49.2363 | 0.0032405 | -5851.76 | 5300.21 | 0.125 | 0 | 0 | 0 | 0 | 0 | 0 | 22.4434 | 0 | 0 | 0 | 0 | 0 | 0 | 0 | 0 | 0 | 0 | 50.3341 | 51
10 | 31 | 22 | 5 | 1 | 39 | 42 | 0.0044 | 15 | 43 | 50.0218 | 50.7319 | 0 | 21809.9 | 0 | 8000.01 | 8000.01 | 1 | 1 | 1 | 0.0032378 | 0.0032378 | 0.0032378 | 0 | 0.125 | 0 | 0.0032378 | 0.0030791 | 0 | 52.6291 | 0.11999 | 14186.2 | 0 | 0 | 0 | 47.7583 | 0.0032378 | -6436.33 | 5810.25 | 0.125 | 0 | 0 | 0 | 0 | 0 | 0 | 22.6287 | 0 | 0 | 0 | 0 | 0 | 0 | 0 | 0 | 0 | 0 | 50.316 | 51
10 | 31 | 23 | 5 | 1 | 38 | 40 | 0.0044 | 14.5 | 43 | 50.0175 | 50.7122 | 0 | 19518.8 | 0 | 8000.01 | 8000.01 | 1 | 1 | 1 | 0.0032354 | 0.0032354 | 0.0032354 | 0 | 0.125 | 0 | 0.0032354 | 0.0030768 | 0 | 52.3673 | 0.12025 | 13848.7 | 0 | 0 | 0 | 45.779 | 0.0032354 | -6543.3 | 5892.88 | 0.125 | 0 | 0 | 0 | 0 | 0 | 0 | 22.7408 | 0 | 0 | 0 | 0 | 0 | 0 | 0 | 0 | 0 | 0 | 50.295 | 51
10 | 31 | 24 | 5 | 1 | 36 | 38 | 0.004 | 13.5 | 43 | 49.9903 | 50.6811 | 0 | 15191.2 | 0 | 8000.01 | 8000.01 | 1 | 1 | 1 | 0.0032207 | 0.0032207 | 0.0032207 | 0 | 0.125 | 0 | 0.0032207 | 0.0030629 | 0 | 51.8576 | 0.12055 | 9539.33 | 0 | 0 | 0 | 41.8612 | 0.0032207 | -4368.68 | 3936.88 | 0.125 | 0 | 0 | 0 | 0 | 0 | 0 | 22.8284 | 0 | 0 | 0 | 0 | 0 | 0 | 0 | 0 | 0 | 0 | 50.257 | 51
11 | 1 | 1 | 6 | 1 | 35 | 36 | 0.0041 | 13 | 43 | 49.9756 | 50.6499 | 0 | 13484.7 | 0 | 8000.01 | 8000.01 | 1 | 1 | 1 | 0.0032061 | 0.0032061 | 0.0032061 | 0 | 0.125 | 0 | 0.0032061 | 0.003049 | 0 | 51.624 | 0.12111 | 10526.7 | 0 | 0 | 0 | 40.4389 | 0.0032061 | -5087.66 | 4571.08 | 0.125 | 0 | 0 | 0 | 0 | 0 | 0 | 23.0269 | 0 | 0 | 0 | 0 | 0 | 0 | 0 | 0 | 0 | 0 | 50.2363 | 51
11 | 1 | 2 | 6 | 1 | 33 | 34 | 0.0038 | 12 | 43 | 49.9455 | 50.62 | 0 | 9660.39 | 0 | 8000.01 | 8000.01 | 1 | 1 | 1 | 0.0032026 | 0.0032026 | 0.0032026 | 0 | 0.125 | 0 | 0.0032026 | 0.0030456 | 0 | 51.1726 | 0.12141 | 7140.93 | 0 | 0 | 0 | 36.9647 | 0.0032026 | -3396.14 | 3050.78 | 0.125 | 0 | 0 | 0 | 0 | 0 | 0 | 23.0042 | 0 | 0 | 0 | 0 | 0 | 0 | 0 | 0 | 0 | 0 | 50.1975 | 51
11 | 1 | 3 | 6 | 1 | 32 | 33 | 0.0038 | 12 | 43 | 49.9317 | 50.5896 | 0 | 8473.77 | 0 | 8000.01 | 8000.01 | 1 | 1 | 1 | 0.0031882 | 0.0031882 | 0.0031882 | 0 | 0.125 | 0 | 0.0031882 | 0.0030319 | 0 | 50.9952 | 0.12199 | 7224.84 | 0 | 0 | 0 | 36.0383 | 0.0031882 | -3524.55 | 3162.71 | 0.125 | 0 | 0 | 0 | 0 | 0 | 0 | 23.2011 | 0 | 0 | 0 | 0 | 0 | 0 | 0 | 0 | 0 | 0 | 50.1789 | 51
11 | 1 | 4 | 6 | 1 | 32 | 32 | 0.0038 | 12 | 43 | 43 | 50.5718 | -61806 | 55280 | 0 | 8000 | 8000 | 1 | 1 | 1 | 0.005811 | 0.0054829 | 0.005811 | -12.1291 | 0.125 | 0 | 0.0031861 | 0.0030299 | 0 | 50.8475 | 0.12227 | 7164.44 | 0 | 0 | 0 | 35.0509 | 0.0031861 | -3539.14 | 3172.35 | 0.125 | 0 | 0 | 0 | 0 | 0 | 0 | 23.2875 | 0 | 0 | 0 | 0 | 0 | 0 | 0 | 0 | 0 | 0 | 50.162 | 51
11 | 1 | 5 | 6 | 1 | 33 | 33 | 0.0039 | 12 | 43 | 49.9491 | 50.5676 | 0 | 8667.43 | 0 | 8000.01 | 8000.01 | 1 | 1 | 1 | 0.0031856 | 0.0031856 | 0.0031856 | 0 | 0.125 | 0 | 0.0031856 | 0.0030294 | 0 | 51.0055 | 0.12252 | 8329.3 | 0 | 0 | 0 | 36.5504 | 0.0031856 | -4119.25 | 3693.92 | 0.125 | 0 | 0 | 0 | 0 | 0 | 0 | 23.5241 | 0 | 0 | 0 | 0 | 0 | 0 | 0 | 0 | 0 | 0 | 50.1713 | 51
11 | 1 | 6 | 6 | 1 | 33 | 33 | 0.0039 | 12 | 43 | 43 | 50.5712 | -62154.1 | 57960.3 | 0 | 8000 | 8000 | 1 | 1 | 1 | 0.0058089 | 0.0054811 | 0.0058089 | -12.1191 | 0.125 | 0 | 0.003186 | 0.0030298 | 0 | 51.0206 | 0.12238 | 8324.21 | 0 | 0 | 0 | 36.5482 | 0.003186 | -4116.74 | 3691.67 | 0.125 | 0 | 0 | 0 | 0 | 0 | 0 | 23.6061 | 0 | 0 | 0 | 0 | 0 | 0 | 0 | 0 | 0 | 0 | 50.1685 | 51
11 | 1 | 7 | 6 | 1 | 37 | 37 | 0.0046 | 14 | 43 | 50.0531 | 50.6031 | 0 | 16329.4 | 0 | 8000.01 | 8000.01 | 1 | 1 | 1 | 0.0031898 | 0.0031898 | 0.0031898 | 0 | 0.125 | 0 | 0.0031898 | 0.0030334 | 0 | 51.9329 | 0.12242 | 15761.5 | 0 | 0 | 0 | 44.022 | 0.0031898 | -8055.62 | 7222.29 | 0.125 | 0 | 0 | 0 | 0 | 0 | 0 | 24.0939 | 0 | 0 | 0 | 0 | 0 | 0 | 0 | 0 | 0 | 0 | 50.2355 | 51
11 | 1 | 8 | 6 | 1 | 38 | 38 | 0.0048 | 14.5 | 43 | 50.1091 | 50.6472 | 0 | 18447.1 | 0 | 8000.01 | 8000.01 | 1 | 1 | 1 | 0.003195 | 0.003195 | 0.003195 | 0 | 0.125 | 0 | 0.003195 | 0.0030384 | 0 | 52.2637 | 0.12143 | 17693.5 | 0 | 0 | 0 | 45.997 | 0.003195 | -9177.46 | 8226.4 | 0.125 | 0 | 0 | 0 | 0 | 0 | 0 | 24.1804 | 0 | 0 | 0 | 0 | 0 | 0 | 0 | 0 | 0 | 0 | 50.2548 | 51
11 | 1 | 9 | 6 | 1 | 40 | 40 | 0.0052 | 15 | 43 | 43 | 50.6726 | -63694.7 | 73791.7 | 0 | 8000 | 8000 | 1 | 1 | 1 | 0.0057969 | 0.0054721 | 0.0057969 | -11.9784 | 0.125 | 0 | 0.003198 | 0.0030413 | 0 | 52.7735 | 0.12114 | 21471.9 | 0 | 0 | 0 | 49.9877 | 0.003198 | -11325.1 | 10147.8 | 0.125 | 0 | 0 | 0 | 0 | 0 | 0 | 24.3636 | 0 | 0 | 0 | 0 | 0 | 0 | 0 | 0 | 0 | 0 | 50.2858 | 51
11 | 1 | 10 | 6 | 1 | 41 | 41 | 0.0054 | 15.5 | 43 | 50.189 | 50.6959 | 0 | 24666.2 | 0 | 8000.01 | 8000.01 | 1 | 1 | 1 | 0.0032008 | 0.0032008 | 0.0032008 | 0 | 0.125 | 0 | 0.0032008 | 0.0030439 | 0 | 53.052 | 0.12069 | 23265.6 | 0 | 0 | 0 | 51.9785 | 0.0032008 | -12453.1 | 11156.6 | 0.125 | 0 | 0 | 0 | 0 | 0 | 0 | 24.4545 | 0 | 0 | 0 | 0 | 0 | 0 | 0 | 0 | 0 | 0 | 50.301 | 51
11 | 1 | 11 | 6 | 1 | 45 | 49 | 0.0054 | 17.5 | 43.1977 | 50.2601 | 50.7324 | 0 | 33213.8 | 0 | 8000.01 | 8000.01 | 1 | 1 | 1 | 0.0032051 | 0.0032051 | 0.0032051 | 0 | 0.125 | 0 | 0.0032051 | 0.003048 | 0 | 54.0283 | 0.12047 | 25514.8 | 0 | 0 | 0 | 59.9 | 0.0032051 | -12205.5 | 11027.6 | 0.125 | 0 | 0 | 0 | 0 | 0 | 0 | 24.7457 | 0 | 0 | 0 | 0 | 0 | 0 | 0 | 0 | 0 | 0 | 50.3579 | 51
11 | 1 | 12 | 6 | 1 | 45 | 51 | 0.005 | 17.5 | 43.3033 | 43.3033 | 50.7638 | -61956.9 | 82345.7 | 0 | 8000 | 8000 | 1 | 1 | 1 | 0.0058578 | 0.0055267 | 0.0058578 | -12.1657 | 0.125 | 0 | 0.0032088 | 0.0030515 | 0 | 54.0866 | 0.11965 | 22731.9 | 0 | 0 | 0 | 59.8501 | 0.0032088 | -9902.97 | 8999.08 | 0.125 | 0 | 0 | 0 | 0 | 0 | 0 | 24.7088 | 0 | 0 | 0 | 0 | 0 | 0 | 0 | 0 | 0 | 0 | 50.3622 | 51
11 | 1 | 13 | 6 | 1 | 46 | 52 | 0.0052 | 18 | 44.182 | 44.182 | 51.5522 | -54854.1 | 83672.5 | 0 | 8000 | 8000 | 1 | 1 | 1 | 0.0060607 | 0.0057654 | 0.0060607 | -10.8067 | 0.125 | 0 | 0.0032131 | 0.0031425 | 1 | 54.9549 | 0.11958 | 22964.3 | 0 | 0 | 0 | 61.53 | 0.0036988 | -10912.7 | 9859.41 | 0.125 | 1000 | 1000 | 0.7561 | 0.73829 | 375.538 | -2357.59 | 25.0668 | 25.0668 | 52 | 51.6614 | 51.5522 | 51.8908 | 0.0052 | 0.0056857 | 0.0058578 | 0.0053722 | 1 | 50.4304 | 51
11 | 1 | 14 | 6 | 1 | 47 | 54 | 0.0052 | 18.5 | 44.3525 | 44.3525 | 51.5977 | -53402.2 | 83182.5 | 0 | 8000 | 8000 | 1 | 1 | 1 | 0.0061215 | 0.0058395 | 0.0061215 | -10.2667 | 0.125 | 0 | 0.0032289 | 0.0031585 | 1 | 55.0982 | 0.11862 | 22448.5 | 0 | 0 | 0 | 61.9786 | 0.0038653 | -10836.8 | 9782.61 | 0.125 | 1000 | 1000 | 0.75703 | 0.73935 | 2007.09 | -3072.16 | 24.9612 | 24.9612 | 54 | 52.1814 | 51.5977 | 53.4163 | 0.0052 | 0.0058363 | 0.0060607 | 0.0054243 | 1 | 50.4414 | 51
11 | 1 | 15 | 6 | 1 | 45 | 52 | 0.0047 | 17.5 | 44.0241 | 44.0241 | 51.5904 | -56063.4 | 85126.7 | 0 | 8000 | 8000 | 1 | 1 | 1 | 0.0060454 | 0.0058246 | 0.0060454 | -8.0346 | 0.125 | 0 | 0.0032281 | 0.0031576 | 1 | 54.7587 | 0.11846 | 16860.5 | 0 | 0 | 0 | 59.0043 | 0.0042791 | -8089.27 | 7296.62 | 0.125 | 1000 | 1000 | 0.75706 | 0.73941 | 342.2 | -5072.91 | 24.8029 | 24.8029 | 52 | 51.6899 | 51.5904 | 51.9005 | 0.0047 | 0.0057511 | 0.0061215 | 0.0050704 | 1 | 50.4152 | 51
11 | 1 | 16 | 6 | 1 | 46 | 53 | 0.005 | 18 | 44.1747 | 44.1747 | 51.583 | -54818.3 | 84158.5 | 0 | 8000 | 8000 | 1 | 1 | 1 | 0.0060799 | 0.00582 | 0.0060799 | -9.4684 | 0.125 | 0 | 0.0032272 | 0.0031567 | 1 | 54.9326 | 0.11883 | 20306.1 | 0 | 0 | 0 | 60.7365 | 0.0040001 | -9742.64 | 8793.97 | 0.125 | 1000 | 1000 | 0.75693 | 0.73927 | 1184.36 | -3732.81 | 24.9074 | 24.9074 | 53 | 51.9274 | 51.583 | 52.6556 | 0.005 | 0.0057728 | 0.0060454 | 0.0052726 | 1 | 50.4285 | 51
11 | 1 | 17 | 6 | 1 | 46 | 50 | 0.0057 | 18 | 43.7174 | 50.3483 | 50.8154 | 0 | 35471.9 | 0 | 8000.01 | 8000.01 | 1 | 1 | 1 | 0.0032258 | 0.0032258 | 0.0032258 | 0 | 0.125 | 0 | 0.0032258 | 0.0030677 | 0 | 54.464 | 0.11865 | 27933.4 | 0 | 0 | 0 | 62.3051 | 0.0032258 | -13786.5 | 12442.8 | 0.125 | 0 | 0 | 0 | 0 | 0 | 0 | 24.7257 | 0 | 0 | 0 | 0 | 0 | 0 | 0 | 0 | 0 | 0 | 50.3913 | 51
11 | 1 | 18 | 6 | 1 | 46 | 49 | 0.0059 | 18 | 43.6423 | 50.3333 | 50.7948 | 0 | 35656 | 0 | 8000.01 | 8000.01 | 1 | 1 | 1 | 0.0032234 | 0.0032234 | 0.0032234 | 0 | 0.125 | 0 | 0.0032234 | 0.0030654 | 0 | 54.4296 | 0.11917 | 29056.8 | 0 | 0 | 0 | 62.3394 | 0.0032234 | -14950.7 | 13461.2 | 0.125 | 0 | 0 | 0 | 0 | 0 | 0 | 24.7578 | 0 | 0 | 0 | 0 | 0 | 0 | 0 | 0 | 0 | 0 | 50.3874 | 51
11 | 1 | 19 | 6 | 1 | 45 | 49 | 0.0054 | 17.5 | 43.3323 | 50.3101 | 50.7804 | 0 | 32965.8 | 0 | 8000.01 | 8000.01 | 1 | 1 | 1 | 0.0032217 | 0.0032217 | 0.0032217 | 0 | 0.125 | 0 | 0.0032217 | 0.0030637 | 0 | 54.124 | 0.11923 | 25322.2 | 0 | 0 | 0 | 59.8177 | 0.0032217 | -12113.4 | 10944 | 0.125 | 0 | 0 | 0 | 0 | 0 | 0 | 24.6735 | 0 | 0 | 0 | 0 | 0 | 0 | 0 | 0 | 0 | 0 | 50.3626 | 51
11 | 1 | 20 | 6 | 1 | 46 | 49 | 0.0059 | 18 | 43.5852 | 50.3271 | 50.7778 | 0 | 35602.3 | 0 | 8000.01 | 8000.01 | 1 | 1 | 1 | 0.0032214 | 0.0032214 | 0.0032214 | 0 | 0.125 | 0 | 0.0032214 | 0.0030635 | 0 | 54.4 | 0.11958 | 29078.7 | 0 | 0 | 0 | 62.3495 | 0.0032214 | -14962 | 13471.3 | 0.125 | 0 | 0 | 0 | 0 | 0 | 0 | 24.8416 | 0 | 0 | 0 | 0 | 0 | 0 | 0 | 0 | 0 | 0 | 50.3828 | 51
11 | 1 | 21 | 6 | 1 | 46 | 49 | 0.0059 | 18 | 43.6243 | 50.3398 | 50.7888 | 0 | 35556.7 | 0 | 8000.01 | 8000.01 | 1 | 1 | 1 | 0.0032227 | 0.0032227 | 0.0032227 | 0 | 0.125 | 0 | 0.0032227 | 0.0030647 | 0 | 54.4212 | 0.11929 | 29064.6 | 0 | 0 | 0 | 62.343 | 0.0032227 | -14954.7 | 13464.8 | 0.125 | 0 | 0 | 0 | 0 | 0 | 0 | 24.8536 | 0 | 0 | 0 | 0 | 0 | 0 | 0 | 0 | 0 | 0 | 50.3839 | 51
11 | 1 | 22 | 6 | 1 | 46 | 48 | 0.0061 | 18 | 43.6293 | 43.6293 | 50.7893 | -59297.8 | 81792.7 | 0 | 8000 | 8000 | 1 | 1 | 1 | 0.005953 | 0.0056117 | 0.005953 | -12.4878 | 0.125 | 0 | 0.0032227 | 0.0030647 | 0 | 54.4251 | 0.11928 | 30094.4 | 0 | 0 | 0 | 62.3663 | 0.0032227 | -16107.5 | 14470.4 | 0.125 | 0 | 0 | 0 | 0 | 0 | 0 | 24.8673 | 0 | 0 | 0 | 0 | 0 | 0 | 0 | 0 | 0 | 0 | 50.3838 | 51
11 | 1 | 23 | 6 | 1 | 46 | 49 | 0.0059 | 18 | 43.6306 | 50.3435 | 50.7888 | 0 | 35378.9 | 0 | 8000.01 | 8000.01 | 1 | 1 | 1 | 0.0032227 | 0.0032227 | 0.0032227 | 0 | 0.125 | 0 | 0.0032227 | 0.0030647 | 0 | 54.4208 | 0.11928 | 29064.6 | 0 | 0 | 0 | 62.343 | 0.0032227 | -14954.7 | 13464.8 | 0.125 | 0 | 0 | 0 | 0 | 0 | 0 | 24.8942 | 0 | 0 | 0 | 0 | 0 | 0 | 0 | 0 | 0 | 0 | 50.3834 | 51
11 | 1 | 24 | 6 | 1 | 47 | 48 | 0.0066 | 18.5 | 43.9317 | 50.3702 | 50.8006 | 0 | 38207.3 | 0 | 8000.01 | 8000.01 | 1 | 1 | 1 | 0.0032241 | 0.0032241 | 0.0032241 | 0 | 0.125 | 0 | 0.0032241 | 0.003066 | 0 | 54.7281 | 0.11928 | 33209.2 | 0 | 0 | 0 | 64.9042 | 0.0032241 | -18970.2 | 16995.6 | 0.125 | 0 | 0 | 0 | 0 | 0 | 0 | 25.0139 | 0 | 0 | 0 | 0 | 0 | 0 | 0 | 0 | 0 | 0 | 50.407 | 51
11 | 2 | 1 | 7 | 1 | 47 | 48 | 0.0066 | 18.5 | 43.9767 | 43.9767 | 50.8136 | -56546.4 | 81290.6 | 0 | 8000 | 8000 | 1 | 1 | 1 | 0.0060337 | 0.0056827 | 0.0060337 | -12.8353 | 0.125 | 0 | 0.0032256 | 0.0030675 | 0 | 54.7518 | 0.11895 | 33193.9 | 0 | 0 | 0 | 64.8964 | 0.0032256 | -18961.4 | 16987.8 | 0.125 | 0 | 0 | 0 | 0 | 0 | 0 | 25.0034 | 0 | 0 | 0 | 0 | 0 | 0 | 0 | 0 | 0 | 0 | 50.4089 | 51
11 | 2 | 2 | 7 | 1 | 48 | 48 | 0.0071 | 19 | 44.2888 | 50.4083 | 50.8265 | 0 | 40688.2 | 0 | 8000.01 | 8000.01 | 1 | 1 | 1 | 0.0032271 | 0.0032271 | 0.0032271 | 0 | 0.125 | 0 | 0.0032271 | 0.0030689 | 0 | 55.0559 | 0.11892 | 35958 | 0 | 0 | 0 | 67.4413 | 0.0032271 | -21837.2 | 19517.2 | 0.125 | 0 | 0 | 0 | 0 | 0 | 0 | 25.1345 | 0 | 0 | 0 | 0 | 0 | 0 | 0 | 0 | 0 | 0 | 50.4332 | 51
11 | 2 | 3 | 7 | 1 | 48 | 48 | 0.0071 | 19 | 44.33 | 50.4194 | 50.8403 | 0 | 40843.8 | 0 | 8000.01 | 8000.01 | 1 | 1 | 1 | 0.0032288 | 0.0032288 | 0.0032288 | 0 | 0.125 | 0 | 0.0032288 | 0.0030705 | 0 | 55.0809 | 0.11858 | 35942.8 | 0 | 0 | 0 | 67.4331 | 0.0032288 | -21827.9 | 19508.9 | 0.125 | 0 | 0 | 0 | 0 | 0 | 0 | 25.1001 | 0 | 0 | 0 | 0 | 0 | 0 | 0 | 0 | 0 | 0 | 50.4355 | 51
11 | 2 | 4 | 7 | 1 | 48 | 48 | 0.0071 | 19 | 44.3005 | 50.4183 | 50.8425 | 0 | 40734 | 0 | 8000.01 | 8000.01 | 1 | 1 | 1 | 0.00324 | 0.00324 | 0.00324 | 0 | 0.125 | 0 | 0.00324 | 0.0030812 | 0 | 55.0852 | 0.11855 | 35838.6 | 0 | 0 | 0 | 67.3768 | 0.00324 | -21764.6 | 19451.9 | 0.125 | 0 | 0 | 0 | 0 | 0 | 0 | 25.0001 | 0 | 0 | 0 | 0 | 0 | 0 | 0 | 0 | 0 | 0 | 50.4348 | 51
11 | 2 | 5 | 7 | 1 | 49 | 49 | 0.0074 | 20 | 44.5987 | 50.4427 | 50.854 | 0 | 43377 | 0 | 8000.01 | 8000.01 | 1 | 1 | 1 | 0.0032414 | 0.0032414 | 0.0032414 | 0 | 0.125 | 0 | 0.0032414 | 0.0030825 | 0 | 55.3842 | 0.11856 | 37670.7 | 0 | 0 | 0 | 69.8964 | 0.0032414 | -23179.3 | 20705.7 | 0.125 | 0 | 0 | 0 | 0 | 0 | 0 | 25.1144 | 0 | 0 | 0 | 0 | 0 | 0 | 0 | 0 | 0 | 0 | 50.4586 | 51
11 | 2 | 6 | 7 | 1 | 49 | 49 | 0.0074 | 20 | 44.6425 | 50.4533 | 50.8673 | 0 | 43361.7 | 0 | 8000.01 | 8000.01 | 1 | 1 | 1 | 0.003243 | 0.003243 | 0.003243 | 0 | 0.125 | 0 | 0.003243 | 0.003084 | 0 | 55.4066 | 0.11822 | 37656.4 | 0 | 0 | 0 | 69.8885 | 0.003243 | -23170.5 | 20697.7 | 0.125 | 0 | 0 | 0 | 0 | 0 | 0 | 25.0921 | 0 | 0 | 0 | 0 | 0 | 0 | 0 | 0 | 0 | 0 | 50.4609 | 51
11 | 2 | 7 | 7 | 1 | 49 | 49 | 0.0074 | 20 | 44.647 | 50.4531 | 50.8687 | 0 | 43372.9 | 0 | 8000.01 | 8000.01 | 1 | 1 | 1 | 0.0032432 | 0.0032432 | 0.0032432 | 0 | 0.125 | 0 | 0.0032432 | 0.0030842 | 0 | 55.4086 | 0.11819 | 37654.8 | 0 | 0 | 0 | 69.8876 | 0.0032432 | -23169.5 | 20696.9 | 0.125 | 0 | 0 | 0 | 0 | 0 | 0 | 25.0799 | 0 | 0 | 0 | 0 | 0 | 0 | 0 | 0 | 0 | 0 | 50.4614 | 51
11 | 2 | 8 | 7 | 1 | 49 | 49 | 0.0074 | 20 | 44.6481 | 50.4527 | 50.8691 | 0 | 43379.5 | 0 | 8000.01 | 8000.01 | 1 | 1 | 1 | 0.0032432 | 0.0032432 | 0.0032432 | 0 | 0.125 | 0 | 0.0032432 | 0.0030842 | 0 | 55.4091 | 0.11818 | 37654.4 | 0 | 0 | 0 | 69.8874 | 0.0032432 | -23169.3 | 20696.6 | 0.125 | 0 | 0 | 0 | 0 | 0 | 0 | 25.0735 | 0 | 0 | 0 | 0 | 0 | 0 | 0 | 0 | 0 | 0 | 50.4616 | 51
11 | 2 | 9 | 7 | 1 | 50 | 50 | 0.0077 | 20.5 | 44.9474 | 50.4773 | 50.881 | 0 | 46023.8 | 0 | 8000.01 | 8000.01 | 1 | 1 | 1 | 0.0032446 | 0.0032446 | 0.0032446 | 0 | 0.125 | 0 | 0.0032446 | 0.0030856 | 0 | 55.7081 | 0.11818 | 39385.7 | 0 | 0 | 0 | 72.409 | 0.0032446 | -24870.7 | 22205.9 | 0.125 | 0 | 0 | 0 | 0 | 0 | 0 | 25.1878 | 0 | 0 | 0 | 0 | 0 | 0 | 0 | 0 | 0 | 0 | 50.4852 | 51
11 | 2 | 10 | 7 | 1 | 52 | 52 | 0.0083 | 21.5 | 45.4873 | 50.5293 | 51.6735 | 0 | 49979.9 | -12654.2 | 8000.01 | 8000.01 | 1 | 1 | 1 | 0.0031781 | 0.0028502 | 0.0028502 | -11.9267 | 0.125 | 0 | 0.0032485 | 0.0031781 | 1 | 56.2269 | 0.11785 | 54847.6 | 0 | 0 | 0 | 70.9026 | 0.00055471 | -21129 | 19431.2 | 0.125 | 1000 | 1000 | 0.75804 | 0.73952 | 271.637 | 16583.3 | 25.364 | 25.364 | 52 | 51.7525 | 51.6735 | 51.921 | 0.0078934 | 0.0044555 | 0.0032446 | 0.0066825 | 1 | 50.5255 | 51
11 | 2 | 11 | 7 | 1 | 56 | 57 | 0.0094 | 24 | 45.7808 | 50.5643 | 51.7058 | 0 | 51935.5 | -11558.8 | 8000.01 | 8000.01 | 1 | 1 | 1 | 0.0031819 | 0.0028822 | 0.0028822 | -10.8942 | 0.125 | 0 | 0.0032522 | 0.0031819 | 1 | 56.4844 | 0.11729 | 54343.3 | 0 | 0 | 0 | 72.7357 | 0.00078476 | -21517.6 | 19744.4 | 0.125 | 1000 | 1000 | 0.75823 | 0.73959 | 4401.31 | 22188.9 | 25.3989 | 25.3989 | 57 | 52.9858 | 51.7058 | 55.72 | 0.0094 | 0.0047983 | 0.0031781 | 0.0077798 | 1 | 50.5473 | 51
11 | 2 | 12 | 7 | 1 | 58 | 61 | 0.0097 | 25 | 45.9133 | 50.5784 | 51.7226 | 0 | 52765.6 | -10975.9 | 8000.01 | 8000.01 | 1 | 1 | 1 | 0.0031838 | 0.0028992 | 0.0028992 | -10.3448 | 0.125 | 0 | 0.0032542 | 0.0031838 | 1 | 56.5968 | 0.117 | 53942.9 | 0 | 0 | 0 | 73.5061 | 0.00090635 | -21009.5 | 19286.4 | 0.125 | 1000 | 1000 | 0.75832 | 0.7397 | 7709.85 | 23235.7 | 25.3862 | 25.3862 | 61 | 53.9647 | 51.7226 | 58.7579 | 0.0097 | 0.0048786 | 0.0031819 | 0.0080033 | 1 | 50.5579 | 51
11 | 2 | 13 | 7 | 1 | 57 | 61 | 0.0091 | 24.5 | 45.8433 | 50.5737 | 51.7305 | 0 | 52125.6 | -11235.3 | 8000.01 | 8000.01 | 1 | 1 | 1 | 0.0031956 | 0.0029032 | 0.0029032 | -10.5894 | 0.125 | 0 | 0.0032659 | 0.0031956 | 1 | 56.5528 | 0.11685 | 53943 | 0 | 0 | 0 | 72.9391 | 0.00085582 | -20394.2 | 18756.2 | 0.125 | 1000 | 1000 | 0.75898 | 0.7404 | 7682.29 | 21033.3 | 25.2312 | 25.2312 | 61 | 53.9646 | 51.7305 | 58.7659 | 0.0091 | 0.0047197 | 0.0031838 | 0.0075641 | 1 | 50.5546 | 51
11 | 2 | 14 | 7 | 1 | 58 | 62 | 0.0095 | 25 | 45.8979 | 50.5746 | 51.7313 | 0 | 52697.2 | -10950.9 | 8000.01 | 8000.01 | 1 | 1 | 1 | 0.0031957 | 0.0029107 | 0.0029107 | -10.3213 | 0.125 | 0 | 0.003266 | 0.0031957 | 1 | 56.6102 | 0.1169 | 53844.1 | 0 | 0 | 0 | 73.4608 | 0.00091539 | -20699.2 | 19018 | 0.125 | 1000 | 1000 | 0.75896 | 0.74038 | 8511.1 | 22415.2 | 25.2348 | 25.2348 | 62 | 54.2065 | 51.7313 | 59.5249 | 0.0095 | 0.0048324 | 0.0031956 | 0.0078632 | 1 | 50.5598 | 51
11 | 2 | 15 | 7 | 1 | 58 | 62 | 0.0095 | 25 | 45.9081 | 50.5752 | 51.7346 | 0 | 52713.1 | -10950.3 | 8000.01 | 8000.01 | 1 | 1 | 1 | 0.0031961 | 0.0029111 | 0.0029111 | -10.3207 | 0.125 | 0 | 0.0032664 | 0.0031961 | 1 | 56.6156 | 0.11682 | 53843.1 | 0 | 0 | 0 | 73.4616 | 0.00091559 | -20697.6 | 19016.6 | 0.125 | 1000 | 1000 | 0.75899 | 0.7404 | 8507.53 | 22412.6 | 25.2142 | 25.2142 | 62 | 54.2087 | 51.7346 | 59.5259 | 0.0095 | 0.0048323 | 0.0031957 | 0.0078634 | 1 | 50.561 | 51
11 | 2 | 16 | 7 | 1 | 58 | 59 | 0.0102 | 25 | 45.9446 | 50.577 | 51.7369 | 0 | 53034.9 | -11013.5 | 8000.01 | 8000.01 | 1 | 1 | 1 | 0.0031964 | 0.0029097 | 0.0029097 | -10.3803 | 0.125 | 0 | 0.0032666 | 0.0031964 | 1 | 56.6509 | 0.11681 | 54138.1 | 0 | 0 | 0 | 73.7544 | 0.00090267 | -21795.1 | 19965.3 | 0.125 | 1000 | 1000 | 0.75899 | 0.7404 | 6019.33 | 24899.6 | 25.2122 | 25.2122 | 59 | 53.4874 | 51.7369 | 57.2495 | 0.0102 | 0.0050143 | 0.0031961 | 0.0083818 | 1 | 50.5643 | 51
11 | 2 | 17 | 7 | 1 | 57 | 58 | 0.0098 | 24.5 | 45.8941 | 50.5722 | 51.737 | 0 | 52539.9 | -11284.7 | 8000.01 | 8000.01 | 1 | 1 | 1 | 0.0031964 | 0.0029026 | 0.0029026 | -10.6359 | 0.125 | 0 | 0.0032666 | 0.0031964 | 1 | 56.5972 | 0.11676 | 54236.7 | 0 | 0 | 0 | 73.2651 | 0.00084603 | -21524 | 19732.7 | 0.125 | 1000 | 1000 | 0.759 | 0.74042 | 5190.23 | 23475.4 | 25.1725 | 25.1725 | 58 | 53.2464 | 51.737 | 56.4906 | 0.0098 | 0.0049106 | 0.0031964 | 0.0080858 | 1 | 50.5609 | 51
11 | 2 | 18 | 7 | 1 | 56 | 57 | 0.0095 | 24 | 45.8413 | 50.5653 | 51.7334 | 0 | 52143.4 | -11517.6 | 8000.01 | 8000.01 | 1 | 1 | 1 | 0.003196 | 0.0028962 | 0.0028962 | -10.8554 | 0.125 | 0 | 0.0032662 | 0.003196 | 1 | 56.5472 | 0.11681 | 54336.3 | 0 | 0 | 0 | 72.8673 | 0.00079741 | -21355.2 | 19588.3 | 0.125 | 1000 | 1000 | 0.75898 | 0.74039 | 4364.87 | 22411 | 25.1437 | 25.1437 | 57 | 53.0028 | 51.7334 | 55.7306 | 0.0095 | 0.0048328 | 0.0031964 | 0.0078635 | 1 | 50.5575 | 51
11 | 2 | 19 | 7 | 1 | 56 | 56 | 0.0097 | 24 | 45.7867 | 50.5585 | 51.7297 | 0 | 51728 | -11756.2 | 8000.01 | 8000.01 | 1 | 1 | 1 | 0.0031955 | 0.0028895 | 0.0028895 | -11.0803 | 0.125 | 0 | 0.0032658 | 0.0031955 | 1 | 56.4955 | 0.11686 | 54436 | 0 | 0 | 0 | 72.4557 | 0.00074755 | -21457.8 | 19693.9 | 0.125 | 1000 | 1000 | 0.75896 | 0.74037 | 3539.45 | 21300 | 25.1177 | 25.1177 | 56 | 52.759 | 51.7297 | 54.9707 | 0.0091866 | 0.0047513 | 0.003196 | 0.0076313 | 1 | 50.5537 | 51
11 | 2 | 20 | 7 | 1 | 55 | 56 | 0.0091 | 23.5 | 45.7434 | 50.5544 | 51.7308 | 0 | 51562.5 | -11811.9 | 8000.01 | 8000.01 | 1 | 1 | 1 | 0.0032066 | 0.0028981 | 0.0028981 | -11.1328 | 0.125 | 0 | 0.0032768 | 0.0032066 | 1 | 56.4919 | 0.11691 | 54436.7 | 0 | 0 | 0 | 72.3603 | 0.00073895 | -21354.6 | 19605 | 0.125 | 1000 | 1000 | 0.75956 | 0.741 | 3529.65 | 20942.8 | 25.0196 | 25.0196 | 56 | 52.7573 | 51.7308 | 54.9735 | 0.0091 | 0.0047248 | 0.0031955 | 0.0075708 | 1 | 50.5521 | 51
11 | 2 | 21 | 7 | 1 | 55 | 56 | 0.0091 | 23.5 | 45.7434 | 50.5533 | 51.7302 | 0 | 51597.6 | -11799.2 | 8000.01 | 8000.01 | 1 | 1 | 1 | 0.0032065 | 0.0028984 | 0.0028984 | -11.1208 | 0.125 | 0 | 0.0032767 | 0.0032065 | 1 | 56.4937 | 0.11693 | 54436.9 | 0 | 0 | 0 | 72.3892 | 0.0007415 | -21387 | 19632.9 | 0.125 | 1000 | 1000 | 0.75956 | 0.741 | 3530.24 | 20903.5 | 25.0161 | 25.0161 | 56 | 52.7568 | 51.7302 | 54.9734 | 0.0091 | 0.004733 | 0.0032066 | 0.0075736 | 1 | 50.5523 | 51
11 | 2 | 22 | 7 | 1 | 55 | 56 | 0.0091 | 23.5 | 45.7439 | 50.5529 | 51.7304 | 0 | 51602.9 | -11799.3 | 8000.01 | 8000.01 | 1 | 1 | 1 | 0.0032065 | 0.0028984 | 0.0028984 | -11.1209 | 0.125 | 0 | 0.0032768 | 0.0032065 | 1 | 56.4939 | 0.11693 | 54436.8 | 0 | 0 | 0 | 72.3891 | 0.0007415 | -21386.6 | 19632.6 | 0.125 | 1000 | 1000 | 0.75956 | 0.741 | 3529.99 | 20903.7 | 25.0107 | 25.0107 | 56 | 52.757 | 51.7304 | 54.9734 | 0.0091 | 0.0047329 | 0.0032065 | 0.0075736 | 1 | 50.5526 | 51
11 | 2 | 23 | 7 | 1 | 55 | 55 | 0.0094 | 23.5 | 45.7074 | 50.5492 | 51.7291 | 0 | 51279.2 | -11996.8 | 8000.01 | 8000.01 | 1 | 1 | 1 | 0.0032064 | 0.0028931 | 0.0028931 | -11.3071 | 0.125 | 0 | 0.0032766 | 0.0032064 | 1 | 56.4571 | 0.11692 | 54535.6 | 0 | 0 | 0 | 72.0708 | 0.00070009 | -21300.8 | 19559.7 | 0.125 | 1000 | 1000 | 0.75956 | 0.741 | 2704.28 | 20140 | 24.9898 | 24.9898 | 55 | 52.5156 | 51.7291 | 54.2136 | 0.0088847 | 0.0046772 | 0.0032065 | 0.0074141 | 1 | 50.5498 | 51
11 | 2 | 24 | 7 | 1 | 55 | 56 | 0.0091 | 23.5 | 45.7389 | 50.5504 | 51.7291 | 0 | 51617.3 | -11800 | 8000.01 | 8000.01 | 1 | 1 | 1 | 0.0032064 | 0.0028983 | 0.0028983 | -11.1216 | 0.125 | 0 | 0.0032766 | 0.0032064 | 1 | 56.4912 | 0.11696 | 54437.2 | 0 | 0 | 0 | 72.3886 | 0.00074141 | -21102.1 | 19371.3 | 0.125 | 1000 | 1000 | 0.75955 | 0.74099 | 3531.34 | 20905.4 | 25.0012 | 25.0012 | 56 | 52.756 | 51.7291 | 54.973 | 0.0091 | 0.0047329 | 0.0032064 | 0.0075735 | 1 | 50.5526 | 51
11 | 3 | 1 | 1 | 1 | 55 | 55 | 0.0094 | 23.5 | 45.7073 | 50.548 | 51.7292 | 0 | 51289.8 | -11997 | 8000.01 | 8000.01 | 1 | 1 | 1 | 0.0032064 | 0.0028931 | 0.0028931 | -11.3073 | 0.125 | 0 | 0.0032766 | 0.0032064 | 1 | 56.457 | 0.11692 | 54535.5 | 0 | 0 | 0 | 72.0705 | 0.00070006 | -21300.3 | 19559.2 | 0.125 | 1000 | 1000 | 0.75956 | 0.741 | 2704.2 | 20140.6 | 24.9797 | 24.9797 | 55 | 52.5157 | 51.7292 | 54.2136 | 0.0088847 | 0.0046771 | 0.0032064 | 0.0074141 | 1 | 50.55 | 51
11 | 3 | 2 | 1 | 1 | 55 | 55 | 0.0094 | 23.5 | 45.6788 | 50.5456 | 51.7315 | 0 | 51238.4 | -12004.5 | 8000.01 | 8000.01 | 1 | 1 | 1 | 0.0032177 | 0.0029032 | 0.0029032 | -11.3143 | 0.125 | 0 | 0.0032878 | 0.0032177 | 1 | 56.4676 | 0.11696 | 54535.6 | 0 | 0 | 0 | 72.0858 | 0.00070141 | -21033.2 | 19313.1 | 0.125 | 1000 | 1000 | 0.76017 | 0.74164 | 2695.48 | 20199.8 | 24.8867 | 24.8867 | 55 | 52.5154 | 51.7315 | 54.2161 | 0.0089155 | 0.0046814 | 0.0032064 | 0.0074405 | 1 | 50.5493 | 51
11 | 3 | 3 | 1 | 1 | 54 | 55 | 0.0088 | 23 | 45.6684 | 50.5441 | 51.7309 | 0 | 51161.2 | -12036.6 | 8000.01 | 8000.01 | 1 | 1 | 1 | 0.0032176 | 0.0029022 | 0.0029022 | -11.3446 | 0.125 | 0 | 0.0032877 | 0.0032176 | 1 | 56.458 | 0.11697 | 54535.8 | 0 | 0 | 0 | 72.0088 | 0.00069452 | -21233.3 | 19501.5 | 0.125 | 1000 | 1000 | 0.76017 | 0.74165 | 2695.98 | 19750.8 | 24.879 | 24.879 | 55 | 52.5149 | 51.7309 | 54.216 | 0.0088 | 0.0046599 | 0.0032177 | 0.0073578 | 1 | 50.5486 | 51
11 | 3 | 4 | 1 | 1 | 54 | 55 | 0.0088 | 23 | 45.6669 | 50.5433 | 51.7305 | 0 | 51165.4 | -12036.8 | 8000.01 | 8000.01 | 1 | 1 | 1 | 0.0032176 | 0.0029022 | 0.0029022 | -11.3448 | 0.125 | 0 | 0.0032877 | 0.0032176 | 1 | 56.4572 | 0.11698 | 54536 | 0 | 0 | 0 | 72.0085 | 0.00069448 | -20950.2 | 19241.5 | 0.125 | 1000 | 1000 | 0.76017 | 0.74164 | 2696.36 | 19751.3 | 24.8759 | 24.8759 | 55 | 52.5146 | 51.7305 | 54.2159 | 0.0088 | 0.0046599 | 0.0032176 | 0.0073577 | 1 | 50.5486 | 51
11 | 3 | 5 | 1 | 1 | 53 | 54 | 0.0085 | 22 | 45.6206 | 50.5391 | 51.7287 | 0 | 50758.3 | -12266.4 | 8000.01 | 8000.01 | 1 | 1 | 1 | 0.0032173 | 0.0028959 | 0.0028959 | -11.5611 | 0.125 | 0 | 0.0032875 | 0.0032173 | 1 | 56.4109 | 0.11698 | 54634.6 | 0 | 0 | 0 | 71.6126 | 0.00064615 | -21061.7 | 19354.8 | 0.125 | 1000 | 1000 | 0.76017 | 0.74164 | 1873.14 | 18690.1 | 24.8549 | 24.8549 | 54 | 52.2734 | 51.7287 | 53.4553 | 0.0085 | 0.0045823 | 0.0032176 | 0.0071352 | 1 | 50.545 | 51
11 | 3 | 6 | 1 | 1 | 45 | 47 | 0.006 | 17.5 | 43.6686 | 50.372 | 50.8784 | 0 | 33901.8 | 0 | 8000.01 | 8000.01 | 1 | 1 | 1 | 0.0032665 | 0.0032665 | 0.0032665 | 0 | 0.125 | 0 | 0.0032665 | 0.0031064 | 0 | 54.4254 | 0.11703 | 28638.9 | 0 | 0 | 0 | 60.648 | 0.0032665 | -15100.7 | 13559.3 | 0.125 | 0 | 0 | 0 | 0 | 0 | 0 | 24.1648 | 0 | 0 | 0 | 0 | 0 | 0 | 0 | 0 | 0 | 0 | 50.3894 | 51
11 | 3 | 7 | 1 | 1 | 41 | 43 | 0.005 | 16 | 43 | 50.2307 | 50.7579 | 0 | 24464.2 | 0 | 8000.01 | 8000.01 | 1 | 1 | 1 | 0.003252 | 0.003252 | 0.003252 | 0 | 0.125 | 0 | 0.003252 | 0.0030926 | 0 | 53.1818 | 0.1192 | 19904 | 0 | 0 | 0 | 51.693 | 0.003252 | -9727.15 | 8752.95 | 0.125 | 0 | 0 | 0 | 0 | 0 | 0 | 23.9733 | 0 | 0 | 0 | 0 | 0 | 0 | 0 | 0 | 0 | 0 | 50.3074 | 51
11 | 3 | 8 | 1 | 1 | 39 | 41 | 0.0046 | 15 | 43 | 50.0538 | 50.7138 | 0 | 21337.5 | 0 | 8000.01 | 8000.01 | 1 | 1 | 1 | 0.0032467 | 0.0032467 | 0.0032467 | 0 | 0.125 | 0 | 0.0032467 | 0.0030875 | 0 | 52.6021 | 0.12037 | 15861.9 | 0 | 0 | 0 | 47.7205 | 0.0032467 | -7514.53 | 6765.53 | 0.125 | 0 | 0 | 0 | 0 | 0 | 0 | 22.9205 | 0 | 0 | 0 | 0 | 0 | 0 | 0 | 0 | 0 | 0 | 50.3033 | 51
11 | 3 | 9 | 1 | 1 | 37 | 39 | 0.0042 | 14 | 43 | 43 | 50.8756 | -34596.2 | 67693.8 | 0 | 8000 | 8000 | 1 | 1 | 1 | 0.0058851 | 0.0055537 | 0.0058804 | -11.8787 | 0.125 | 0 | 0.0032662 | 0.003106 | 0 | 52.1332 | 0.12043 | 11659.6 | 0 | 0 | 0 | 43.7919 | 0.0032336 | -5423.76 | 4886.06 | 0.125 | 0 | 0 | 0 | 0 | 0 | 0 | -3.0833 | 0 | 0 | 0 | 0 | 0 | 0 | 0 | 0 | 0 | 0 | 50.6318 | 51
11 | 3 | 10 | 1 | 1 | 37 | 39 | 0.0042 | 14 | 43 | 43 | 51.0433 | -33861.5 | 68752 | 0 | 8000 | 8000 | 1 | 1 | 1 | 0.0058842 | 0.0055554 | 0.0058795 | -11.7466 | 0.125 | 0 | 0.0032865 | 0.0031254 | 0 | 52.537 | 0.11585 | 11414.3 | 0 | 0 | 0 | 43.6911 | 0.003254 | -5309.63 | 4783.05 | 0.125 | 0 | 0 | 0 | 0 | 0 | 0 | -4.9367 | 0 | 0 | 0 | 0 | 0 | 0 | 0 | 0 | 0 | 0 | 50.6396 | 51
11 | 3 | 11 | 1 | 1 | 37 | 40 | 0.004 | 14 | 43 | 43 | 51.0473 | -33025.4 | 69040.2 | 0 | 8000 | 8000 | 1 | 1 | 1 | 0.005864 | 0.0055365 | 0.0058594 | -11.741 | 0.125 | 0 | 0.0032758 | 0.0031152 | 0 | 52.5446 | 0.11575 | 9516.58 | 0 | 0 | 0 | 43.7435 | 0.0032433 | -4235.52 | 3826.09 | 0.125 | 0 | 0 | 0 | 0 | 0 | 0 | -5.7497 | 0 | 0 | 0 | 0 | 0 | 0 | 0 | 0 | 0 | 0 | 50.6424 | 51
11 | 3 | 12 | 1 | 1 | 37 | 39 | 0.0042 | 14 | 43 | 43 | 51.0494 | -32455.4 | 69059.7 | 0 | 8000 | 8000 | 1 | 1 | 1 | 0.005864 | 0.0055365 | 0.0058594 | -11.7401 | 0.125 | 0 | 0.0032761 | 0.0031155 | 0 | 52.5482 | 0.11571 | 11540.2 | 0 | 0 | 0 | 43.7429 | 0.0032435 | -5368.19 | 4835.9 | 0.125 | 0 | 0 | 0 | 0 | 0 | 0 | -6.2823 | 0 | 0 | 0 | 0 | 0 | 0 | 0 | 0 | 0 | 0 | 50.644 | 51
11 | 3 | 13 | 1 | 1 | 36 | 39 | 0.0037 | 13.5 | 43 | 43 | 51.0447 | -31994.5 | 66270.7 | 0 | 8000 | 8000 | 1 | 1 | 1 | 0.0058662 | 0.0055383 | 0.0058615 | -11.7525 | 0.125 | 0 | 0.0032755 | 0.0031149 | 0 | 52.2623 | 0.11569 | 5920.09 | 0 | 0 | 0 | 41.2572 | 0.0032429 | -2552.5 | 2308.54 | 0.125 | 0 | 0 | 0 | 0 | 0 | 0 | -6.6674 | 0 | 0 | 0 | 0 | 0 | 0 | 0 | 0 | 0 | 0 | 50.6329 | 51
11 | 3 | 14 | 1 | 1 | 35 | 38 | 0.0033 | 12.5 | 43 | 43 | 51.0317 | -31600.2 | 62906.2 | 0 | 8000 | 8000 | 1 | 1 | 1 | 0.0058688 | 0.0055404 | 0.0058642 | -11.779 | 0.125 | 0 | 0.0032739 | 0.0031134 | 0 | 51.9018 | 0.11584 | 794.973 | 0 | 0 | 0 | 38.2889 | 0.0032413 | -326.497 | 295.946 | 0.125 | 0 | 0 | 0 | 0 | 0 | 0 | -6.9383 | 0 | 0 | 0 | 0 | 0 | 0 | 0 | 0 | 0 | 0 | 50.6185 | 51
11 | 3 | 15 | 1 | 1 | 33 | 36 | 0.0032 | 12 | 43 | 46.5437 | 51.0184 | 0 | 41584.4 | 0 | 8000.01 | 8000.01 | 1 | 1 | 1 | 0.0032373 | 0.0032326 | 0.0032326 | 0 | 0.125 | 0 | 0.0032722 | 0.0031118 | 0 | 51.6178 | 0.11603 | 0 | 0 | 0 | 0 | 36 | 0.0032 | 0 | 0 | 0.125 | 0 | 0 | 0 | 0 | 0 | 0 | -7.1412 | 0 | 0 | 0 | 0 | 0 | 0 | 0 | 0 | 0 | 0 | 50.6069 | 51
11 | 3 | 16 | 1 | 1 | 32 | 35 | 0.0032 | 12 | 43 | 46.5128 | 51.0102 | 0 | 40866.4 | 0 | 8000.01 | 8000.01 | 1 | 1 | 1 | 0.0032371 | 0.0032325 | 0.0032325 | 0 | 0.125 | 0 | 0.0032712 | 0.0031108 | 0 | 51.485 | 0.11619 | 0 | 0 | 0 | 0 | 35 | 0.0032 | 0 | 0 | 0.125 | 0 | 0 | 0 | 0 | 0 | 0 | -7.3292 | 0 | 0 | 0 | 0 | 0 | 0 | 0 | 0 | 0 | 0 | 50.6021 | 51
11 | 3 | 17 | 1 | 1 | 32 | 34 | 0.0033 | 11.5 | 43 | 43 | 51.006 | -30804.3 | 58569.2 | 0 | 8000 | 8000 | 1 | 1 | 1 | 0.0058724 | 0.0055431 | 0.0058677 | -11.873 | 0.125 | 0 | 0.0032707 | 0.0031103 | 0 | 51.3935 | 0.11625 | 791.297 | 0 | 0 | 0 | 34.3058 | 0.0032381 | -349.971 | 315.53 | 0.125 | 0 | 0 | 0 | 0 | 0 | 0 | -7.4857 | 0 | 0 | 0 | 0 | 0 | 0 | 0 | 0 | 0 | 0 | 50.5987 | 51
11 | 3 | 18 | 1 | 1 | 31 | 33 | 0.0033 | 11.5 | 43 | 49.4796 | 50.8828 | 0 | 11671.6 | 0 | 8000.01 | 8000.01 | 1 | 1 | 1 | 0.0032559 | 0.0032559 | 0.0032559 | 0 | 0.125 | 0 | 0.0032559 | 0.0030963 | 0 | 51.2518 | 0.1163 | 556.685 | 0 | 0 | 0 | 33.2182 | 0.0032559 | -249.749 | 224.882 | 0.125 | 0 | 0 | 0 | 0 | 0 | 0 | 17.3177 | 0 | 0 | 0 | 0 | 0 | 0 | 0 | 0 | 0 | 0 | 50.3564 | 51
11 | 3 | 19 | 1 | 1 | 31 | 32 | 0.0033 | 11.5 | 43 | 49.6688 | 50.7075 | 0 | 6283.68 | 0 | 8000.01 | 8000.01 | 1 | 1 | 1 | 0.0032349 | 0.0032349 | 0.0032349 | 0 | 0.125 | 0 | 0.0032349 | 0.0030763 | 0 | 50.7968 | 0.11967 | 811.125 | 0 | 0 | 0 | 32.3224 | 0.0032349 | -368.993 | 331.867 | 0.125 | 0 | 0 | 0 | 0 | 0 | 0 | 20.0579 | 0 | 0 | 0 | 0 | 0 | 0 | 0 | 0 | 0 | 0 | 50.248 | 51
11 | 3 | 20 | 1 | 1 | 30 | 33 | 0.0028 | 11 | 43 | 49.7452 | 50.6336 | 0 | 6282.01 | -1301.32 | 8000.01 | 8000.01 | 1 | 1 | 1 | 0.0030679 | 0.0030344 | 0.0030344 | -1.2265 | 0.125 | 0 | 0.003226 | 0.0030679 | 0 | 50.7228 | 0.12124 | 0 | 0 | 0 | 0 | 33 | 0.0028 | 0 | 0 | 0.125 | 0 | 0 | 0 | 0 | 0 | 0 | 21.2048 | 0 | 0 | 0 | 0 | 0 | 0 | 0 | 0 | 0 | 0 | 50.2092 | 51
11 | 3 | 21 | 1 | 1 | 29 | 31 | 0.003 | 10.5 | 43 | 49.7647 | 50.5919 | 0 | 4493.12 | -306.758 | 8000.01 | 8000.01 | 1 | 1 | 1 | 0.0030631 | 0.0030552 | 0.0030552 | -0.28912 | 0.125 | 0 | 0.003221 | 0.0030631 | 0 | 50.4228 | 0.12181 | 0 | 0 | 0 | 0 | 31 | 0.003 | 0 | 0 | 0.125 | 0 | 0 | 0 | 0 | 0 | 0 | 21.6486 | 0 | 0 | 0 | 0 | 0 | 0 | 0 | 0 | 0 | 0 | 50.1645 | 51
11 | 3 | 22 | 1 | 1 | 29 | 30 | 0.0029 | 10.5 | 43 | 49.7667 | 50.5478 | 0 | 3023.31 | -768.454 | 8000.01 | 8000.01 | 1 | 1 | 1 | 0.0030581 | 0.0030383 | 0.0030383 | -0.72427 | 0.125 | 0 | 0.0032157 | 0.0030581 | 0 | 50.2324 | 0.12248 | 0 | 0 | 0 | 0 | 30 | 0.0029 | 0 | 0 | 0.125 | 0 | 0 | 0 | 0 | 0 | 0 | 21.9813 | 0 | 0 | 0 | 0 | 0 | 0 | 0 | 0 | 0 | 0 | 50.1214 | 51
11 | 3 | 23 | 1 | 1 | 29 | 30 | 0.003 | 10.5 | 43 | 49.7723 | 50.5177 | 0 | 2734.68 | -265.843 | 8000.01 | 8000.01 | 1 | 1 | 1 | 0.0030547 | 0.0030478 | 0.0030478 | -0.25056 | 0.125 | 0 | 0.0032121 | 0.0030547 | 0 | 50.1664 | 0.12313 | 0 | 0 | 0 | 0 | 30 | 0.003 | 0 | 0 | 0.125 | 0 | 0 | 0 | 0 | 0 | 0 | 22.2448 | 0 | 0 | 0 | 0 | 0 | 0 | 0 | 0 | 0 | 0 | 50.1044 | 51
11 | 3 | 24 | 1 | 1 | 29 | 29 | 0.0032 | 10.5 | 43 | 49.7718 | 50.4902 | 0 | 1420.24 | 0 | 8000.01 | 8000.01 | 1 | 1 | 1 | 0.0032 | 0.0032 | 0.0032 | 0 | 0.125 | 0 | 0.0032089 | 0.0030516 | 0 | 50.0172 | 0.12339 | 0 | 0 | 0 | 0 | 29 | 0.0032 | 0 | 0 | 0.125 | 0 | 0 | 0 | 0 | 0 | 0 | 22.434 | 0 | 0 | 0 | 0 | 0 | 0 | 0 | 0 | 0 | 0 | 50.0665 | 51
11 | 4 | 1 | 2 | 1 | 28 | 29 | 0.003 | 10 | 43 | 49.7715 | 50.4636 | 0 | 1210.63 | -235.907 | 8000.01 | 8000.01 | 1 | 1 | 1 | 0.0030485 | 0.0030424 | 0.0030424 | -0.22234 | 0.125 | 0 | 0.0032057 | 0.0030485 | 0 | 49.9585 | 0.12397 | 0 | 0 | 0 | 0 | 29 | 0.003 | 0 | 0 | 0.125 | 0 | 0 | 0 | 0 | 0 | 0 | 22.625 | 0 | 0 | 0 | 0 | 0 | 0 | 0 | 0 | 0 | 0 | 50.0513 | 51
11 | 4 | 2 | 2 | 1 | 28 | 29 | 0.003 | 10 | 43 | 49.7817 | 50.4516 | 0 | 1027.24 | -229.319 | 8000.01 | 8000.01 | 1 | 1 | 1 | 0.0030472 | 0.0030413 | 0.0030413 | -0.21613 | 0.125 | 0 | 0.0032042 | 0.0030472 | 0 | 49.9353 | 0.1242 | 0 | 0 | 0 | 0 | 29 | 0.003 | 0 | 0 | 0.125 | 0 | 0 | 0 | 0 | 0 | 0 | 22.7911 | 0 | 0 | 0 | 0 | 0 | 0 | 0 | 0 | 0 | 0 | 50.0425 | 51
11 | 4 | 3 | 2 | 1 | 28 | 29 | 0.0029 | 10 | 43 | 49.7935 | 50.4462 | 0 | 941.944 | -760.814 | 8000.01 | 8000.01 | 1 | 1 | 1 | 0.003057 | 0.0030373 | 0.0030373 | -0.71707 | 0.125 | 0 | 0.0032145 | 0.003057 | 0 | 49.9302 | 0.12434 | 0 | 0 | 0 | 0 | 29 | 0.0029 | 0 | 0 | 0.125 | 0 | 0 | 0 | 0 | 0 | 0 | 22.8475 | 0 | 0 | 0 | 0 | 0 | 0 | 0 | 0 | 0 | 0 | 50.0379 | 51
11 | 4 | 4 | 2 | 1 | 28 | 29 | 0.003 | 10 | 43 | 49.8056 | 50.4414 | 0 | 797.886 | -273.393 | 8000.01 | 8000.01 | 1 | 1 | 1 | 0.0030564 | 0.0030494 | 0.0030494 | -0.25767 | 0.125 | 0 | 0.003214 | 0.0030564 | 0 | 49.9232 | 0.12441 | 0 | 0 | 0 | 0 | 29 | 0.003 | 0 | 0 | 0.125 | 0 | 0 | 0 | 0 | 0 | 0 | 22.9781 | 0 | 0 | 0 | 0 | 0 | 0 | 0 | 0 | 0 | 0 | 50.0328 | 51
11 | 4 | 5 | 2 | 1 | 28 | 29 | 0.003 | 10 | 43 | 49.8161 | 50.4363 | 0 | 666.228 | -270.582 | 8000.01 | 8000.01 | 1 | 1 | 1 | 0.0030558 | 0.0030488 | 0.0030488 | -0.25503 | 0.125 | 0 | 0.0032133 | 0.0030558 | 0 | 49.9153 | 0.12449 | 0 | 0 | 0 | 0 | 29 | 0.003 | 0 | 0 | 0.125 | 0 | 0 | 0 | 0 | 0 | 0 | 23.0976 | 0 | 0 | 0 | 0 | 0 | 0 | 0 | 0 | 0 | 0 | 50.0278 | 51
11 | 4 | 6 | 2 | 1 | 28 | 29 | 0.003 | 10 | 43 | 49.8256 | 50.4314 | 0 | 544.135 | -267.876 | 8000.01 | 8000.01 | 1 | 1 | 1 | 0.0030553 | 0.0030484 | 0.0030484 | -0.25248 | 0.125 | 0 | 0.0032127 | 0.0030553 | 0 | 49.9077 | 0.12457 | 0 | 0 | 0 | 0 | 29 | 0.003 | 0 | 0 | 0.125 | 0 | 0 | 0 | 0 | 0 | 0 | 23.2083 | 0 | 0 | 0 | 0 | 0 | 0 | 0 | 0 | 0 | 0 | 50.023 | 51
11 | 4 | 7 | 2 | 1 | 28 | 29 | 0.003 | 10 | 43 | 49.8344 | 50.4268 | 0 | 430.195 | -265.314 | 8000.01 | 8000.01 | 1 | 1 | 1 | 0.0030547 | 0.0030479 | 0.0030479 | -0.25006 | 0.125 | 0 | 0.0032122 | 0.0030547 | 0 | 49.9004 | 0.12464 | 0 | 0 | 0 | 0 | 29 | 0.003 | 0 | 0 | 0.125 | 0 | 0 | 0 | 0 | 0 | 0 | 23.3117 | 0 | 0 | 0 | 0 | 0 | 0 | 0 | 0 | 0 | 0 | 50.0186 | 51
11 | 4 | 8 | 2 | 1 | 29 | 30 | 0.0032 | 10.5 | 43 | 49.7412 | 50.4529 | 0 | 2557.28 | 0 | 8000.01 | 8000.01 | 1 | 1 | 1 | 0.0032 | 0.0032 | 0.0032 | 0 | 0.125 | 0 | 0.0032153 | 0.0030577 | 0 | 50.0182 | 0.12471 | 0 | 0 | 0 | 0 | 30 | 0.0032 | 0 | 0 | 0.125 | 0 | 0 | 0 | 0 | 0 | 0 | 22.3834 | 0 | 0 | 0 | 0 | 0 | 0 | 0 | 0 | 0 | 0 | 50.0752 | 51
11 | 4 | 9 | 2 | 1 | 29 | 30 | 0.003 | 10.5 | 43 | 46.7888 | 50.7017 | 0 | 30511.8 | -237.417 | 8000.01 | 8000.01 | 1 | 1 | 1 | 0.0030862 | 0.0030754 | 0.0030754 | -0.22377 | 0.125 | 0 | 0.0032452 | 0.0030862 | 0 | 50.1046 | 0.12384 | 0 | 0 | 0 | 0 | 30 | 0.003 | 0 | 0 | 0.125 | 0 | 0 | 0 | 0 | 0 | 0 | -2.9833 | 0 | 0 | 0 | 0 | 0 | 0 | 0 | 0 | 0 | 0 | 50.516 | 51
11 | 4 | 10 | 2 | 1 | 29 | 31 | 0.0029 | 10.5 | 43 | 46.7639 | 50.9437 | 0 | 33703.4 | -855.711 | 8000.01 | 8000.01 | 1 | 1 | 1 | 0.0031138 | 0.0030871 | 0.0030871 | -0.80651 | 0.125 | 0 | 0.0032744 | 0.0031138 | 0 | 50.8887 | 0.11743 | 0 | 0 | 0 | 0 | 31 | 0.0029 | 0 | 0 | 0.125 | 0 | 0 | 0 | 0 | 0 | 0 | -4.8869 | 0 | 0 | 0 | 0 | 0 | 0 | 0 | 0 | 0 | 0 | 50.5589 | 51
11 | 4 | 11 | 2 | 1 | 30 | 32 | 0.003 | 11 | 43 | 46.6622 | 50.9731 | 0 | 35916.8 | -387.209 | 8000.01 | 8000.01 | 1 | 1 | 1 | 0.0031172 | 0.0031025 | 0.0031025 | -0.36495 | 0.125 | 0 | 0.0032779 | 0.0031172 | 0 | 51.0711 | 0.11684 | 0 | 0 | 0 | 0 | 32 | 0.003 | 0 | 0 | 0.125 | 0 | 0 | 0 | 0 | 0 | 0 | -5.9211 | 0 | 0 | 0 | 0 | 0 | 0 | 0 | 0 | 0 | 0 | 50.5742 | 51
11 | 4 | 12 | 2 | 1 | 30 | 31 | 0.0032 | 11 | 43 | 46.5946 | 50.9797 | 0 | 35463.4 | 0 | 8000.01 | 8000.01 | 1 | 1 | 1 | 0.0032372 | 0.0032325 | 0.0032325 | 0 | 0.125 | 0 | 0.0032787 | 0.0031179 | 0 | 50.9779 | 0.11663 | 0 | 0 | 0 | 0 | 31 | 0.0032 | 0 | 0 | 0.125 | 0 | 0 | 0 | 0 | 0 | 0 | -6.5142 | 0 | 0 | 0 | 0 | 0 | 0 | 0 | 0 | 0 | 0 | 50.5718 | 51
11 | 4 | 13 | 2 | 1 | 30 | 30 | 0.0033 | 11 | 43 | 43 | 50.977 | -31253.4 | 53710.3 | 0 | 8000 | 8000 | 1 | 1 | 1 | 0.0058961 | 0.0055648 | 0.0058915 | -11.9178 | 0.125 | 0 | 0.0032783 | 0.0031176 | 0 | 50.8853 | 0.11666 | 658.175 | 0 | 0 | 0 | 30.2687 | 0.0032458 | -307.52 | 275.927 | 0.125 | 0 | 0 | 0 | 0 | 0 | 0 | -6.8617 | 0 | 0 | 0 | 0 | 0 | 0 | 0 | 0 | 0 | 0 | 50.5691 | 51
11 | 4 | 14 | 2 | 1 | 30 | 30 | 0.0033 | 11 | 43 | 43 | 50.976 | -31020.3 | 53500.6 | 0 | 8000 | 8000 | 1 | 1 | 1 | 0.0058962 | 0.0055649 | 0.0058915 | -11.8758 | 0.125 | 0 | 0.0032782 | 0.0031175 | 0 | 50.8796 | 0.1167 | 659.598 | 0 | 0 | 0 | 30.2693 | 0.0032457 | -308.186 | 276.525 | 0.125 | 0 | 0 | 0 | 0 | 0 | 0 | -7.0707 | 0 | 0 | 0 | 0 | 0 | 0 | 0 | 0 | 0 | 0 | 50.5704 | 51
11 | 4 | 15 | 2 | 1 | 31 | 31 | 0.0035 | 11 | 43 | 43 | 50.9836 | -30907.2 | 55763.4 | 0 | 8000 | 8000 | 1 | 1 | 1 | 0.0058944 | 0.0055634 | 0.0058898 | -11.8638 | 0.125 | 0 | 0.0032792 | 0.0031184 | 0 | 51.114 | 0.11668 | 3035.99 | 0 | 0 | 0 | 32.2574 | 0.0032466 | -1439.62 | 1291.41 | 0.125 | 0 | 0 | 0 | 0 | 0 | 0 | -7.2268 | 0 | 0 | 0 | 0 | 0 | 0 | 0 | 0 | 0 | 0 | 50.5843 | 51
11 | 4 | 16 | 2 | 1 | 31 | 32 | 0.0035 | 11.5 | 43 | 43 | 50.9945 | -30779.3 | 56933.2 | 0 | 8000 | 8000 | 1 | 1 | 1 | 0.0058935 | 0.0055628 | 0.0058888 | -11.8477 | 0.125 | 0 | 0.0032804 | 0.0031196 | 0 | 51.2511 | 0.11649 | 3057.59 | 0 | 0 | 0 | 33.25 | 0.0032479 | -1431.16 | 1285.27 | 0.125 | 0 | 0 | 0 | 0 | 0 | 0 | -7.4163 | 0 | 0 | 0 | 0 | 0 | 0 | 0 | 0 | 0 | 0 | 50.5917 | 51
11 | 4 | 17 | 2 | 1 | 31 | 31 | 0.0037 | 11.5 | 43 | 43 | 50.9989 | -30608.3 | 56952.9 | 0 | 8000 | 8000 | 1 | 1 | 1 | 0.0058935 | 0.0055628 | 0.0058888 | -11.842 | 0.125 | 0 | 0.003281 | 0.0031201 | 0 | 51.2617 | 0.11639 | 5274.28 | 0 | 0 | 0 | 33.2439 | 0.0032484 | -2569.96 | 2302.33 | 0.125 | 0 | 0 | 0 | 0 | 0 | 0 | -7.6008 | 0 | 0 | 0 | 0 | 0 | 0 | 0 | 0 | 0 | 0 | 50.5929 | 51
11 | 4 | 18 | 2 | 1 | 31 | 31 | 0.0035 | 11 | 43 | 43 | 50.8742 | -56971 | 54717.3 | 0 | 8000 | 8000 | 1 | 1 | 1 | 0.0058905 | 0.0055624 | 0.0058905 | -11.9183 | 0.125 | 0 | 0.003266 | 0.0031059 | 0 | 51.1284 | 0.11638 | 2803.85 | 0 | 0 | 0 | 32.1613 | 0.003266 | -1329.54 | 1192.62 | 0.125 | 0 | 0 | 0 | 0 | 0 | 0 | 17.2161 | 0 | 0 | 0 | 0 | 0 | 0 | 0 | 0 | 0 | 0 | 50.3424 | 51
11 | 4 | 19 | 2 | 1 | 31 | 31 | 0.0035 | 11 | 43 | 43 | 50.7005 | -58724.8 | 52022.7 | 0 | 8000 | 8000 | 1 | 1 | 1 | 0.0058925 | 0.0055616 | 0.0058925 | -12.0282 | 0.125 | 0 | 0.0032451 | 0.003086 | 0 | 50.7766 | 0.11987 | 3054.14 | 0 | 0 | 0 | 32.2649 | 0.0032451 | -1448.22 | 1299.13 | 0.125 | 0 | 0 | 0 | 0 | 0 | 0 | 20.0103 | 0 | 0 | 0 | 0 | 0 | 0 | 0 | 0 | 0 | 0 | 50.2458 | 51
11 | 4 | 20 | 2 | 1 | 31 | 32 | 0.0035 | 11.5 | 43 | 43 | 50.6348 | -59520.3 | 52774.7 | 0 | 8000 | 8000 | 1 | 1 | 1 | 0.0058919 | 0.0055601 | 0.0058919 | -12.0684 | 0.125 | 0 | 0.0032372 | 0.0030785 | 0 | 50.7611 | 0.12127 | 3187.68 | 0 | 0 | 0 | 33.3032 | 0.0032372 | -1492.05 | 1339.98 | 0.125 | 0 | 0 | 0 | 0 | 0 | 0 | 21.1742 | 0 | 0 | 0 | 0 | 0 | 0 | 0 | 0 | 0 | 0 | 50.2114 | 51
11 | 4 | 21 | 2 | 1 | 32 | 32 | 0.0037 | 11.5 | 43 | 49.8091 | 50.6115 | 0 | 6257.42 | 0 | 8000.01 | 8000.01 | 1 | 1 | 1 | 0.0032344 | 0.0032344 | 0.0032344 | 0 | 0.125 | 0 | 0.0032344 | 0.0030759 | 0 | 50.8351 | 0.12178 | 5502.87 | 0 | 0 | 0 | 34.3121 | 0.0032344 | -2648.14 | 2375.02 | 0.125 | 0 | 0 | 0 | 0 | 0 | 0 | 21.8034 | 0 | 0 | 0 | 0 | 0 | 0 | 0 | 0 | 0 | 0 | 50.1991 | 51
11 | 4 | 22 | 2 | 1 | 32 | 32 | 0.0038 | 12 | 43 | 49.8463 | 50.6019 | 0 | 8104.17 | 0 | 8000.01 | 8000.01 | 1 | 1 | 1 | 0.0032333 | 0.0032333 | 0.0032333 | 0 | 0.125 | 0 | 0.0032333 | 0.0030747 | 0 | 50.8806 | 0.12196 | 6613.66 | 0 | 0 | 0 | 34.8164 | 0.0032333 | -3226.22 | 2891.58 | 0.125 | 0 | 0 | 0 | 0 | 0 | 0 | 22.1533 | 0 | 0 | 0 | 0 | 0 | 0 | 0 | 0 | 0 | 0 | 50.1918 | 51
11 | 4 | 23 | 2 | 1 | 32 | 33 | 0.0037 | 12 | 43 | 49.8737 | 50.5968 | 0 | 8381.87 | 0 | 8000.01 | 8000.01 | 1 | 1 | 1 | 0.0032326 | 0.0032326 | 0.0032326 | 0 | 0.125 | 0 | 0.0032326 | 0.0030742 | 0 | 50.9329 | 0.12207 | 5590.91 | 0 | 0 | 0 | 35.3193 | 0.0032326 | -2656.33 | 2385.02 | 0.125 | 0 | 0 | 0 | 0 | 0 | 0 | 22.3979 | 0 | 0 | 0 | 0 | 0 | 0 | 0 | 0 | 0 | 0 | 50.1885 | 51
11 | 4 | 24 | 2 | 1 | 33 | 34 | 0.0038 | 12.5 | 43 | 49.9087 | 50.5996 | 0 | 9741.71 | 0 | 8000.01 | 8000.01 | 1 | 1 | 1 | 0.003233 | 0.003233 | 0.003233 | 0 | 0.125 | 0 | 0.003233 | 0.0030745 | 0 | 51.1115 | 0.12212 | 6777.66 | 0 | 0 | 0 | 36.8139 | 0.003233 | -3182.57 | 2858.76 | 0.125 | 0 | 0 | 0 | 0 | 0 | 0 | 22.6556 | 0 | 0 | 0 | 0 | 0 | 0 | 0 | 0 | 0 | 0 | 50.1972 | 51
11 | 5 | 1 | 3 | 1 | 35 | 36 | 0.0041 | 13 | 43 | 49.9657 | 50.62 | 0 | 13187.9 | 0 | 8000.01 | 8000.01 | 1 | 1 | 1 | 0.0032465 | 0.0032465 | 0.0032465 | 0 | 0.125 | 0 | 0.0032465 | 0.0030874 | 0 | 51.5519 | 0.12199 | 10051.1 | 0 | 0 | 0 | 40.2383 | 0.0032465 | -4796.3 | 4308.94 | 0.125 | 0 | 0 | 0 | 0 | 0 | 0 | 22.884 | 0 | 0 | 0 | 0 | 0 | 0 | 0 | 0 | 0 | 0 | 50.2263 | 51
11 | 5 | 2 | 3 | 1 | 35 | 35 | 0.0043 | 13 | 43 | 49.992 | 50.6342 | 0 | 13065.8 | 0 | 8000.01 | 8000.01 | 1 | 1 | 1 | 0.0032482 | 0.0032482 | 0.0032482 | 0 | 0.125 | 0 | 0.0032482 | 0.003089 | 0 | 51.5919 | 0.12156 | 11931.1 | 0 | 0 | 0 | 40.2336 | 0.0032482 | -5924.69 | 5310 | 0.125 | 0 | 0 | 0 | 0 | 0 | 0 | 22.9751 | 0 | 0 | 0 | 0 | 0 | 0 | 0 | 0 | 0 | 0 | 50.2249 | 51
11 | 5 | 3 | 3 | 1 | 35 | 36 | 0.0041 | 13 | 43 | 50.0023 | 50.6319 | 0 | 12955 | 0 | 8000.01 | 8000.01 | 1 | 1 | 1 | 0.003248 | 0.003248 | 0.003248 | 0 | 0.125 | 0 | 0.003248 | 0.0030887 | 0 | 51.5898 | 0.12158 | 10034.2 | 0 | 0 | 0 | 40.2312 | 0.003248 | -4788.25 | 4301.7 | 0.125 | 0 | 0 | 0 | 0 | 0 | 0 | 23.0734 | 0 | 0 | 0 | 0 | 0 | 0 | 0 | 0 | 0 | 0 | 50.2216 | 51
11 | 5 | 4 | 3 | 1 | 35 | 36 | 0.0041 | 13 | 43 | 50.0117 | 50.6284 | 0 | 12848.7 | 0 | 8000.01 | 8000.01 | 1 | 1 | 1 | 0.0032475 | 0.0032475 | 0.0032475 | 0 | 0.125 | 0 | 0.0032475 | 0.0030883 | 0 | 51.5854 | 0.12163 | 10039.1 | 0 | 0 | 0 | 40.2333 | 0.0032475 | -4790.58 | 4303.8 | 0.125 | 0 | 0 | 0 | 0 | 0 | 0 | 23.1725 | 0 | 0 | 0 | 0 | 0 | 0 | 0 | 0 | 0 | 0 | 50.2181 | 51
11 | 5 | 5 | 3 | 1 | 35 | 35 | 0.0043 | 13 | 43 | 50.0207 | 50.625 | 0 | 12749.6 | 0 | 8000.01 | 8000.01 | 1 | 1 | 1 | 0.0032471 | 0.0032471 | 0.0032471 | 0 | 0.125 | 0 | 0.0032471 | 0.0030879 | 0 | 51.5814 | 0.12168 | 11943.8 | 0 | 0 | 0 | 40.2391 | 0.0032471 | -5930.95 | 5315.63 | 0.125 | 0 | 0 | 0 | 0 | 0 | 0 | 23.2688 | 0 | 0 | 0 | 0 | 0 | 0 | 0 | 0 | 0 | 0 | 50.2147 | 51
11 | 5 | 6 | 3 | 1 | 35 | 36 | 0.0041 | 13 | 43 | 50.0295 | 50.6202 | 0 | 12674.1 | 0 | 8000.01 | 8000.01 | 1 | 1 | 1 | 0.0032354 | 0.0032354 | 0.0032354 | 0 | 0.125 | 0 | 0.0032354 | 0.0030768 | 0 | 51.5747 | 0.12173 | 10181.5 | 0 | 0 | 0 | 40.2934 | 0.0032354 | -4858.54 | 4364.96 | 0.125 | 0 | 0 | 0 | 0 | 0 | 0 | 23.4493 | 0 | 0 | 0 | 0 | 0 | 0 | 0 | 0 | 0 | 0 | 50.2113 | 51
11 | 5 | 7 | 3 | 1 | 35 | 36 | 0.0041 | 13 | 43 | 50.0373 | 50.617 | 0 | 12582.7 | 0 | 8000.01 | 8000.01 | 1 | 1 | 1 | 0.0032351 | 0.0032351 | 0.0032351 | 0 | 0.125 | 0 | 0.0032351 | 0.0030765 | 0 | 51.5702 | 0.12178 | 10186.1 | 0 | 0 | 0 | 40.2953 | 0.0032351 | -4860.74 | 4366.94 | 0.125 | 0 | 0 | 0 | 0 | 0 | 0 | 23.5348 | 0 | 0 | 0 | 0 | 0 | 0 | 0 | 0 | 0 | 0 | 50.2082 | 51
11 | 5 | 8 | 3 | 1 | 35 | 36 | 0.0041 | 13 | 43 | 49.9249 | 50.6316 | 0 | 13673.8 | 0 | 8000.01 | 8000.01 | 1 | 1 | 1 | 0.0032368 | 0.0032368 | 0.0032368 | 0 | 0.125 | 0 | 0.0032368 | 0.0030781 | 0 | 51.5662 | 0.12183 | 10165.4 | 0 | 0 | 0 | 40.2866 | 0.0032368 | -4850.85 | 4358.03 | 0.125 | 0 | 0 | 0 | 0 | 0 | 0 | 22.5336 | 0 | 0 | 0 | 0 | 0 | 0 | 0 | 0 | 0 | 0 | 50.2406 | 51
11 | 5 | 9 | 3 | 1 | 36 | 37 | 0.0043 | 13.5 | 43 | 43 | 50.8386 | -34257.1 | 65851.9 | 0 | 8000 | 8000 | 1 | 1 | 1 | 0.0058866 | 0.0055544 | 0.0058819 | -11.9297 | 0.125 | 0 | 0.0032617 | 0.0031018 | 0 | 51.8699 | 0.12135 | 12435.1 | 0 | 0 | 0 | 42.3214 | 0.0032292 | -6024.13 | 5410.88 | 0.125 | 0 | 0 | 0 | 0 | 0 | 0 | -3.1504 | 0 | 0 | 0 | 0 | 0 | 0 | 0 | 0 | 0 | 0 | 50.6221 | 51
11 | 5 | 10 | 3 | 1 | 35 | 38 | 0.0038 | 13.5 | 43 | 43 | 51.0305 | -33549.5 | 65377.9 | 0 | 8000 | 8000 | 1 | 1 | 1 | 0.0058868 | 0.0055575 | 0.0058822 | -11.7708 | 0.125 | 0 | 0.0032849 | 0.0031239 | 0 | 52.177 | 0.11598 | 6894.1 | 0 | 0 | 0 | 40.7091 | 0.0032524 | -3064.08 | 2765.33 | 0.125 | 0 | 0 | 0 | 0 | 0 | 0 | -5.1351 | 0 | 0 | 0 | 0 | 0 | 0 | 0 | 0 | 0 | 0 | 50.6242 | 51
11 | 5 | 11 | 3 | 1 | 37 | 38 | 0.0045 | 14 | 43 | 43 | 51.0422 | -32623.3 | 69325.6 | 0 | 8000 | 8000 | 1 | 1 | 1 | 0.0058838 | 0.005555 | 0.0058791 | -11.7511 | 0.125 | 0 | 0.0032864 | 0.0031252 | 0 | 52.5848 | 0.11595 | 14270 | 0 | 0 | 0 | 44.197 | 0.0032538 | -7017.94 | 6301.74 | 0.125 | 0 | 0 | 0 | 0 | 0 | 0 | -6.0603 | 0 | 0 | 0 | 0 | 0 | 0 | 0 | 0 | 0 | 0 | 50.6455 | 51
11 | 5 | 12 | 3 | 1 | 37 | 38 | 0.0045 | 14 | 43 | 43 | 51.0541 | -32068.6 | 69372.7 | 0 | 8000 | 8000 | 1 | 1 | 1 | 0.0058837 | 0.0055552 | 0.005879 | -11.7337 | 0.125 | 0 | 0.0032878 | 0.0031266 | 0 | 52.6135 | 0.11567 | 14253.1 | 0 | 0 | 0 | 44.1897 | 0.0032553 | -7009.64 | 6294.27 | 0.125 | 0 | 0 | 0 | 0 | 0 | 0 | -6.6422 | 0 | 0 | 0 | 0 | 0 | 0 | 0 | 0 | 0 | 0 | 50.6472 | 51
11 | 5 | 13 | 3 | 1 | 37 | 39 | 0.0042 | 14 | 43 | 43 | 51.0543 | -31687 | 68816.1 | 0 | 8000 | 8000 | 1 | 1 | 1 | 0.0058841 | 0.0055555 | 0.0058795 | -11.7353 | 0.125 | 0 | 0.0032879 | 0.0031267 | 0 | 52.5572 | 0.11564 | 11397.8 | 0 | 0 | 0 | 43.6843 | 0.0032553 | -5301.97 | 4776.13 | 0.125 | 0 | 0 | 0 | 0 | 0 | 0 | -6.9909 | 0 | 0 | 0 | 0 | 0 | 0 | 0 | 0 | 0 | 0 | 50.6459 | 51
11 | 5 | 14 | 3 | 1 | 38 | 39 | 0.0047 | 14.5 | 43 | 43 | 51.0595 | -31507.3 | 71622.7 | 0 | 8000 | 8000 | 1 | 1 | 1 | 0.005882 | 0.0055537 | 0.0058773 | -11.724 | 0.125 | 0 | 0.0032885 | 0.0031273 | 0 | 52.8449 | 0.11566 | 16305.8 | 0 | 0 | 0 | 46.1858 | 0.003256 | -8140.69 | 7308.24 | 0.125 | 0 | 0 | 0 | 0 | 0 | 0 | -7.1916 | 0 | 0 | 0 | 0 | 0 | 0 | 0 | 0 | 0 | 0 | 50.6577 | 51
11 | 5 | 15 | 3 | 1 | 38 | 39 | 0.0047 | 14.5 | 43 | 43 | 51.0659 | -31285.7 | 71639.4 | 0 | 8000 | 8000 | 1 | 1 | 1 | 0.0058819 | 0.0055538 | 0.0058772 | -11.7129 | 0.125 | 0 | 0.0032893 | 0.003128 | 0 | 52.8609 | 0.1155 | 16296.8 | 0 | 0 | 0 | 46.1819 | 0.0032568 | -8136.2 | 7304.19 | 0.125 | 0 | 0 | 0 | 0 | 0 | 0 | -7.4346 | 0 | 0 | 0 | 0 | 0 | 0 | 0 | 0 | 0 | 0 | 50.6582 | 51
11 | 5 | 16 | 3 | 1 | 37 | 39 | 0.0042 | 14 | 43 | 43 | 51.0608 | -31002.3 | 68841.3 | 0 | 8000 | 8000 | 1 | 1 | 1 | 0.0058841 | 0.0055556 | 0.0058794 | -11.7254 | 0.125 | 0 | 0.0032887 | 0.0031274 | 0 | 52.5722 | 0.1155 | 11387.9 | 0 | 0 | 0 | 43.6803 | 0.0032562 | -5297.38 | 4771.99 | 0.125 | 0 | 0 | 0 | 0 | 0 | 0 | -7.6577 | 0 | 0 | 0 | 0 | 0 | 0 | 0 | 0 | 0 | 0 | 50.6477 | 51
11 | 5 | 17 | 3 | 1 | 37 | 39 | 0.0042 | 14 | 43 | 43 | 51.0555 | -30830.2 | 68831.4 | 0 | 8000 | 8000 | 1 | 1 | 1 | 0.0058841 | 0.0055556 | 0.0058794 | -11.7359 | 0.125 | 0 | 0.003288 | 0.0031268 | 0 | 52.5575 | 0.11564 | 11395.9 | 0 | 0 | 0 | 43.6836 | 0.0032555 | -5301.08 | 4775.33 | 0.125 | 0 | 0 | 0 | 0 | 0 | 0 | -7.7809 | 0 | 0 | 0 | 0 | 0 | 0 | 0 | 0 | 0 | 0 | 50.6481 | 51
11 | 5 | 18 | 3 | 1 | 37 | 38 | 0.0045 | 14 | 43 | 49.5693 | 50.9501 | 0 | 23332.3 | 0 | 8000.01 | 8000.01 | 1 | 1 | 1 | 0.0032751 | 0.0032751 | 0.0032751 | 0 | 0.125 | 0 | 0.0032751 | 0.0031145 | 0 | 52.5975 | 0.11563 | 14026.4 | 0 | 0 | 0 | 44.0912 | 0.0032751 | -6898.12 | 6193.88 | 0.125 | 0 | 0 | 0 | 0 | 0 | 0 | 17.4358 | 0 | 0 | 0 | 0 | 0 | 0 | 0 | 0 | 0 | 0 | 50.4367 | 51
11 | 5 | 19 | 3 | 1 | 38 | 38 | 0.0049 | 14.5 | 43 | 49.8141 | 50.811 | 0 | 22506.6 | 0 | 8000.01 | 8000.01 | 1 | 1 | 1 | 0.0032584 | 0.0032584 | 0.0032584 | 0 | 0.125 | 0 | 0.0032584 | 0.0030987 | 0 | 52.5756 | 0.11853 | 17874.9 | 0 | 0 | 0 | 46.1845 | 0.0032584 | -9275.4 | 8308.2 | 0.125 | 0 | 0 | 0 | 0 | 0 | 0 | 20.3575 | 0 | 0 | 0 | 0 | 0 | 0 | 0 | 0 | 0 | 0 | 50.3696 | 51
11 | 5 | 20 | 3 | 1 | 38 | 38 | 0.0049 | 14.5 | 43 | 49.9064 | 50.7613 | 0 | 21347.1 | 0 | 8000.01 | 8000.01 | 1 | 1 | 1 | 0.0032524 | 0.0032524 | 0.0032524 | 0 | 0.125 | 0 | 0.0032524 | 0.003093 | 0 | 52.4956 | 0.11948 | 17939.9 | 0 | 0 | 0 | 46.2142 | 0.0032524 | -9309.12 | 8338.51 | 0.125 | 0 | 0 | 0 | 0 | 0 | 0 | 21.4371 | 0 | 0 | 0 | 0 | 0 | 0 | 0 | 0 | 0 | 0 | 50.3372 | 51
11 | 5 | 21 | 3 | 1 | 38 | 38 | 0.0049 | 14.5 | 43 | 49.9546 | 50.7364 | 0 | 20748.6 | 0 | 8000.01 | 8000.01 | 1 | 1 | 1 | 0.0032494 | 0.0032494 | 0.0032494 | 0 | 0.125 | 0 | 0.0032494 | 0.0030901 | 0 | 52.4565 | 0.11994 | 17972.6 | 0 | 0 | 0 | 46.2292 | 0.0032494 | -9326.06 | 8353.72 | 0.125 | 0 | 0 | 0 | 0 | 0 | 0 | 21.9993 | 0 | 0 | 0 | 0 | 0 | 0 | 0 | 0 | 0 | 0 | 50.3198 | 51
11 | 5 | 22 | 3 | 1 | 38 | 38 | 0.0049 | 14.5 | 43 | 49.9829 | 50.724 | 0 | 20347.7 | 0 | 8000.01 | 8000.01 | 1 | 1 | 1 | 0.0032591 | 0.0032591 | 0.0032591 | 0 | 0.125 | 0 | 0.0032591 | 0.0030993 | 0 | 52.4376 | 0.12019 | 17867.5 | 0 | 0 | 0 | 46.1811 | 0.0032591 | -9271.56 | 8304.74 | 0.125 | 0 | 0 | 0 | 0 | 0 | 0 | 22.2365 | 0 | 0 | 0 | 0 | 0 | 0 | 0 | 0 | 0 | 0 | 50.3095 | 51
11 | 5 | 23 | 3 | 1 | 37 | 38 | 0.0045 | 14 | 43 | 49.9861 | 50.7076 | 0 | 18006.3 | 0 | 8000.01 | 8000.01 | 1 | 1 | 1 | 0.0032571 | 0.0032571 | 0.0032571 | 0 | 0.125 | 0 | 0.0032571 | 0.0030974 | 0 | 52.1834 | 0.12034 | 14232.7 | 0 | 0 | 0 | 44.1808 | 0.0032571 | -6999.57 | 6285.2 | 0.125 | 0 | 0 | 0 | 0 | 0 | 0 | 22.3769 | 0 | 0 | 0 | 0 | 0 | 0 | 0 | 0 | 0 | 0 | 50.2871 | 51
11 | 5 | 24 | 3 | 1 | 38 | 38 | 0.0049 | 14.5 | 43 | 50.0136 | 50.7005 | 0 | 19914.7 | 0 | 8000.01 | 8000.01 | 1 | 1 | 1 | 0.0032562 | 0.0032562 | 0.0032562 | 0 | 0.125 | 0 | 0.0032562 | 0.0030966 | 0 | 52.3971 | 0.12067 | 17898.3 | 0 | 0 | 0 | 46.1952 | 0.0032562 | -9287.53 | 8319.1 | 0.125 | 0 | 0 | 0 | 0 | 0 | 0 | 22.6587 | 0 | 0 | 0 | 0 | 0 | 0 | 0 | 0 | 0 | 0 | 50.2958 | 51
11 | 6 | 1 | 4 | 1 | 38 | 38 | 0.0049 | 14.5 | 43 | 50.0344 | 50.7031 | 0 | 19750.1 | 0 | 8000.01 | 8000.01 | 1 | 1 | 1 | 0.0032565 | 0.0032565 | 0.0032565 | 0 | 0.125 | 0 | 0.0032565 | 0.0030969 | 0 | 52.4087 | 0.12054 | 17894.9 | 0 | 0 | 0 | 46.1936 | 0.0032565 | -9285.78 | 8317.53 | 0.125 | 0 | 0 | 0 | 0 | 0 | 0 | 22.7964 | 0 | 0 | 0 | 0 | 0 | 0 | 0 | 0 | 0 | 0 | 50.2919 | 51
11 | 6 | 2 | 4 | 1 | 38 | 38 | 0.0049 | 14.5 | 43 | 50.047 | 50.6991 | 0 | 19612.2 | 0 | 8000.01 | 8000.01 | 1 | 1 | 1 | 0.0032561 | 0.0032561 | 0.0032561 | 0 | 0.125 | 0 | 0.0032561 | 0.0030965 | 0 | 52.404 | 0.1206 | 17900.1 | 0 | 0 | 0 | 46.196 | 0.0032561 | -9288.48 | 8319.95 | 0.125 | 0 | 0 | 0 | 0 | 0 | 0 | 22.9247 | 0 | 0 | 0 | 0 | 0 | 0 | 0 | 0 | 0 | 0 | 50.2878 | 51
11 | 6 | 3 | 4 | 1 | 38 | 38 | 0.0049 | 14.5 | 43 | 50.0584 | 50.6952 | 0 | 19485.2 | 0 | 8000.01 | 8000.01 | 1 | 1 | 1 | 0.0032556 | 0.0032556 | 0.0032556 | 0 | 0.125 | 0 | 0.0032556 | 0.003096 | 0 | 52.3992 | 0.12066 | 17905.3 | 0 | 0 | 0 | 46.1984 | 0.0032556 | -9291.15 | 8322.35 | 0.125 | 0 | 0 | 0 | 0 | 0 | 0 | 23.0433 | 0 | 0 | 0 | 0 | 0 | 0 | 0 | 0 | 0 | 0 | 50.284 | 51
11 | 6 | 4 | 4 | 1 | 37 | 37 | 0.0047 | 14 | 43 | 50.0513 | 50.6837 | 0 | 17277.2 | 0 | 8000.01 | 8000.01 | 1 | 1 | 1 | 0.0032542 | 0.0032542 | 0.0032542 | 0 | 0.125 | 0 | 0.0032542 | 0.0030947 | 0 | 52.153 | 0.12071 | 15959.1 | 0 | 0 | 0 | 44.2036 | 0.0032542 | -8160.83 | 7311.22 | 0.125 | 0 | 0 | 0 | 0 | 0 | 0 | 23.0673 | 0 | 0 | 0 | 0 | 0 | 0 | 0 | 0 | 0 | 0 | 50.2648 | 51
11 | 6 | 5 | 4 | 1 | 37 | 37 | 0.0047 | 14 | 43 | 50.0545 | 50.6715 | 0 | 17162.9 | 0 | 8000.01 | 8000.01 | 1 | 1 | 1 | 0.0032527 | 0.0032527 | 0.0032527 | 0 | 0.125 | 0 | 0.0032527 | 0.0030933 | 0 | 52.128 | 0.121 | 15975.3 | 0 | 0 | 0 | 44.2109 | 0.0032527 | -8169.11 | 7318.66 | 0.125 | 0 | 0 | 0 | 0 | 0 | 0 | 23.1898 | 0 | 0 | 0 | 0 | 0 | 0 | 0 | 0 | 0 | 0 | 50.2601 | 51
11 | 6 | 6 | 4 | 1 | 37 | 37 | 0.0047 | 14 | 43 | 50.064 | 50.6674 | 0 | 17051 | 0 | 8000.01 | 8000.01 | 1 | 1 | 1 | 0.0032522 | 0.0032522 | 0.0032522 | 0 | 0.125 | 0 | 0.0032522 | 0.0030928 | 0 | 52.1223 | 0.12106 | 15980.8 | 0 | 0 | 0 | 44.2134 | 0.0032522 | -8171.91 | 7321.18 | 0.125 | 0 | 0 | 0 | 0 | 0 | 0 | 23.2949 | 0 | 0 | 0 | 0 | 0 | 0 | 0 | 0 | 0 | 0 | 50.2566 | 51
11 | 6 | 7 | 4 | 1 | 37 | 37 | 0.0047 | 14 | 43 | 50.0729 | 50.664 | 0 | 16949.4 | 0 | 8000.01 | 8000.01 | 1 | 1 | 1 | 0.0032518 | 0.0032518 | 0.0032518 | 0 | 0.125 | 0 | 0.0032518 | 0.0030924 | 0 | 52.1179 | 0.12112 | 15985.3 | 0 | 0 | 0 | 44.2154 | 0.0032518 | -8174.21 | 7323.25 | 0.125 | 0 | 0 | 0 | 0 | 0 | 0 | 23.3899 | 0 | 0 | 0 | 0 | 0 | 0 | 0 | 0 | 0 | 0 | 50.2534 | 51
11 | 6 | 8 | 4 | 1 | 37 | 37 | 0.0047 | 14 | 43 | 49.9609 | 50.6762 | 0 | 18073.5 | 0 | 8000.01 | 8000.01 | 1 | 1 | 1 | 0.0032422 | 0.0032422 | 0.0032422 | 0 | 0.125 | 0 | 0.0032422 | 0.0030832 | 0 | 52.112 | 0.12116 | 16091.8 | 0 | 0 | 0 | 44.2635 | 0.0032422 | -8228.7 | 7372.21 | 0.125 | 0 | 0 | 0 | 0 | 0 | 0 | 22.485 | 0 | 0 | 0 | 0 | 0 | 0 | 0 | 0 | 0 | 0 | 50.2837 | 51
11 | 6 | 9 | 4 | 1 | 38 | 38 | 0.0049 | 14.5 | 43 | 43 | 50.875 | -34117.4 | 70240.9 | 0 | 8000 | 8000 | 1 | 1 | 1 | 0.0059032 | 0.0055709 | 0.0058985 | -11.8805 | 0.125 | 0 | 0.0032773 | 0.0031166 | 0 | 52.4126 | 0.12072 | 18023.3 | 0 | 0 | 0 | 46.2524 | 0.0032448 | -9352.4 | 8377.4 | 0.125 | 0 | 0 | 0 | 0 | 0 | 0 | -3.4938 | 0 | 0 | 0 | 0 | 0 | 0 | 0 | 0 | 0 | 0 | 50.6481 | 51
11 | 6 | 10 | 4 | 1 | 38 | 39 | 0.0047 | 14.5 | 43 | 43 | 51.0599 | -33384.6 | 71325.8 | 0 | 8000 | 8000 | 1 | 1 | 1 | 0.0059022 | 0.0055729 | 0.0058975 | -11.7195 | 0.125 | 0 | 0.0032998 | 0.0031381 | 0 | 52.8511 | 0.11563 | 16177.7 | 0 | 0 | 0 | 46.1294 | 0.0032673 | -7973.19 | 7157.71 | 0.125 | 0 | 0 | 0 | 0 | 0 | 0 | -5.4556 | 0 | 0 | 0 | 0 | 0 | 0 | 0 | 0 | 0 | 0 | 50.6534 | 51
11 | 6 | 11 | 4 | 1 | 39 | 40 | 0.0049 | 15 | 43 | 43 | 51.0684 | -32387.9 | 73571.5 | 0 | 8000 | 8000 | 1 | 1 | 1 | 0.0059004 | 0.0055714 | 0.0058957 | -11.7033 | 0.125 | 0 | 0.0033009 | 0.0031391 | 0 | 53.0895 | 0.11556 | 18168 | 0 | 0 | 0 | 48.1248 | 0.0032684 | -9089.74 | 8158.29 | 0.125 | 0 | 0 | 0 | 0 | 0 | 0 | -6.424 | 0 | 0 | 0 | 0 | 0 | 0 | 0 | 0 | 0 | 0 | 50.6648 | 51
11 | 6 | 12 | 4 | 1 | 40 | 42 | 0.0048 | 15.5 | 43 | 43 | 51.0779 | -31875.3 | 75247.8 | 0 | 8000 | 8000 | 1 | 1 | 1 | 0.0058991 | 0.0055704 | 0.0058944 | -11.686 | 0.125 | 0 | 0.0033021 | 0.0031402 | 0 | 53.276 | 0.11541 | 17680.6 | 0 | 0 | 0 | 49.6057 | 0.0032695 | -8507.39 | 7657.03 | 0.125 | 0 | 0 | 0 | 0 | 0 | 0 | -6.9558 | 0 | 0 | 0 | 0 | 0 | 0 | 0 | 0 | 0 | 0 | 50.6719 | 51
11 | 6 | 13 | 4 | 1 | 41 | 43 | 0.0051 | 16 | 43.0032 | 43.0032 | 51.0869 | -31564.3 | 78009.9 | 0 | 8000 | 8000 | 1 | 1 | 1 | 0.0058976 | 0.0055693 | 0.0058929 | -11.6698 | 0.125 | 0 | 0.0033032 | 0.0031413 | 0 | 53.5741 | 0.11531 | 20556.8 | 0 | 0 | 0 | 52.1036 | 0.0032707 | -10188.5 | 9161.68 | 0.125 | 0 | 0 | 0 | 0 | 0 | 0 | -7.2755 | 0 | 0 | 0 | 0 | 0 | 0 | 0 | 0 | 0 | 0 | 50.6825 | 51
11 | 6 | 14 | 4 | 1 | 42 | 44 | 0.0053 | 16.5 | 43.2527 | 43.2527 | 51.1043 | -29292.4 | 77843.1 | 0 | 8000 | 8000 | 1 | 1 | 1 | 0.0059543 | 0.0056191 | 0.0059495 | -11.9077 | 0.125 | 0 | 0.0033054 | 0.0031433 | 0 | 53.8183 | 0.11517 | 22455.2 | 0 | 0 | 0 | 54.095 | 0.0032728 | -11155.3 | 10028.7 | 0.125 | 0 | 0 | 0 | 0 | 0 | 0 | -7.4775 | 0 | 0 | 0 | 0 | 0 | 0 | 0 | 0 | 0 | 0 | 50.7063 | 51
11 | 6 | 15 | 4 | 1 | 42 | 45 | 0.005 | 16.5 | 43.2426 | 43.2426 | 51.1151 | -29181.6 | 77420.1 | 0 | 8000 | 8000 | 1 | 1 | 1 | 0.0059523 | 0.0056175 | 0.0059476 | -11.8855 | 0.125 | 0 | 0.0033067 | 0.0031446 | 0 | 53.7866 | 0.11486 | 20146.9 | 0 | 0 | 0 | 53.5704 | 0.0032742 | -9465.43 | 8536.13 | 0.125 | 0 | 0 | 0 | 0 | 0 | 0 | -7.7332 | 0 | 0 | 0 | 0 | 0 | 0 | 0 | 0 | 0 | 0 | 50.7036 | 51
11 | 6 | 16 | 4 | 1 | 42 | 45 | 0.005 | 16.5 | 43.2375 | 43.2375 | 51.1136 | -29016.7 | 77465.9 | 0 | 8000 | 8000 | 1 | 1 | 1 | 0.0059511 | 0.0056165 | 0.0059464 | -11.8823 | 0.125 | 0 | 0.0033065 | 0.0031444 | 0 | 53.7834 | 0.11489 | 20149 | 0 | 0 | 0 | 53.5713 | 0.003274 | -9466.42 | 8537.02 | 0.125 | 0 | 0 | 0 | 0 | 0 | 0 | -7.9155 | 0 | 0 | 0 | 0 | 0 | 0 | 0 | 0 | 0 | 0 | 50.7035 | 51
11 | 6 | 17 | 4 | 1 | 42 | 44 | 0.0053 | 16.5 | 43.2967 | 43.2967 | 51.1165 | -28365.8 | 77473.1 | 0 | 8000 | 8000 | 1 | 1 | 1 | 0.0059645 | 0.0056282 | 0.0059598 | -11.941 | 0.125 | 0 | 0.0033069 | 0.0031448 | 0 | 53.8427 | 0.1149 | 22438.3 | 0 | 0 | 0 | 54.0874 | 0.0032744 | -11147 | 10021.2 | 0.125 | 0 | 0 | 0 | 0 | 0 | 0 | -8.0586 | 0 | 0 | 0 | 0 | 0 | 0 | 0 | 0 | 0 | 0 | 50.7094 | 51
11 | 6 | 18 | 4 | 1 | 42 | 43 | 0.0055 | 16.5 | 43.292 | 49.647 | 51.0161 | 0 | 33903.7 | 0 | 8000.01 | 8000.01 | 1 | 1 | 1 | 0.0032944 | 0.0032944 | 0.0032944 | 0 | 0.125 | 0 | 0.0032944 | 0.0031329 | 0 | 53.8327 | 0.11482 | 23549.8 | 0 | 0 | 0 | 54.0044 | 0.0032944 | -12324.8 | 11054.8 | 0.125 | 0 | 0 | 0 | 0 | 0 | 0 | 17.4586 | 0 | 0 | 0 | 0 | 0 | 0 | 0 | 0 | 0 | 0 | 50.5025 | 51
11 | 6 | 19 | 4 | 1 | 42 | 43 | 0.0055 | 16.5 | 43 | 49.877 | 50.8741 | 0 | 31044.2 | 0 | 8000.01 | 8000.01 | 1 | 1 | 1 | 0.0032772 | 0.0032772 | 0.0032772 | 0 | 0.125 | 0 | 0.0032772 | 0.0031165 | 0 | 53.6049 | 0.11761 | 23733.4 | 0 | 0 | 0 | 54.0902 | 0.0032772 | -12420.8 | 11141.3 | 0.125 | 0 | 0 | 0 | 0 | 0 | 0 | 20.2841 | 0 | 0 | 0 | 0 | 0 | 0 | 0 | 0 | 0 | 0 | 50.4252 | 51
11 | 6 | 20 | 4 | 1 | 42 | 43 | 0.0055 | 16.5 | 43 | 49.9677 | 50.8207 | 0 | 29882 | 0 | 8000.01 | 8000.01 | 1 | 1 | 1 | 0.0032707 | 0.0032707 | 0.0032707 | 0 | 0.125 | 0 | 0.0032707 | 0.0031104 | 0 | 53.5196 | 0.11869 | 23802.2 | 0 | 0 | 0 | 54.1224 | 0.0032707 | -12456.9 | 11173.8 | 0.125 | 0 | 0 | 0 | 0 | 0 | 0 | 21.3891 | 0 | 0 | 0 | 0 | 0 | 0 | 0 | 0 | 0 | 0 | 50.3958 | 51
11 | 6 | 21 | 4 | 1 | 41 | 43 | 0.0051 | 16 | 43 | 50.0048 | 50.792 | 0 | 27155.1 | 0 | 8000.01 | 8000.01 | 1 | 1 | 1 | 0.0032673 | 0.0032673 | 0.0032673 | 0 | 0.125 | 0 | 0.0032673 | 0.0031071 | 0 | 53.2468 | 0.11911 | 20595 | 0 | 0 | 0 | 52.1205 | 0.0032673 | -10207.4 | 9178.75 | 0.125 | 0 | 0 | 0 | 0 | 0 | 0 | 21.8885 | 0 | 0 | 0 | 0 | 0 | 0 | 0 | 0 | 0 | 0 | 50.368 | 51
11 | 6 | 22 | 4 | 1 | 41 | 43 | 0.0051 | 16 | 43 | 50.0305 | 50.7729 | 0 | 26801.1 | 0 | 8000.01 | 8000.01 | 1 | 1 | 1 | 0.003265 | 0.003265 | 0.003265 | 0 | 0.125 | 0 | 0.003265 | 0.0031049 | 0 | 53.2142 | 0.1195 | 20621 | 0 | 0 | 0 | 52.1321 | 0.003265 | -10220.3 | 9190.38 | 0.125 | 0 | 0 | 0 | 0 | 0 | 0 | 22.2404 | 0 | 0 | 0 | 0 | 0 | 0 | 0 | 0 | 0 | 0 | 50.3579 | 51
11 | 6 | 23 | 4 | 1 | 41 | 43 | 0.0051 | 16 | 43 | 50.0522 | 50.7645 | 0 | 26553.4 | 0 | 8000.01 | 8000.01 | 1 | 1 | 1 | 0.0032639 | 0.0032639 | 0.0032639 | 0 | 0.125 | 0 | 0.0032639 | 0.0031039 | 0 | 53.2029 | 0.11965 | 20632.4 | 0 | 0 | 0 | 52.1371 | 0.0032639 | -10225.9 | 9195.48 | 0.125 | 0 | 0 | 0 | 0 | 0 | 0 | 22.4733 | 0 | 0 | 0 | 0 | 0 | 0 | 0 | 0 | 0 | 0 | 50.3512 | 51
11 | 6 | 24 | 4 | 1 | 42 | 44 | 0.0053 | 16.5 | 43 | 50.0838 | 50.7649 | 0 | 28467.5 | 0 | 8000.01 | 8000.01 | 1 | 1 | 1 | 0.003264 | 0.003264 | 0.003264 | 0 | 0.125 | 0 | 0.003264 | 0.003104 | 0 | 53.4351 | 0.11974 | 22553.1 | 0 | 0 | 0 | 54.139 | 0.003264 | -11351.4 | 10205.2 | 0.125 | 0 | 0 | 0 | 0 | 0 | 0 | 22.723 | 0 | 0 | 0 | 0 | 0 | 0 | 0 | 0 | 0 | 0 | 50.3589 | 51
11 | 7 | 1 | 5 | 1 | 42 | 44 | 0.0053 | 16.5 | 43 | 50.1035 | 50.7672 | 0 | 28306.7 | 0 | 8000.01 | 8000.01 | 1 | 1 | 1 | 0.0032643 | 0.0032643 | 0.0032643 | 0 | 0.125 | 0 | 0.0032643 | 0.0031043 | 0 | 53.4448 | 0.11963 | 22550.1 | 0 | 0 | 0 | 54.1377 | 0.0032643 | -11349.9 | 10203.8 | 0.125 | 0 | 0 | 0 | 0 | 0 | 0 | 22.8536 | 0 | 0 | 0 | 0 | 0 | 0 | 0 | 0 | 0 | 0 | 50.3553 | 51
11 | 7 | 2 | 5 | 1 | 42 | 44 | 0.0053 | 16.5 | 43 | 50.1161 | 50.7636 | 0 | 28171.4 | 0 | 8000.01 | 8000.01 | 1 | 1 | 1 | 0.0032638 | 0.0032638 | 0.0032638 | 0 | 0.125 | 0 | 0.0032638 | 0.0031039 | 0 | 53.4409 | 0.11968 | 22554.8 | 0 | 0 | 0 | 54.1398 | 0.0032638 | -11352.3 | 10206 | 0.125 | 0 | 0 | 0 | 0 | 0 | 0 | 22.9794 | 0 | 0 | 0 | 0 | 0 | 0 | 0 | 0 | 0 | 0 | 50.3517 | 51
11 | 7 | 3 | 5 | 1 | 42 | 44 | 0.0053 | 16.5 | 43 | 50.1277 | 50.7602 | 0 | 28046.3 | 0 | 8000.01 | 8000.01 | 1 | 1 | 1 | 0.0032634 | 0.0032634 | 0.0032634 | 0 | 0.125 | 0 | 0.0032634 | 0.0031034 | 0 | 53.437 | 0.11973 | 22559.5 | 0 | 0 | 0 | 54.1419 | 0.0032634 | -11354.6 | 10208.1 | 0.125 | 0 | 0 | 0 | 0 | 0 | 0 | 23.0963 | 0 | 0 | 0 | 0 | 0 | 0 | 0 | 0 | 0 | 0 | 50.3484 | 51
11 | 7 | 4 | 5 | 1 | 43 | 44 | 0.0057 | 16.5 | 43 | 50.153 | 50.7618 | 0 | 30142.9 | 0 | 8000.01 | 8000.01 | 1 | 1 | 1 | 0.0032525 | 0.0032525 | 0.0032525 | 0 | 0.125 | 0 | 0.0032525 | 0.003093 | 0 | 53.6734 | 0.11978 | 25769.6 | 0 | 0 | 0 | 56.219 | 0.0032525 | -13690.1 | 12278.3 | 0.125 | 0 | 0 | 0 | 0 | 0 | 0 | 23.3644 | 0 | 0 | 0 | 0 | 0 | 0 | 0 | 0 | 0 | 0 | 50.3578 | 51
11 | 7 | 5 | 5 | 1 | 43 | 44 | 0.0057 | 16.5 | 43 | 50.1679 | 50.7656 | 0 | 30034.4 | 0 | 8000.01 | 8000.01 | 1 | 1 | 1 | 0.0032529 | 0.0032529 | 0.0032529 | 0 | 0.125 | 0 | 0.0032529 | 0.0030935 | 0 | 53.6847 | 0.11965 | 25764.8 | 0 | 0 | 0 | 56.2168 | 0.0032529 | -13687.5 | 12276 | 0.125 | 0 | 0 | 0 | 0 | 0 | 0 | 23.4456 | 0 | 0 | 0 | 0 | 0 | 0 | 0 | 0 | 0 | 0 | 50.3556 | 51
11 | 7 | 6 | 5 | 1 | 41 | 43 | 0.005 | 16 | 43 | 50.1445 | 50.7487 | 0 | 25162.9 | 0 | 8000.01 | 8000.01 | 1 | 1 | 1 | 0.0032509 | 0.0032509 | 0.0032509 | 0 | 0.125 | 0 | 0.0032509 | 0.0030915 | 0 | 53.1404 | 0.11968 | 19916.6 | 0 | 0 | 0 | 51.6985 | 0.0032509 | -9733.26 | 8758.46 | 0.125 | 0 | 0 | 0 | 0 | 0 | 0 | 23.3767 | 0 | 0 | 0 | 0 | 0 | 0 | 0 | 0 | 0 | 0 | 50.324 | 51
11 | 7 | 7 | 5 | 1 | 40 | 42 | 0.0048 | 15.5 | 43 | 50.1258 | 50.7234 | 0 | 22963.9 | 0 | 8000.01 | 8000.01 | 1 | 1 | 1 | 0.0032479 | 0.0032479 | 0.0032479 | 0 | 0.125 | 0 | 0.0032479 | 0.0030886 | 0 | 52.8618 | 0.12013 | 17931.3 | 0 | 0 | 0 | 49.7135 | 0.0032479 | -8628 | 7765.93 | 0.125 | 0 | 0 | 0 | 0 | 0 | 0 | 23.4302 | 0 | 0 | 0 | 0 | 0 | 0 | 0 | 0 | 0 | 0 | 50.3059 | 51
11 | 7 | 8 | 5 | 1 | 40 | 42 | 0.0048 | 15.5 | 43 | 50.0074 | 50.7277 | 0 | 24035.6 | 0 | 8000.01 | 8000.01 | 1 | 1 | 1 | 0.0032484 | 0.0032484 | 0.0032484 | 0 | 0.125 | 0 | 0.0032484 | 0.0030891 | 0 | 52.8396 | 0.1204 | 17925.3 | 0 | 0 | 0 | 49.7109 | 0.0032484 | -8625.13 | 7763.33 | 0.125 | 0 | 0 | 0 | 0 | 0 | 0 | 22.4644 | 0 | 0 | 0 | 0 | 0 | 0 | 0 | 0 | 0 | 0 | 50.333 | 51
11 | 7 | 9 | 5 | 1 | 41 | 44 | 0.0048 | 15.5 | 43 | 43 | 50.9136 | -34441.1 | 76781.9 | 0 | 8000 | 8000 | 1 | 1 | 1 | 0.005878 | 0.005548 | 0.0058734 | -11.8197 | 0.125 | 0 | 0.0032707 | 0.0031104 | 0 | 53.129 | 0.12 | 18505.2 | 0 | 0 | 0 | 51.7501 | 0.0032382 | -8668.96 | 7820.75 | 0.125 | 0 | 0 | 0 | 0 | 0 | 0 | -3.4864 | 0 | 0 | 0 | 0 | 0 | 0 | 0 | 0 | 0 | 0 | 50.6777 | 51
11 | 7 | 10 | 5 | 1 | 42 | 46 | 0.0048 | 16 | 43.2174 | 43.2174 | 51.0974 | -31886.1 | 77886.9 | 0 | 8000 | 8000 | 1 | 1 | 1 | 0.0059261 | 0.0055929 | 0.0059214 | -11.8816 | 0.125 | 0 | 0.0032932 | 0.0031318 | 0 | 53.7483 | 0.11524 | 18732.5 | 0 | 0 | 0 | 53.6264 | 0.0032607 | -8530.56 | 7714.06 | 0.125 | 0 | 0 | 0 | 0 | 0 | 0 | -5.3617 | 0 | 0 | 0 | 0 | 0 | 0 | 0 | 0 | 0 | 0 | 50.7004 | 51
11 | 7 | 11 | 5 | 1 | 43 | 48 | 0.0048 | 16.5 | 43.4907 | 43.4907 | 51.1223 | -28654.2 | 77505.1 | 0 | 8000 | 8000 | 1 | 1 | 1 | 0.0059894 | 0.0056487 | 0.0059847 | -12.1436 | 0.125 | 0 | 0.0032963 | 0.0031347 | 0 | 54.004 | 0.11494 | 19230.7 | 0 | 0 | 0 | 55.5979 | 0.0032638 | -8388.37 | 7604.75 | 0.125 | 0 | 0 | 0 | 0 | 0 | 0 | -6.295 | 0 | 0 | 0 | 0 | 0 | 0 | 0 | 0 | 0 | 0 | 50.7268 | 51
11 | 7 | 12 | 5 | 1 | 43 | 49 | 0.0046 | 16.5 | 43.5442 | 43.5442 | 51.1374 | -27698.1 | 77044.5 | 0 | 8000 | 8000 | 1 | 1 | 1 | 0.0060022 | 0.0056602 | 0.0059975 | -12.1855 | 0.125 | 0 | 0.0032982 | 0.0031365 | 0 | 54.0333 | 0.11459 | 17493.3 | 0 | 0 | 0 | 55.5809 | 0.0032657 | -7262.92 | 6605.34 | 0.125 | 0 | 0 | 0 | 0 | 0 | 0 | -6.8446 | 0 | 0 | 0 | 0 | 0 | 0 | 0 | 0 | 0 | 0 | 50.7303 | 51
11 | 7 | 13 | 5 | 1 | 43 | 50 | 0.0043 | 16.5 | 43.4945 | 43.4945 | 51.1367 | -27737 | 76977.5 | 0 | 8000 | 8000 | 1 | 1 | 1 | 0.0059907 | 0.00565 | 0.005986 | -12.1332 | 0.125 | 0 | 0.0032981 | 0.0031364 | 0 | 53.9798 | 0.11454 | 14489.9 | 0 | 0 | 0 | 55.0802 | 0.0032656 | -5603.58 | 5119.72 | 0.125 | 0 | 0 | 0 | 0 | 0 | 0 | -7.2014 | 0 | 0 | 0 | 0 | 0 | 0 | 0 | 0 | 0 | 0 | 50.7252 | 51
11 | 7 | 14 | 5 | 1 | 44 | 51 | 0.0046 | 17 | 43.7691 | 43.7691 | 51.1478 | -25263.6 | 77083.8 | 0 | 8000 | 8000 | 1 | 1 | 1 | 0.0060547 | 0.0057063 | 0.00605 | -12.4179 | 0.125 | 0 | 0.0032995 | 0.0031377 | 0 | 54.2589 | 0.11461 | 18050.9 | 0 | 0 | 0 | 57.5605 | 0.0032669 | -7240.39 | 6604.3 | 0.125 | 0 | 0 | 0 | 0 | 0 | 0 | -7.3418 | 0 | 0 | 0 | 0 | 0 | 0 | 0 | 0 | 0 | 0 | 50.7527 | 51
11 | 7 | 15 | 5 | 1 | 44 | 52 | 0.0043 | 17 | 44.4488 | 44.4488 | 51.9574 | -19650.5 | 82380.7 | 0 | 8000 | 8000 | 1 | 1 | 1 | 0.0062154 | 0.0060101 | 0.0062107 | -7.2411 | 0.125 | 0 | 0.0033053 | 0.0032334 | 1 | 54.9142 | 0.11425 | 12069.9 | 0 | 0 | 0 | 57.065 | 0.004573 | -5635.85 | 5088.03 | 0.125 | 1000 | 1000 | 0.7586 | 0.74098 | 35.392 | -6224.48 | -7.362 | -7.362 | 52 | 51.9677 | 51.9574 | 51.9897 | 0.0043 | 0.0056002 | 0.0060547 | 0.0047545 | 1 | 50.8185 | 51
11 | 7 | 16 | 5 | 1 | 45 | 51 | 0.005 | 17.5 | 44.1855 | 44.1855 | 51.2125 | -21666.8 | 75500.8 | 0 | 8000 | 8000 | 1 | 1 | 1 | 0.0061531 | 0.0057934 | 0.0061484 | -12.7941 | 0.125 | 0 | 0.0033075 | 0.0031453 | 0 | 54.5907 | 0.1134 | 21892.3 | 0 | 0 | 0 | 59.5233 | 0.003275 | -9413.35 | 8553.02 | 0.125 | 0 | 0 | 0 | 0 | 0 | 0 | -7.7535 | 0 | 0 | 0 | 0 | 0 | 0 | 0 | 0 | 0 | 0 | 50.7873 | 51
11 | 7 | 17 | 5 | 1 | 43 | 48 | 0.0048 | 16.5 | 43.6702 | 43.6702 | 51.1722 | -25521.1 | 75988.2 | 0 | 8000 | 8000 | 1 | 1 | 1 | 0.0060324 | 0.0056871 | 0.0060277 | -12.2856 | 0.125 | 0 | 0.0033025 | 0.0031406 | 0 | 54.1033 | 0.1138 | 19153 | 0 | 0 | 0 | 55.5672 | 0.00327 | -8354.47 | 7573.92 | 0.125 | 0 | 0 | 0 | 0 | 0 | 0 | -8.0679 | 0 | 0 | 0 | 0 | 0 | 0 | 0 | 0 | 0 | 0 | 50.7385 | 51
11 | 7 | 18 | 5 | 1 | 42 | 46 | 0.0048 | 16 | 43.3244 | 43.3244 | 51.031 | -55284.6 | 76047 | 0 | 8000 | 8000 | 1 | 1 | 1 | 0.005947 | 0.0056142 | 0.005947 | -12.0167 | 0.125 | 0 | 0.003285 | 0.0031239 | 0 | 53.8012 | 0.11444 | 18437 | 0 | 0 | 0 | 53.5061 | 0.003285 | -8396.02 | 7592.02 | 0.125 | 0 | 0 | 0 | 0 | 0 | 0 | 17.3422 | 0 | 0 | 0 | 0 | 0 | 0 | 0 | 0 | 0 | 0 | 50.5057 | 51
11 | 7 | 19 | 5 | 1 | 41 | 44 | 0.0048 | 15.5 | 43 | 49.8449 | 50.8689 | 0 | 28502.5 | 0 | 8000.01 | 8000.01 | 1 | 1 | 1 | 0.0032654 | 0.0032654 | 0.0032654 | 0 | 0.125 | 0 | 0.0032654 | 0.0031053 | 0 | 53.3065 | 0.11757 | 18183.4 | 0 | 0 | 0 | 51.6154 | 0.0032654 | -8518.25 | 7684.37 | 0.125 | 0 | 0 | 0 | 0 | 0 | 0 | 20.155 | 0 | 0 | 0 | 0 | 0 | 0 | 0 | 0 | 0 | 0 | 50.4149 | 51
11 | 7 | 20 | 5 | 1 | 38 | 39 | 0.0046 | 14.5 | 43 | 43 | 50.7869 | -60586.9 | 69258.6 | 0 | 8000 | 8000 | 1 | 1 | 1 | 0.0058592 | 0.0055324 | 0.0058592 | -11.9073 | 0.125 | 0 | 0.0032444 | 0.0030854 | 0 | 52.4906 | 0.11884 | 15506.1 | 0 | 0 | 0 | 45.7413 | 0.0032444 | -7635.67 | 6859.46 | 0.125 | 0 | 0 | 0 | 0 | 0 | 0 | 21.1572 | 0 | 0 | 0 | 0 | 0 | 0 | 0 | 0 | 0 | 0 | 50.3446 | 51
11 | 7 | 21 | 5 | 1 | 40 | 41 | 0.005 | 15.5 | 43 | 49.956 | 50.7545 | 0 | 24672.6 | 0 | 8000.01 | 8000.01 | 1 | 1 | 1 | 0.0032405 | 0.0032405 | 0.0032405 | 0 | 0.125 | 0 | 0.0032405 | 0.0030817 | 0 | 52.8798 | 0.11984 | 19566.8 | 0 | 0 | 0 | 49.7616 | 0.0032405 | -9803.96 | 8803.49 | 0.125 | 0 | 0 | 0 | 0 | 0 | 0 | 21.9734 | 0 | 0 | 0 | 0 | 0 | 0 | 0 | 0 | 0 | 0 | 50.3517 | 51
11 | 7 | 22 | 5 | 1 | 36 | 37 | 0.0043 | 13.5 | 43 | 49.9363 | 50.7268 | 0 | 16497.1 | 0 | 8000.01 | 8000.01 | 1 | 1 | 1 | 0.0032372 | 0.0032372 | 0.0032372 | 0 | 0.125 | 0 | 0.0032372 | 0.0030785 | 0 | 51.994 | 0.11974 | 12342.1 | 0 | 0 | 0 | 42.2816 | 0.0032372 | -5979.04 | 5370.3 | 0.125 | 0 | 0 | 0 | 0 | 0 | 0 | 21.9776 | 0 | 0 | 0 | 0 | 0 | 0 | 0 | 0 | 0 | 0 | 50.288 | 51
11 | 7 | 23 | 5 | 1 | 36 | 37 | 0.0043 | 13.5 | 43 | 49.9345 | 50.6896 | 0 | 16195.4 | 0 | 8000.01 | 8000.01 | 1 | 1 | 1 | 0.0032438 | 0.0032438 | 0.0032438 | 0 | 0.125 | 0 | 0.0032438 | 0.0030848 | 0 | 51.9114 | 0.12066 | 12265.4 | 0 | 0 | 0 | 42.2488 | 0.0032438 | -5941.89 | 5336.86 | 0.125 | 0 | 0 | 0 | 0 | 0 | 0 | 22.1887 | 0 | 0 | 0 | 0 | 0 | 0 | 0 | 0 | 0 | 0 | 50.2762 | 51
11 | 7 | 24 | 5 | 1 | 36 | 36 | 0.0045 | 13.5 | 43 | 49.9529 | 50.68 | 0 | 15973 | 0 | 8000.01 | 8000.01 | 1 | 1 | 1 | 0.0032426 | 0.0032426 | 0.0032426 | 0 | 0.125 | 0 | 0.0032426 | 0.0030837 | 0 | 51.8971 | 0.12083 | 14069.9 | 0 | 0 | 0 | 42.2607 | 0.0032426 | -7090.05 | 6353.26 | 0.125 | 0 | 0 | 0 | 0 | 0 | 0 | 22.4043 | 0 | 0 | 0 | 0 | 0 | 0 | 0 | 0 | 0 | 0 | 50.2689 | 51
11 | 8 | 1 | 6 | 1 | 35 | 35 | 0.0043 | 13 | 43 | 43 | 50.665 | -61078.9 | 62104.5 | 0 | 8000 | 8000 | 1 | 1 | 1 | 0.0058847 | 0.0055543 | 0.0058847 | -12.0309 | 0.125 | 0 | 0.0032408 | 0.003082 | 0 | 51.6461 | 0.12093 | 12015.1 | 0 | 0 | 0 | 40.2704 | 0.0032408 | -5966.39 | 5347.45 | 0.125 | 0 | 0 | 0 | 0 | 0 | 0 | 22.4841 | 0 | 0 | 0 | 0 | 0 | 0 | 0 | 0 | 0 | 0 | 50.2462 | 51
11 | 8 | 2 | 6 | 1 | 37 | 37 | 0.0047 | 14 | 43 | 49.9954 | 50.6652 | 0 | 17673.4 | 0 | 8000.01 | 8000.01 | 1 | 1 | 1 | 0.0032298 | 0.0032298 | 0.0032298 | 0 | 0.125 | 0 | 0.0032298 | 0.0030715 | 0 | 52.0974 | 0.12127 | 16228.4 | 0 | 0 | 0 | 44.3252 | 0.0032298 | -8298.53 | 7434.96 | 0.125 | 0 | 0 | 0 | 0 | 0 | 0 | 22.948 | 0 | 0 | 0 | 0 | 0 | 0 | 0 | 0 | 0 | 0 | 50.2728 | 51
11 | 8 | 3 | 6 | 1 | 35 | 35 | 0.0043 | 13 | 43 | 49.9845 | 50.6612 | 0 | 13410.3 | 0 | 8000.01 | 8000.01 | 1 | 1 | 1 | 0.0032293 | 0.0032293 | 0.0032293 | 0 | 0.125 | 0 | 0.0032293 | 0.003071 | 0 | 51.6503 | 0.12088 | 12145.5 | 0 | 0 | 0 | 40.3276 | 0.0032293 | -6031.15 | 5405.63 | 0.125 | 0 | 0 | 0 | 0 | 0 | 0 | 22.8553 | 0 | 0 | 0 | 0 | 0 | 0 | 0 | 0 | 0 | 0 | 50.2371 | 51
11 | 8 | 4 | 6 | 1 | 39 | 40 | 0.0048 | 15 | 43 | 50.0506 | 50.6703 | 0 | 21145 | 0 | 8000.01 | 8000.01 | 1 | 1 | 1 | 0.0032304 | 0.0032304 | 0.0032304 | 0 | 0.125 | 0 | 0.0032304 | 0.0030721 | 0 | 52.5111 | 0.1214 | 17702.5 | 0 | 0 | 0 | 47.8107 | 0.0032304 | -8850.2 | 7948.94 | 0.125 | 0 | 0 | 0 | 0 | 0 | 0 | 23.3428 | 0 | 0 | 0 | 0 | 0 | 0 | 0 | 0 | 0 | 0 | 50.2917 | 51
11 | 8 | 5 | 6 | 1 | 41 | 42 | 0.0053 | 16 | 43 | 50.122 | 50.7158 | 0 | 25713.1 | 0 | 8000.01 | 8000.01 | 1 | 1 | 1 | 0.0032469 | 0.0032469 | 0.0032469 | 0 | 0.125 | 0 | 0.0032469 | 0.0030878 | 0 | 53.1255 | 0.1206 | 22229.7 | 0 | 0 | 0 | 52.2367 | 0.0032469 | -11460.8 | 10282.7 | 0.125 | 0 | 0 | 0 | 0 | 0 | 0 | 23.4778 | 0 | 0 | 0 | 0 | 0 | 0 | 0 | 0 | 0 | 0 | 50.3239 | 51
11 | 8 | 6 | 6 | 1 | 41 | 42 | 0.0053 | 16 | 43 | 50.1439 | 50.7322 | 0 | 25627.7 | 0 | 8000.01 | 8000.01 | 1 | 1 | 1 | 0.0032489 | 0.0032489 | 0.0032489 | 0 | 0.125 | 0 | 0.0032489 | 0.0030896 | 0 | 53.1644 | 0.12014 | 22208.4 | 0 | 0 | 0 | 52.2269 | 0.0032489 | -11449.8 | 10272.8 | 0.125 | 0 | 0 | 0 | 0 | 0 | 0 | 23.5114 | 0 | 0 | 0 | 0 | 0 | 0 | 0 | 0 | 0 | 0 | 50.3235 | 51
11 | 8 | 7 | 6 | 1 | 43 | 44 | 0.0057 | 16.5 | 43 | 50.1799 | 50.7441 | 0 | 29789.6 | 0 | 8000.01 | 8000.01 | 1 | 1 | 1 | 0.0032503 | 0.0032503 | 0.0032503 | 0 | 0.125 | 0 | 0.0032503 | 0.003091 | 0 | 53.6458 | 0.12014 | 25792 | 0 | 0 | 0 | 56.2297 | 0.0032503 | -13702 | 12289 | 0.125 | 0 | 0 | 0 | 0 | 0 | 0 | 23.7155 | 0 | 0 | 0 | 0 | 0 | 0 | 0 | 0 | 0 | 0 | 50.3476 | 51
11 | 8 | 8 | 6 | 1 | 44 | 46 | 0.0057 | 17 | 43 | 50.2108 | 50.7623 | 0 | 31809.7 | 0 | 8000.01 | 8000.01 | 1 | 1 | 1 | 0.0032525 | 0.0032525 | 0.0032525 | 0 | 0.125 | 0 | 0.0032525 | 0.0030931 | 0 | 53.9117 | 0.11979 | 26344.1 | 0 | 0 | 0 | 58.2044 | 0.0032525 | -13673.7 | 12288 | 0.125 | 0 | 0 | 0 | 0 | 0 | 0 | 23.8127 | 0 | 0 | 0 | 0 | 0 | 0 | 0 | 0 | 0 | 0 | 50.3591 | 51
11 | 8 | 9 | 6 | 1 | 46 | 49 | 0.006 | 18 | 43.5378 | 50.2661 | 50.7881 | 0 | 36420.2 | 0 | 8000.01 | 8000.01 | 1 | 1 | 1 | 0.0032556 | 0.0032556 | 0.0032556 | 0 | 0.125 | 0 | 0.0032556 | 0.003096 | 0 | 54.4629 | 0.11963 | 29403.2 | 0 | 0 | 0 | 62.6859 | 0.0032556 | -15142.6 | 13624.5 | 0.125 | 0 | 0 | 0 | 0 | 0 | 0 | 24.063 | 0 | 0 | 0 | 0 | 0 | 0 | 0 | 0 | 0 | 0 | 50.3989 | 51
11 | 8 | 10 | 6 | 1 | 47 | 52 | 0.0058 | 18.5 | 44.4889 | 50.3609 | 51.6024 | 0 | 43454.2 | -8730.99 | 8000.01 | 8000.01 | 1 | 1 | 1 | 0.0031805 | 0.0029541 | 0.0029541 | -8.229 | 0.125 | 0 | 0.0032509 | 0.0031805 | 1 | 55.341 | 0.11906 | 39516.2 | 0 | 0 | 0 | 64.1281 | 0.0013689 | -13700.6 | 12662.9 | 0.125 | 1000 | 1000 | 0.7582 | 0.7397 | 330.613 | 9070.17 | 24.4998 | 24.4998 | 52 | 51.6985 | 51.6024 | 51.9039 | 0.0058 | 0.0039179 | 0.0032556 | 0.0051377 | 1 | 50.4674 | 51
11 | 8 | 11 | 6 | 1 | 48 | 55 | 0.0056 | 19 | 44.5651 | 50.3921 | 51.6444 | 0 | 43040.8 | -8258.43 | 8000.01 | 8000.01 | 1 | 1 | 1 | 0.0031964 | 0.0029812 | 0.0029812 | -7.7836 | 0.125 | 0 | 0.0032666 | 0.0031964 | 1 | 55.3912 | 0.1181 | 37548.5 | 0 | 0 | 0 | 63.7981 | 0.0014748 | -12338.7 | 11437.4 | 0.125 | 1000 | 1000 | 0.75915 | 0.74059 | 2779.14 | 8595.34 | 24.3656 | 24.3656 | 55 | 52.4526 | 51.6444 | 54.1918 | 0.0056 | 0.0038082 | 0.0031805 | 0.0049724 | 1 | 50.4707 | 51
11 | 8 | 12 | 6 | 1 | 49 | 58 | 0.0054 | 20 | 44.5407 | 50.3914 | 51.6449 | 0 | 42754.1 | -7491.35 | 8000.01 | 8000.01 | 1 | 1 | 1 | 0.0031964 | 0.0030012 | 0.0030012 | -7.0606 | 0.125 | 0 | 0.0032667 | 0.0031964 | 1 | 55.363 | 0.11805 | 35163.1 | 0 | 0 | 0 | 63.5284 | 0.0016347 | -11258.3 | 10455.6 | 0.125 | 1000 | 1000 | 0.75915 | 0.7406 | 5263.27 | 7828.24 | 24.3564 | 24.3564 | 58 | 53.1755 | 51.6449 | 56.4694 | 0.0054 | 0.003768 | 0.0031964 | 0.0048284 | 1 | 50.4685 | 51
11 | 8 | 13 | 6 | 1 | 49 | 59 | 0.0052 | 20 | 44.4486 | 50.3854 | 51.6399 | 0 | 41957.8 | -6780.81 | 8000.01 | 8000.01 | 1 | 1 | 1 | 0.0031959 | 0.0030192 | 0.0030192 | -6.391 | 0.125 | 0 | 0.0032661 | 0.0031959 | 1 | 55.2727 | 0.11808 | 32396.1 | 0 | 0 | 0 | 62.7857 | 0.0017823 | -10191.8 | 9475.45 | 0.125 | 1000 | 1000 | 0.75914 | 0.74059 | 6095.93 | 7117.69 | 24.3444 | 24.3444 | 59 | 53.4127 | 51.6399 | 57.2272 | 0.0052 | 0.0037162 | 0.0031964 | 0.0046803 | 1 | 50.4609 | 51
11 | 8 | 14 | 6 | 1 | 50 | 60 | 0.0055 | 20.5 | 44.6341 | 50.4019 | 51.643 | 0 | 43700.9 | -7849.47 | 8000.01 | 8000.01 | 1 | 1 | 1 | 0.0031962 | 0.0029917 | 0.0029917 | -7.3982 | 0.125 | 0 | 0.0032665 | 0.0031962 | 1 | 55.4652 | 0.11819 | 37015.2 | 0 | 0 | 0 | 64.4903 | 0.0015601 | -11625.1 | 10805 | 0.125 | 1000 | 1000 | 0.7591 | 0.74056 | 6922.67 | 8186.52 | 24.4584 | 24.4584 | 60 | 53.6562 | 51.643 | 57.9868 | 0.0055 | 0.0037936 | 0.0031959 | 0.0049022 | 1 | 50.4751 | 51
11 | 8 | 15 | 6 | 1 | 50 | 59 | 0.0057 | 20.5 | 44.7506 | 50.4196 | 51.6544 | 0 | 44439.9 | -8556.51 | 8000.01 | 8000.01 | 1 | 1 | 1 | 0.0031976 | 0.0029745 | 0.0029745 | -8.0646 | 0.125 | 0 | 0.0032678 | 0.0031976 | 1 | 55.5694 | 0.11799 | 39669.8 | 0 | 0 | 0 | 65.2361 | 0.0014134 | -12847.7 | 11928.7 | 0.125 | 1000 | 1000 | 0.75918 | 0.74063 | 6082.86 | 8893.37 | 24.5122 | 24.5122 | 59 | 53.4234 | 51.6544 | 57.231 | 0.0057 | 0.0038456 | 0.0031962 | 0.0050506 | 1 | 50.4828 | 51
11 | 8 | 16 | 6 | 1 | 50 | 58 | 0.0059 | 20.5 | 44.8544 | 50.433 | 51.6621 | 0 | 45193.2 | -9260.94 | 8000.01 | 8000.01 | 1 | 1 | 1 | 0.0031985 | 0.0029571 | 0.0029571 | -8.7285 | 0.125 | 0 | 0.0032687 | 0.0031985 | 1 | 55.6662 | 0.11789 | 42241.6 | 0 | 0 | 0 | 65.9837 | 0.0012671 | -13917.9 | 12909.1 | 0.125 | 1000 | 1000 | 0.75922 | 0.74067 | 5247.54 | 9597.72 | 24.5622 | 24.5622 | 58 | 53.1882 | 51.6621 | 56.4739 | 0.0059 | 0.0038984 | 0.0031976 | 0.0051992 | 1 | 50.49 | 51
11 | 8 | 17 | 6 | 1 | 50 | 57 | 0.0061 | 20.5 | 44.9572 | 50.4459 | 51.6696 | 0 | 45951.8 | -9966.79 | 8000.01 | 8000.01 | 1 | 1 | 1 | 0.0031994 | 0.0029395 | 0.0029395 | -9.3938 | 0.125 | 0 | 0.0032696 | 0.0031994 | 1 | 55.7626 | 0.11779 | 44739.6 | 0 | 0 | 0 | 66.733 | 0.0011205 | -14990.3 | 13890.1 | 0.125 | 1000 | 1000 | 0.75925 | 0.7407 | 4412.7 | 10303.5 | 24.6093 | 24.6093 | 57 | 52.9529 | 51.6696 | 55.7167 | 0.0061 | 0.0039508 | 0.0031985 | 0.0053476 | 1 | 50.4973 | 51
11 | 8 | 18 | 6 | 1 | 49 | 54 | 0.0063 | 20 | 45.0047 | 50.4539 | 51.675 | 0 | 46225.2 | -10672.6 | 8000.01 | 8000.01 | 1 | 1 | 1 | 0.0032 | 0.0029217 | 0.0029217 | -10.059 | 0.125 | 0 | 0.0032702 | 0.0032 | 1 | 55.8036 | 0.11768 | 46706.9 | 0 | 0 | 0 | 67.0135 | 0.00097349 | -16078.3 | 14870.2 | 0.125 | 1000 | 1000 | 0.75929 | 0.74073 | 1924.41 | 11009.2 | 24.6321 | 24.6321 | 54 | 52.2347 | 51.675 | 53.4404 | 0.0063 | 0.0040033 | 0.0031994 | 0.0054961 | 1 | 50.5004 | 51
11 | 8 | 19 | 6 | 1 | 48 | 52 | 0.0063 | 19.5 | 44.987 | 50.4535 | 51.671 | 0 | 45832.4 | -10696.2 | 8000.01 | 8000.01 | 1 | 1 | 1 | 0.0031886 | 0.0029106 | 0.0029106 | -10.0813 | 0.125 | 0 | 0.0032589 | 0.0031886 | 1 | 55.7465 | 0.11764 | 46407.1 | 0 | 0 | 0 | 66.596 | 0.00096464 | -16366.3 | 15122.3 | 0.125 | 1000 | 1000 | 0.75868 | 0.74009 | 273.007 | 11034.2 | 24.7142 | 24.7142 | 52 | 51.7504 | 51.671 | 51.9206 | 0.0063 | 0.0040057 | 0.0032 | 0.0054943 | 1 | 50.497 | 51
11 | 8 | 20 | 6 | 1 | 48 | 52 | 0.0063 | 19.5 | 44.9802 | 50.4535 | 51.6688 | 0 | 45817.4 | -10737.8 | 8000.01 | 8000.01 | 1 | 1 | 1 | 0.0031884 | 0.0029093 | 0.0029093 | -10.1204 | 0.125 | 0 | 0.0032587 | 0.0031884 | 1 | 55.7425 | 0.11769 | 46483 | 0 | 0 | 0 | 66.5939 | 0.00095605 | -16365.6 | 15123.5 | 0.125 | 1000 | 1000 | 0.75866 | 0.74006 | 274.852 | 11075.9 | 24.7317 | 24.7317 | 52 | 51.7487 | 51.6688 | 51.9201 | 0.0063 | 0.0039974 | 0.0031886 | 0.0054912 | 1 | 50.4963 | 51
11 | 8 | 21 | 6 | 1 | 48 | 52 | 0.0063 | 19.5 | 44.9786 | 50.4549 | 51.6682 | 0 | 45799.8 | -10738.8 | 8000.01 | 8000.01 | 1 | 1 | 1 | 0.0031883 | 0.0029092 | 0.0029092 | -10.1214 | 0.125 | 0 | 0.0032586 | 0.0031883 | 1 | 55.7417 | 0.1177 | 46485.4 | 0 | 0 | 0 | 66.5938 | 0.00095578 | -16366 | 15123.9 | 0.125 | 1000 | 1000 | 0.75866 | 0.74006 | 275.391 | 11076.9 | 24.748 | 24.748 | 52 | 51.7482 | 51.6682 | 51.9199 | 0.0063 | 0.0039972 | 0.0031884 | 0.0054912 | 1 | 50.4957 | 51
11 | 8 | 22 | 6 | 1 | 48 | 52 | 0.0063 | 19.5 | 44.9774 | 50.4566 | 51.6677 | 0 | 45782.3 | -10739.1 | 8000.01 | 8000.01 | 1 | 1 | 1 | 0.0031882 | 0.0029092 | 0.0029092 | -10.1216 | 0.125 | 0 | 0.0032585 | 0.0031882 | 1 | 55.7411 | 0.11771 | 46486.4 | 0 | 0 | 0 | 66.5937 | 0.00095567 | -16366.3 | 15124.1 | 0.125 | 1000 | 1000 | 0.75866 | 0.74006 | 275.758 | 11077.1 | 24.7639 | 24.7639 | 52 | 51.7479 | 51.6677 | 51.9198 | 0.0063 | 0.0039971 | 0.0031883 | 0.0054911 | 1 | 50.4954 | 51
11 | 8 | 23 | 6 | 1 | 48 | 51 | 0.0065 | 19.5 | 44.3711 | 50.4072 | 50.8805 | 0 | 40863.4 | 0 | 8000.01 | 8000.01 | 1 | 1 | 1 | 0.0032556 | 0.0032556 | 0.0032556 | 0 | 0.125 | 0 | 0.0032556 | 0.003096 | 0 | 55.1352 | 0.11771 | 33329.4 | 0 | 0 | 0 | 67.2107 | 0.0032556 | -17952.4 | 16136.5 | 0.125 | 0 | 0 | 0 | 0 | 0 | 0 | 24.5394 | 0 | 0 | 0 | 0 | 0 | 0 | 0 | 0 | 0 | 0 | 50.447 | 51
11 | 8 | 24 | 6 | 1 | 47 | 50 | 0.0062 | 18.5 | 43.9818 | 50.3623 | 50.8415 | 0 | 38227.7 | 0 | 8000.01 | 8000.01 | 1 | 1 | 1 | 0.0032509 | 0.0032509 | 0.0032509 | 0 | 0.125 | 0 | 0.0032509 | 0.0030916 | 0 | 54.7897 | 0.11839 | 31137.5 | 0 | 0 | 0 | 64.7164 | 0.0032509 | -16288.7 | 14652.7 | 0.125 | 0 | 0 | 0 | 0 | 0 | 0 | 24.4816 | 0 | 0 | 0 | 0 | 0 | 0 | 0 | 0 | 0 | 0 | 50.4186 | 51
11 | 9 | 1 | 7 | 1 | 47 | 50 | 0.0062 | 18.5 | 43.9263 | 50.3541 | 50.8251 | 0 | 38198.1 | 0 | 8000.01 | 8000.01 | 1 | 1 | 1 | 0.003249 | 0.003249 | 0.003249 | 0 | 0.125 | 0 | 0.003249 | 0.0030897 | 0 | 54.7611 | 0.11879 | 31158.3 | 0 | 0 | 0 | 64.7263 | 0.003249 | -16299.6 | 14662.6 | 0.125 | 0 | 0 | 0 | 0 | 0 | 0 | 24.5458 | 0 | 0 | 0 | 0 | 0 | 0 | 0 | 0 | 0 | 0 | 50.4147 | 51
11 | 9 | 2 | 7 | 1 | 47 | 50 | 0.0062 | 18.5 | 43.9184 | 50.357 | 50.8225 | 0 | 38154.3 | 0 | 8000.01 | 8000.01 | 1 | 1 | 1 | 0.0032487 | 0.0032487 | 0.0032487 | 0 | 0.125 | 0 | 0.0032487 | 0.0030894 | 0 | 54.7574 | 0.11884 | 31161.6 | 0 | 0 | 0 | 64.7278 | 0.0032487 | -16301.4 | 14664.2 | 0.125 | 0 | 0 | 0 | 0 | 0 | 0 | 24.5886 | 0 | 0 | 0 | 0 | 0 | 0 | 0 | 0 | 0 | 0 | 50.4133 | 51
11 | 9 | 3 | 7 | 1 | 46 | 50 | 0.0057 | 18 | 43.6139 | 50.3346 | 50.8095 | 0 | 35479.9 | 0 | 8000.01 | 8000.01 | 1 | 1 | 1 | 0.0032471 | 0.0032471 | 0.0032471 | 0 | 0.125 | 0 | 0.0032471 | 0.0030879 | 0 | 54.4546 | 0.11886 | 27693.2 | 0 | 0 | 0 | 62.1993 | 0.0032471 | -13490.4 | 12175.1 | 0.125 | 0 | 0 | 0 | 0 | 0 | 0 | 24.5 | 0 | 0 | 0 | 0 | 0 | 0 | 0 | 0 | 0 | 0 | 50.3889 | 51
11 | 9 | 4 | 7 | 1 | 46 | 49 | 0.006 | 18 | 43.6289 | 50.3317 | 50.798 | 0 | 36015.2 | 0 | 8000.01 | 8000.01 | 1 | 1 | 1 | 0.0032457 | 0.0032457 | 0.0032457 | 0 | 0.125 | 0 | 0.0032457 | 0.0030866 | 0 | 54.4921 | 0.11921 | 29509.5 | 0 | 0 | 0 | 62.7354 | 0.0032457 | -15197.3 | 13674 | 0.125 | 0 | 0 | 0 | 0 | 0 | 0 | 24.572 | 0 | 0 | 0 | 0 | 0 | 0 | 0 | 0 | 0 | 0 | 50.3907 | 51
11 | 9 | 5 | 7 | 1 | 46 | 49 | 0.006 | 18 | 43.6319 | 50.3362 | 50.7985 | 0 | 35978 | 0 | 8000.01 | 8000.01 | 1 | 1 | 1 | 0.0032458 | 0.0032458 | 0.0032458 | 0 | 0.125 | 0 | 0.0032458 | 0.0030867 | 0 | 54.4941 | 0.11918 | 29508.7 | 0 | 0 | 0 | 62.735 | 0.0032458 | -15196.9 | 13673.6 | 0.125 | 0 | 0 | 0 | 0 | 0 | 0 | 24.6015 | 0 | 0 | 0 | 0 | 0 | 0 | 0 | 0 | 0 | 0 | 50.39 | 51
11 | 9 | 6 | 7 | 1 | 46 | 49 | 0.006 | 18 | 43.6303 | 50.3386 | 50.7978 | 0 | 35952.5 | 0 | 8000.01 | 8000.01 | 1 | 1 | 1 | 0.0032457 | 0.0032457 | 0.0032457 | 0 | 0.125 | 0 | 0.0032457 | 0.0030866 | 0 | 54.4935 | 0.11919 | 29509.6 | 0 | 0 | 0 | 62.7354 | 0.0032457 | -15197.4 | 13674 | 0.125 | 0 | 0 | 0 | 0 | 0 | 0 | 24.6251 | 0 | 0 | 0 | 0 | 0 | 0 | 0 | 0 | 0 | 0 | 50.3893 | 51
11 | 9 | 7 | 7 | 1 | 46 | 49 | 0.006 | 18 | 43.6288 | 50.3406 | 50.7972 | 0 | 35930.1 | 0 | 8000.01 | 8000.01 | 1 | 1 | 1 | 0.0032456 | 0.0032456 | 0.0032456 | 0 | 0.125 | 0 | 0.0032456 | 0.0030865 | 0 | 54.4928 | 0.1192 | 29510.5 | 0 | 0 | 0 | 62.7358 | 0.0032456 | -15197.8 | 13674.4 | 0.125 | 0 | 0 | 0 | 0 | 0 | 0 | 24.646 | 0 | 0 | 0 | 0 | 0 | 0 | 0 | 0 | 0 | 0 | 50.3887 | 51
11 | 9 | 8 | 7 | 1 | 46 | 50 | 0.0057 | 18 | 43.5645 | 50.3372 | 50.7942 | 0 | 35358.9 | 0 | 8000.01 | 8000.01 | 1 | 1 | 1 | 0.0032453 | 0.0032453 | 0.0032453 | 0 | 0.125 | 0 | 0.0032453 | 0.0030862 | 0 | 54.4291 | 0.11921 | 27713.9 | 0 | 0 | 0 | 62.2084 | 0.0032453 | -13500.5 | 12184.3 | 0.125 | 0 | 0 | 0 | 0 | 0 | 0 | 24.6395 | 0 | 0 | 0 | 0 | 0 | 0 | 0 | 0 | 0 | 0 | 50.3832 | 51
11 | 9 | 9 | 7 | 1 | 47 | 51 | 0.006 | 18.5 | 43.8533 | 50.3615 | 50.8026 | 0 | 37961.3 | 0 | 8000.01 | 8000.01 | 1 | 1 | 1 | 0.0032463 | 0.0032463 | 0.0032463 | 0 | 0.125 | 0 | 0.0032463 | 0.0030871 | 0 | 54.7231 | 0.11929 | 30207.4 | 0 | 0 | 0 | 64.715 | 0.0032463 | -15174.8 | 13682.3 | 0.125 | 0 | 0 | 0 | 0 | 0 | 0 | 24.7785 | 0 | 0 | 0 | 0 | 0 | 0 | 0 | 0 | 0 | 0 | 50.4056 | 51
11 | 9 | 10 | 7 | 1 | 48 | 53 | 0.006 | 19 | 44.6453 | 50.4357 | 51.6057 | 0 | 44150.9 | -9474.13 | 8000.01 | 8000.01 | 1 | 1 | 1 | 0.0031809 | 0.0029351 | 0.0029351 | -8.9294 | 0.125 | 0 | 0.0032513 | 0.0031809 | 1 | 55.4949 | 0.11897 | 42454 | 0 | 0 | 0 | 65.3492 | 0.0012141 | -14778.6 | 13661.5 | 0.125 | 1000 | 1000 | 0.75829 | 0.73979 | 1158.85 | 9812.95 | 25.0658 | 25.0658 | 53 | 51.9427 | 51.6057 | 52.663 | 0.006 | 0.0039628 | 0.0032463 | 0.0052835 | 1 | 50.4663 | 51
11 | 9 | 11 | 7 | 1 | 50 | 56 | 0.0064 | 20.5 | 45.0848 | 50.4904 | 51.6536 | 0 | 46955.4 | -11124.2 | 8000.01 | 8000.01 | 1 | 1 | 1 | 0.0031866 | 0.0028976 | 0.0028976 | -10.4847 | 0.125 | 0 | 0.0032569 | 0.0031866 | 1 | 55.8789 | 0.11811 | 48779.3 | 0 | 0 | 0 | 68.0266 | 0.0008748 | -16671.6 | 15433 | 0.125 | 1000 | 1000 | 0.75858 | 0.73999 | 3608.19 | 11462.5 | 25.1409 | 25.1409 | 56 | 52.7029 | 51.6536 | 54.9507 | 0.0064 | 0.0040179 | 0.0031809 | 0.005563 | 1 | 50.4975 | 51
11 | 9 | 12 | 7 | 1 | 51 | 58 | 0.0064 | 21 | 45.2032 | 50.5064 | 51.6745 | 0 | 47477.5 | -11098.8 | 8000.01 | 8000.01 | 1 | 1 | 1 | 0.003189 | 0.0029005 | 0.0029005 | -10.4607 | 0.125 | 0 | 0.0032593 | 0.003189 | 1 | 55.9684 | 0.11768 | 49208.5 | 0 | 0 | 0 | 68.5012 | 0.00088099 | -16646.4 | 15424 | 0.125 | 1000 | 1000 | 0.75872 | 0.74012 | 5248.12 | 11436.7 | 25.1095 | 25.1095 | 58 | 53.2007 | 51.6745 | 56.4738 | 0.0064 | 0.0040217 | 0.0031866 | 0.0055649 | 1 | 50.5065 | 51
11 | 9 | 13 | 7 | 1 | 52 | 59 | 0.0067 | 21.5 | 45.3915 | 50.5232 | 51.6913 | 0 | 49168.1 | -12126.3 | 8000.01 | 8000.01 | 1 | 1 | 1 | 0.0032019 | 0.0028856 | 0.0028856 | -11.4291 | 0.125 | 0 | 0.0032721 | 0.0032019 | 1 | 56.1842 | 0.11756 | 53172.1 | 0 | 0 | 0 | 70.1614 | 0.00067122 | -17941.6 | 16621 | 0.125 | 1000 | 1000 | 0.75937 | 0.7408 | 6047.56 | 12462.8 | 25.0657 | 25.0657 | 59 | 53.45 | 51.6913 | 57.2413 | 0.0067 | 0.0040991 | 0.003189 | 0.00579 | 1 | 50.5227 | 51
11 | 9 | 14 | 7 | 1 | 51 | 59 | 0.0062 | 21 | 45.1344 | 50.5045 | 51.6899 | 0 | 46624.5 | -10302.8 | 8000.01 | 8000.01 | 1 | 1 | 1 | 0.0032018 | 0.0029329 | 0.0029329 | -9.7104 | 0.125 | 0 | 0.0032719 | 0.0032018 | 1 | 55.9128 | 0.11733 | 46510.8 | 0 | 0 | 0 | 67.6981 | 0.0010507 | -15295.3 | 14183.4 | 0.125 | 1000 | 1000 | 0.75945 | 0.74088 | 6046.62 | 10638.9 | 24.9172 | 24.9172 | 59 | 53.4484 | 51.6899 | 57.2416 | 0.0062 | 0.0039788 | 0.0032019 | 0.0054231 | 1 | 50.5027 | 51
11 | 9 | 15 | 7 | 1 | 51 | 58 | 0.0064 | 21 | 45.1831 | 50.5007 | 51.6818 | 0 | 47425.6 | -11017.1 | 8000.01 | 8000.01 | 1 | 1 | 1 | 0.0032008 | 0.0029134 | 0.0029134 | -10.3837 | 0.125 | 0 | 0.003271 | 0.0032008 | 1 | 55.9786 | 0.11761 | 48938.7 | 0 | 0 | 0 | 68.4478 | 0.00090183 | -16586.7 | 15366.1 | 0.125 | 1000 | 1000 | 0.75934 | 0.74078 | 5228.55 | 11353.6 | 24.9545 | 24.9545 | 58 | 53.2024 | 51.6818 | 56.4795 | 0.0064 | 0.0040308 | 0.0032018 | 0.005571 | 1 | 50.508 | 51
11 | 9 | 16 | 7 | 1 | 50 | 56 | 0.0064 | 20.5 | 45.1383 | 50.4985 | 51.6828 | 0 | 46936.7 | -11019.4 | 8000.01 | 8000.01 | 1 | 1 | 1 | 0.0032009 | 0.0029134 | 0.0029134 | -10.3859 | 0.125 | 0 | 0.0032711 | 0.0032009 | 1 | 55.9293 | 0.11754 | 48462.9 | 0 | 0 | 0 | 67.9781 | 0.00090113 | -16598.7 | 15362.7 | 0.125 | 1000 | 1000 | 0.75937 | 0.74081 | 3572.24 | 11355.8 | 24.9274 | 24.9274 | 56 | 52.7216 | 51.6828 | 54.9611 | 0.0064 | 0.00403 | 0.0032008 | 0.0055708 | 1 | 50.5041 | 51
11 | 9 | 17 | 7 | 1 | 47 | 51 | 0.006 | 18.5 | 44.0533 | 50.4059 | 50.8721 | 0 | 37900.4 | 0 | 8000.01 | 8000.01 | 1 | 1 | 1 | 0.0032657 | 0.0032657 | 0.0032657 | 0 | 0.125 | 0 | 0.0032657 | 0.0031056 | 0 | 54.8478 | 0.11759 | 29993.9 | 0 | 0 | 0 | 64.618 | 0.0032657 | -15067.5 | 13585.1 | 0.125 | 0 | 0 | 0 | 0 | 0 | 0 | 24.5029 | 0 | 0 | 0 | 0 | 0 | 0 | 0 | 0 | 0 | 0 | 50.4185 | 51
11 | 9 | 18 | 7 | 1 | 47 | 50 | 0.0062 | 19 | 43.8912 | 50.3681 | 50.8242 | 0 | 37941.7 | 0 | 8000.01 | 8000.01 | 1 | 1 | 1 | 0.00326 | 0.00326 | 0.00326 | 0 | 0.125 | 0 | 0.00326 | 0.0031002 | 0 | 54.7634 | 0.11879 | 31042.1 | 0 | 0 | 0 | 64.6714 | 0.00326 | -16238.9 | 14607.6 | 0.125 | 0 | 0 | 0 | 0 | 0 | 0 | 24.5868 | 0 | 0 | 0 | 0 | 0 | 0 | 0 | 0 | 0 | 0 | 50.4102 | 51
11 | 9 | 19 | 7 | 1 | 46 | 50 | 0.0057 | 18 | 43.5725 | 50.3444 | 50.8073 | 0 | 35262 | 0 | 8000.01 | 8000.01 | 1 | 1 | 1 | 0.0032579 | 0.0032579 | 0.0032579 | 0 | 0.125 | 0 | 0.0032579 | 0.0030982 | 0 | 54.4538 | 0.1189 | 27570.9 | 0 | 0 | 0 | 62.1454 | 0.0032579 | -13430.8 | 12121.1 | 0.125 | 0 | 0 | 0 | 0 | 0 | 0 | 24.5173 | 0 | 0 | 0 | 0 | 0 | 0 | 0 | 0 | 0 | 0 | 50.3848 | 51
11 | 9 | 20 | 7 | 1 | 47 | 49 | 0.0065 | 19 | 43.8884 | 50.3667 | 50.8069 | 0 | 38432.4 | 0 | 8000.01 | 8000.01 | 1 | 1 | 1 | 0.0032579 | 0.0032579 | 0.0032579 | 0 | 0.125 | 0 | 0.0032579 | 0.0030982 | 0 | 54.7936 | 0.11926 | 32607.7 | 0 | 0 | 0 | 65.2169 | 0.0032579 | -17959.3 | 16112 | 0.125 | 0 | 0 | 0 | 0 | 0 | 0 | 24.7126 | 0 | 0 | 0 | 0 | 0 | 0 | 0 | 0 | 0 | 0 | 50.4099 | 51
11 | 9 | 21 | 7 | 1 | 46 | 48 | 0.0062 | 18 | 43.6368 | 50.3563 | 50.8089 | 0 | 35772.1 | 0 | 8000.01 | 8000.01 | 1 | 1 | 1 | 0.0032581 | 0.0032581 | 0.0032581 | 0 | 0.125 | 0 | 0.0032581 | 0.0030984 | 0 | 54.5196 | 0.11891 | 30385.4 | 0 | 0 | 0 | 62.6975 | 0.0032581 | -16267.8 | 14605 | 0.125 | 0 | 0 | 0 | 0 | 0 | 0 | 24.5988 | 0 | 0 | 0 | 0 | 0 | 0 | 0 | 0 | 0 | 0 | 50.3882 | 51
11 | 9 | 22 | 7 | 1 | 45 | 46 | 0.0062 | 17.5 | 43.358 | 50.3277 | 50.7875 | 0 | 33714 | 0 | 8000.01 | 8000.01 | 1 | 1 | 1 | 0.0032556 | 0.0032556 | 0.0032556 | 0 | 0.125 | 0 | 0.0032556 | 0.003096 | 0 | 54.2604 | 0.11922 | 29782.3 | 0 | 0 | 0 | 60.7262 | 0.0032556 | -16299.6 | 14606 | 0.125 | 0 | 0 | 0 | 0 | 0 | 0 | 24.5335 | 0 | 0 | 0 | 0 | 0 | 0 | 0 | 0 | 0 | 0 | 50.3676 | 51
11 | 9 | 23 | 7 | 1 | 45 | 46 | 0.0062 | 17.5 | 43.3166 | 50.3207 | 50.7757 | 0 | 33700.4 | 0 | 8000.01 | 8000.01 | 1 | 1 | 1 | 0.0032541 | 0.0032541 | 0.0032541 | 0 | 0.125 | 0 | 0.0032541 | 0.0030946 | 0 | 54.2385 | 0.11951 | 29796.7 | 0 | 0 | 0 | 60.7334 | 0.0032541 | -16307.5 | 14613.1 | 0.125 | 0 | 0 | 0 | 0 | 0 | 0 | 24.5718 | 0 | 0 | 0 | 0 | 0 | 0 | 0 | 0 | 0 | 0 | 50.365 | 51
11 | 9 | 24 | 7 | 1 | 44 | 45 | 0.006 | 17 | 43.0358 | 50.3014 | 50.7656 | 0 | 31499.3 | 0 | 8000.01 | 8000.01 | 1 | 1 | 1 | 0.0032641 | 0.0032641 | 0.0032641 | 0 | 0.125 | 0 | 0.0032641 | 0.0031041 | 0 | 53.998 | 0.11955 | 28060.7 | 0 | 0 | 0 | 58.6751 | 0.0032641 | -15130.7 | 13560.3 | 0.125 | 0 | 0 | 0 | 0 | 0 | 0 | 24.4112 | 0 | 0 | 0 | 0 | 0 | 0 | 0 | 0 | 0 | 0 | 50.3447 | 51
11 | 10 | 1 | 1 | 1 | 45 | 45 | 0.0064 | 18 | 43.2381 | 50.3146 | 50.7633 | 0 | 33591 | 0 | 8000.01 | 8000.01 | 1 | 1 | 1 | 0.0032638 | 0.0032638 | 0.0032638 | 0 | 0.125 | 0 | 0.0032638 | 0.0031038 | 0 | 54.2196 | 0.11984 | 30676.2 | 0 | 0 | 0 | 60.7098 | 0.0032638 | -17394.6 | 15557 | 0.125 | 0 | 0 | 0 | 0 | 0 | 0 | 24.5443 | 0 | 0 | 0 | 0 | 0 | 0 | 0 | 0 | 0 | 0 | 50.3608 | 51
11 | 10 | 2 | 1 | 1 | 45 | 45 | 0.0064 | 18 | 43.2698 | 50.3246 | 50.7721 | 0 | 33557.8 | 0 | 8000.01 | 8000.01 | 1 | 1 | 1 | 0.0032649 | 0.0032649 | 0.0032649 | 0 | 0.125 | 0 | 0.0032649 | 0.0031048 | 0 | 54.2369 | 0.11961 | 30666 | 0 | 0 | 0 | 60.7046 | 0.0032649 | -17388.8 | 15551.8 | 0.125 | 0 | 0 | 0 | 0 | 0 | 0 | 24.552 | 0 | 0 | 0 | 0 | 0 | 0 | 0 | 0 | 0 | 0 | 50.3617 | 51
11 | 10 | 3 | 1 | 1 | 45 | 46 | 0.0062 | 18 | 43.2687 | 50.3258 | 50.7723 | 0 | 33521.3 | 0 | 8000.01 | 8000.01 | 1 | 1 | 1 | 0.0032649 | 0.0032649 | 0.0032649 | 0 | 0.125 | 0 | 0.0032649 | 0.0031049 | 0 | 54.2348 | 0.11959 | 29687.8 | 0 | 0 | 0 | 60.6795 | 0.0032649 | -16247.9 | 14559.4 | 0.125 | 0 | 0 | 0 | 0 | 0 | 0 | 24.5598 | 0 | 0 | 0 | 0 | 0 | 0 | 0 | 0 | 0 | 0 | 50.3614 | 51
11 | 10 | 4 | 1 | 1 | 45 | 46 | 0.0062 | 18 | 43.268 | 50.3267 | 50.772 | 0 | 33511.4 | 0 | 8000.01 | 8000.01 | 1 | 1 | 1 | 0.0032649 | 0.0032649 | 0.0032649 | 0 | 0.125 | 0 | 0.0032649 | 0.0031048 | 0 | 54.2345 | 0.1196 | 29688.2 | 0 | 0 | 0 | 60.6797 | 0.0032649 | -16248.1 | 14559.6 | 0.125 | 0 | 0 | 0 | 0 | 0 | 0 | 24.5693 | 0 | 0 | 0 | 0 | 0 | 0 | 0 | 0 | 0 | 0 | 50.3611 | 51
11 | 10 | 5 | 1 | 1 | 44 | 45 | 0.006 | 17.5 | 43 | 50.3071 | 50.7636 | 0 | 31331.9 | 0 | 8000.01 | 8000.01 | 1 | 1 | 1 | 0.0032751 | 0.0032751 | 0.0032751 | 0 | 0.125 | 0 | 0.0032751 | 0.0031145 | 0 | 53.9962 | 0.1196 | 27948 | 0 | 0 | 0 | 58.6202 | 0.0032751 | -15069.9 | 13505.5 | 0.125 | 0 | 0 | 0 | 0 | 0 | 0 | 24.3934 | 0 | 0 | 0 | 0 | 0 | 0 | 0 | 0 | 0 | 0 | 50.3417 | 51
11 | 10 | 6 | 1 | 1 | 42 | 43 | 0.0055 | 16.5 | 43 | 50.2694 | 50.7387 | 0 | 26580.5 | 0 | 8000.01 | 8000.01 | 1 | 1 | 1 | 0.0032721 | 0.0032721 | 0.0032721 | 0 | 0.125 | 0 | 0.0032721 | 0.0031117 | 0 | 53.4332 | 0.11988 | 23788 | 0 | 0 | 0 | 54.1158 | 0.0032721 | -12287.8 | 11022.1 | 0.125 | 0 | 0 | 0 | 0 | 0 | 0 | 24.2781 | 0 | 0 | 0 | 0 | 0 | 0 | 0 | 0 | 0 | 0 | 50.3116 | 51
11 | 10 | 7 | 1 | 1 | 44 | 44 | 0.0062 | 17.5 | 43 | 50.2913 | 50.7366 | 0 | 31326.6 | 0 | 8000.01 | 8000.01 | 1 | 1 | 1 | 0.0032718 | 0.0032718 | 0.0032718 | 0 | 0.125 | 0 | 0.0032718 | 0.0031114 | 0 | 53.9441 | 0.12031 | 29033.6 | 0 | 0 | 0 | 58.6596 | 0.0032718 | -16225.9 | 14513.1 | 0.125 | 0 | 0 | 0 | 0 | 0 | 0 | 24.4934 | 0 | 0 | 0 | 0 | 0 | 0 | 0 | 0 | 0 | 0 | 50.3386 | 51
11 | 10 | 8 | 1 | 1 | 44 | 44 | 0.0062 | 17.5 | 43 | 50.1813 | 50.7658 | 0 | 32471.5 | 0 | 8000.01 | 8000.01 | 1 | 1 | 1 | 0.0032753 | 0.0032753 | 0.0032753 | 0 | 0.125 | 0 | 0.0032753 | 0.0031148 | 0 | 53.9745 | 0.11992 | 28998.6 | 0 | 0 | 0 | 58.642 | 0.0032753 | -16206.3 | 14495.5 | 0.125 | 0 | 0 | 0 | 0 | 0 | 0 | 23.3848 | 0 | 0 | 0 | 0 | 0 | 0 | 0 | 0 | 0 | 0 | 50.3691 | 51
11 | 10 | 9 | 1 | 1 | 44 | 46 | 0.0058 | 17.5 | 43.0308 | 43.0308 | 50.9526 | -34741.7 | 83746.5 | 0 | 8000 | 8000 | 1 | 1 | 1 | 0.0059196 | 0.0055878 | 0.0059149 | -11.775 | 0.125 | 0 | 0.003298 | 0.0031363 | 0 | 54.02 | 0.11949 | 26935.8 | 0 | 0 | 0 | 58.6466 | 0.0032654 | -13987.6 | 12562.2 | 0.125 | 0 | 0 | 0 | 0 | 0 | 0 | -3.1544 | 0 | 0 | 0 | 0 | 0 | 0 | 0 | 0 | 0 | 0 | 50.7122 | 51
11 | 10 | 10 | 1 | 1 | 46 | 48 | 0.0063 | 18.5 | 44.3125 | 44.3125 | 51.1741 | -23458.2 | 77415.8 | 0 | 8000 | 8000 | 1 | 1 | 1 | 0.0062236 | 0.0058573 | 0.0062189 | -12.9666 | 0.125 | 0 | 0.0033255 | 0.0031624 | 0 | 54.8952 | 0.11478 | 30675.3 | 0 | 0 | 0 | 63.0319 | 0.003293 | -16641 | 14930.5 | 0.125 | 0 | 0 | 0 | 0 | 0 | 0 | -4.8363 | 0 | 0 | 0 | 0 | 0 | 0 | 0 | 0 | 0 | 0 | 50.8123 | 51
11 | 10 | 11 | 1 | 1 | 47 | 50 | 0.0063 | 19 | 44.7387 | 44.7387 | 51.2422 | -19151.4 | 75765.6 | 0 | 8000 | 8000 | 1 | 1 | 1 | 0.0063286 | 0.0059502 | 0.0063239 | -13.3737 | 0.125 | 0 | 0.003334 | 0.0031705 | 0 | 55.2239 | 0.11348 | 31254.7 | 0 | 0 | 0 | 64.9726 | 0.0033015 | -16357.2 | 14704 | 0.125 | 0 | 0 | 0 | 0 | 0 | 0 | -5.8723 | 0 | 0 | 0 | 0 | 0 | 0 | 0 | 0 | 0 | 0 | 50.8471 | 51
11 | 10 | 12 | 1 | 1 | 49 | 53 | 0.0066 | 20 | 45.9186 | 46.979 | 52.0811 | 0 | 80755.7 | -588.729 | 8000.01 | 8000.01 | 1 | 1 | 1 | 0.0032707 | 0.0032504 | 0.0032504 | -0.55488 | 0.125 | 0 | 0.0033427 | 0.0032707 | 1 | 56.3713 | 0.11303 | 34744.9 | 0 | 0 | 0 | 68.7162 | 0.0031086 | -17935.9 | 16157.1 | 0.125 | 1000 | 1000 | 0.76021 | 0.74274 | 757.712 | 956.132 | -6.0961 | -6.0961 | 53 | 52.3014 | 52.0811 | 52.7796 | 0.0066 | 0.0063984 | 0.0063286 | 0.0065302 | 1 | 50.9508 | 51
11 | 10 | 13 | 1 | 1 | 49 | 53 | 0.0066 | 20 | 46.0515 | 46.9497 | 52.144 | 0 | 81068.6 | -11350.8 | 8000.01 | 8000.01 | 1 | 1 | 1 | 0.0032897 | 0.0029854 | 0.0029854 | -10.6982 | 0.125 | 0 | 0.0033615 | 0.0032897 | 1 | 56.4576 | 0.11172 | 49370.1 | 0 | 0 | 0 | 68.3279 | 0.00085523 | -17388.6 | 16062.7 | 0.125 | 1000 | 1000 | 0.76136 | 0.74302 | 702.448 | 11716.9 | -6.8815 | -6.8815 | 53 | 52.3482 | 52.144 | 52.7957 | 0.0066 | 0.0041262 | 0.0032707 | 0.0057444 | 1 | 50.9578 | 51
11 | 10 | 14 | 1 | 1 | 49 | 52 | 0.0069 | 20 | 45.5437 | 45.5437 | 51.353 | -11372.5 | 74025.5 | 0 | 8000 | 8000 | 1 | 1 | 1 | 0.0065505 | 0.0061476 | 0.0065458 | -14.2266 | 0.125 | 0 | 0.0033594 | 0.0031947 | 0 | 55.9433 | 0.11163 | 35286 | 0 | 0 | 0 | 69.8847 | 0.0033269 | -19559.8 | 17556.4 | 0.125 | 0 | 0 | 0 | 0 | 0 | 0 | -7.463 | 0 | 0 | 0 | 0 | 0 | 0 | 0 | 0 | 0 | 0 | 50.9175 | 51
11 | 10 | 15 | 1 | 1 | 49 | 53 | 0.0066 | 20 | 46.0312 | 46.8631 | 52.1275 | 0 | 81748.3 | 0 | 8000.01 | 8000.01 | 1 | 1 | 1 | 0.0033285 | 0.0033237 | 0.0033237 | 0 | 0.125 | 0 | 0.0033596 | 0.0032877 | 1 | 56.457 | 0.11214 | 33844 | 0 | 0 | 0 | 68.6829 | 0.0032903 | -17867.1 | 16073.7 | 0.125 | 1000 | 1000 | 0.76108 | 0.74372 | 716.783 | 173.579 | -7.4321 | -7.4321 | 53 | 52.336 | 52.1275 | 52.7915 | 0.0066 | 0.0065632 | 0.0065505 | 0.0065873 | 1 | 50.962 | 51
11 | 10 | 16 | 1 | 1 | 51 | 53 | 0.0077 | 21 | 46.3954 | 46.8754 | 52.1604 | 0 | 84901.8 | -12504.3 | 8000.01 | 8000.01 | 1 | 1 | 1 | 0.0032917 | 0.0029569 | 0.0029569 | -11.7853 | 0.125 | 0 | 0.0033636 | 0.0032917 | 1 | 56.7902 | 0.11158 | 54598.9 | 0 | 0 | 0 | 71.1896 | 0.00061318 | -20227.7 | 18619.8 | 0.125 | 1000 | 1000 | 0.76138 | 0.74306 | 688.927 | 15382.3 | -7.5922 | -7.5922 | 53 | 52.3607 | 52.1604 | 52.7997 | 0.0077 | 0.0044517 | 0.0033285 | 0.0065768 | 1 | 50.9793 | 51
11 | 10 | 17 | 1 | 1 | 50 | 53 | 0.0072 | 20.5 | 46.3651 | 46.8472 | 52.1698 | 0 | 84628.2 | -12740 | 8000.01 | 8000.01 | 1 | 1 | 1 | 0.0032929 | 0.0029518 | 0.0029518 | -12.0076 | 0.125 | 0 | 0.0033647 | 0.0032929 | 1 | 56.7491 | 0.11137 | 54596 | 0 | 0 | 0 | 70.637 | 0.00056433 | -19621 | 18096.9 | 0.125 | 1000 | 1000 | 0.76152 | 0.74308 | 680.793 | 13751.3 | -7.8972 | -7.8972 | 53 | 52.3678 | 52.1698 | 52.802 | 0.0072 | 0.0042959 | 0.0032917 | 0.0061959 | 1 | 50.9791 | 51
11 | 10 | 18 | 1 | 1 | 50 | 53 | 0.0072 | 20.5 | 46.3657 | 49.9771 | 52.0343 | 0 | 56575.5 | -12889 | 8000.01 | 8000.01 | 1 | 1 | 1 | 0.0032762 | 0.002936 | 0.002936 | -12.1479 | 0.125 | 0 | 0.0033477 | 0.0032762 | 1 | 56.7488 | 0.11137 | 54638.2 | 0 | 0 | 0 | 70.5894 | 0.0005545 | -19680.7 | 18148.9 | 0.125 | 1000 | 1000 | 0.76149 | 0.74305 | 792.02 | 13748.4 | 18.0931 | 18.0931 | 53 | 52.2646 | 52.0343 | 52.7697 | 0.0072 | 0.0042968 | 0.0032929 | 0.0061961 | 1 | 50.7085 | 51
11 | 10 | 19 | 1 | 1 | 50 | 51 | 0.0076 | 20.5 | 45.2794 | 50.123 | 51.0685 | 0 | 49925.2 | 0 | 8000.01 | 8000.01 | 1 | 1 | 1 | 0.0033352 | 0.0033352 | 0.0033352 | 0 | 0.125 | 0 | 0.0033352 | 0.0031717 | 0 | 55.9967 | 0.11483 | 38440.4 | 0 | 0 | 0 | 72.4323 | 0.0033352 | -23469.4 | 20976.3 | 0.125 | 0 | 0 | 0 | 0 | 0 | 0 | 20.5231 | 0 | 0 | 0 | 0 | 0 | 0 | 0 | 0 | 0 | 0 | 50.5946 | 51
11 | 10 | 20 | 1 | 1 | 51 | 52 | 0.0079 | 21 | 45.5938 | 50.2389 | 51.7914 | 0 | 52959 | -12653 | 8000.01 | 8000.01 | 1 | 1 | 1 | 0.0032583 | 0.0029235 | 0.0029235 | -11.9255 | 0.125 | 0 | 0.0033285 | 0.0032583 | 1 | 56.4297 | 0.11635 | 54811.4 | 0 | 0 | 0 | 71.1259 | 0.0005794 | -20719.7 | 19045.9 | 0.125 | 1000 | 1000 | 0.76185 | 0.74356 | 170.862 | 16031.2 | 21.8541 | 21.8541 | 52 | 51.841 | 51.7914 | 51.9503 | 0.0079 | 0.0045058 | 0.0033352 | 0.0067294 | 1 | 50.6025 | 51
11 | 10 | 21 | 1 | 1 | 50 | 50 | 0.0079 | 20.5 | 45.1303 | 50.2657 | 50.9962 | 0 | 48800.5 | 0 | 8000.01 | 8000.01 | 1 | 1 | 1 | 0.0033261 | 0.0033261 | 0.0033261 | 0 | 0.125 | 0 | 0.0033262 | 0.0031631 | 0 | 55.9677 | 0.11625 | 39574.1 | 0 | 0 | 0 | 73.0246 | 0.0033261 | -25226.7 | 22501.9 | 0.125 | 0 | 0 | 0 | 0 | 0 | 0 | 22.1763 | 0 | 0 | 0 | 0 | 0 | 0 | 0 | 0 | 0 | 0 | 50.5563 | 51
11 | 10 | 22 | 1 | 1 | 49 | 49 | 0.0076 | 20 | 44.7487 | 50.2537 | 50.9563 | 0 | 45902.6 | 0 | 8000.01 | 8000.01 | 1 | 1 | 1 | 0.0033213 | 0.0033213 | 0.0033213 | 0 | 0.125 | 0 | 0.0033213 | 0.0031585 | 0 | 55.6302 | 0.11687 | 37921.6 | 0 | 0 | 0 | 70.5191 | 0.0033213 | -23564.5 | 21028.6 | 0.125 | 0 | 0 | 0 | 0 | 0 | 0 | 22.3824 | 0 | 0 | 0 | 0 | 0 | 0 | 0 | 0 | 0 | 0 | 50.5235 | 51
11 | 10 | 23 | 1 | 1 | 48 | 49 | 0.0071 | 19.5 | 44.3863 | 50.238 | 50.9245 | 0 | 43085.9 | 0 | 8000.01 | 8000.01 | 1 | 1 | 1 | 0.0033174 | 0.0033174 | 0.0033174 | 0 | 0.125 | 0 | 0.0033174 | 0.0031548 | 0 | 55.2993 | 0.11732 | 35438 | 0 | 0 | 0 | 67.9801 | 0.0033174 | -20765.3 | 18571.3 | 0.125 | 0 | 0 | 0 | 0 | 0 | 0 | 22.4946 | 0 | 0 | 0 | 0 | 0 | 0 | 0 | 0 | 0 | 0 | 50.4932 | 51
11 | 10 | 24 | 1 | 1 | 48 | 49 | 0.0071 | 19.5 | 44.328 | 50.2436 | 50.9057 | 0 | 42924.6 | 0 | 8000.01 | 8000.01 | 1 | 1 | 1 | 0.0033151 | 0.0033151 | 0.0033151 | 0 | 0.125 | 0 | 0.0033151 | 0.0031526 | 0 | 55.27 | 0.11774 | 35459.5 | 0 | 0 | 0 | 67.9916 | 0.0033151 | -20777.9 | 18582.6 | 0.125 | 0 | 0 | 0 | 0 | 0 | 0 | 22.6867 | 0 | 0 | 0 | 0 | 0 | 0 | 0 | 0 | 0 | 0 | 50.4865 | 51
11 | 11 | 1 | 8 | 1 | 47 | 48 | 0.0068 | 19 | 43.9812 | 50.2308 | 50.8901 | 0 | 40077.2 | 0 | 8000.01 | 8000.01 | 1 | 1 | 1 | 0.0033247 | 0.0033247 | 0.0033247 | 0 | 0.125 | 0 | 0.0033247 | 0.0031617 | 0 | 54.9688 | 0.11783 | 33391.6 | 0 | 0 | 0 | 65.4197 | 0.0033247 | -19047.8 | 17044.7 | 0.125 | 0 | 0 | 0 | 0 | 0 | 0 | 22.6147 | 0 | 0 | 0 | 0 | 0 | 0 | 0 | 0 | 0 | 0 | 50.4591 | 51
11 | 11 | 2 | 8 | 1 | 47 | 47 | 0.007 | 19 | 43.9309 | 43.9309 | 50.8735 | -54115.7 | 80768.4 | 0 | 8000 | 8000 | 1 | 1 | 1 | 0.0061898 | 0.0058314 | 0.0061898 | -12.7449 | 0.125 | 0 | 0.0033227 | 0.0031598 | 0 | 54.9447 | 0.11822 | 34221.3 | 0 | 0 | 0 | 65.4587 | 0.0033227 | -20191.2 | 18035.9 | 0.125 | 0 | 0 | 0 | 0 | 0 | 0 | 22.7643 | 0 | 0 | 0 | 0 | 0 | 0 | 0 | 0 | 0 | 0 | 50.4537 | 51
11 | 11 | 3 | 8 | 1 | 47 | 47 | 0.0071 | 19 | 43.9846 | 50.2498 | 50.8712 | 0 | 40204.3 | 0 | 8000.01 | 8000.01 | 1 | 1 | 1 | 0.0033224 | 0.0033224 | 0.0033224 | 0 | 0.125 | 0 | 0.0033224 | 0.0031595 | 0 | 54.9985 | 0.11829 | 34766 | 0 | 0 | 0 | 65.971 | 0.0033224 | -20755.3 | 18531.5 | 0.125 | 0 | 0 | 0 | 0 | 0 | 0 | 22.9281 | 0 | 0 | 0 | 0 | 0 | 0 | 0 | 0 | 0 | 0 | 50.455 | 51
11 | 11 | 4 | 8 | 1 | 46 | 47 | 0.0066 | 18.5 | 43.6799 | 50.2373 | 50.8595 | 0 | 37662.1 | 0 | 8000.01 | 8000.01 | 1 | 1 | 1 | 0.003321 | 0.003321 | 0.003321 | 0 | 0.125 | 0 | 0.003321 | 0.0031582 | 0 | 54.6997 | 0.11827 | 31942.7 | 0 | 0 | 0 | 63.4268 | 0.003321 | -17955.6 | 16069.2 | 0.125 | 0 | 0 | 0 | 0 | 0 | 0 | 22.8942 | 0 | 0 | 0 | 0 | 0 | 0 | 0 | 0 | 0 | 0 | 50.4298 | 51
11 | 11 | 5 | 8 | 1 | 45 | 46 | 0.0063 | 18 | 43.3313 | 50.2123 | 50.8331 | 0 | 35002.9 | 0 | 8000.01 | 8000.01 | 1 | 1 | 1 | 0.0033178 | 0.0033178 | 0.0033178 | 0 | 0.125 | 0 | 0.0033178 | 0.0031551 | 0 | 54.3748 | 0.11863 | 29805.1 | 0 | 0 | 0 | 60.9235 | 0.0033178 | -16303.5 | 14600 | 0.125 | 0 | 0 | 0 | 0 | 0 | 0 | 22.8926 | 0 | 0 | 0 | 0 | 0 | 0 | 0 | 0 | 0 | 0 | 50.4028 | 51
11 | 11 | 6 | 8 | 1 | 42 | 43 | 0.0056 | 16.5 | 43 | 50.1603 | 50.7955 | 0 | 28089.8 | 0 | 8000.01 | 8000.01 | 1 | 1 | 1 | 0.0033247 | 0.0033247 | 0.0033247 | 0 | 0.125 | 0 | 0.0033247 | 0.0031617 | 0 | 53.5712 | 0.11901 | 23994.4 | 0 | 0 | 0 | 54.3588 | 0.0033247 | -12393.4 | 11109.3 | 0.125 | 0 | 0 | 0 | 0 | 0 | 0 | 22.6761 | 0 | 0 | 0 | 0 | 0 | 0 | 0 | 0 | 0 | 0 | 50.3521 | 51
11 | 11 | 7 | 8 | 1 | 40 | 40 | 0.0054 | 15.5 | 43 | 43 | 50.7536 | -61124.7 | 72494.7 | 0 | 8000 | 8000 | 1 | 1 | 1 | 0.0059987 | 0.0056638 | 0.0059987 | -11.9021 | 0.125 | 0 | 0.0033196 | 0.0031568 | 0 | 53.0335 | 0.11973 | 21778.9 | 0 | 0 | 0 | 50.391 | 0.0033196 | -11484.5 | 10276.6 | 0.125 | 0 | 0 | 0 | 0 | 0 | 0 | 22.7067 | 0 | 0 | 0 | 0 | 0 | 0 | 0 | 0 | 0 | 0 | 50.3205 | 51
11 | 11 | 8 | 8 | 1 | 38 | 38 | 0.005 | 14.5 | 43 | 50.0905 | 50.72 | 0 | 19521.5 | 0 | 8000.01 | 8000.01 | 1 | 1 | 1 | 0.0033155 | 0.0033155 | 0.0033155 | 0 | 0.125 | 0 | 0.0033155 | 0.0031529 | 0 | 52.5114 | 0.12019 | 18119.7 | 0 | 0 | 0 | 46.4035 | 0.0033155 | -9281.1 | 8307.52 | 0.125 | 0 | 0 | 0 | 0 | 0 | 0 | 22.7194 | 0 | 0 | 0 | 0 | 0 | 0 | 0 | 0 | 0 | 0 | 50.2863 | 51
11 | 11 | 9 | 8 | 1 | 36 | 36 | 0.0046 | 13.5 | 43 | 50.0527 | 50.684 | 0 | 15378.6 | 0 | 8000.01 | 8000.01 | 1 | 1 | 1 | 0.003311 | 0.003311 | 0.003311 | 0 | 0.125 | 0 | 0.003311 | 0.0031487 | 0 | 51.9858 | 0.12068 | 14246.2 | 0 | 0 | 0 | 42.4221 | 0.003311 | -7180.87 | 6429.87 | 0.125 | 0 | 0 | 0 | 0 | 0 | 0 | 22.6816 | 0 | 0 | 0 | 0 | 0 | 0 | 0 | 0 | 0 | 0 | 50.2488 | 51
11 | 11 | 10 | 8 | 1 | 35 | 35 | 0.0044 | 13 | 43 | 50.0293 | 50.6529 | 0 | 13210.8 | 0 | 8000.01 | 8000.01 | 1 | 1 | 1 | 0.0033072 | 0.0033072 | 0.0033072 | 0 | 0.125 | 0 | 0.0033072 | 0.0031451 | 0 | 51.6935 | 0.12123 | 12242.9 | 0 | 0 | 0 | 40.4412 | 0.0033072 | -6081.82 | 5446.81 | 0.125 | 0 | 0 | 0 | 0 | 0 | 0 | 22.7356 | 0 | 0 | 0 | 0 | 0 | 0 | 0 | 0 | 0 | 0 | 50.2249 | 51
11 | 11 | 11 | 8 | 1 | 33 | 33 | 0.0041 | 12.5 | 43 | 49.994 | 50.6216 | 0 | 9532.33 | 0 | 8000.01 | 8000.01 | 1 | 1 | 1 | 0.0033034 | 0.0033034 | 0.0033034 | 0 | 0.125 | 0 | 0.0033034 | 0.0031414 | 0 | 51.2364 | 0.12158 | 9056.93 | 0 | 0 | 0 | 36.9639 | 0.0033034 | -4428.22 | 3964.99 | 0.125 | 0 | 0 | 0 | 0 | 0 | 0 | 22.6844 | 0 | 0 | 0 | 0 | 0 | 0 | 0 | 0 | 0 | 0 | 50.1866 | 51
11 | 11 | 12 | 8 | 1 | 32 | 32 | 0.0039 | 12 | 43 | 49.9649 | 50.5882 | 0 | 6283.86 | 0 | 8000.01 | 8000.01 | 1 | 1 | 1 | 0.0032993 | 0.0032993 | 0.0032993 | 0 | 0.125 | 0 | 0.0032993 | 0.0031375 | 0 | 50.9389 | 0.12215 | 6922.53 | 0 | 0 | 0 | 34.9872 | 0.0032993 | -3335.84 | 2987.52 | 0.125 | 0 | 0 | 0 | 0 | 0 | 0 | 22.7068 | 0 | 0 | 0 | 0 | 0 | 0 | 0 | 0 | 0 | 0 | 50.1589 | 51
11 | 11 | 13 | 8 | 1 | 31 | 31 | 0.0037 | 11.5 | 43 | 49.9391 | 50.5598 | 0 | 6283.87 | 0 | 8000.01 | 8000.01 | 1 | 1 | 1 | 0.0032958 | 0.0032958 | 0.0032958 | 0 | 0.125 | 0 | 0.0032958 | 0.0031342 | 0 | 50.6544 | 0.12256 | 4721.35 | 0 | 0 | 0 | 33.0086 | 0.0032958 | -2242.3 | 2008.59 | 0.125 | 0 | 0 | 0 | 0 | 0 | 0 | 22.7168 | 0 | 0 | 0 | 0 | 0 | 0 | 0 | 0 | 0 | 0 | 50.1304 | 51
11 | 11 | 14 | 8 | 1 | 30 | 30 | 0.0036 | 11 | 43 | 49.917 | 50.5334 | 0 | 3650.66 | 0 | 8000.01 | 8000.01 | 1 | 1 | 1 | 0.0032925 | 0.0032925 | 0.0032925 | 0 | 0.125 | 0 | 0.0032925 | 0.0031311 | 0 | 50.4305 | 0.12299 | 3594.47 | 0 | 0 | 0 | 31.5278 | 0.0032925 | -1727.35 | 1546.66 | 0.125 | 0 | 0 | 0 | 0 | 0 | 0 | 22.7266 | 0 | 0 | 0 | 0 | 0 | 0 | 0 | 0 | 0 | 0 | 50.1062 | 51
11 | 11 | 15 | 8 | 1 | 29 | 29 | 0.0034 | 10.5 | 43 | 43 | 50.5031 | -59469.3 | 48091.2 | 0 | 8000 | 8000 | 1 | 1 | 1 | 0.0060187 | 0.0056774 | 0.0060187 | -12.2015 | 0.125 | 0 | 0.0032888 | 0.0031276 | 0 | 50.1485 | 0.12336 | 1317.25 | 0 | 0 | 0 | 29.552 | 0.0032888 | -623.919 | 558.778 | 0.125 | 0 | 0 | 0 | 0 | 0 | 0 | 22.7216 | 0 | 0 | 0 | 0 | 0 | 0 | 0 | 0 | 0 | 0 | 50.0704 | 51
11 | 11 | 16 | 8 | 1 | 28 | 28 | 0.0033 | 10 | 43 | 49.8582 | 50.4566 | -167.605 | 0 | 0 | 8000.01 | 8000.01 | 1 | 1 | 1 | 0.0032831 | 0.0032831 | 0.0032831 | 0 | 0.125 | 0 | 0.0032831 | 0.0031222 | 0 | 49.9085 | 0.12391 | 200.129 | 0 | 0 | 0 | 28.0838 | 0.0032831 | -94.695 | 84.7689 | 0.125 | 0 | 0 | 0 | 0 | 0 | 0 | 22.8324 | 0 | 0 | 0 | 0 | 0 | 0 | 0 | 0 | 0 | 0 | 50.014 | 51
11 | 11 | 17 | 8 | 1 | 28 | 28 | 0.0031 | 10 | 43 | 49.8134 | 50.4209 | -139.408 | 0 | -85.4949 | 8000.01 | 8000.01 | 1 | 1 | 1 | 0.003118 | 0.0031158 | 0.0031158 | -0.08058 | 0.125 | 0 | 0.0032787 | 0.003118 | 0 | 49.8134 | 0.12478 | 0 | 0 | 0 | 0 | 28 | 0.0031 | 0 | 0 | 0.125 | 0 | 0 | 0 | 0 | 0 | 0 | 22.7214 | 0 | 0 | 0 | 0 | 0 | 0 | 0 | 0 | 0 | 0 | 49.9991 | 49
11 | 11 | 18 | 8 | 1 | 26 | 28 | 0.0027 | 9.5 | 43 | 49.7818 | 50.4114 | -5.3455 | 0 | -1934.93 | 8000.01 | 8000.01 | 1 | 1 | 1 | 0.003106 | 0.0030553 | 0.0030553 | -1.8237 | 0.125 | 0 | 0.0032662 | 0.003106 | 0 | 49.7818 | 0.125 | 0 | 0 | 0 | 0 | 28 | 0.0027 | 0 | 0 | 0.125 | 0 | 0 | 0 | 0 | 0 | 0 | 22.6161 | 0 | 0 | 0 | 0 | 0 | 0 | 0 | 0 | 0 | 0 | 49.9978 | 49
11 | 11 | 19 | 8 | 1 | 26 | 28 | 0.0027 | 9.5 | 43 | 49.7807 | 50.4105 | -1.9877 | 0 | -1934.72 | 8000.01 | 8000.01 | 1 | 1 | 1 | 0.003106 | 0.0030552 | 0.0030552 | -1.8235 | 0.125 | 0 | 0.0032661 | 0.003106 | 0 | 49.7807 | 0.125 | 0 | 0 | 0 | 0 | 28 | 0.0027 | 0 | 0 | 0.125 | 0 | 0 | 0 | 0 | 0 | 0 | 22.6131 | 0 | 0 | 0 | 0 | 0 | 0 | 0 | 0 | 0 | 0 | 49.9974 | 49
11 | 11 | 20 | 8 | 1 | 26 | 27 | 0.0028 | 9.5 | 43 | 49.6553 | 50.4081 | -16.8609 | 0 | -1456.82 | 8000.01 | 8000.01 | 1 | 1 | 1 | 0.0031057 | 0.0030675 | 0.0030675 | -1.3731 | 0.125 | 0 | 0.0032658 | 0.0031057 | 0 | 49.6553 | 0.125 | 0 | 0 | 0 | 0 | 27 | 0.0028 | 0 | 0 | 0.125 | 0 | 0 | 0 | 0 | 0 | 0 | 21.6269 | 0 | 0 | 0 | 0 | 0 | 0 | 0 | 0 | 0 | 0 | 49.993 | 49
11 | 11 | 21 | 8 | 1 | 26 | 27 | 0.0027 | 9.5 | 43 | 49.6509 | 50.4057 | -1.8167 | 0 | -1932.49 | 8000.01 | 8000.01 | 1 | 1 | 1 | 0.0031054 | 0.0030547 | 0.0030547 | -1.8214 | 0.125 | 0 | 0.0032655 | 0.0031054 | 0 | 49.6509 | 0.125 | 0 | 0 | 0 | 0 | 27 | 0.0027 | 0 | 0 | 0.125 | 0 | 0 | 0 | 0 | 0 | 0 | 21.6144 | 0 | 0 | 0 | 0 | 0 | 0 | 0 | 0 | 0 | 0 | 49.9927 | 49
11 | 11 | 22 | 8 | 1 | 26 | 27 | 0.0026 | 9 | 43 | 49.6418 | 50.4038 | -2.4766 | 0 | -2365.06 | 8000.01 | 8000.01 | 1 | 1 | 1 | 0.0030944 | 0.0030326 | 0.0030326 | -2.2291 | 0.125 | 0 | 0.0032539 | 0.0030944 | 0 | 49.6418 | 0.125 | 0 | 0 | 0 | 0 | 27 | 0.0026 | 0 | 0 | 0.125 | 0 | 0 | 0 | 0 | 0 | 0 | 21.6335 | 0 | 0 | 0 | 0 | 0 | 0 | 0 | 0 | 0 | 0 | 49.9921 | 49
11 | 11 | 23 | 8 | 1 | 25 | 27 | 0.0024 | 9 | 43 | 49.6413 | 50.4034 | -1.3416 | 0 | -3321.74 | 8000.01 | 8000.01 | 1 | 1 | 1 | 0.0030944 | 0.0030076 | 0.0030076 | -3.1308 | 0.125 | 0 | 0.0032539 | 0.0030944 | 0 | 49.6413 | 0.125 | 0 | 0 | 0 | 0 | 27 | 0.0024 | 0 | 0 | 0.125 | 0 | 0 | 0 | 0 | 0 | 0 | 21.6326 | 0 | 0 | 0 | 0 | 0 | 0 | 0 | 0 | 0 | 0 | 49.9919 | 49
11 | 11 | 24 | 8 | 1 | 26 | 27 | 0.0026 | 9 | 43 | 49.6411 | 50.4032 | -1.2384 | 0 | -2364.95 | 8000.01 | 8000.01 | 1 | 1 | 1 | 0.0030943 | 0.0030326 | 0.0030326 | -2.229 | 0.125 | 0 | 0.0032539 | 0.0030943 | 0 | 49.6411 | 0.125 | 0 | 0 | 0 | 0 | 27 | 0.0026 | 0 | 0 | 0.125 | 0 | 0 | 0 | 0 | 0 | 0 | 21.6325 | 0 | 0 | 0 | 0 | 0 | 0 | 0 | 0 | 0 | 0 | 49.9917 | 49
11 | 12 | 1 | 3 | 1 | 26 | 27 | 0.0026 | 9 | 43 | 49.6409 | 50.403 | -1.204 | 0 | -2364.74 | 8000.01 | 8000.01 | 1 | 1 | 1 | 0.0030943 | 0.0030325 | 0.0030325 | -2.2288 | 0.125 | 0 | 0.0032538 | 0.0030943 | 0 | 49.6409 | 0.125 | 0 | 0 | 0 | 0 | 27 | 0.0026 | 0 | 0 | 0.125 | 0 | 0 | 0 | 0 | 0 | 0 | 21.6325 | 0 | 0 | 0 | 0 | 0 | 0 | 0 | 0 | 0 | 0 | 49.9915 | 49
11 | 12 | 2 | 3 | 1 | 26 | 27 | 0.0026 | 9 | 43 | 49.6407 | 50.4028 | -1.1696 | 0 | -2364.63 | 8000.01 | 8000.01 | 1 | 1 | 1 | 0.0030943 | 0.0030325 | 0.0030325 | -2.2287 | 0.125 | 0 | 0.0032538 | 0.0030943 | 0 | 49.6407 | 0.125 | 0 | 0 | 0 | 0 | 27 | 0.0026 | 0 | 0 | 0.125 | 0 | 0 | 0 | 0 | 0 | 0 | 21.6324 | 0 | 0 | 0 | 0 | 0 | 0 | 0 | 0 | 0 | 0 | 49.9913 | 49
11 | 12 | 3 | 3 | 1 | 26 | 27 | 0.0026 | 9 | 43 | 49.6406 | 50.4026 | -1.032 | 0 | -2364.53 | 8000.01 | 8000.01 | 1 | 1 | 1 | 0.0030943 | 0.0030325 | 0.0030325 | -2.2286 | 0.125 | 0 | 0.0032538 | 0.0030943 | 0 | 49.6406 | 0.125 | 0 | 0 | 0 | 0 | 27 | 0.0026 | 0 | 0 | 0.125 | 0 | 0 | 0 | 0 | 0 | 0 | 21.6323 | 0 | 0 | 0 | 0 | 0 | 0 | 0 | 0 | 0 | 0 | 49.9911 | 49
11 | 12 | 4 | 3 | 1 | 26 | 27 | 0.0025 | 9 | 43 | 49.6318 | 50.4009 | -2.0711 | 0 | -2800.47 | 8000.01 | 8000.01 | 1 | 1 | 1 | 0.0030834 | 0.0030105 | 0.0030105 | -2.6395 | 0.125 | 0 | 0.0032423 | 0.0030834 | 0 | 49.6318 | 0.125 | 0 | 0 | 0 | 0 | 27 | 0.0025 | 0 | 0 | 0.125 | 0 | 0 | 0 | 0 | 0 | 0 | 21.6517 | 0 | 0 | 0 | 0 | 0 | 0 | 0 | 0 | 0 | 0 | 49.9907 | 49
11 | 12 | 5 | 3 | 1 | 26 | 28 | 0.0025 | 9.5 | 43 | 49.7564 | 50.4026 | 0 | 14.2912 | -2801.56 | 8000.01 | 8000.01 | 1 | 1 | 1 | 0.0030836 | 0.0030106 | 0.0030106 | -2.6405 | 0.125 | 0 | 0.0032425 | 0.0030836 | 0 | 49.7564 | 0.125 | 0 | 0 | 0 | 0 | 28 | 0.0025 | 0 | 0 | 0.125 | 0 | 0 | 0 | 0 | 0 | 0 | 22.6368 | 0 | 0 | 0 | 0 | 0 | 0 | 0 | 0 | 0 | 0 | 49.9946 | 49
11 | 12 | 6 | 3 | 1 | 26 | 28 | 0.0025 | 9.5 | 43 | 49.7604 | 50.4046 | 0 | 0 | -2801.98 | 8000.01 | 8000.01 | 1 | 1 | 1 | 0.0030838 | 0.0030108 | 0.0030108 | 0 | 0.125 | 0 | 0.0032428 | 0.0030838 | 0 | 49.7604 | 0.125 | 0 | 0 | 0 | 0 | 28 | 0.0025 | 0 | 0 | 0.125 | 0 | 0 | 0 | 0 | 0 | 0 | 22.6491 | 0 | 0 | 0 | 0 | 0 | 0 | 0 | 0 | 0 | 0 | 49.9945 | 49
11 | 12 | 7 | 3 | 1 | 26 | 28 | 0.0024 | 9.5 | 43 | 49.7517 | 50.403 | -1.9393 | 0 | -3241.17 | 8000.01 | 8000.01 | 1 | 1 | 1 | 0.003073 | 0.0029889 | 0.0029889 | -3.0548 | 0.125 | 0 | 0.0032314 | 0.003073 | 0 | 49.7517 | 0.125 | 0 | 0 | 0 | 0 | 28 | 0.0024 | 0 | 0 | 0.125 | 0 | 0 | 0 | 0 | 0 | 0 | 22.6686 | 0 | 0 | 0 | 0 | 0 | 0 | 0 | 0 | 0 | 0 | 49.9941 | 49
11 | 12 | 8 | 3 | 1 | 26 | 27 | 0.0025 | 9 | 43 | 49.6263 | 50.4029 | 0 | 0 | -2759.66 | 8000.01 | 8000.01 | 1 | 1 | 1 | 0.003073 | 0.0030014 | 0.0030014 | 0 | 0.125 | 0 | 0.0032314 | 0.003073 | 0 | 49.6263 | 0.125 | 0 | 0 | 0 | 0 | 27 | 0.0025 | 0 | 0 | 0.125 | 0 | 0 | 0 | 0 | 0 | 0 | 21.6667 | 0 | 0 | 0 | 0 | 0 | 0 | 0 | 0 | 0 | 0 | 49.9943 | 49
11 | 12 | 9 | 3 | 1 | 25 | 27 | 0.0025 | 9 | 43 | 46.8046 | 50.6429 | 0 | 26575.9 | -2713.38 | 8000.01 | 8000.01 | 1 | 1 | 1 | 0.0031006 | 0.0030256 | 0.0030256 | -2.5574 | 0.125 | 0 | 0.0032605 | 0.0031006 | 0 | 49.6259 | 0.125 | 0 | 0 | 0 | 0 | 27 | 0.0025 | 0 | 0 | 0.125 | 0 | 0 | 0 | 0 | 0 | 0 | -2.5821 | 0 | 0 | 0 | 0 | 0 | 0 | 0 | 0 | 0 | 0 | 50.4744 | 51
11 | 12 | 10 | 3 | 1 | 26 | 27 | 0.0025 | 9 | 43 | 46.7923 | 50.9071 | 0 | 28706.4 | -2858.47 | 8000.01 | 8000.01 | 1 | 1 | 1 | 0.003131 | 0.0030522 | 0.0030522 | -2.6941 | 0.125 | 0 | 0.0032925 | 0.003131 | 0 | 50.3706 | 0.118 | 0 | 0 | 0 | 0 | 27 | 0.0025 | 0 | 0 | 0.125 | 0 | 0 | 0 | 0 | 0 | 0 | -4.5386 | 0 | 0 | 0 | 0 | 0 | 0 | 0 | 0 | 0 | 0 | 50.5222 | 51
11 | 12 | 11 | 3 | 1 | 27 | 28 | 0.0027 | 9.5 | 43 | 46.6997 | 50.9388 | 0 | 30890.6 | -1867.27 | 8000.01 | 8000.01 | 1 | 1 | 1 | 0.0031239 | 0.0030709 | 0.0030709 | -1.7599 | 0.125 | 0 | 0.003285 | 0.0031239 | 0 | 50.554 | 0.11734 | 0 | 0 | 0 | 0 | 28 | 0.0027 | 0 | 0 | 0.125 | 0 | 0 | 0 | 0 | 0 | 0 | -5.4347 | 0 | 0 | 0 | 0 | 0 | 0 | 0 | 0 | 0 | 0 | 50.5403 | 51
11 | 12 | 12 | 3 | 1 | 28 | 29 | 0.0029 | 10 | 43 | 46.6402 | 50.9544 | 0 | 32627.7 | -909.74 | 8000.01 | 8000.01 | 1 | 1 | 1 | 0.0031257 | 0.0030975 | 0.0030975 | -0.85744 | 0.125 | 0 | 0.0032869 | 0.0031257 | 0 | 50.6996 | 0.11709 | 0 | 0 | 0 | 0 | 29 | 0.0029 | 0 | 0 | 0.125 | 0 | 0 | 0 | 0 | 0 | 0 | -6.0267 | 0 | 0 | 0 | 0 | 0 | 0 | 0 | 0 | 0 | 0 | 50.5532 | 51
11 | 12 | 13 | 3 | 1 | 28 | 30 | 0.0028 | 10 | 43 | 46.6031 | 50.9662 | 0 | 34136 | -1398.5 | 8000.01 | 8000.01 | 1 | 1 | 1 | 0.0031271 | 0.0030862 | 0.0030862 | -1.3181 | 0.125 | 0 | 0.0032883 | 0.0031271 | 0 | 50.8369 | 0.11692 | 0 | 0 | 0 | 0 | 30 | 0.0028 | 0 | 0 | 0.125 | 0 | 0 | 0 | 0 | 0 | 0 | -6.4111 | 0 | 0 | 0 | 0 | 0 | 0 | 0 | 0 | 0 | 0 | 50.5636 | 51
11 | 12 | 14 | 3 | 1 | 28 | 31 | 0.0025 | 10 | 43 | 46.5762 | 50.976 | 0 | 35542.6 | -2851.01 | 8000.01 | 8000.01 | 1 | 1 | 1 | 0.0031282 | 0.0030497 | 0.0030497 | -2.6871 | 0.125 | 0 | 0.0032895 | 0.0031282 | 0 | 50.9699 | 0.11677 | 0 | 0 | 0 | 0 | 31 | 0.0025 | 0 | 0 | 0.125 | 0 | 0 | 0 | 0 | 0 | 0 | -6.7016 | 0 | 0 | 0 | 0 | 0 | 0 | 0 | 0 | 0 | 0 | 50.5727 | 51
11 | 12 | 15 | 3 | 1 | 29 | 31 | 0.0029 | 10.5 | 43 | 46.5486 | 50.9817 | 0 | 35826.2 | -923.983 | 8000.01 | 8000.01 | 1 | 1 | 1 | 0.0031289 | 0.0031003 | 0.0031003 | -0.87086 | 0.125 | 0 | 0.0032902 | 0.0031289 | 0 | 50.9843 | 0.11665 | 0 | 0 | 0 | 0 | 31 | 0.0029 | 0 | 0 | 0.125 | 0 | 0 | 0 | 0 | 0 | 0 | -6.9681 | 0 | 0 | 0 | 0 | 0 | 0 | 0 | 0 | 0 | 0 | 50.5747 | 51
11 | 12 | 16 | 3 | 1 | 27 | 30 | 0.0025 | 10 | 43 | 46.5168 | 50.9802 | 0 | 34993.3 | -2852.45 | 8000.01 | 8000.01 | 1 | 1 | 1 | 0.0031287 | 0.0030501 | 0.0030501 | -2.6885 | 0.125 | 0 | 0.00329 | 0.0031287 | 0 | 50.8706 | 0.11662 | 0 | 0 | 0 | 0 | 30 | 0.0025 | 0 | 0 | 0.125 | 0 | 0 | 0 | 0 | 0 | 0 | -7.2121 | 0 | 0 | 0 | 0 | 0 | 0 | 0 | 0 | 0 | 0 | 50.5698 | 51
11 | 12 | 17 | 3 | 1 | 26 | 29 | 0.0023 | 9.5 | 43 | 46.4976 | 50.973 | 0 | 34066.3 | -3776.31 | 8000.01 | 8000.01 | 1 | 1 | 1 | 0.0031172 | 0.003015 | 0.003015 | -3.5592 | 0.125 | 0 | 0.0032779 | 0.0031172 | 0 | 50.7367 | 0.11669 | 0 | 0 | 0 | 0 | 29 | 0.0023 | 0 | 0 | 0.125 | 0 | 0 | 0 | 0 | 0 | 0 | -7.2329 | 0 | 0 | 0 | 0 | 0 | 0 | 0 | 0 | 0 | 0 | 50.5632 | 51
11 | 12 | 18 | 3 | 1 | 24 | 26 | 0.0022 | 8.5 | 43 | 49.4391 | 50.7941 | 0 | 3459.25 | -4342.87 | 8000.01 | 8000.01 | 1 | 1 | 1 | 0.0030967 | 0.0029846 | 0.0029846 | -4.0932 | 0.125 | 0 | 0.0032563 | 0.0030967 | 0 | 50.3757 | 0.11678 | 0 | 0 | 0 | 0 | 26 | 0.0022 | 0 | 0 | 0.125 | 0 | 0 | 0 | 0 | 0 | 0 | 17.5572 | 0 | 0 | 0 | 0 | 0 | 0 | 0 | 0 | 0 | 0 | 50.2122 | 51
11 | 12 | 19 | 3 | 1 | 24 | 26 | 0.0023 | 8.5 | 43 | 49.5685 | 50.5456 | 0 | 383.499 | -3725.05 | 8000.01 | 8000.01 | 1 | 1 | 1 | 0.0030683 | 0.0029723 | 0.0029723 | -3.5109 | 0.125 | 0 | 0.0032265 | 0.0030683 | 0 | 49.8239 | 0.12177 | 0 | 0 | 0 | 0 | 26 | 0.0023 | 0 | 0 | 0.125 | 0 | 0 | 0 | 0 | 0 | 0 | 20.3546 | 0 | 0 | 0 | 0 | 0 | 0 | 0 | 0 | 0 | 0 | 50.067 | 51
11 | 12 | 20 | 3 | 1 | 23 | 25 | 0.0022 | 8.5 | 43 | 49.4705 | 50.437 | -701.631 | 0 | -4151.57 | 8000.01 | 8000.01 | 1 | 1 | 1 | 0.0030559 | 0.0029489 | 0.0029489 | -3.9129 | 0.125 | 0 | 0.0032134 | 0.0030559 | 0 | 49.4705 | 0.12396 | 0 | 0 | 0 | 0 | 25 | 0.0022 | 0 | 0 | 0.125 | 0 | 0 | 0 | 0 | 0 | 0 | 20.3405 | 0 | 0 | 0 | 0 | 0 | 0 | 0 | 0 | 0 | 0 | 49.9954 | 49
11 | 12 | 21 | 3 | 1 | 24 | 25 | 0.0023 | 8.5 | 43 | 49.3586 | 50.3984 | -20.2046 | 0 | -3646.85 | 8000.01 | 8000.01 | 1 | 1 | 1 | 0.0030515 | 0.0029576 | 0.0029576 | -3.4372 | 0.125 | 0 | 0.0032088 | 0.0030515 | 0 | 49.3586 | 0.125 | 0 | 0 | 0 | 0 | 25 | 0.0023 | 0 | 0 | 0.125 | 0 | 0 | 0 | 0 | 0 | 0 | 19.7252 | 0 | 0 | 0 | 0 | 0 | 0 | 0 | 0 | 0 | 0 | 49.9902 | 49
11 | 12 | 22 | 3 | 1 | 22 | 23 | 0.0021 | 7.5 | 43 | 49.104 | 50.391 | -37.4451 | 0 | -4613.57 | 8000.01 | 8000.01 | 1 | 1 | 1 | 0.0030506 | 0.0029318 | 0.0029318 | -4.3483 | 0.125 | 0 | 0.0032079 | 0.0030506 | 0 | 49.104 | 0.125 | 0 | 0 | 0 | 0 | 23 | 0.0021 | 0 | 0 | 0.125 | 0 | 0 | 0 | 0 | 0 | 0 | 17.7412 | 0 | 0 | 0 | 0 | 0 | 0 | 0 | 0 | 0 | 0 | 49.9806 | 49
11 | 12 | 23 | 3 | 1 | 21 | 22 | 0.0021 | 7.5 | 43 | 48.9693 | 50.3834 | -20.5659 | 0 | -4611.88 | 8000.01 | 8000.01 | 1 | 1 | 1 | 0.0030498 | 0.0029311 | 0.0029311 | -4.3467 | 0.125 | 0 | 0.003207 | 0.0030498 | 0 | 48.9693 | 0.125 | 0 | 0 | 0 | 0 | 22 | 0.0021 | 0 | 0 | 0.125 | 0 | 0 | 0 | 0 | 0 | 0 | 16.7285 | 0 | 0 | 0 | 0 | 0 | 0 | 0 | 0 | 0 | 0 | 49.9754 | 49
11 | 12 | 24 | 3 | 1 | 21 | 22 | 0.0021 | 7.5 | 43 | 48.9641 | 50.3803 | -3.5974 | 0 | -4611.35 | 8000.01 | 8000.01 | 1 | 1 | 1 | 0.0030494 | 0.0029307 | 0.0029307 | -4.3462 | 0.125 | 0 | 0.0032066 | 0.0030494 | 0 | 48.9641 | 0.125 | 0 | 0 | 0 | 0 | 22 | 0.0021 | 0 | 0 | 0.125 | 0 | 0 | 0 | 0 | 0 | 0 | 16.7146 | 0 | 0 | 0 | 0 | 0 | 0 | 0 | 0 | 0 | 0 | 49.9746 | 49
11 | 13 | 1 | 4 | 1 | 19 | 20 | 0.0018 | 6.5 | 43 | 48.7134 | 50.3755 | -34.4021 | 0 | -6065.84 | 8000.01 | 8000.01 | 1 | 1 | 1 | 0.0030489 | 0.0028928 | 0.0028928 | -5.7171 | 0.125 | 0 | 0.003206 | 0.0030489 | 0 | 48.7134 | 0.125 | 0 | 0 | 0 | 0 | 20 | 0.0018 | 0 | 0 | 0.125 | 0 | 0 | 0 | 0 | 0 | 0 | 14.7424 | 0 | 0 | 0 | 0 | 0 | 0 | 0 | 0 | 0 | 0 | 49.9658 | 49
11 | 13 | 2 | 4 | 1 | 19 | 20 | 0.0018 | 6.5 | 43 | 48.7045 | 50.3705 | -3.1102 | 0 | -6066.49 | 8000.01 | 8000.01 | 1 | 1 | 1 | 0.0030483 | 0.0028923 | 0.0028923 | -5.7177 | 0.125 | 0 | 0.0032054 | 0.0030483 | 0 | 48.7045 | 0.125 | 0 | 0 | 0 | 0 | 20 | 0.0018 | 0 | 0 | 0.125 | 0 | 0 | 0 | 0 | 0 | 0 | 14.7168 | 0 | 0 | 0 | 0 | 0 | 0 | 0 | 0 | 0 | 0 | 49.9651 | 49
11 | 13 | 3 | 4 | 1 | 18 | 19 | 0.0017 | 6.5 | 43 | 48.5788 | 50.3679 | -18.2768 | 0 | -6551.07 | 8000.01 | 8000.01 | 1 | 1 | 1 | 0.003048 | 0.0028795 | 0.0028795 | -6.1744 | 0.125 | 0 | 0.0032051 | 0.003048 | 0 | 48.5788 | 0.125 | 0 | 0 | 0 | 0 | 19 | 0.0017 | 0 | 0 | 0.125 | 0 | 0 | 0 | 0 | 0 | 0 | 13.7305 | 0 | 0 | 0 | 0 | 0 | 0 | 0 | 0 | 0 | 0 | 49.9605 | 49
11 | 13 | 4 | 4 | 1 | 18 | 19 | 0.0017 | 6.5 | 43 | 48.5742 | 50.3652 | -2.5518 | 0 | -6551.35 | 8000.01 | 8000.01 | 1 | 1 | 1 | 0.0030477 | 0.0028792 | 0.0028792 | -6.1747 | 0.125 | 0 | 0.0032048 | 0.0030477 | 0 | 48.5742 | 0.125 | 0 | 0 | 0 | 0 | 19 | 0.0017 | 0 | 0 | 0.125 | 0 | 0 | 0 | 0 | 0 | 0 | 13.7176 | 0 | 0 | 0 | 0 | 0 | 0 | 0 | 0 | 0 | 0 | 49.9599 | 49
11 | 13 | 5 | 4 | 1 | 18 | 19 | 0.0016 | 6.5 | 43 | 48.5653 | 50.3632 | -2.9463 | 0 | -7009.7 | 8000.01 | 8000.01 | 1 | 1 | 1 | 0.0030371 | 0.0028575 | 0.0028575 | -6.6067 | 0.125 | 0 | 0.0031936 | 0.0030371 | 0 | 48.5653 | 0.125 | 0 | 0 | 0 | 0 | 19 | 0.0016 | 0 | 0 | 0.125 | 0 | 0 | 0 | 0 | 0 | 0 | 13.7359 | 0 | 0 | 0 | 0 | 0 | 0 | 0 | 0 | 0 | 0 | 49.9593 | 49
11 | 13 | 6 | 4 | 1 | 19 | 20 | 0.0018 | 6.5 | 43 | 48.6897 | 50.3647 | 0 | 13.9253 | -6035.32 | 8000.01 | 8000.01 | 1 | 1 | 1 | 0.0030373 | 0.0028826 | 0.0028826 | -5.6883 | 0.125 | 0 | 0.0031938 | 0.0030373 | 0 | 48.6897 | 0.125 | 0 | 0 | 0 | 0 | 20 | 0.0018 | 0 | 0 | 0.125 | 0 | 0 | 0 | 0 | 0 | 0 | 14.7207 | 0 | 0 | 0 | 0 | 0 | 0 | 0 | 0 | 0 | 0 | 49.963 | 49
11 | 13 | 7 | 4 | 1 | 21 | 22 | 0.002 | 7.5 | 43 | 48.9435 | 50.3706 | 0 | 30.2271 | -5061.53 | 8000.01 | 8000.01 | 1 | 1 | 1 | 0.0030379 | 0.0029082 | 0.0029082 | -4.7705 | 0.125 | 0 | 0.0031945 | 0.0030379 | 0 | 48.9435 | 0.125 | 0 | 0 | 0 | 0 | 22 | 0.002 | 0 | 0 | 0.125 | 0 | 0 | 0 | 0 | 0 | 0 | 16.7047 | 0 | 0 | 0 | 0 | 0 | 0 | 0 | 0 | 0 | 0 | 49.9709 | 49
11 | 13 | 8 | 4 | 1 | 22 | 23 | 0.0022 | 8 | 43 | 49.0767 | 50.3789 | 0 | 31.4023 | -4088.58 | 8000.01 | 8000.01 | 1 | 1 | 1 | 0.0030389 | 0.002934 | 0.002934 | -3.8535 | 0.125 | 0 | 0.0031955 | 0.0030389 | 0 | 49.0767 | 0.125 | 0 | 0 | 0 | 0 | 23 | 0.0022 | 0 | 0 | 0.125 | 0 | 0 | 0 | 0 | 0 | 0 | 17.7011 | 0 | 0 | 0 | 0 | 0 | 0 | 0 | 0 | 0 | 0 | 49.9791 | 49
11 | 13 | 9 | 4 | 1 | 22 | 23 | 0.0022 | 8 | 43 | 46.7345 | 50.6069 | 0 | 22573.8 | -4033.91 | 8000.01 | 8000.01 | 1 | 1 | 1 | 0.0030649 | 0.0029567 | 0.0029567 | -3.802 | 0.125 | 0 | 0.0032228 | 0.0030649 | 0 | 49.0845 | 0.125 | 0 | 0 | 0 | 0 | 23 | 0.0022 | 0 | 0 | 0.125 | 0 | 0 | 0 | 0 | 0 | 0 | -2.6381 | 0 | 0 | 0 | 0 | 0 | 0 | 0 | 0 | 0 | 0 | 50.4268 | 51
11 | 13 | 10 | 4 | 1 | 23 | 24 | 0.0022 | 8 | 43 | 46.7321 | 50.8638 | 0 | 25693.8 | -4174.63 | 8000.01 | 8000.01 | 1 | 1 | 1 | 0.0030941 | 0.0029823 | 0.0029823 | -3.9346 | 0.125 | 0 | 0.0032536 | 0.0030941 | 0 | 49.911 | 0.11867 | 0 | 0 | 0 | 0 | 24 | 0.0022 | 0 | 0 | 0.125 | 0 | 0 | 0 | 0 | 0 | 0 | -4.4638 | 0 | 0 | 0 | 0 | 0 | 0 | 0 | 0 | 0 | 0 | 50.4925 | 51
11 | 13 | 11 | 4 | 1 | 24 | 25 | 0.0023 | 8.5 | 43 | 46.6447 | 50.9084 | 0 | 27915.4 | -3709.49 | 8000.01 | 8000.01 | 1 | 1 | 1 | 0.0030992 | 0.0029993 | 0.0029993 | -3.4962 | 0.125 | 0 | 0.003259 | 0.0030992 | 0 | 50.135 | 0.11775 | 0 | 0 | 0 | 0 | 25 | 0.0023 | 0 | 0 | 0.125 | 0 | 0 | 0 | 0 | 0 | 0 | -5.4907 | 0 | 0 | 0 | 0 | 0 | 0 | 0 | 0 | 0 | 0 | 50.5154 | 51
11 | 13 | 12 | 4 | 1 | 23 | 26 | 0.002 | 8.5 | 43 | 46.5813 | 50.9292 | 0 | 29704.8 | -5212.42 | 8000.01 | 8000.01 | 1 | 1 | 1 | 0.0031122 | 0.0029731 | 0.0029731 | -4.9127 | 0.125 | 0 | 0.0032726 | 0.0031122 | 0 | 50.2982 | 0.11743 | 0 | 0 | 0 | 0 | 26 | 0.002 | 0 | 0 | 0.125 | 0 | 0 | 0 | 0 | 0 | 0 | -6.2265 | 0 | 0 | 0 | 0 | 0 | 0 | 0 | 0 | 0 | 0 | 50.5311 | 51
11 | 13 | 13 | 4 | 1 | 25 | 26 | 0.0023 | 8.5 | 43 | 46.5433 | 50.9392 | 0 | 30115.4 | -3762.37 | 8000.01 | 8000.01 | 1 | 1 | 1 | 0.0031133 | 0.0030116 | 0.0030116 | -3.5461 | 0.125 | 0 | 0.0032738 | 0.0031133 | 0 | 50.3236 | 0.11722 | 0 | 0 | 0 | 0 | 26 | 0.0023 | 0 | 0 | 0.125 | 0 | 0 | 0 | 0 | 0 | 0 | -6.6073 | 0 | 0 | 0 | 0 | 0 | 0 | 0 | 0 | 0 | 0 | 50.5351 | 51
11 | 13 | 14 | 4 | 1 | 25 | 27 | 0.0024 | 9 | 43 | 46.519 | 50.946 | 0 | 31483.3 | -3281.16 | 8000.01 | 8000.01 | 1 | 1 | 1 | 0.0031141 | 0.0030248 | 0.0030248 | -3.0925 | 0.125 | 0 | 0.0032746 | 0.0031141 | 0 | 50.4469 | 0.11716 | 0 | 0 | 0 | 0 | 27 | 0.0024 | 0 | 0 | 0.125 | 0 | 0 | 0 | 0 | 0 | 0 | -6.85 | 0 | 0 | 0 | 0 | 0 | 0 | 0 | 0 | 0 | 0 | 50.5449 | 51
11 | 13 | 15 | 4 | 1 | 25 | 27 | 0.0022 | 9 | 43 | 46.4956 | 50.9521 | 0 | 31732.6 | -4252.72 | 8000.01 | 8000.01 | 1 | 1 | 1 | 0.0031148 | 0.0030004 | 0.0030004 | -4.0082 | 0.125 | 0 | 0.0032754 | 0.0031148 | 0 | 50.4627 | 0.11703 | 0 | 0 | 0 | 0 | 27 | 0.0022 | 0 | 0 | 0.125 | 0 | 0 | 0 | 0 | 0 | 0 | -7.0854 | 0 | 0 | 0 | 0 | 0 | 0 | 0 | 0 | 0 | 0 | 50.5471 | 51
11 | 13 | 16 | 4 | 1 | 25 | 26 | 0.0024 | 9 | 43 | 46.4666 | 50.9505 | 0 | 30874.8 | -3282.78 | 8000.01 | 8000.01 | 1 | 1 | 1 | 0.0031146 | 0.0030253 | 0.0030253 | -3.094 | 0.125 | 0 | 0.0032752 | 0.0031146 | 0 | 50.3492 | 0.117 | 0 | 0 | 0 | 0 | 26 | 0.0024 | 0 | 0 | 0.125 | 0 | 0 | 0 | 0 | 0 | 0 | -7.3066 | 0 | 0 | 0 | 0 | 0 | 0 | 0 | 0 | 0 | 0 | 50.5416 | 51
11 | 13 | 17 | 4 | 1 | 26 | 27 | 0.0025 | 9 | 43 | 46.4507 | 50.9518 | 0 | 32129.1 | -2799.54 | 8000.01 | 8000.01 | 1 | 1 | 1 | 0.0031147 | 0.0030379 | 0.0030379 | -2.6386 | 0.125 | 0 | 0.0032753 | 0.0031147 | 0 | 50.457 | 0.11707 | 0 | 0 | 0 | 0 | 27 | 0.0025 | 0 | 0 | 0.125 | 0 | 0 | 0 | 0 | 0 | 0 | -7.437 | 0 | 0 | 0 | 0 | 0 | 0 | 0 | 0 | 0 | 0 | 50.5499 | 51
11 | 13 | 18 | 4 | 1 | 25 | 26 | 0.0024 | 9 | 43 | 49.4087 | 50.788 | 0 | 3671.93 | -3372.55 | 8000.01 | 8000.01 | 1 | 1 | 1 | 0.003096 | 0.003009 | 0.003009 | -3.1787 | 0.125 | 0 | 0.0032556 | 0.003096 | 0 | 50.3535 | 0.11696 | 0 | 0 | 0 | 0 | 26 | 0.0024 | 0 | 0 | 0.125 | 0 | 0 | 0 | 0 | 0 | 0 | 17.3687 | 0 | 0 | 0 | 0 | 0 | 0 | 0 | 0 | 0 | 0 | 50.2138 | 51
11 | 13 | 19 | 4 | 1 | 24 | 26 | 0.0023 | 8.5 | 43 | 49.5466 | 50.5493 | 0 | 604.727 | -3727.03 | 8000.01 | 8000.01 | 1 | 1 | 1 | 0.0030687 | 0.0029726 | 0.0029726 | -3.5128 | 0.125 | 0 | 0.0032269 | 0.0030687 | 0 | 49.8263 | 0.12175 | 0 | 0 | 0 | 0 | 26 | 0.0023 | 0 | 0 | 0.125 | 0 | 0 | 0 | 0 | 0 | 0 | 20.1542 | 0 | 0 | 0 | 0 | 0 | 0 | 0 | 0 | 0 | 0 | 50.0729 | 51
11 | 13 | 20 | 4 | 1 | 23 | 24 | 0.0022 | 8 | 43 | 49.3561 | 50.4385 | -783.278 | 0 | -4152.38 | 8000.01 | 8000.01 | 1 | 1 | 1 | 0.0030561 | 0.0029491 | 0.0029491 | -3.9136 | 0.125 | 0 | 0.0032136 | 0.0030561 | 0 | 49.3561 | 0.12387 | 0 | 0 | 0 | 0 | 24 | 0.0022 | 0 | 0 | 0.125 | 0 | 0 | 0 | 0 | 0 | 0 | 19.4145 | 0 | 0 | 0 | 0 | 0 | 0 | 0 | 0 | 0 | 0 | 49.9924 | 49
11 | 13 | 21 | 4 | 1 | 24 | 25 | 0.0023 | 8.5 | 43 | 49.3555 | 50.3972 | -6.2478 | 0 | -3647.07 | 8000.01 | 8000.01 | 1 | 1 | 1 | 0.0030513 | 0.0029574 | 0.0029574 | -3.4374 | 0.125 | 0 | 0.0032086 | 0.0030513 | 0 | 49.3555 | 0.125 | 0 | 0 | 0 | 0 | 25 | 0.0023 | 0 | 0 | 0.125 | 0 | 0 | 0 | 0 | 0 | 0 | 19.7139 | 0 | 0 | 0 | 0 | 0 | 0 | 0 | 0 | 0 | 0 | 49.9909 | 49
11 | 13 | 22 | 4 | 1 | 23 | 24 | 0.0023 | 8 | 43 | 49.2296 | 50.3937 | -21.8111 | 0 | -3644.48 | 8000.01 | 8000.01 | 1 | 1 | 1 | 0.003051 | 0.0029571 | 0.0029571 | -3.4349 | 0.125 | 0 | 0.0032082 | 0.003051 | 0 | 49.2296 | 0.125 | 0 | 0 | 0 | 0 | 24 | 0.0023 | 0 | 0 | 0.125 | 0 | 0 | 0 | 0 | 0 | 0 | 18.727 | 0 | 0 | 0 | 0 | 0 | 0 | 0 | 0 | 0 | 0 | 49.9854 | 49
11 | 13 | 23 | 4 | 1 | 23 | 24 | 0.0024 | 8.5 | 43 | 49.2241 | 50.3903 | -4.7124 | 0 | -3158.06 | 8000.01 | 8000.01 | 1 | 1 | 1 | 0.0030506 | 0.0029692 | 0.0029692 | -2.9765 | 0.125 | 0 | 0.0032078 | 0.0030506 | 0 | 49.2241 | 0.125 | 0 | 0 | 0 | 0 | 24 | 0.0024 | 0 | 0 | 0.125 | 0 | 0 | 0 | 0 | 0 | 0 | 18.7129 | 0 | 0 | 0 | 0 | 0 | 0 | 0 | 0 | 0 | 0 | 49.9843 | 49
11 | 13 | 24 | 4 | 1 | 23 | 24 | 0.0023 | 8 | 43 | 49.2231 | 50.3894 | -3.4208 | 0 | -3642.92 | 8000.01 | 8000.01 | 1 | 1 | 1 | 0.0030505 | 0.0029566 | 0.0029566 | -3.4335 | 0.125 | 0 | 0.0032077 | 0.0030505 | 0 | 49.2231 | 0.125 | 0 | 0 | 0 | 0 | 24 | 0.0023 | 0 | 0 | 0.125 | 0 | 0 | 0 | 0 | 0 | 0 | 18.7118 | 0 | 0 | 0 | 0 | 0 | 0 | 0 | 0 | 0 | 0 | 49.9835 | 49
11 | 14 | 1 | 5 | 1 | 24 | 24 | 0.0024 | 8.5 | 43 | 49.2224 | 50.3887 | -2.8973 | 0 | -3157.17 | 8000.01 | 8000.01 | 1 | 1 | 1 | 0.0030504 | 0.0029691 | 0.0029691 | -2.9757 | 0.125 | 0 | 0.0032076 | 0.0030504 | 0 | 49.2224 | 0.125 | 0 | 0 | 0 | 0 | 24 | 0.0024 | 0 | 0 | 0.125 | 0 | 0 | 0 | 0 | 0 | 0 | 18.7113 | 0 | 0 | 0 | 0 | 0 | 0 | 0 | 0 | 0 | 0 | 49.9829 | 49
11 | 14 | 2 | 5 | 1 | 24 | 24 | 0.0024 | 8.5 | 43 | 49.2219 | 50.388 | -2.618 | 0 | -3156.77 | 8000.01 | 8000.01 | 1 | 1 | 1 | 0.0030503 | 0.002969 | 0.002969 | -2.9753 | 0.125 | 0 | 0.0032075 | 0.0030503 | 0 | 49.2219 | 0.125 | 0 | 0 | 0 | 0 | 24 | 0.0024 | 0 | 0 | 0.125 | 0 | 0 | 0 | 0 | 0 | 0 | 18.7111 | 0 | 0 | 0 | 0 | 0 | 0 | 0 | 0 | 0 | 0 | 49.9823 | 49
11 | 14 | 3 | 5 | 1 | 24 | 25 | 0.0024 | 8.5 | 43 | 49.3464 | 50.3895 | 0 | 13.1945 | -3157.6 | 8000.01 | 8000.01 | 1 | 1 | 1 | 0.0030505 | 0.0029692 | 0.0029692 | -2.9761 | 0.125 | 0 | 0.0032077 | 0.0030505 | 0 | 49.3464 | 0.125 | 0 | 0 | 0 | 0 | 25 | 0.0024 | 0 | 0 | 0.125 | 0 | 0 | 0 | 0 | 0 | 0 | 19.6968 | 0 | 0 | 0 | 0 | 0 | 0 | 0 | 0 | 0 | 0 | 49.9858 | 49
11 | 14 | 4 | 5 | 1 | 25 | 26 | 0.0025 | 9 | 43 | 49.4835 | 50.3947 | 0 | 14.7114 | -2715.89 | 8000.01 | 8000.01 | 1 | 1 | 1 | 0.0030615 | 0.0029913 | 0.0029913 | -2.5598 | 0.125 | 0 | 0.0032194 | 0.0030615 | 0 | 49.4835 | 0.125 | 0 | 0 | 0 | 0 | 26 | 0.0025 | 0 | 0 | 0.125 | 0 | 0 | 0 | 0 | 0 | 0 | 20.676 | 0 | 0 | 0 | 0 | 0 | 0 | 0 | 0 | 0 | 0 | 49.9897 | 49
11 | 14 | 5 | 5 | 1 | 26 | 28 | 0.0026 | 9.5 | 43 | 49.7291 | 50.3991 | 0 | 28.049 | -2190.82 | 8000.01 | 8000.01 | 1 | 1 | 1 | 0.0030516 | 0.0029951 | 0.0029951 | -2.0649 | 0.125 | 0 | 0.0032089 | 0.0030516 | 0 | 49.7291 | 0.125 | 0 | 0 | 0 | 0 | 28 | 0.0026 | 0 | 0 | 0.125 | 0 | 0 | 0 | 0 | 0 | 0 | 22.6806 | 0 | 0 | 0 | 0 | 0 | 0 | 0 | 0 | 0 | 0 | 49.9971 | 49
11 | 14 | 6 | 5 | 1 | 27 | 28 | 0.0026 | 9.5 | 43 | 49.7453 | 50.4044 | 0 | 0 | -2235.82 | 8000.01 | 8000.01 | 1 | 1 | 1 | 0.0030626 | 0.0030048 | 0.0030048 | 0 | 0.125 | 0 | 0.0032205 | 0.0030626 | 0 | 49.7453 | 0.125 | 0 | 0 | 0 | 0 | 28 | 0.0026 | 0 | 0 | 0.125 | 0 | 0 | 0 | 0 | 0 | 0 | 22.6855 | 0 | 0 | 0 | 0 | 0 | 0 | 0 | 0 | 0 | 0 | 49.9972 | 49
11 | 14 | 7 | 5 | 1 | 27 | 28 | 0.0029 | 10 | 43 | 49.7369 | 50.4027 | -2.8243 | 0 | -736.97 | 8000.01 | 8000.01 | 1 | 1 | 1 | 0.003052 | 0.003033 | 0.003033 | -0.6946 | 0.125 | 0 | 0.0032093 | 0.003052 | 0 | 49.7369 | 0.125 | 0 | 0 | 0 | 0 | 28 | 0.0029 | 0 | 0 | 0.125 | 0 | 0 | 0 | 0 | 0 | 0 | 22.7059 | 0 | 0 | 0 | 0 | 0 | 0 | 0 | 0 | 0 | 0 | 49.9965 | 49
11 | 14 | 8 | 5 | 1 | 26 | 27 | 0.0026 | 9.5 | 43 | 49.6113 | 50.4024 | 0 | 0 | -2191.42 | 8000.01 | 8000.01 | 1 | 1 | 1 | 0.0030519 | 0.0029955 | 0.0029955 | 0 | 0.125 | 0 | 0.0032093 | 0.0030519 | 0 | 49.6113 | 0.125 | 0 | 0 | 0 | 0 | 27 | 0.0026 | 0 | 0 | 0.125 | 0 | 0 | 0 | 0 | 0 | 0 | 21.704 | 0 | 0 | 0 | 0 | 0 | 0 | 0 | 0 | 0 | 0 | 49.9965 | 49
11 | 14 | 9 | 5 | 1 | 27 | 29 | 0.0026 | 10 | 43 | 46.7735 | 50.6537 | 0 | 29193 | -2151.4 | 8000.01 | 8000.01 | 1 | 1 | 1 | 0.0030807 | 0.0030206 | 0.0030206 | -2.0277 | 0.125 | 0 | 0.0032395 | 0.0030807 | 0 | 49.8606 | 0.125 | 0 | 0 | 0 | 0 | 29 | 0.0026 | 0 | 0 | 0.125 | 0 | 0 | 0 | 0 | 0 | 0 | -2.7524 | 0 | 0 | 0 | 0 | 0 | 0 | 0 | 0 | 0 | 0 | 50.4993 | 51
11 | 14 | 10 | 5 | 1 | 30 | 31 | 0.003 | 10.5 | 43 | 46.784 | 50.9341 | 0 | 33459.7 | -366.216 | 8000.01 | 8000.01 | 1 | 1 | 1 | 0.0031127 | 0.0030986 | 0.0030986 | -0.34516 | 0.125 | 0 | 0.0032732 | 0.0031127 | 0 | 50.8628 | 0.11766 | 0 | 0 | 0 | 0 | 31 | 0.003 | 0 | 0 | 0.125 | 0 | 0 | 0 | 0 | 0 | 0 | -4.6515 | 0 | 0 | 0 | 0 | 0 | 0 | 0 | 0 | 0 | 0 | 50.5566 | 51
11 | 14 | 11 | 5 | 1 | 32 | 35 | 0.0032 | 12 | 43 | 46.7011 | 50.9809 | 0 | 38946.4 | 0 | 8000.01 | 8000.01 | 1 | 1 | 1 | 0.0032372 | 0.0032325 | 0.0032325 | 0 | 0.125 | 0 | 0.0032788 | 0.0031181 | 0 | 51.4182 | 0.11687 | 0 | 0 | 0 | 0 | 35 | 0.0032 | 0 | 0 | 0.125 | 0 | 0 | 0 | 0 | 0 | 0 | -5.6643 | 0 | 0 | 0 | 0 | 0 | 0 | 0 | 0 | 0 | 0 | 50.5922 | 51
11 | 14 | 12 | 5 | 1 | 33 | 36 | 0.0033 | 12 | 43 | 43 | 51.0049 | -32100.2 | 60543 | 0 | 8000 | 8000 | 1 | 1 | 1 | 0.0058908 | 0.0055606 | 0.0058862 | -11.8664 | 0.125 | 0 | 0.0032817 | 0.0031208 | 0 | 51.6152 | 0.11638 | 668.458 | 0 | 0 | 0 | 36.2507 | 0.0032492 | -283.335 | 256.11 | 0.125 | 0 | 0 | 0 | 0 | 0 | 0 | -6.2812 | 0 | 0 | 0 | 0 | 0 | 0 | 0 | 0 | 0 | 0 | 50.6035 | 51
11 | 14 | 13 | 5 | 1 | 34 | 37 | 0.0033 | 12.5 | 43 | 43 | 51.0142 | -31791.5 | 61471.1 | 0 | 8000 | 8000 | 1 | 1 | 1 | 0.0058899 | 0.00556 | 0.0058853 | -11.8083 | 0.125 | 0 | 0.0032829 | 0.0031219 | 0 | 51.7462 | 0.11623 | 662.736 | 0 | 0 | 0 | 37.2448 | 0.0032503 | -276.576 | 250.346 | 0.125 | 0 | 0 | 0 | 0 | 0 | 0 | -6.6286 | 0 | 0 | 0 | 0 | 0 | 0 | 0 | 0 | 0 | 0 | 50.6111 | 51
11 | 14 | 14 | 5 | 1 | 34 | 37 | 0.0035 | 12.5 | 43 | 43 | 51.0215 | -31546.7 | 62606.9 | 0 | 8000 | 8000 | 1 | 1 | 1 | 0.005889 | 0.0055593 | 0.0058844 | -11.7971 | 0.125 | 0 | 0.0032838 | 0.0031228 | 0 | 51.8717 | 0.11613 | 3224.12 | 0 | 0 | 0 | 38.2285 | 0.0032513 | -1388.73 | 1254.81 | 0.125 | 0 | 0 | 0 | 0 | 0 | 0 | -6.9003 | 0 | 0 | 0 | 0 | 0 | 0 | 0 | 0 | 0 | 0 | 50.6179 | 51
11 | 14 | 15 | 5 | 1 | 34 | 36 | 0.0037 | 12.5 | 43 | 43 | 51.0255 | -31310.1 | 62619 | 0 | 8000 | 8000 | 1 | 1 | 1 | 0.005889 | 0.0055594 | 0.0058843 | -11.7917 | 0.125 | 0 | 0.0032843 | 0.0031233 | 0 | 51.8805 | 0.11604 | 5570.87 | 0 | 0 | 0 | 38.2194 | 0.0032517 | -2509.73 | 2261.21 | 0.125 | 0 | 0 | 0 | 0 | 0 | 0 | -7.1419 | 0 | 0 | 0 | 0 | 0 | 0 | 0 | 0 | 0 | 0 | 50.6189 | 51
11 | 14 | 16 | 5 | 1 | 33 | 36 | 0.0033 | 12 | 43 | 43 | 51.0212 | -31018.1 | 60398.6 | 0 | 8000 | 8000 | 1 | 1 | 1 | 0.0058908 | 0.0055608 | 0.0058861 | -11.8019 | 0.125 | 0 | 0.0032837 | 0.0031228 | 0 | 51.652 | 0.11602 | 641.809 | 0 | 0 | 0 | 36.2407 | 0.0032512 | -272.041 | 245.896 | 0.125 | 0 | 0 | 0 | 0 | 0 | 0 | -7.3771 | 0 | 0 | 0 | 0 | 0 | 0 | 0 | 0 | 0 | 0 | 50.6092 | 51
11 | 14 | 17 | 5 | 1 | 33 | 36 | 0.0033 | 12 | 43 | 43 | 51.0164 | -30826.6 | 60382.5 | 0 | 8000 | 8000 | 1 | 1 | 1 | 0.0058908 | 0.0055608 | 0.0058861 | -11.8106 | 0.125 | 0 | 0.0032831 | 0.0031222 | 0 | 51.6376 | 0.11615 | 649.549 | 0 | 0 | 0 | 36.2436 | 0.0032506 | -275.322 | 248.859 | 0.125 | 0 | 0 | 0 | 0 | 0 | 0 | -7.5208 | 0 | 0 | 0 | 0 | 0 | 0 | 0 | 0 | 0 | 0 | 50.6098 | 51
11 | 14 | 18 | 5 | 1 | 33 | 35 | 0.0033 | 12 | 43 | 43 | 50.8965 | -57316.6 | 58181.3 | 0 | 8000 | 8000 | 1 | 1 | 1 | 0.0058878 | 0.0055604 | 0.0058878 | -11.8847 | 0.125 | 0 | 0.0032687 | 0.0031084 | 0 | 51.5034 | 0.11615 | 406.34 | 0 | 0 | 0 | 35.1547 | 0.0032687 | -174.855 | 157.832 | 0.125 | 0 | 0 | 0 | 0 | 0 | 0 | 17.3967 | 0 | 0 | 0 | 0 | 0 | 0 | 0 | 0 | 0 | 0 | 50.3694 | 51
11 | 14 | 19 | 5 | 1 | 32 | 34 | 0.0035 | 12 | 43 | 49.7167 | 50.7282 | 0 | 10651.1 | 0 | 8000.01 | 8000.01 | 1 | 1 | 1 | 0.0032484 | 0.0032484 | 0.0032484 | 0 | 0.125 | 0 | 0.0032484 | 0.0030892 | 0 | 51.1745 | 0.11948 | 3130.22 | 0 | 0 | 0 | 35.2456 | 0.0032484 | -1426.11 | 1283.74 | 0.125 | 0 | 0 | 0 | 0 | 0 | 0 | 20.2211 | 0 | 0 | 0 | 0 | 0 | 0 | 0 | 0 | 0 | 0 | 50.2735 | 51
11 | 14 | 20 | 5 | 1 | 31 | 33 | 0.0035 | 11.5 | 43 | 43 | 50.6548 | -59693.3 | 55455.9 | 0 | 8000 | 8000 | 1 | 1 | 1 | 0.00589 | 0.0055587 | 0.00589 | -12.0799 | 0.125 | 0 | 0.0032396 | 0.0030808 | 0 | 50.9243 | 0.12087 | 3198.45 | 0 | 0 | 0 | 34.2903 | 0.0032396 | -1477.27 | 1328.25 | 0.125 | 0 | 0 | 0 | 0 | 0 | 0 | 21.242 | 0 | 0 | 0 | 0 | 0 | 0 | 0 | 0 | 0 | 0 | 50.2225 | 51
11 | 14 | 21 | 5 | 1 | 31 | 33 | 0.0035 | 11.5 | 43 | 49.8195 | 50.6171 | 0 | 6257.44 | 0 | 8000.01 | 8000.01 | 1 | 1 | 1 | 0.0032351 | 0.0032351 | 0.0032351 | 0 | 0.125 | 0 | 0.0032351 | 0.0030765 | 0 | 50.8521 | 0.12162 | 3254.21 | 0 | 0 | 0 | 34.3128 | 0.0032351 | -1503.02 | 1351.41 | 0.125 | 0 | 0 | 0 | 0 | 0 | 0 | 21.8353 | 0 | 0 | 0 | 0 | 0 | 0 | 0 | 0 | 0 | 0 | 50.1988 | 51
11 | 14 | 22 | 5 | 1 | 32 | 33 | 0.0037 | 12 | 43 | 49.8575 | 50.6034 | 0 | 8566.92 | 0 | 8000.01 | 8000.01 | 1 | 1 | 1 | 0.0032334 | 0.0032334 | 0.0032334 | 0 | 0.125 | 0 | 0.0032334 | 0.0030749 | 0 | 50.9412 | 0.12197 | 5581.39 | 0 | 0 | 0 | 35.3153 | 0.0032334 | -2651.8 | 2380.95 | 0.125 | 0 | 0 | 0 | 0 | 0 | 0 | 22.2319 | 0 | 0 | 0 | 0 | 0 | 0 | 0 | 0 | 0 | 0 | 50.1951 | 51
11 | 14 | 23 | 5 | 1 | 32 | 33 | 0.0037 | 12 | 43 | 43 | 50.5978 | -60587.2 | 56129.3 | 0 | 8000 | 8000 | 1 | 1 | 1 | 0.0058894 | 0.0055573 | 0.0058894 | -12.1114 | 0.125 | 0 | 0.0032328 | 0.0030743 | 0 | 50.9377 | 0.12202 | 5589.43 | 0 | 0 | 0 | 35.3187 | 0.0032328 | -2655.62 | 2384.38 | 0.125 | 0 | 0 | 0 | 0 | 0 | 0 | 22.4467 | 0 | 0 | 0 | 0 | 0 | 0 | 0 | 0 | 0 | 0 | 50.1871 | 51
11 | 14 | 24 | 5 | 1 | 31 | 32 | 0.0035 | 11.5 | 43 | 43 | 50.5798 | -60542.5 | 53780.4 | 0 | 8000 | 8000 | 1 | 1 | 1 | 0.0058911 | 0.0055585 | 0.0058911 | -12.0841 | 0.125 | 0 | 0.0032306 | 0.0030722 | 0 | 50.682 | 0.12214 | 3267.92 | 0 | 0 | 0 | 33.336 | 0.0032306 | -1529.61 | 1373.73 | 0.125 | 0 | 0 | 0 | 0 | 0 | 0 | 22.5155 | 0 | 0 | 0 | 0 | 0 | 0 | 0 | 0 | 0 | 0 | 50.1594 | 51
11 | 15 | 1 | 6 | 1 | 30 | 30 | 0.0033 | 11 | 43 | 49.8364 | 50.5439 | 0 | 2823.55 | 0 | 8000.01 | 8000.01 | 1 | 1 | 1 | 0.0032263 | 0.0032263 | 0.0032263 | 0 | 0.125 | 0 | 0.0032263 | 0.0030681 | 0 | 50.2758 | 0.12256 | 895.596 | 0 | 0 | 0 | 30.3656 | 0.0032263 | -418.45 | 375.483 | 0.125 | 0 | 0 | 0 | 0 | 0 | 0 | 22.4896 | 0 | 0 | 0 | 0 | 0 | 0 | 0 | 0 | 0 | 0 | 50.1157 | 51
11 | 15 | 2 | 6 | 1 | 32 | 33 | 0.0037 | 12 | 43 | 49.8958 | 50.5453 | 0 | 6283.9 | 0 | 8000.01 | 8000.01 | 1 | 1 | 1 | 0.0032265 | 0.0032265 | 0.0032265 | 0 | 0.125 | 0 | 0.0032265 | 0.0030683 | 0 | 50.8269 | 0.12322 | 5664.96 | 0 | 0 | 0 | 35.35 | 0.0032265 | -2691.51 | 2416.63 | 0.125 | 0 | 0 | 0 | 0 | 0 | 0 | 22.9617 | 0 | 0 | 0 | 0 | 0 | 0 | 0 | 0 | 0 | 0 | 50.1626 | 51
11 | 15 | 3 | 6 | 1 | 32 | 33 | 0.0037 | 12 | 43 | 43 | 50.5691 | -61070.4 | 54536 | 0 | 8000 | 8000 | 1 | 1 | 1 | 0.0058907 | 0.005558 | 0.0058907 | -12.1382 | 0.125 | 0 | 0.0032293 | 0.003071 | 0 | 50.8925 | 0.12251 | 5630.7 | 0 | 0 | 0 | 35.3358 | 0.0032293 | -2675.23 | 2402 | 0.125 | 0 | 0 | 0 | 0 | 0 | 0 | 23.0724 | 0 | 0 | 0 | 0 | 0 | 0 | 0 | 0 | 0 | 0 | 50.1626 | 51
11 | 15 | 4 | 6 | 1 | 31 | 32 | 0.0035 | 11.5 | 43 | 43 | 50.558 | -60765.3 | 53989 | 0 | 8000 | 8000 | 1 | 1 | 1 | 0.005911 | 0.005577 | 0.005911 | -12.0993 | 0.125 | 0 | 0.003239 | 0.0030803 | 0 | 50.6491 | 0.12251 | 3165.32 | 0 | 0 | 0 | 33.2941 | 0.003239 | -1481.59 | 1330.59 | 0.125 | 0 | 0 | 0 | 0 | 0 | 0 | 22.9704 | 0 | 0 | 0 | 0 | 0 | 0 | 0 | 0 | 0 | 0 | 50.1378 | 51
11 | 15 | 5 | 6 | 1 | 32 | 33 | 0.0037 | 12 | 43 | 49.9424 | 50.5533 | 0 | 6257.23 | 0 | 8000.01 | 8000.01 | 1 | 1 | 1 | 0.0032385 | 0.0032385 | 0.0032385 | 0 | 0.125 | 0 | 0.0032385 | 0.0030797 | 0 | 50.8596 | 0.12288 | 5521.04 | 0 | 0 | 0 | 35.2903 | 0.0032385 | -2623.13 | 2355.18 | 0.125 | 0 | 0 | 0 | 0 | 0 | 0 | 23.1933 | 0 | 0 | 0 | 0 | 0 | 0 | 0 | 0 | 0 | 0 | 50.1533 | 51
11 | 15 | 6 | 6 | 1 | 32 | 33 | 0.0037 | 12 | 43 | 49.9608 | 50.5603 | 0 | 6283.91 | 0 | 8000.01 | 8000.01 | 1 | 1 | 1 | 0.0032393 | 0.0032393 | 0.0032393 | 0 | 0.125 | 0 | 0.0032393 | 0.0030805 | 0 | 50.882 | 0.12265 | 5510.9 | 0 | 0 | 0 | 35.2861 | 0.0032393 | -2585.17 | 2321.09 | 0.125 | 0 | 0 | 0 | 0 | 0 | 0 | 23.278 | 0 | 0 | 0 | 0 | 0 | 0 | 0 | 0 | 0 | 0 | 50.1514 | 51
11 | 15 | 7 | 6 | 1 | 34 | 35 | 0.0039 | 12.5 | 43 | 50.0036 | 50.5732 | 0 | 10332.7 | 0 | 8000.01 | 8000.01 | 1 | 1 | 1 | 0.0032409 | 0.0032409 | 0.0032409 | 0 | 0.125 | 0 | 0.0032409 | 0.003082 | 0 | 51.2467 | 0.12268 | 7871.9 | 0 | 0 | 0 | 38.2709 | 0.0032409 | -3700.11 | 3325.03 | 0.125 | 0 | 0 | 0 | 0 | 0 | 0 | 23.5299 | 0 | 0 | 0 | 0 | 0 | 0 | 0 | 0 | 0 | 0 | 50.179 | 51
11 | 15 | 8 | 6 | 1 | 34 | 36 | 0.0037 | 12.5 | 43 | 50.0246 | 50.5875 | 0 | 10259.8 | 0 | 8000.01 | 8000.01 | 1 | 1 | 1 | 0.0032426 | 0.0032426 | 0.0032426 | 0 | 0.125 | 0 | 0.0032426 | 0.0030836 | 0 | 51.2856 | 0.12226 | 5684.61 | 0 | 0 | 0 | 38.2647 | 0.0032426 | -2560.97 | 2307.42 | 0.125 | 0 | 0 | 0 | 0 | 0 | 0 | 23.5756 | 0 | 0 | 0 | 0 | 0 | 0 | 0 | 0 | 0 | 0 | 50.1792 | 51
11 | 15 | 9 | 6 | 1 | 37 | 39 | 0.0043 | 14 | 43 | 50.0922 | 50.614 | 0 | 16411 | 0 | 8000.01 | 8000.01 | 1 | 1 | 1 | 0.0032458 | 0.0032458 | 0.0032458 | 0 | 0.125 | 0 | 0.0032458 | 0.0030867 | 0 | 52.0174 | 0.12226 | 12547.4 | 0 | 0 | 0 | 44.2313 | 0.0032458 | -5846.24 | 5262.7 | 0.125 | 0 | 0 | 0 | 0 | 0 | 0 | 23.9303 | 0 | 0 | 0 | 0 | 0 | 0 | 0 | 0 | 0 | 0 | 50.2321 | 51
11 | 15 | 10 | 6 | 1 | 37 | 39 | 0.0043 | 14 | 43 | 50.1212 | 50.6423 | 0 | 16359.4 | 0 | 8000.01 | 8000.01 | 1 | 1 | 1 | 0.0032492 | 0.0032492 | 0.0032492 | 0 | 0.125 | 0 | 0.0032492 | 0.0030899 | 0 | 52.086 | 0.12148 | 12506.7 | 0 | 0 | 0 | 44.2144 | 0.0032492 | -5827.3 | 5245.62 | 0.125 | 0 | 0 | 0 | 0 | 0 | 0 | 23.93 | 0 | 0 | 0 | 0 | 0 | 0 | 0 | 0 | 0 | 0 | 50.2346 | 51
11 | 15 | 11 | 6 | 1 | 38 | 41 | 0.0042 | 14.5 | 43 | 43 | 50.6494 | -62505 | 67760.4 | 0 | 8000 | 8000 | 1 | 1 | 1 | 0.0059004 | 0.0055691 | 0.0059004 | -12.0137 | 0.125 | 0 | 0.0032501 | 0.0030908 | 0 | 52.2704 | 0.12144 | 11769.2 | 0 | 0 | 0 | 45.7029 | 0.0032501 | -5254.71 | 4745.04 | 0.125 | 0 | 0 | 0 | 0 | 0 | 0 | 24.0235 | 0 | 0 | 0 | 0 | 0 | 0 | 0 | 0 | 0 | 0 | 50.2462 | 51
11 | 15 | 12 | 6 | 1 | 38 | 40 | 0.0045 | 14.5 | 43 | 50.1526 | 50.6585 | 0 | 18247.3 | 0 | 8000.01 | 8000.01 | 1 | 1 | 1 | 0.0032624 | 0.0032624 | 0.0032624 | 0 | 0.125 | 0 | 0.0032624 | 0.0031024 | 0 | 52.3473 | 0.12127 | 14520.4 | 0 | 0 | 0 | 46.1461 | 0.0032624 | -6871.03 | 6183.31 | 0.125 | 0 | 0 | 0 | 0 | 0 | 0 | 23.9931 | 0 | 0 | 0 | 0 | 0 | 0 | 0 | 0 | 0 | 0 | 50.25 | 51
11 | 15 | 13 | 6 | 1 | 38 | 39 | 0.0047 | 14.5 | 43 | 50.1582 | 50.6604 | 0 | 18297.5 | 0 | 8000.01 | 8000.01 | 1 | 1 | 1 | 0.0032626 | 0.0032626 | 0.0032626 | 0 | 0.125 | 0 | 0.0032626 | 0.0031026 | 0 | 52.3544 | 0.12121 | 16231.1 | 0 | 0 | 0 | 46.1529 | 0.0032626 | -7999.51 | 7181.41 | 0.125 | 0 | 0 | 0 | 0 | 0 | 0 | 24.0098 | 0 | 0 | 0 | 0 | 0 | 0 | 0 | 0 | 0 | 0 | 50.2494 | 51
11 | 15 | 14 | 6 | 1 | 38 | 39 | 0.0047 | 14.5 | 43 | 50.1618 | 50.6595 | 0 | 18260.1 | 0 | 8000.01 | 8000.01 | 1 | 1 | 1 | 0.0032625 | 0.0032625 | 0.0032625 | 0 | 0.125 | 0 | 0.0032625 | 0.0031025 | 0 | 52.3537 | 0.12122 | 16232.3 | 0 | 0 | 0 | 46.1535 | 0.0032625 | -8000.1 | 7181.93 | 0.125 | 0 | 0 | 0 | 0 | 0 | 0 | 24.0444 | 0 | 0 | 0 | 0 | 0 | 0 | 0 | 0 | 0 | 0 | 50.2483 | 51
11 | 15 | 15 | 6 | 1 | 38 | 39 | 0.0047 | 14.5 | 43 | 50.1651 | 50.6598 | 0 | 18174.6 | 0 | 8000.01 | 8000.01 | 1 | 1 | 1 | 0.0032738 | 0.0032738 | 0.0032738 | 0 | 0.125 | 0 | 0.0032738 | 0.0031133 | 0 | 52.3544 | 0.12124 | 16104.6 | 0 | 0 | 0 | 46.0972 | 0.0032738 | -7937.18 | 7125.28 | 0.125 | 0 | 0 | 0 | 0 | 0 | 0 | 23.9912 | 0 | 0 | 0 | 0 | 0 | 0 | 0 | 0 | 0 | 0 | 50.2472 | 51
11 | 15 | 16 | 6 | 1 | 38 | 39 | 0.0047 | 14.5 | 43 | 50.1684 | 50.6587 | 0 | 18137.3 | 0 | 8000.01 | 8000.01 | 1 | 1 | 1 | 0.0032736 | 0.0032736 | 0.0032736 | 0 | 0.125 | 0 | 0.0032736 | 0.0031132 | 0 | 52.3531 | 0.12125 | 16106.2 | 0 | 0 | 0 | 46.0979 | 0.0032736 | -7937.94 | 7125.97 | 0.125 | 0 | 0 | 0 | 0 | 0 | 0 | 24.0259 | 0 | 0 | 0 | 0 | 0 | 0 | 0 | 0 | 0 | 0 | 50.246 | 51
11 | 15 | 17 | 6 | 1 | 39 | 40 | 0.0049 | 15 | 43 | 50.189 | 50.6655 | 0 | 20179.6 | 0 | 8000.01 | 8000.01 | 1 | 1 | 1 | 0.0032745 | 0.0032745 | 0.0032745 | 0 | 0.125 | 0 | 0.0032745 | 0.0031139 | 0 | 52.5943 | 0.12127 | 18100 | 0 | 0 | 0 | 48.0944 | 0.0032745 | -9055.71 | 8127.65 | 0.125 | 0 | 0 | 0 | 0 | 0 | 0 | 24.1426 | 0 | 0 | 0 | 0 | 0 | 0 | 0 | 0 | 0 | 0 | 50.2608 | 51
11 | 15 | 18 | 6 | 1 | 39 | 39 | 0.0051 | 15 | 43 | 50.1986 | 50.6732 | 0 | 20163.1 | 0 | 8000.01 | 8000.01 | 1 | 1 | 1 | 0.0032754 | 0.0032754 | 0.0032754 | 0 | 0.125 | 0 | 0.0032754 | 0.0031148 | 0 | 52.6144 | 0.12105 | 19597.8 | 0 | 0 | 0 | 48.1024 | 0.0032754 | -10187.1 | 9122.94 | 0.125 | 0 | 0 | 0 | 0 | 0 | 0 | 24.1539 | 0 | 0 | 0 | 0 | 0 | 0 | 0 | 0 | 0 | 0 | 50.2611 | 51
11 | 15 | 19 | 6 | 1 | 39 | 40 | 0.0049 | 15 | 43 | 50.2007 | 50.673 | 0 | 20129 | 0 | 8000.01 | 8000.01 | 1 | 1 | 1 | 0.0032754 | 0.0032754 | 0.0032754 | 0 | 0.125 | 0 | 0.0032754 | 0.0031148 | 0 | 52.6133 | 0.12105 | 18089.9 | 0 | 0 | 0 | 48.0899 | 0.0032754 | -9050.63 | 8123.07 | 0.125 | 0 | 0 | 0 | 0 | 0 | 0 | 24.1724 | 0 | 0 | 0 | 0 | 0 | 0 | 0 | 0 | 0 | 0 | 50.2603 | 51
11 | 15 | 20 | 6 | 1 | 40 | 40 | 0.0054 | 15.5 | 43 | 43 | 50.6833 | -62531 | 72646.7 | 0 | 8000 | 8000 | 1 | 1 | 1 | 0.0059574 | 0.0056237 | 0.0059574 | -11.9635 | 0.125 | 0 | 0.003288 | 0.0031268 | 0 | 52.9197 | 0.12106 | 22109.7 | 0 | 0 | 0 | 50.5489 | 0.003288 | -11659 | 10433.3 | 0.125 | 0 | 0 | 0 | 0 | 0 | 0 | 24.2044 | 0 | 0 | 0 | 0 | 0 | 0 | 0 | 0 | 0 | 0 | 50.2788 | 51
11 | 15 | 21 | 6 | 1 | 38 | 38 | 0.0049 | 14.5 | 43 | 50.1955 | 50.6755 | 0 | 17896.4 | 0 | 8000.01 | 8000.01 | 1 | 1 | 1 | 0.0032871 | 0.0032871 | 0.0032871 | 0 | 0.125 | 0 | 0.0032871 | 0.0031259 | 0 | 52.3959 | 0.12079 | 17562.8 | 0 | 0 | 0 | 46.0416 | 0.0032871 | -8996.6 | 8058 | 0.125 | 0 | 0 | 0 | 0 | 0 | 0 | 24.0321 | 0 | 0 | 0 | 0 | 0 | 0 | 0 | 0 | 0 | 0 | 50.2447 | 51
11 | 15 | 22 | 6 | 1 | 38 | 38 | 0.005 | 14.5 | 43 | 50.187 | 50.6588 | 0 | 18475.3 | 0 | 8000.01 | 8000.01 | 1 | 1 | 1 | 0.003285 | 0.003285 | 0.003285 | 0 | 0.125 | 0 | 0.003285 | 0.003124 | 0 | 52.4146 | 0.12129 | 18447.3 | 0 | 0 | 0 | 46.5554 | 0.003285 | -9573.2 | 8569.52 | 0.125 | 0 | 0 | 0 | 0 | 0 | 0 | 24.0945 | 0 | 0 | 0 | 0 | 0 | 0 | 0 | 0 | 0 | 0 | 50.2459 | 51
11 | 15 | 23 | 6 | 1 | 38 | 38 | 0.005 | 14.5 | 43 | 50.191 | 50.659 | 0 | 18441.7 | 0 | 8000.01 | 8000.01 | 1 | 1 | 1 | 0.003285 | 0.003285 | 0.003285 | 0 | 0.125 | 0 | 0.003285 | 0.003124 | 0 | 52.4162 | 0.12127 | 18447.1 | 0 | 0 | 0 | 46.5553 | 0.003285 | -9573.1 | 8569.43 | 0.125 | 0 | 0 | 0 | 0 | 0 | 0 | 24.1234 | 0 | 0 | 0 | 0 | 0 | 0 | 0 | 0 | 0 | 0 | 50.245 | 51
11 | 15 | 24 | 6 | 1 | 38 | 39 | 0.0047 | 14.5 | 43 | 50.1887 | 50.6575 | 0 | 17837.6 | 0 | 8000.01 | 8000.01 | 1 | 1 | 1 | 0.0032963 | 0.0032963 | 0.0032963 | 0 | 0.125 | 0 | 0.0032963 | 0.0031347 | 0 | 52.3548 | 0.12129 | 15850.6 | 0 | 0 | 0 | 45.9852 | 0.0032963 | -7710.52 | 6921.49 | 0.125 | 0 | 0 | 0 | 0 | 0 | 0 | 24.036 | 0 | 0 | 0 | 0 | 0 | 0 | 0 | 0 | 0 | 0 | 50.2401 | 51
11 | 16 | 1 | 7 | 1 | 40 | 40 | 0.0054 | 15.5 | 43 | 50.2274 | 50.6722 | 0 | 22482.9 | 0 | 8000.01 | 8000.01 | 1 | 1 | 1 | 0.0032981 | 0.0032981 | 0.0032981 | 0 | 0.125 | 0 | 0.0032981 | 0.0031364 | 0 | 52.8975 | 0.12136 | 22004.1 | 0 | 0 | 0 | 50.4985 | 0.0032981 | -11603.3 | 10383.3 | 0.125 | 0 | 0 | 0 | 0 | 0 | 0 | 24.2465 | 0 | 0 | 0 | 0 | 0 | 0 | 0 | 0 | 0 | 0 | 50.2744 | 51
11 | 16 | 2 | 7 | 1 | 40 | 40 | 0.0054 | 15.5 | 43 | 50.2435 | 50.6906 | 0 | 22467.4 | 0 | 8000.01 | 8000.01 | 1 | 1 | 1 | 0.0033003 | 0.0033003 | 0.0033003 | 0 | 0.125 | 0 | 0.0033003 | 0.0031385 | 0 | 52.9393 | 0.12086 | 21980.6 | 0 | 0 | 0 | 50.4873 | 0.0033003 | -11590.9 | 10372.1 | 0.125 | 0 | 0 | 0 | 0 | 0 | 0 | 24.2201 | 0 | 0 | 0 | 0 | 0 | 0 | 0 | 0 | 0 | 0 | 50.276 | 51
11 | 16 | 3 | 7 | 1 | 40 | 40 | 0.0054 | 15.5 | 43 | 50.244 | 50.6915 | 0 | 22469 | 0 | 8000.01 | 8000.01 | 1 | 1 | 1 | 0.0033004 | 0.0033004 | 0.0033004 | 0 | 0.125 | 0 | 0.0033004 | 0.0031386 | 0 | 52.9413 | 0.12083 | 21979.4 | 0 | 0 | 0 | 50.4867 | 0.0033004 | -11590.2 | 10371.6 | 0.125 | 0 | 0 | 0 | 0 | 0 | 0 | 24.2171 | 0 | 0 | 0 | 0 | 0 | 0 | 0 | 0 | 0 | 0 | 50.2762 | 51
11 | 16 | 4 | 7 | 1 | 41 | 41 | 0.0056 | 16 | 43 | 50.2602 | 50.6988 | 0 | 24540.7 | 0 | 8000.01 | 8000.01 | 1 | 1 | 1 | 0.0033013 | 0.0033013 | 0.0033013 | 0 | 0.125 | 0 | 0.0033013 | 0.0031395 | 0 | 53.1839 | 0.12083 | 23739.4 | 0 | 0 | 0 | 52.488 | 0.0033013 | -12701.6 | 11364.4 | 0.125 | 0 | 0 | 0 | 0 | 0 | 0 | 24.296 | 0 | 0 | 0 | 0 | 0 | 0 | 0 | 0 | 0 | 0 | 50.2905 | 51
11 | 16 | 5 | 7 | 1 | 40 | 40 | 0.0054 | 15.5 | 43 | 43 | 50.6993 | -62482.2 | 72413.7 | 0 | 8000 | 8000 | 1 | 1 | 1 | 0.0059781 | 0.0056435 | 0.0059781 | -11.9407 | 0.125 | 0 | 0.0033014 | 0.0031395 | 0 | 52.9591 | 0.12062 | 21969.4 | 0 | 0 | 0 | 50.4819 | 0.0033014 | -11585 | 10366.8 | 0.125 | 0 | 0 | 0 | 0 | 0 | 0 | 24.208 | 0 | 0 | 0 | 0 | 0 | 0 | 0 | 0 | 0 | 0 | 50.2769 | 51
11 | 16 | 6 | 7 | 1 | 40 | 40 | 0.0054 | 15.5 | 43 | 50.2455 | 50.6915 | 0 | 22362.5 | 0 | 8000.01 | 8000.01 | 1 | 1 | 1 | 0.0033004 | 0.0033004 | 0.0033004 | 0 | 0.125 | 0 | 0.0033004 | 0.0031386 | 0 | 52.9409 | 0.12082 | 21979.3 | 0 | 0 | 0 | 50.4867 | 0.0033004 | -11590.2 | 10371.5 | 0.125 | 0 | 0 | 0 | 0 | 0 | 0 | 24.2407 | 0 | 0 | 0 | 0 | 0 | 0 | 0 | 0 | 0 | 0 | 50.2759 | 51
11 | 16 | 7 | 7 | 1 | 39 | 39 | 0.0052 | 15 | 43 | 50.23 | 50.6836 | 0 | 20374.6 | 0 | 8000.01 | 8000.01 | 1 | 1 | 1 | 0.0032995 | 0.0032995 | 0.0032995 | 0 | 0.125 | 0 | 0.0032995 | 0.0031377 | 0 | 52.6989 | 0.12083 | 20167.6 | 0 | 0 | 0 | 48.4869 | 0.0032995 | -10481.4 | 9380.73 | 0.125 | 0 | 0 | 0 | 0 | 0 | 0 | 24.1606 | 0 | 0 | 0 | 0 | 0 | 0 | 0 | 0 | 0 | 0 | 50.2605 | 51
11 | 16 | 8 | 7 | 1 | 38 | 38 | 0.005 | 14.5 | 43 | 43 | 50.6671 | -62168.5 | 67867.8 | 0 | 8000 | 8000 | 1 | 1 | 1 | 0.0059818 | 0.0056463 | 0.0059818 | -11.9868 | 0.125 | 0 | 0.0032974 | 0.0031358 | 0 | 52.4371 | 0.12106 | 18313.5 | 0 | 0 | 0 | 46.4934 | 0.0032974 | -9380.35 | 8396.68 | 0.125 | 0 | 0 | 0 | 0 | 0 | 0 | 24.1075 | 0 | 0 | 0 | 0 | 0 | 0 | 0 | 0 | 0 | 0 | 50.2433 | 51
11 | 16 | 9 | 7 | 1 | 37 | 37 | 0.0048 | 14 | 43 | 50.184 | 50.6488 | 0 | 16141.7 | 0 | 8000.01 | 8000.01 | 1 | 1 | 1 | 0.0032952 | 0.0032952 | 0.0032952 | 0 | 0.125 | 0 | 0.0032952 | 0.0031337 | 0 | 52.1709 | 0.12131 | 16407.4 | 0 | 0 | 0 | 44.5021 | 0.0032952 | -8282.58 | 7415.3 | 0.125 | 0 | 0 | 0 | 0 | 0 | 0 | 24.0709 | 0 | 0 | 0 | 0 | 0 | 0 | 0 | 0 | 0 | 0 | 50.2248 | 51
11 | 16 | 10 | 7 | 1 | 36 | 36 | 0.0046 | 13.5 | 43 | 50.1594 | 50.6298 | 0 | 14131.2 | 0 | 8000.01 | 8000.01 | 1 | 1 | 1 | 0.0032929 | 0.0032929 | 0.0032929 | 0 | 0.125 | 0 | 0.0032929 | 0.0031315 | 0 | 51.9049 | 0.12158 | 14446.8 | 0 | 0 | 0 | 42.5125 | 0.0032929 | -7281.97 | 6520.64 | 0.125 | 0 | 0 | 0 | 0 | 0 | 0 | 24.0079 | 0 | 0 | 0 | 0 | 0 | 0 | 0 | 0 | 0 | 0 | 50.2052 | 51
11 | 16 | 11 | 7 | 1 | 36 | 36 | 0.0046 | 13.5 | 43 | 50.1538 | 50.62 | 0 | 14065 | 0 | 8000.01 | 8000.01 | 1 | 1 | 1 | 0.0033032 | 0.0033032 | 0.0033032 | 0 | 0.125 | 0 | 0.0033032 | 0.0031412 | 0 | 51.8811 | 0.12187 | 14333 | 0 | 0 | 0 | 42.4612 | 0.0033032 | -7224.62 | 6469.14 | 0.125 | 0 | 0 | 0 | 0 | 0 | 0 | 23.9638 | 0 | 0 | 0 | 0 | 0 | 0 | 0 | 0 | 0 | 0 | 50.2028 | 51
11 | 16 | 12 | 7 | 1 | 35 | 36 | 0.0042 | 13 | 43 | 50.1355 | 50.609 | 0 | 11989.2 | 0 | 8000.01 | 8000.01 | 1 | 1 | 1 | 0.0033018 | 0.0033018 | 0.0033018 | 0 | 0.125 | 0 | 0.0033018 | 0.00314 | 0 | 51.6336 | 0.12191 | 10440.5 | 0 | 0 | 0 | 40.4634 | 0.0033018 | -4987.09 | 4476.84 | 0.125 | 0 | 0 | 0 | 0 | 0 | 0 | 23.8948 | 0 | 0 | 0 | 0 | 0 | 0 | 0 | 0 | 0 | 0 | 50.1833 | 51
11 | 16 | 13 | 7 | 1 | 34 | 34 | 0.0042 | 12.5 | 43 | 50.1078 | 50.588 | 0 | 9932.8 | 0 | 8000.01 | 8000.01 | 1 | 1 | 1 | 0.0032993 | 0.0032993 | 0.0032993 | 0 | 0.125 | 0 | 0.0032993 | 0.0031375 | 0 | 51.3635 | 0.1222 | 10229.4 | 0 | 0 | 0 | 38.482 | 0.0032993 | -5007.94 | 4486 | 0.125 | 0 | 0 | 0 | 0 | 0 | 0 | 23.8316 | 0 | 0 | 0 | 0 | 0 | 0 | 0 | 0 | 0 | 0 | 50.1613 | 51
11 | 16 | 14 | 7 | 1 | 33 | 33 | 0.0039 | 12 | 43 | 50.0724 | 50.5623 | 0 | 6283.91 | 0 | 8000.01 | 8000.01 | 1 | 1 | 1 | 0.0032961 | 0.0032961 | 0.0032961 | 0 | 0.125 | 0 | 0.0032961 | 0.0031345 | 0 | 51.0274 | 0.12253 | 7040.39 | 0 | 0 | 0 | 36.001 | 0.0032961 | -3351.25 | 3004.55 | 0.125 | 0 | 0 | 0 | 0 | 0 | 0 | 23.7397 | 0 | 0 | 0 | 0 | 0 | 0 | 0 | 0 | 0 | 0 | 50.1323 | 51
11 | 16 | 15 | 7 | 1 | 33 | 33 | 0.0039 | 12 | 43 | 50.0626 | 50.5452 | 0 | 6283.91 | 0 | 8000.01 | 8000.01 | 1 | 1 | 1 | 0.003294 | 0.003294 | 0.003294 | 0 | 0.125 | 0 | 0.003294 | 0.0031325 | 0 | 50.986 | 0.12297 | 7064.92 | 0 | 0 | 0 | 36.0114 | 0.003294 | -3362.93 | 3015.02 | 0.125 | 0 | 0 | 0 | 0 | 0 | 0 | 23.8025 | 0 | 0 | 0 | 0 | 0 | 0 | 0 | 0 | 0 | 0 | 50.1278 | 51
11 | 16 | 16 | 7 | 1 | 34 | 34 | 0.0042 | 12.5 | 43 | 50.0938 | 50.5551 | 0 | 9813.5 | 0 | 8000.01 | 8000.01 | 1 | 1 | 1 | 0.0032952 | 0.0032952 | 0.0032952 | 0 | 0.125 | 0 | 0.0032952 | 0.0031337 | 0 | 51.287 | 0.12304 | 10275.3 | 0 | 0 | 0 | 38.5022 | 0.0032952 | -5030.45 | 4506.2 | 0.125 | 0 | 0 | 0 | 0 | 0 | 0 | 23.9835 | 0 | 0 | 0 | 0 | 0 | 0 | 0 | 0 | 0 | 0 | 50.152 | 51
11 | 16 | 17 | 7 | 1 | 34 | 35 | 0.004 | 12.5 | 43 | 50.1078 | 50.5683 | 0 | 9790.11 | 0 | 8000.01 | 8000.01 | 1 | 1 | 1 | 0.0032969 | 0.0032969 | 0.0032969 | 0 | 0.125 | 0 | 0.0032969 | 0.0031352 | 0 | 51.3208 | 0.12267 | 8288.36 | 0 | 0 | 0 | 38.4919 | 0.0032969 | -3900.16 | 3502 | 0.125 | 0 | 0 | 0 | 0 | 0 | 0 | 23.9825 | 0 | 0 | 0 | 0 | 0 | 0 | 0 | 0 | 0 | 0 | 50.1536 | 51
11 | 16 | 18 | 7 | 1 | 34 | 35 | 0.004 | 12.5 | 43 | 50.1095 | 50.5691 | 0 | 9780.53 | 0 | 8000.01 | 8000.01 | 1 | 1 | 1 | 0.0032969 | 0.0032969 | 0.0032969 | 0 | 0.125 | 0 | 0.0032969 | 0.0031353 | 0 | 51.3229 | 0.12265 | 8287.28 | 0 | 0 | 0 | 38.4914 | 0.0032969 | -3899.65 | 3501.54 | 0.125 | 0 | 0 | 0 | 0 | 0 | 0 | 23.9905 | 0 | 0 | 0 | 0 | 0 | 0 | 0 | 0 | 0 | 0 | 50.1535 | 51
11 | 16 | 19 | 7 | 1 | 33 | 34 | 0.0038 | 12.5 | 43 | 50.0878 | 50.5585 | 0 | 6283.93 | 0 | 8000.01 | 8000.01 | 1 | 1 | 1 | 0.0032956 | 0.0032956 | 0.0032956 | 0 | 0.125 | 0 | 0.0032956 | 0.0031341 | 0 | 51.0781 | 0.12265 | 6028.57 | 0 | 0 | 0 | 36.5029 | 0.0032956 | -2794.53 | 2509.88 | 0.125 | 0 | 0 | 0 | 0 | 0 | 0 | 23.8904 | 0 | 0 | 0 | 0 | 0 | 0 | 0 | 0 | 0 | 0 | 50.1325 | 51
11 | 16 | 20 | 7 | 1 | 33 | 33 | 0.0039 | 12 | 43 | 50.0735 | 50.5435 | 0 | 6283.89 | 0 | 8000.01 | 8000.01 | 1 | 1 | 1 | 0.0032938 | 0.0032938 | 0.0032938 | 0 | 0.125 | 0 | 0.0032938 | 0.0031323 | 0 | 50.9863 | 0.12296 | 7067.33 | 0 | 0 | 0 | 36.0124 | 0.0032938 | -3364.08 | 3016.06 | 0.125 | 0 | 0 | 0 | 0 | 0 | 0 | 23.9007 | 0 | 0 | 0 | 0 | 0 | 0 | 0 | 0 | 0 | 0 | 50.1242 | 51
11 | 16 | 21 | 7 | 1 | 33 | 33 | 0.0039 | 12 | 43 | 43 | 50.5385 | -61004.9 | 54465.6 | 0 | 8000 | 8000 | 1 | 1 | 1 | 0.0060135 | 0.0056735 | 0.0060135 | -12.148 | 0.125 | 0 | 0.0032932 | 0.0031317 | 0 | 50.9751 | 0.12309 | 7074.54 | 0 | 0 | 0 | 36.0155 | 0.0032932 | -3367.51 | 3019.13 | 0.125 | 0 | 0 | 0 | 0 | 0 | 0 | 23.9272 | 0 | 0 | 0 | 0 | 0 | 0 | 0 | 0 | 0 | 0 | 50.1224 | 51
11 | 16 | 22 | 7 | 1 | 32 | 33 | 0.0037 | 12 | 43 | 50.0616 | 50.5313 | 0 | 6256.79 | 0 | 8000.01 | 8000.01 | 1 | 1 | 1 | 0.0032923 | 0.0032923 | 0.0032923 | 0 | 0.125 | 0 | 0.0032923 | 0.0031309 | 0 | 50.8486 | 0.12312 | 4877.16 | 0 | 0 | 0 | 35.0232 | 0.0032923 | -2258.55 | 2027.62 | 0.125 | 0 | 0 | 0 | 0 | 0 | 0 | 23.9039 | 0 | 0 | 0 | 0 | 0 | 0 | 0 | 0 | 0 | 0 | 50.1103 | 51
11 | 16 | 23 | 7 | 1 | 32 | 33 | 0.0037 | 12 | 43 | 50.0581 | 50.523 | 0 | 6283.75 | 0 | 8000.01 | 8000.01 | 1 | 1 | 1 | 0.0032798 | 0.0032798 | 0.0032798 | 0 | 0.125 | 0 | 0.0032798 | 0.003119 | 0 | 50.8316 | 0.1233 | 5026.38 | 0 | 0 | 0 | 35.0851 | 0.0032798 | -2327.65 | 2089.7 | 0.125 | 0 | 0 | 0 | 0 | 0 | 0 | 24.0018 | 0 | 0 | 0 | 0 | 0 | 0 | 0 | 0 | 0 | 0 | 50.1082 | 51
11 | 16 | 24 | 7 | 1 | 31 | 32 | 0.0036 | 11.5 | 43 | 50.0404 | 50.5128 | 0 | 6283.91 | 0 | 8000.01 | 8000.01 | 1 | 1 | 1 | 0.0032786 | 0.0032786 | 0.0032786 | 0 | 0.125 | 0 | 0.0032786 | 0.0031179 | 0 | 50.6441 | 0.12333 | 3848.1 | 0 | 0 | 0 | 33.595 | 0.0032786 | -1780.25 | 1597.58 | 0.125 | 0 | 0 | 0 | 0 | 0 | 0 | 23.9315 | 0 | 0 | 0 | 0 | 0 | 0 | 0 | 0 | 0 | 0 | 50.09 | 51
11 | 17 | 1 | 1 | 1 | 31 | 32 | 0.0036 | 11.5 | 43 | 50.034 | 50.5022 | 0 | 6283.91 | 0 | 8000.01 | 8000.01 | 1 | 1 | 1 | 0.0032773 | 0.0032773 | 0.0032773 | 0 | 0.125 | 0 | 0.0032773 | 0.0031166 | 0 | 50.6189 | 0.12361 | 3863.59 | 0 | 0 | 0 | 33.6015 | 0.0032773 | -1787.41 | 1604.01 | 0.125 | 0 | 0 | 0 | 0 | 0 | 0 | 23.9545 | 0 | 0 | 0 | 0 | 0 | 0 | 0 | 0 | 0 | 0 | 50.087 | 51
11 | 17 | 2 | 1 | 1 | 31 | 32 | 0.0034 | 11.5 | 43 | 43 | 50.4941 | -60785.9 | 51479.5 | 0 | 8000 | 8000 | 1 | 1 | 1 | 0.005995 | 0.0056552 | 0.005995 | -12.1844 | 0.125 | 0 | 0.0032763 | 0.0031157 | 0 | 50.4919 | 0.12366 | 1520.44 | 0 | 0 | 0 | 32.613 | 0.0032763 | -692.786 | 622.571 | 0.125 | 0 | 0 | 0 | 0 | 0 | 0 | 23.9159 | 0 | 0 | 0 | 0 | 0 | 0 | 0 | 0 | 0 | 0 | 50.0738 | 51
11 | 17 | 3 | 1 | 1 | 30 | 31 | 0.0034 | 11 | 43 | 43 | 50.4795 | -60700.7 | 50097.7 | 0 | 8000 | 8000 | 1 | 1 | 1 | 0.005996 | 0.0056558 | 0.005996 | -12.1584 | 0.125 | 0 | 0.0032745 | 0.003114 | 0 | 50.3466 | 0.12386 | 1523.27 | 0 | 0 | 0 | 31.6223 | 0.0032745 | -703.336 | 631.327 | 0.125 | 0 | 0 | 0 | 0 | 0 | 0 | 23.9007 | 0 | 0 | 0 | 0 | 0 | 0 | 0 | 0 | 0 | 0 | 50.0587 | 51
11 | 17 | 4 | 1 | 1 | 30 | 31 | 0.0032 | 11 | 43 | 49.9896 | 50.4645 | 0 | 1788.53 | 0 | 8000.01 | 8000.01 | 1 | 1 | 1 | 0.0032 | 0.0032 | 0.0032 | 0 | 0.125 | 0 | 0.0032613 | 0.0031014 | 0 | 50.2383 | 0.12409 | 0 | 0 | 0 | 0 | 31 | 0.0032 | 0 | 0 | 0.125 | 0 | 0 | 0 | 0 | 0 | 0 | 23.9755 | 0 | 0 | 0 | 0 | 0 | 0 | 0 | 0 | 0 | 0 | 50.0469 | 51
11 | 17 | 5 | 1 | 1 | 30 | 31 | 0.0032 | 11 | 43 | 49.9867 | 50.4573 | 0 | 1773.43 | 0 | 8000.01 | 8000.01 | 1 | 1 | 1 | 0.0032 | 0.0032 | 0.0032 | 0 | 0.125 | 0 | 0.0032604 | 0.0031006 | 0 | 50.2214 | 0.12427 | 0 | 0 | 0 | 0 | 31 | 0.0032 | 0 | 0 | 0.125 | 0 | 0 | 0 | 0 | 0 | 0 | 23.9943 | 0 | 0 | 0 | 0 | 0 | 0 | 0 | 0 | 0 | 0 | 50.0441 | 51
11 | 17 | 6 | 1 | 1 | 30 | 31 | 0.0034 | 11 | 43 | 49.9982 | 50.4597 | 0 | 2442.3 | 0 | 8000.01 | 8000.01 | 1 | 1 | 1 | 0.0032607 | 0.0032607 | 0.0032607 | 0 | 0.125 | 0 | 0.0032607 | 0.0031009 | 0 | 50.3031 | 0.12431 | 1690.39 | 0 | 0 | 0 | 31.6906 | 0.0032607 | -780.501 | 700.615 | 0.125 | 0 | 0 | 0 | 0 | 0 | 0 | 24.0699 | 0 | 0 | 0 | 0 | 0 | 0 | 0 | 0 | 0 | 0 | 50.0516 | 51
11 | 17 | 7 | 1 | 1 | 31 | 32 | 0.0034 | 11.5 | 43 | 43 | 50.4698 | -61018.2 | 51544.5 | 0 | 8000 | 8000 | 1 | 1 | 1 | 0.0059743 | 0.0056353 | 0.0059743 | -12.2097 | 0.125 | 0 | 0.003262 | 0.0031021 | 0 | 50.4382 | 0.1242 | 1696.5 | 0 | 0 | 0 | 32.684 | 0.003262 | -773.008 | 694.688 | 0.125 | 0 | 0 | 0 | 0 | 0 | 0 | 24.1539 | 0 | 0 | 0 | 0 | 0 | 0 | 0 | 0 | 0 | 0 | 50.0642 | 51
11 | 17 | 8 | 1 | 1 | 31 | 32 | 0.0034 | 11.5 | 43 | 49.9062 | 50.4974 | 0 | 6256.89 | 0 | 8000.01 | 8000.01 | 1 | 1 | 1 | 0.0032653 | 0.0032653 | 0.0032653 | 0 | 0.125 | 0 | 0.0032653 | 0.0031053 | 0 | 50.4552 | 0.124 | 1655.13 | 0 | 0 | 0 | 32.6673 | 0.0032653 | -754.154 | 677.74 | 0.125 | 0 | 0 | 0 | 0 | 0 | 0 | 23.0726 | 0 | 0 | 0 | 0 | 0 | 0 | 0 | 0 | 0 | 0 | 50.107 | 51
11 | 17 | 9 | 1 | 1 | 30 | 33 | 0.0029 | 11 | 43 | 46.8769 | 50.7376 | 0 | 33103.7 | -932.539 | 8000.01 | 8000.01 | 1 | 1 | 1 | 0.0031331 | 0.003104 | 0.003104 | -0.87892 | 0.125 | 0 | 0.0032946 | 0.0031331 | 0 | 50.5607 | 0.12335 | 0 | 0 | 0 | 0 | 33 | 0.0029 | 0 | 0 | 0.125 | 0 | 0 | 0 | 0 | 0 | 0 | -2.8648 | 0 | 0 | 0 | 0 | 0 | 0 | 0 | 0 | 0 | 0 | 50.5438 | 51
11 | 17 | 10 | 1 | 1 | 29 | 32 | 0.0028 | 10.5 | 43 | 46.8341 | 50.9655 | 0 | 34183.4 | -1489.79 | 8000.01 | 8000.01 | 1 | 1 | 1 | 0.0031486 | 0.003105 | 0.003105 | -1.4041 | 0.125 | 0 | 0.0033109 | 0.0031486 | 0 | 51.077 | 0.11704 | 0 | 0 | 0 | 0 | 32 | 0.0028 | 0 | 0 | 0.125 | 0 | 0 | 0 | 0 | 0 | 0 | -4.728 | 0 | 0 | 0 | 0 | 0 | 0 | 0 | 0 | 0 | 0 | 50.5656 | 51
11 | 17 | 11 | 1 | 1 | 30 | 33 | 0.0029 | 11 | 43 | 46.7173 | 50.9837 | 0 | 36428 | -1020.68 | 8000.01 | 8000.01 | 1 | 1 | 1 | 0.0031507 | 0.0031194 | 0.0031194 | -0.962 | 0.125 | 0 | 0.0033131 | 0.0031507 | 0 | 51.2263 | 0.11675 | 0 | 0 | 0 | 0 | 33 | 0.0029 | 0 | 0 | 0.125 | 0 | 0 | 0 | 0 | 0 | 0 | -5.7927 | 0 | 0 | 0 | 0 | 0 | 0 | 0 | 0 | 0 | 0 | 50.58 | 51
11 | 17 | 12 | 1 | 1 | 31 | 34 | 0.0031 | 11.5 | 43 | 46.6546 | 50.9961 | 0 | 38153.2 | -69.6415 | 8000.01 | 8000.01 | 1 | 1 | 1 | 0.0031521 | 0.0031456 | 0.0031456 | -0.065638 | 0.125 | 0 | 0.0033147 | 0.0031521 | 0 | 51.3647 | 0.11655 | 0 | 0 | 0 | 0 | 34 | 0.0031 | 0 | 0 | 0.125 | 0 | 0 | 0 | 0 | 0 | 0 | -6.3878 | 0 | 0 | 0 | 0 | 0 | 0 | 0 | 0 | 0 | 0 | 50.5903 | 51
11 | 17 | 13 | 1 | 1 | 31 | 33 | 0.0032 | 11.5 | 43 | 46.6042 | 50.9997 | 0 | 37528.6 | 0 | 8000.01 | 8000.01 | 1 | 1 | 1 | 0.0032376 | 0.0032329 | 0.0032329 | 0 | 0.125 | 0 | 0.0033151 | 0.0031526 | 0 | 51.264 | 0.11641 | 0 | 0 | 0 | 0 | 33 | 0.0032 | 0 | 0 | 0.125 | 0 | 0 | 0 | 0 | 0 | 0 | -6.821 | 0 | 0 | 0 | 0 | 0 | 0 | 0 | 0 | 0 | 0 | 50.5868 | 51
11 | 17 | 14 | 1 | 1 | 31 | 34 | 0.0032 | 11.5 | 43 | 46.5724 | 51.0016 | 0 | 38909.3 | 0 | 8000.01 | 8000.01 | 1 | 1 | 1 | 0.0032376 | 0.0032329 | 0.0032329 | 0 | 0.125 | 0 | 0.0033153 | 0.0031528 | 0 | 51.3747 | 0.11646 | 0 | 0 | 0 | 0 | 34 | 0.0032 | 0 | 0 | 0.125 | 0 | 0 | 0 | 0 | 0 | 0 | -7.0838 | 0 | 0 | 0 | 0 | 0 | 0 | 0 | 0 | 0 | 0 | 50.5944 | 51
11 | 17 | 15 | 1 | 1 | 32 | 34 | 0.0032 | 11.5 | 43 | 46.5442 | 51.0063 | 0 | 39185.7 | 0 | 8000.01 | 8000.01 | 1 | 1 | 1 | 0.0032376 | 0.0032329 | 0.0032329 | 0 | 0.125 | 0 | 0.0033159 | 0.0031533 | 0 | 51.3863 | 0.11636 | 0 | 0 | 0 | 0 | 34 | 0.0032 | 0 | 0 | 0.125 | 0 | 0 | 0 | 0 | 0 | 0 | -7.3478 | 0 | 0 | 0 | 0 | 0 | 0 | 0 | 0 | 0 | 0 | 50.596 | 51
11 | 17 | 16 | 1 | 1 | 32 | 35 | 0.0032 | 12 | 43 | 46.5348 | 51.0087 | 0 | 40448.7 | 0 | 8000.01 | 8000.01 | 1 | 1 | 1 | 0.0032375 | 0.0032328 | 0.0032328 | 0 | 0.125 | 0 | 0.0033048 | 0.0031428 | 0 | 51.4957 | 0.11633 | 0 | 0 | 0 | 0 | 35 | 0.0032 | 0 | 0 | 0.125 | 0 | 0 | 0 | 0 | 0 | 0 | -7.3623 | 0 | 0 | 0 | 0 | 0 | 0 | 0 | 0 | 0 | 0 | 50.602 | 51
11 | 17 | 17 | 1 | 1 | 31 | 33 | 0.0032 | 11.5 | 43 | 46.5015 | 51.0066 | 0 | 38533.7 | 0 | 8000.01 | 8000.01 | 1 | 1 | 1 | 0.0032375 | 0.0032328 | 0.0032328 | 0 | 0.125 | 0 | 0.0033045 | 0.0031425 | 0 | 51.2724 | 0.11625 | 0 | 0 | 0 | 0 | 33 | 0.0032 | 0 | 0 | 0.125 | 0 | 0 | 0 | 0 | 0 | 0 | -7.6194 | 0 | 0 | 0 | 0 | 0 | 0 | 0 | 0 | 0 | 0 | 50.5918 | 51
11 | 17 | 18 | 1 | 1 | 29 | 31 | 0.0029 | 10.5 | 43 | 49.5001 | 50.8653 | 0 | 9053.6 | -1086.64 | 8000.01 | 8000.01 | 1 | 1 | 1 | 0.0031262 | 0.0030979 | 0.0030979 | -1.0242 | 0.125 | 0 | 0.0032874 | 0.0031262 | 0 | 51.0233 | 0.11639 | 0 | 0 | 0 | 0 | 31 | 0.0029 | 0 | 0 | 0.125 | 0 | 0 | 0 | 0 | 0 | 0 | 17.3703 | 0 | 0 | 0 | 0 | 0 | 0 | 0 | 0 | 0 | 0 | 50.3196 | 51
11 | 17 | 19 | 1 | 1 | 29 | 31 | 0.0031 | 10.5 | 43 | 49.6817 | 50.6793 | 0 | 6284 | -23.1586 | 8000.01 | 8000.01 | 1 | 1 | 1 | 0.0031048 | 0.0031042 | 0.0031042 | -0.021827 | 0.125 | 0 | 0.0032649 | 0.0031048 | 0 | 50.6147 | 0.1202 | 0 | 0 | 0 | 0 | 31 | 0.0031 | 0 | 0 | 0.125 | 0 | 0 | 0 | 0 | 0 | 0 | 20.1409 | 0 | 0 | 0 | 0 | 0 | 0 | 0 | 0 | 0 | 0 | 50.2203 | 51
11 | 17 | 20 | 1 | 1 | 27 | 29 | 0.0027 | 10 | 43 | 49.7259 | 50.5804 | 0 | 2644.25 | -1847.37 | 8000.01 | 8000.01 | 1 | 1 | 1 | 0.0030828 | 0.003035 | 0.003035 | -1.7412 | 0.125 | 0 | 0.0032417 | 0.0030828 | 0 | 50.2132 | 0.12165 | 0 | 0 | 0 | 0 | 29 | 0.0027 | 0 | 0 | 0.125 | 0 | 0 | 0 | 0 | 0 | 0 | 21.2698 | 0 | 0 | 0 | 0 | 0 | 0 | 0 | 0 | 0 | 0 | 50.1249 | 51
11 | 17 | 21 | 1 | 1 | 27 | 29 | 0.0025 | 9.5 | 43 | 49.7394 | 50.5132 | 0 | 1998.19 | -2777.64 | 8000.01 | 8000.01 | 1 | 1 | 1 | 0.0030751 | 0.0030032 | 0.0030032 | -2.6179 | 0.125 | 0 | 0.0032336 | 0.0030751 | 0 | 50.0655 | 0.12308 | 0 | 0 | 0 | 0 | 29 | 0.0025 | 0 | 0 | 0.125 | 0 | 0 | 0 | 0 | 0 | 0 | 21.8636 | 0 | 0 | 0 | 0 | 0 | 0 | 0 | 0 | 0 | 0 | 50.0866 | 51
11 | 17 | 22 | 1 | 1 | 26 | 28 | 0.0025 | 9.5 | 43 | 49.7434 | 50.4698 | 0 | 528.176 | -2754.07 | 8000.01 | 8000.01 | 1 | 1 | 1 | 0.0030701 | 0.0029989 | 0.0029989 | -2.5957 | 0.125 | 0 | 0.0032284 | 0.0030701 | 0 | 49.8829 | 0.12366 | 0 | 0 | 0 | 0 | 28 | 0.0025 | 0 | 0 | 0.125 | 0 | 0 | 0 | 0 | 0 | 0 | 22.2022 | 0 | 0 | 0 | 0 | 0 | 0 | 0 | 0 | 0 | 0 | 50.0382 | 51
11 | 17 | 23 | 1 | 1 | 26 | 28 | 0.0025 | 9.5 | 43 | 49.7449 | 50.4351 | 0 | 242.632 | -2735.73 | 8000.01 | 8000.01 | 1 | 1 | 1 | 0.0030662 | 0.0029954 | 0.0029954 | -2.5784 | 0.125 | 0 | 0.0032242 | 0.0030662 | 0 | 49.8073 | 0.12441 | 0 | 0 | 0 | 0 | 28 | 0.0025 | 0 | 0 | 0.125 | 0 | 0 | 0 | 0 | 0 | 0 | 22.4639 | 0 | 0 | 0 | 0 | 0 | 0 | 0 | 0 | 0 | 0 | 50.0174 | 51
11 | 17 | 24 | 1 | 1 | 25 | 27 | 0.0024 | 9 | 43 | 49.6502 | 50.4143 | -185.105 | 0 | -3207.64 | 8000.01 | 8000.01 | 1 | 1 | 1 | 0.0030638 | 0.0029808 | 0.0029808 | -3.0232 | 0.125 | 0 | 0.0032217 | 0.0030638 | 0 | 49.6502 | 0.12473 | 0 | 0 | 0 | 0 | 27 | 0.0024 | 0 | 0 | 0.125 | 0 | 0 | 0 | 0 | 0 | 0 | 21.8533 | 0 | 0 | 0 | 0 | 0 | 0 | 0 | 0 | 0 | 0 | 49.9967 | 49
11 | 18 | 1 | 2 | 1 | 24 | 25 | 0.0023 | 8.5 | 43 | 49.3695 | 50.3992 | -36.6012 | 0 | -3683.61 | 8000.01 | 8000.01 | 1 | 1 | 1 | 0.0030621 | 0.0029668 | 0.0029668 | -3.4718 | 0.125 | 0 | 0.0032199 | 0.0030621 | 0 | 49.3695 | 0.125 | 0 | 0 | 0 | 0 | 25 | 0.0023 | 0 | 0 | 0.125 | 0 | 0 | 0 | 0 | 0 | 0 | 19.7197 | 0 | 0 | 0 | 0 | 0 | 0 | 0 | 0 | 0 | 0 | 49.9873 | 49
11 | 18 | 2 | 2 | 1 | 23 | 25 | 0.0021 | 8 | 43 | 49.36 | 50.3939 | -3.4082 | 0 | -4649.95 | 8000.01 | 8000.01 | 1 | 1 | 1 | 0.0030614 | 0.0029413 | 0.0029413 | -4.3826 | 0.125 | 0 | 0.0032192 | 0.0030614 | 0 | 49.36 | 0.125 | 0 | 0 | 0 | 0 | 25 | 0.0021 | 0 | 0 | 0.125 | 0 | 0 | 0 | 0 | 0 | 0 | 19.6922 | 0 | 0 | 0 | 0 | 0 | 0 | 0 | 0 | 0 | 0 | 49.9865 | 49
11 | 18 | 3 | 2 | 1 | 22 | 24 | 0.0022 | 8 | 43 | 49.2258 | 50.3897 | -19.0894 | 0 | -4127.63 | 8000.01 | 8000.01 | 1 | 1 | 1 | 0.0030505 | 0.0029442 | 0.0029442 | -3.8903 | 0.125 | 0 | 0.0032077 | 0.0030505 | 0 | 49.2258 | 0.125 | 0 | 0 | 0 | 0 | 24 | 0.0022 | 0 | 0 | 0.125 | 0 | 0 | 0 | 0 | 0 | 0 | 18.7245 | 0 | 0 | 0 | 0 | 0 | 0 | 0 | 0 | 0 | 0 | 49.9817 | 49
11 | 18 | 4 | 2 | 1 | 21 | 22 | 0.0019 | 7.5 | 43 | 48.9709 | 50.3829 | -33.93 | 0 | -5581.25 | 8000.01 | 8000.01 | 1 | 1 | 1 | 0.0030497 | 0.002906 | 0.002906 | -5.2604 | 0.125 | 0 | 0.0032069 | 0.0030497 | 0 | 48.9709 | 0.125 | 0 | 0 | 0 | 0 | 22 | 0.0019 | 0 | 0 | 0.125 | 0 | 0 | 0 | 0 | 0 | 0 | 16.7393 | 0 | 0 | 0 | 0 | 0 | 0 | 0 | 0 | 0 | 0 | 49.973 | 49
11 | 18 | 5 | 2 | 1 | 21 | 23 | 0.0021 | 7.5 | 43 | 49.0871 | 50.38 | 0 | 12.8881 | -4611.4 | 8000.01 | 8000.01 | 1 | 1 | 1 | 0.0030494 | 0.0029307 | 0.0029307 | -4.3463 | 0.125 | 0 | 0.0032066 | 0.0030494 | 0 | 49.0871 | 0.125 | 0 | 0 | 0 | 0 | 23 | 0.0021 | 0 | 0 | 0.125 | 0 | 0 | 0 | 0 | 0 | 0 | 17.6995 | 0 | 0 | 0 | 0 | 0 | 0 | 0 | 0 | 0 | 0 | 49.9765 | 49
11 | 18 | 6 | 2 | 1 | 21 | 22 | 0.002 | 7.5 | 43 | 48.9657 | 50.3797 | -17.4238 | 0 | -5095.5 | 8000.01 | 8000.01 | 1 | 1 | 1 | 0.0030494 | 0.0029182 | 0.0029182 | -4.8026 | 0.125 | 0 | 0.0032065 | 0.0030494 | 0 | 48.9657 | 0.125 | 0 | 0 | 0 | 0 | 22 | 0.002 | 0 | 0 | 0.125 | 0 | 0 | 0 | 0 | 0 | 0 | 16.7258 | 0 | 0 | 0 | 0 | 0 | 0 | 0 | 0 | 0 | 0 | 49.9721 | 49
11 | 18 | 7 | 2 | 1 | 21 | 22 | 0.002 | 7.5 | 43 | 48.9612 | 50.3771 | -2.1655 | 0 | -5095.45 | 8000.01 | 8000.01 | 1 | 1 | 1 | 0.0030491 | 0.0029179 | 0.0029179 | -4.8025 | 0.125 | 0 | 0.0032062 | 0.0030491 | 0 | 48.9612 | 0.125 | 0 | 0 | 0 | 0 | 22 | 0.002 | 0 | 0 | 0.125 | 0 | 0 | 0 | 0 | 0 | 0 | 16.7133 | 0 | 0 | 0 | 0 | 0 | 0 | 0 | 0 | 0 | 0 | 49.9716 | 49
11 | 18 | 8 | 2 | 1 | 21 | 22 | 0.0019 | 7.5 | 43 | 48.9608 | 50.3789 | 0 | 14.9138 | -5582.17 | 8000.01 | 8000.01 | 1 | 1 | 1 | 0.0030493 | 0.0029056 | 0.0029056 | -5.2612 | 0.125 | 0 | 0.0032064 | 0.0030493 | 0 | 48.9608 | 0.125 | 0 | 0 | 0 | 0 | 22 | 0.0019 | 0 | 0 | 0.125 | 0 | 0 | 0 | 0 | 0 | 0 | 16.6978 | 0 | 0 | 0 | 0 | 0 | 0 | 0 | 0 | 0 | 0 | 49.9756 | 49
11 | 18 | 9 | 2 | 1 | 24 | 26 | 0.0021 | 8.5 | 43 | 46.7479 | 50.6257 | 0 | 25905.6 | -4567.86 | 8000.01 | 8000.01 | 1 | 1 | 1 | 0.0030775 | 0.0029553 | 0.0029553 | -4.3052 | 0.125 | 0 | 0.0032361 | 0.0030775 | 0 | 49.4643 | 0.125 | 0 | 0 | 0 | 0 | 26 | 0.0021 | 0 | 0 | 0.125 | 0 | 0 | 0 | 0 | 0 | 0 | -2.7333 | 0 | 0 | 0 | 0 | 0 | 0 | 0 | 0 | 0 | 0 | 50.4653 | 51
11 | 18 | 10 | 2 | 1 | 27 | 31 | 0.0022 | 10 | 43 | 46.7788 | 50.9158 | 0 | 33379.9 | -4236.63 | 8000.01 | 8000.01 | 1 | 1 | 1 | 0.0031106 | 0.0029968 | 0.0029968 | -3.9931 | 0.125 | 0 | 0.003271 | 0.0031106 | 0 | 50.8101 | 0.11813 | 0 | 0 | 0 | 0 | 31 | 0.0022 | 0 | 0 | 0.125 | 0 | 0 | 0 | 0 | 0 | 0 | -4.5481 | 0 | 0 | 0 | 0 | 0 | 0 | 0 | 0 | 0 | 0 | 50.5547 | 51
11 | 18 | 11 | 2 | 1 | 29 | 33 | 0.0023 | 10.5 | 43 | 46.696 | 50.9734 | 0 | 36729.3 | -3776.46 | 8000.01 | 8000.01 | 1 | 1 | 1 | 0.0031172 | 0.0030151 | 0.0030151 | -3.5593 | 0.125 | 0 | 0.0032779 | 0.0031172 | 0 | 51.1818 | 0.11689 | 0 | 0 | 0 | 0 | 33 | 0.0023 | 0 | 0 | 0.125 | 0 | 0 | 0 | 0 | 0 | 0 | -5.6521 | 0 | 0 | 0 | 0 | 0 | 0 | 0 | 0 | 0 | 0 | 50.5791 | 51
11 | 18 | 12 | 2 | 1 | 30 | 35 | 0.0025 | 11 | 43 | 46.6431 | 50.9942 | 0 | 39544.7 | -2817.81 | 8000.01 | 8000.01 | 1 | 1 | 1 | 0.0031196 | 0.0030421 | 0.0030421 | -2.6558 | 0.125 | 0 | 0.0032804 | 0.0031196 | 0 | 51.4522 | 0.11656 | 0 | 0 | 0 | 0 | 35 | 0.0025 | 0 | 0 | 0.125 | 0 | 0 | 0 | 0 | 0 | 0 | -6.2337 | 0 | 0 | 0 | 0 | 0 | 0 | 0 | 0 | 0 | 0 | 50.5958 | 51
11 | 18 | 13 | 2 | 1 | 32 | 37 | 0.0025 | 11.5 | 43 | 46.6122 | 51.0097 | 0 | 42123.8 | -2824.83 | 8000.01 | 8000.01 | 1 | 1 | 1 | 0.0031214 | 0.0030437 | 0.0030437 | -2.6624 | 0.125 | 0 | 0.0032823 | 0.0031214 | 0 | 51.7102 | 0.11634 | 0 | 0 | 0 | 0 | 37 | 0.0025 | 0 | 0 | 0.125 | 0 | 0 | 0 | 0 | 0 | 0 | -6.6012 | 0 | 0 | 0 | 0 | 0 | 0 | 0 | 0 | 0 | 0 | 50.6096 | 51
11 | 18 | 14 | 2 | 1 | 32 | 36 | 0.0028 | 11.5 | 43 | 46.5768 | 51.0149 | 0 | 41363.3 | -1376.3 | 8000.01 | 8000.01 | 1 | 1 | 1 | 0.003122 | 0.0030818 | 0.0030818 | -1.2972 | 0.125 | 0 | 0.003283 | 0.003122 | 0 | 51.6149 | 0.11615 | 0 | 0 | 0 | 0 | 36 | 0.0028 | 0 | 0.0044632 | 0.125 | 0 | 0 | 0 | 0 | 0 | 0 | -6.9322 | 0 | 0 | 0 | 0 | 0 | 0 | 0 | 0 | 0 | 0 | 50.6057 | 51
11 | 18 | 15 | 2 | 1 | 32 | 36 | 0.0029 | 12 | 43 | 46.5361 | 51.0152 | 0 | 41649.8 | -941.307 | 8000.01 | 8000.01 | 1 | 1 | 1 | 0.0031328 | 0.0031037 | 0.0031037 | -0.88719 | 0.125 | 0 | 0.0032943 | 0.0031328 | 0 | 51.6179 | 0.1162 | 0 | 0 | 0 | 0 | 36 | 0.0029 | 0 | 0 | 0.125 | 0 | 0 | 0 | 0 | 0 | 0 | -7.3317 | 0 | 0 | 0 | 0 | 0 | 0 | 0 | 0 | 0 | 0 | 50.6077 | 51
11 | 18 | 16 | 2 | 1 | 33 | 36 | 0.0032 | 12 | 43 | 46.5128 | 51.0167 | 0 | 41871.1 | 0 | 8000.01 | 8000.01 | 1 | 1 | 1 | 0.0032374 | 0.0032327 | 0.0032327 | 0 | 0.125 | 0 | 0.0032944 | 0.0031329 | 0 | 51.6208 | 0.11618 | 0 | 0 | 0 | 0 | 36 | 0.0032 | 0 | 0 | 0.125 | 0 | 0 | 0 | 0 | 0 | 0 | -7.5281 | 0 | 0 | 0 | 0 | 0 | 0 | 0 | 0 | 0 | 0 | 50.6087 | 51
11 | 18 | 17 | 2 | 1 | 33 | 35 | 0.0033 | 12 | 43 | 43 | 51.0153 | -30575.7 | 59261.2 | 0 | 8000 | 8000 | 1 | 1 | 1 | 0.0059119 | 0.0055807 | 0.0059073 | -11.8603 | 0.125 | 0 | 0.0032943 | 0.0031328 | 0 | 51.5247 | 0.11616 | 496.089 | 0 | 0 | 0 | 35.1889 | 0.0032617 | -213.473 | 192.702 | 0.125 | 0 | 0 | 0 | 0 | 0 | 0 | -7.7202 | 0 | 0 | 0 | 0 | 0 | 0 | 0 | 0 | 0 | 0 | 50.6049 | 51
11 | 18 | 18 | 2 | 1 | 33 | 36 | 0.0032 | 12 | 43 | 49.5224 | 50.8968 | 0 | 14474.5 | 0 | 8000.01 | 8000.01 | 1 | 1 | 1 | 0.0032 | 0.0032 | 0.0032 | 0 | 0.125 | 0 | 0.0032687 | 0.0031085 | 0 | 51.6056 | 0.11621 | 0 | 0 | 0 | 0 | 36 | 0.0032 | 0 | 0 | 0.125 | 0 | 0 | 0 | 0 | 0 | 0 | 17.4816 | 0 | 0 | 0 | 0 | 0 | 0 | 0 | 0 | 0 | 0 | 50.375 | 51
11 | 18 | 19 | 2 | 1 | 33 | 35 | 0.0033 | 12 | 43 | 49.7209 | 50.7326 | 0 | 10675.5 | 0 | 8000.01 | 8000.01 | 1 | 1 | 1 | 0.0032601 | 0.0032601 | 0.0032601 | 0 | 0.125 | 0 | 0.0032601 | 0.0031003 | 0 | 51.1873 | 0.1194 | 517.339 | 0 | 0 | 0 | 35.197 | 0.0032601 | -222.616 | 200.961 | 0.125 | 0 | 0 | 0 | 0 | 0 | 0 | 20.1298 | 0 | 0 | 0 | 0 | 0 | 0 | 0 | 0 | 0 | 0 | 50.2735 | 51
11 | 18 | 20 | 2 | 1 | 33 | 36 | 0.0033 | 12 | 43 | 49.8056 | 50.6639 | 0 | 10572 | 0 | 8000.01 | 8000.01 | 1 | 1 | 1 | 0.0032407 | 0.0032407 | 0.0032407 | 0 | 0.125 | 0 | 0.0032407 | 0.0030818 | 0 | 51.167 | 0.12087 | 780.167 | 0 | 0 | 0 | 36.2926 | 0.0032407 | -330.683 | 298.914 | 0.125 | 0 | 0 | 0 | 0 | 0 | 0 | 21.3764 | 0 | 0 | 0 | 0 | 0 | 0 | 0 | 0 | 0 | 0 | 50.2406 | 51
11 | 18 | 21 | 2 | 1 | 35 | 36 | 0.0038 | 13 | 43 | 49.8793 | 50.6484 | 0 | 12543.2 | 0 | 8000.01 | 8000.01 | 1 | 1 | 1 | 0.0032388 | 0.0032388 | 0.0032388 | 0 | 0.125 | 0 | 0.0032388 | 0.0030801 | 0 | 51.424 | 0.12135 | 6878.97 | 0 | 0 | 0 | 38.7806 | 0.0032388 | -3144.9 | 2831.43 | 0.125 | 0 | 0 | 0 | 0 | 0 | 0 | 22.0711 | 0 | 0 | 0 | 0 | 0 | 0 | 0 | 0 | 0 | 0 | 50.2425 | 51
11 | 18 | 22 | 2 | 1 | 35 | 37 | 0.0038 | 13 | 43 | 49.9264 | 50.6491 | 0 | 13234.7 | 0 | 8000.01 | 8000.01 | 1 | 1 | 1 | 0.0032389 | 0.0032389 | 0.0032389 | 0 | 0.125 | 0 | 0.0032389 | 0.0030801 | 0 | 51.5491 | 0.12132 | 6968.96 | 0 | 0 | 0 | 39.778 | 0.0032389 | -3142 | 2832.22 | 0.125 | 0 | 0 | 0 | 0 | 0 | 0 | 22.43 | 0 | 0 | 0 | 0 | 0 | 0 | 0 | 0 | 0 | 0 | 50.2414 | 51
11 | 18 | 23 | 2 | 1 | 34 | 35 | 0.0038 | 12.5 | 43 | 49.9276 | 50.6376 | 0 | 10917.5 | 0 | 8000.01 | 8000.01 | 1 | 1 | 1 | 0.0032486 | 0.0032486 | 0.0032486 | 0 | 0.125 | 0 | 0.0032486 | 0.0030894 | 0 | 51.3081 | 0.12134 | 6672.94 | 0 | 0 | 0 | 37.7341 | 0.0032486 | -3092.33 | 2780.78 | 0.125 | 0 | 0 | 0 | 0 | 0 | 0 | 22.4376 | 0 | 0 | 0 | 0 | 0 | 0 | 0 | 0 | 0 | 0 | 50.2166 | 51
11 | 18 | 24 | 2 | 1 | 34 | 35 | 0.0037 | 12.5 | 43 | 49.9295 | 50.6173 | 0 | 10239.4 | 0 | 8000.01 | 8000.01 | 1 | 1 | 1 | 0.0032351 | 0.0032351 | 0.0032351 | 0 | 0.125 | 0 | 0.0032351 | 0.0030765 | 0 | 51.2115 | 0.1217 | 5702.88 | 0 | 0 | 0 | 37.3036 | 0.0032351 | -2605.01 | 2344.33 | 0.125 | 0 | 0 | 0 | 0 | 0 | 0 | 22.683 | 0 | 0 | 0 | 0 | 0 | 0 | 0 | 0 | 0 | 0 | 50.204 | 51
11 | 19 | 1 | 3 | 1 | 34 | 36 | 0.0038 | 13 | 43 | 49.9563 | 50.6151 | 0 | 11631.9 | 0 | 8000.01 | 8000.01 | 1 | 1 | 1 | 0.0032348 | 0.0032348 | 0.0032348 | 0 | 0.125 | 0 | 0.0032348 | 0.0030762 | 0 | 51.3768 | 0.12189 | 6928.18 | 0 | 0 | 0 | 38.8005 | 0.0032348 | -3167.4 | 2851.71 | 0.125 | 0 | 0 | 0 | 0 | 0 | 0 | 22.9166 | 0 | 0 | 0 | 0 | 0 | 0 | 0 | 0 | 0 | 0 | 50.2122 | 51
11 | 19 | 2 | 3 | 1 | 34 | 36 | 0.0038 | 13 | 43 | 49.9743 | 50.6175 | 0 | 11493.1 | 0 | 8000.01 | 8000.01 | 1 | 1 | 1 | 0.0032351 | 0.0032351 | 0.0032351 | 0 | 0.125 | 0 | 0.0032351 | 0.0030765 | 0 | 51.3883 | 0.12177 | 6924.58 | 0 | 0 | 0 | 38.799 | 0.0032351 | -3165.76 | 2850.23 | 0.125 | 0 | 0 | 0 | 0 | 0 | 0 | 23.0356 | 0 | 0 | 0 | 0 | 0 | 0 | 0 | 0 | 0 | 0 | 50.2086 | 51
11 | 19 | 3 | 3 | 1 | 34 | 35 | 0.0037 | 12.5 | 43 | 49.9687 | 50.6066 | 0 | 9820.91 | 0 | 8000.01 | 8000.01 | 1 | 1 | 1 | 0.0032338 | 0.0032338 | 0.0032338 | 0 | 0.125 | 0 | 0.0032338 | 0.0030753 | 0 | 51.2015 | 0.12182 | 5718.74 | 0 | 0 | 0 | 37.3101 | 0.0032338 | -2612.25 | 2350.85 | 0.125 | 0 | 0 | 0 | 0 | 0 | 0 | 23.0671 | 0 | 0 | 0 | 0 | 0 | 0 | 0 | 0 | 0 | 0 | 50.1903 | 51
11 | 19 | 4 | 3 | 1 | 34 | 35 | 0.0038 | 12.5 | 43 | 49.9774 | 50.597 | 0 | 10220.4 | 0 | 8000.01 | 8000.01 | 1 | 1 | 1 | 0.0032327 | 0.0032327 | 0.0032327 | 0 | 0.125 | 0 | 0.0032327 | 0.0030742 | 0 | 51.237 | 0.1221 | 6866.45 | 0 | 0 | 0 | 37.8134 | 0.0032327 | -3182 | 2861.52 | 0.125 | 0 | 0 | 0 | 0 | 0 | 0 | 23.2127 | 0 | 0 | 0 | 0 | 0 | 0 | 0 | 0 | 0 | 0 | 50.1898 | 51
11 | 19 | 5 | 3 | 1 | 34 | 35 | 0.0038 | 12.5 | 43 | 49.9887 | 50.595 | 0 | 10108.1 | 0 | 8000.01 | 8000.01 | 1 | 1 | 1 | 0.0032324 | 0.0032324 | 0.0032324 | 0 | 0.125 | 0 | 0.0032324 | 0.003074 | 0 | 51.2366 | 0.1221 | 6869.36 | 0 | 0 | 0 | 37.8146 | 0.0032324 | -3183.35 | 2862.73 | 0.125 | 0 | 0 | 0 | 0 | 0 | 0 | 23.3146 | 0 | 0 | 0 | 0 | 0 | 0 | 0 | 0 | 0 | 0 | 50.1862 | 51
11 | 19 | 6 | 3 | 1 | 34 | 35 | 0.0038 | 12.5 | 43 | 49.9973 | 50.5914 | 0 | 10007 | 0 | 8000.01 | 8000.01 | 1 | 1 | 1 | 0.003232 | 0.003232 | 0.003232 | 0 | 0.125 | 0 | 0.003232 | 0.0030735 | 0 | 51.2319 | 0.12216 | 6874.53 | 0 | 0 | 0 | 37.8167 | 0.003232 | -3185.75 | 2864.89 | 0.125 | 0 | 0 | 0 | 0 | 0 | 0 | 23.4086 | 0 | 0 | 0 | 0 | 0 | 0 | 0 | 0 | 0 | 0 | 50.1827 | 51
11 | 19 | 7 | 3 | 1 | 35 | 36 | 0.0041 | 13 | 43 | 50.032 | 50.6 | 0 | 12505.1 | 0 | 8000.01 | 8000.01 | 1 | 1 | 1 | 0.003233 | 0.003233 | 0.003233 | 0 | 0.125 | 0 | 0.003233 | 0.0030745 | 0 | 51.532 | 0.12221 | 10210.2 | 0 | 0 | 0 | 40.3054 | 0.003233 | -4872.23 | 4377.28 | 0.125 | 0 | 0 | 0 | 0 | 0 | 0 | 23.6265 | 0 | 0 | 0 | 0 | 0 | 0 | 0 | 0 | 0 | 0 | 50.2033 | 51
11 | 19 | 8 | 3 | 1 | 35 | 37 | 0.0039 | 13 | 43 | 49.9301 | 50.6279 | 0 | 13601.7 | 0 | 8000.01 | 8000.01 | 1 | 1 | 1 | 0.0032364 | 0.0032364 | 0.0032364 | 0 | 0.125 | 0 | 0.0032364 | 0.0030777 | 0 | 51.5599 | 0.1219 | 8129.55 | 0 | 0 | 0 | 40.2883 | 0.0032364 | -3719.83 | 3350.56 | 0.125 | 0 | 0 | 0 | 0 | 0 | 0 | 22.6016 | 0 | 0 | 0 | 0 | 0 | 0 | 0 | 0 | 0 | 0 | 50.238 | 51
11 | 19 | 9 | 3 | 1 | 35 | 37 | 0.0038 | 13 | 43 | 43 | 50.8288 | -34181.2 | 63012.4 | 0 | 8000 | 8000 | 1 | 1 | 1 | 0.0058888 | 0.0055562 | 0.0058841 | -11.9452 | 0.125 | 0 | 0.0032605 | 0.0031007 | 0 | 51.5637 | 0.12139 | 7104.5 | 0 | 0 | 0 | 39.832 | 0.003228 | -3203.1 | 2887.37 | 0.125 | 0 | 0 | 0 | 0 | 0 | 0 | -3.1513 | 0 | 0 | 0 | 0 | 0 | 0 | 0 | 0 | 0 | 0 | 50.6052 | 51
11 | 19 | 10 | 3 | 1 | 35 | 37 | 0.0038 | 13 | 43 | 43 | 51.0189 | -33537.5 | 64216 | 0 | 8000 | 8000 | 1 | 1 | 1 | 0.0058878 | 0.0055582 | 0.0058831 | -11.789 | 0.125 | 0 | 0.0032835 | 0.0031225 | 0 | 52.0377 | 0.11621 | 6819.77 | 0 | 0 | 0 | 39.7185 | 0.0032509 | -3074.73 | 2771.52 | 0.125 | 0 | 0 | 0 | 0 | 0 | 0 | -5.0694 | 0 | 0 | 0 | 0 | 0 | 0 | 0 | 0 | 0 | 0 | 50.6183 | 51
11 | 19 | 11 | 3 | 1 | 37 | 39 | 0.0042 | 14 | 43 | 43 | 51.0378 | -32651.2 | 68747.6 | 0 | 8000 | 8000 | 1 | 1 | 1 | 0.0058842 | 0.0055554 | 0.0058796 | -11.7588 | 0.125 | 0 | 0.0032858 | 0.0031247 | 0 | 52.5181 | 0.11603 | 11422.4 | 0 | 0 | 0 | 43.6945 | 0.0032533 | -5313.43 | 4786.47 | 0.125 | 0 | 0 | 0 | 0 | 0 | 0 | -6.0061 | 0 | 0 | 0 | 0 | 0 | 0 | 0 | 0 | 0 | 0 | 50.6429 | 51
11 | 19 | 12 | 3 | 1 | 38 | 40 | 0.0044 | 14.5 | 43 | 43 | 51.0561 | -32165.3 | 71037.7 | 0 | 8000 | 8000 | 1 | 1 | 1 | 0.0058824 | 0.0055541 | 0.0058777 | -11.7283 | 0.125 | 0 | 0.0032881 | 0.0031269 | 0 | 52.7823 | 0.1157 | 13609.6 | 0 | 0 | 0 | 45.6792 | 0.0032555 | -6347.88 | 5716.65 | 0.125 | 0 | 0 | 0 | 0 | 0 | 0 | -6.5689 | 0 | 0 | 0 | 0 | 0 | 0 | 0 | 0 | 0 | 0 | 50.6539 | 51
11 | 19 | 13 | 3 | 1 | 38 | 39 | 0.0047 | 14.5 | 43 | 43 | 51.0634 | -31811.9 | 71626.9 | 0 | 8000 | 8000 | 1 | 1 | 1 | 0.0058819 | 0.0055537 | 0.0058772 | -11.7159 | 0.125 | 0 | 0.003289 | 0.0031277 | 0 | 52.856 | 0.11555 | 16300.3 | 0 | 0 | 0 | 46.1834 | 0.0032565 | -8137.95 | 7305.78 | 0.125 | 0 | 0 | 0 | 0 | 0 | 0 | -6.9384 | 0 | 0 | 0 | 0 | 0 | 0 | 0 | 0 | 0 | 0 | 50.657 | 51
11 | 19 | 14 | 3 | 1 | 38 | 39 | 0.0047 | 14.5 | 43 | 43 | 51.0668 | -31319 | 71365.1 | 0 | 8000 | 8000 | 1 | 1 | 1 | 0.0059022 | 0.0055729 | 0.0058975 | -11.7123 | 0.125 | 0 | 0.0033007 | 0.0031389 | 0 | 52.8628 | 0.11551 | 16168 | 0 | 0 | 0 | 46.1251 | 0.0032682 | -7968.4 | 7153.39 | 0.125 | 0 | 0 | 0 | 0 | 0 | 0 | -7.3903 | 0 | 0 | 0 | 0 | 0 | 0 | 0 | 0 | 0 | 0 | 50.658 | 51
11 | 19 | 15 | 3 | 1 | 38 | 39 | 0.0047 | 14.5 | 43 | 43 | 51.0676 | -31094.8 | 71368.3 | 0 | 8000 | 8000 | 1 | 1 | 1 | 0.0059022 | 0.0055729 | 0.0058975 | -11.7114 | 0.125 | 0 | 0.0033008 | 0.003139 | 0 | 52.864 | 0.1155 | 16166.9 | 0 | 0 | 0 | 46.1246 | 0.0032683 | -7967.88 | 7152.93 | 0.125 | 0 | 0 | 0 | 0 | 0 | 0 | -7.6006 | 0 | 0 | 0 | 0 | 0 | 0 | 0 | 0 | 0 | 0 | 50.6586 | 51
11 | 19 | 16 | 3 | 1 | 38 | 39 | 0.0047 | 14.5 | 43 | 43 | 51.068 | -30897.7 | 71371.6 | 0 | 8000 | 8000 | 1 | 1 | 1 | 0.0059022 | 0.0055729 | 0.0058975 | -11.7111 | 0.125 | 0 | 0.0033009 | 0.003139 | 0 | 52.8646 | 0.11549 | 16166.3 | 0 | 0 | 0 | 46.1244 | 0.0032683 | -7967.57 | 7152.64 | 0.125 | 0 | 0 | 0 | 0 | 0 | 0 | -7.784 | 0 | 0 | 0 | 0 | 0 | 0 | 0 | 0 | 0 | 0 | 50.6589 | 51
11 | 19 | 17 | 3 | 1 | 37 | 38 | 0.0045 | 14 | 43 | 43 | 51.0641 | -30653.3 | 69146.7 | 0 | 8000 | 8000 | 1 | 1 | 1 | 0.0059039 | 0.0055744 | 0.0058992 | -11.7212 | 0.125 | 0 | 0.0033004 | 0.0031386 | 0 | 52.6342 | 0.11549 | 14109.6 | 0 | 0 | 0 | 44.1274 | 0.0032678 | -6939.07 | 6230.73 | 0.125 | 0 | 0 | 0 | 0 | 0 | 0 | -7.98 | 0 | 0 | 0 | 0 | 0 | 0 | 0 | 0 | 0 | 0 | 50.6507 | 51
11 | 19 | 18 | 3 | 1 | 37 | 38 | 0.0045 | 14 | 43 | 49.5696 | 50.9527 | 0 | 23271 | 0 | 8000.01 | 8000.01 | 1 | 1 | 1 | 0.0032867 | 0.0032867 | 0.0032867 | 0 | 0.125 | 0 | 0.0032867 | 0.0031255 | 0 | 52.6038 | 0.1156 | 13894 | 0 | 0 | 0 | 44.0337 | 0.0032867 | -6833.02 | 6135.28 | 0.125 | 0 | 0 | 0 | 0 | 0 | 0 | 17.3397 | 0 | 0 | 0 | 0 | 0 | 0 | 0 | 0 | 0 | 0 | 50.4365 | 51
11 | 19 | 19 | 3 | 1 | 38 | 39 | 0.0047 | 14.5 | 43 | 49.8144 | 50.8121 | 0 | 22426.8 | 0 | 8000.01 | 8000.01 | 1 | 1 | 1 | 0.0032697 | 0.0032697 | 0.0032697 | 0 | 0.125 | 0 | 0.0032697 | 0.0031094 | 0 | 52.5765 | 0.11853 | 16150.8 | 0 | 0 | 0 | 46.1175 | 0.0032697 | -7959.94 | 7145.78 | 0.125 | 0 | 0 | 0 | 0 | 0 | 0 | 20.2752 | 0 | 0 | 0 | 0 | 0 | 0 | 0 | 0 | 0 | 0 | 50.3691 | 51
11 | 19 | 20 | 3 | 1 | 37 | 39 | 0.0042 | 14 | 43 | 43 | 50.7532 | -60241.5 | 66318.6 | 0 | 8000 | 8000 | 1 | 1 | 1 | 0.0059015 | 0.0055716 | 0.0059015 | -11.9526 | 0.125 | 0 | 0.0032626 | 0.0031027 | 0 | 52.1967 | 0.11949 | 11310.1 | 0 | 0 | 0 | 43.6483 | 0.0032626 | -5193.72 | 4678.55 | 0.125 | 0 | 0 | 0 | 0 | 0 | 0 | 21.2533 | 0 | 0 | 0 | 0 | 0 | 0 | 0 | 0 | 0 | 0 | 50.3186 | 51
11 | 19 | 21 | 3 | 1 | 38 | 38 | 0.0049 | 14.5 | 43 | 49.9483 | 50.7272 | 0 | 20587.7 | 0 | 8000.01 | 8000.01 | 1 | 1 | 1 | 0.0032595 | 0.0032595 | 0.0032595 | 0 | 0.125 | 0 | 0.0032595 | 0.0030997 | 0 | 52.4334 | 0.12021 | 17863.3 | 0 | 0 | 0 | 46.1792 | 0.0032595 | -9269.35 | 8302.76 | 0.125 | 0 | 0 | 0 | 0 | 0 | 0 | 21.9623 | 0 | 0 | 0 | 0 | 0 | 0 | 0 | 0 | 0 | 0 | 50.318 | 51
11 | 19 | 22 | 3 | 1 | 39 | 39 | 0.0051 | 15 | 43 | 50.0016 | 50.7298 | 0 | 22415.3 | 0 | 8000.01 | 8000.01 | 1 | 1 | 1 | 0.0032598 | 0.0032598 | 0.0032598 | 0 | 0.125 | 0 | 0.0032598 | 0.0031 | 0 | 52.6763 | 0.12022 | 19765.9 | 0 | 0 | 0 | 48.1804 | 0.0032598 | -10274.4 | 9201.46 | 0.125 | 0 | 0 | 0 | 0 | 0 | 0 | 22.3457 | 0 | 0 | 0 | 0 | 0 | 0 | 0 | 0 | 0 | 0 | 50.323 | 51
11 | 19 | 23 | 3 | 1 | 39 | 39 | 0.0051 | 15 | 43 | 43 | 50.7296 | -61462.2 | 71100.9 | 0 | 8000 | 8000 | 1 | 1 | 1 | 0.0058977 | 0.005568 | 0.0058977 | -11.9443 | 0.125 | 0 | 0.0032598 | 0.0031 | 0 | 52.6834 | 0.12015 | 19766.1 | 0 | 0 | 0 | 48.1805 | 0.0032598 | -10274.6 | 9201.57 | 0.125 | 0 | 0 | 0 | 0 | 0 | 0 | 22.5469 | 0 | 0 | 0 | 0 | 0 | 0 | 0 | 0 | 0 | 0 | 50.3173 | 51
11 | 19 | 24 | 3 | 1 | 39 | 40 | 0.0049 | 15 | 43 | 50.0438 | 50.724 | 0 | 21899.1 | 0 | 8000.01 | 8000.01 | 1 | 1 | 1 | 0.0032591 | 0.0032591 | 0.0032591 | 0 | 0.125 | 0 | 0.0032591 | 0.0030993 | 0 | 52.6738 | 0.12023 | 18271.6 | 0 | 0 | 0 | 48.1711 | 0.0032591 | -9141.55 | 8204.95 | 0.125 | 0 | 0 | 0 | 0 | 0 | 0 | 22.7245 | 0 | 0 | 0 | 0 | 0 | 0 | 0 | 0 | 0 | 0 | 50.3121 | 51
11 | 20 | 1 | 4 | 1 | 40 | 40 | 0.0053 | 15.5 | 43 | 50.0734 | 50.7266 | 0 | 23954.4 | 0 | 8000.01 | 8000.01 | 1 | 1 | 1 | 0.0032594 | 0.0032594 | 0.0032594 | 0 | 0.125 | 0 | 0.0032594 | 0.0030996 | 0 | 52.9117 | 0.12031 | 21621.1 | 0 | 0 | 0 | 50.1864 | 0.0032594 | -11404.4 | 10211.8 | 0.125 | 0 | 0 | 0 | 0 | 0 | 0 | 22.9312 | 0 | 0 | 0 | 0 | 0 | 0 | 0 | 0 | 0 | 0 | 50.3221 | 51
11 | 20 | 2 | 4 | 1 | 41 | 41 | 0.0055 | 16 | 43 | 50.106 | 50.7386 | 0 | 25856 | 0 | 8000.01 | 8000.01 | 1 | 1 | 1 | 0.003272 | 0.003272 | 0.003272 | 0 | 0.125 | 0 | 0.003272 | 0.0031116 | 0 | 53.1675 | 0.12016 | 23285.9 | 0 | 0 | 0 | 52.1283 | 0.003272 | -12463.5 | 11158.1 | 0.125 | 0 | 0 | 0 | 0 | 0 | 0 | 23.0204 | 0 | 0 | 0 | 0 | 0 | 0 | 0 | 0 | 0 | 0 | 50.3328 | 51
11 | 20 | 3 | 4 | 1 | 41 | 41 | 0.0055 | 16 | 43 | 50.1224 | 50.743 | 0 | 25739.7 | 0 | 8000.01 | 8000.01 | 1 | 1 | 1 | 0.0032726 | 0.0032726 | 0.0032726 | 0 | 0.125 | 0 | 0.0032726 | 0.0031122 | 0 | 53.1807 | 0.12001 | 23280.3 | 0 | 0 | 0 | 52.1256 | 0.0032726 | -12460.5 | 11155.4 | 0.125 | 0 | 0 | 0 | 0 | 0 | 0 | 23.1094 | 0 | 0 | 0 | 0 | 0 | 0 | 0 | 0 | 0 | 0 | 50.3305 | 51
11 | 20 | 4 | 4 | 1 | 40 | 41 | 0.0051 | 15.5 | 43 | 50.1168 | 50.7335 | 0 | 23524.7 | 0 | 8000.01 | 8000.01 | 1 | 1 | 1 | 0.0032714 | 0.0032714 | 0.0032714 | 0 | 0.125 | 0 | 0.0032714 | 0.0031111 | 0 | 52.9357 | 0.12004 | 20077.8 | 0 | 0 | 0 | 50.1114 | 0.0032714 | -10197.2 | 9150.35 | 0.125 | 0 | 0 | 0 | 0 | 0 | 0 | 23.1299 | 0 | 0 | 0 | 0 | 0 | 0 | 0 | 0 | 0 | 0 | 50.3139 | 51
11 | 20 | 5 | 4 | 1 | 40 | 41 | 0.0051 | 15.5 | 43 | 43 | 50.7232 | -62026.4 | 72926.9 | 0 | 8000 | 8000 | 1 | 1 | 1 | 0.0059164 | 0.0055857 | 0.0059164 | -11.9346 | 0.125 | 0 | 0.0032702 | 0.0031099 | 0 | 52.9154 | 0.12028 | 20091.6 | 0 | 0 | 0 | 50.1177 | 0.0032702 | -10204.2 | 9156.66 | 0.125 | 0 | 0 | 0 | 0 | 0 | 0 | 23.2424 | 0 | 0 | 0 | 0 | 0 | 0 | 0 | 0 | 0 | 0 | 50.3102 | 51
11 | 20 | 6 | 4 | 1 | 40 | 40 | 0.0053 | 15.5 | 43 | 50.1292 | 50.7211 | 0 | 23176.7 | 0 | 8000.01 | 8000.01 | 1 | 1 | 1 | 0.0032812 | 0.0032812 | 0.0032812 | 0 | 0.125 | 0 | 0.0032812 | 0.0031204 | 0 | 52.9136 | 0.12033 | 21389.6 | 0 | 0 | 0 | 50.0773 | 0.0032812 | -11282.3 | 10102 | 0.125 | 0 | 0 | 0 | 0 | 0 | 0 | 23.2623 | 0 | 0 | 0 | 0 | 0 | 0 | 0 | 0 | 0 | 0 | 50.3074 | 51
11 | 20 | 7 | 4 | 1 | 40 | 40 | 0.0053 | 15.5 | 43 | 50.1377 | 50.7186 | 0 | 23180.5 | 0 | 8000.01 | 8000.01 | 1 | 1 | 1 | 0.0032809 | 0.0032809 | 0.0032809 | 0 | 0.125 | 0 | 0.0032809 | 0.0031201 | 0 | 52.9118 | 0.12037 | 21392.8 | 0 | 0 | 0 | 50.0789 | 0.0032809 | -11284 | 10103.5 | 0.125 | 0 | 0 | 0 | 0 | 0 | 0 | 23.3361 | 0 | 0 | 0 | 0 | 0 | 0 | 0 | 0 | 0 | 0 | 50.3047 | 51
11 | 20 | 8 | 4 | 1 | 40 | 40 | 0.0053 | 15.5 | 43 | 50.0228 | 50.7317 | 0 | 24269 | 0 | 8000.01 | 8000.01 | 1 | 1 | 1 | 0.0032825 | 0.0032825 | 0.0032825 | 0 | 0.125 | 0 | 0.0032825 | 0.0031216 | 0 | 52.9087 | 0.12041 | 21376 | 0 | 0 | 0 | 50.0709 | 0.0032825 | -11275.2 | 10095.6 | 0.125 | 0 | 0 | 0 | 0 | 0 | 0 | 22.3253 | 0 | 0 | 0 | 0 | 0 | 0 | 0 | 0 | 0 | 0 | 50.3336 | 51
11 | 20 | 9 | 4 | 1 | 42 | 42 | 0.0058 | 16.5 | 43 | 43 | 50.9257 | -34006.4 | 79312.5 | 0 | 8000 | 8000 | 1 | 1 | 1 | 0.0059365 | 0.0056036 | 0.0059318 | -11.7988 | 0.125 | 0 | 0.0033061 | 0.003144 | 0 | 53.5036 | 0.12 | 25740 | 0 | 0 | 0 | 54.6338 | 0.0032736 | -13973.5 | 12501.4 | 0.125 | 0 | 0 | 0 | 0 | 0 | 0 | -3.8781 | 0 | 0 | 0 | 0 | 0 | 0 | 0 | 0 | 0 | 0 | 50.6927 | 51
11 | 20 | 10 | 4 | 1 | 42 | 43 | 0.0056 | 16.5 | 43.266 | 43.266 | 51.1132 | -30979.1 | 77715.8 | 0 | 8000 | 8000 | 1 | 1 | 1 | 0.0059982 | 0.0056605 | 0.0059934 | -11.9094 | 0.125 | 0 | 0.0033293 | 0.0031661 | 0 | 53.8963 | 0.11504 | 24288.9 | 0 | 0 | 0 | 54.4981 | 0.0032968 | -12712.8 | 11396.2 | 0.125 | 0 | 0 | 0 | 0 | 0 | 0 | -5.8477 | 0 | 0 | 0 | 0 | 0 | 0 | 0 | 0 | 0 | 0 | 50.7079 | 51
11 | 20 | 11 | 4 | 1 | 44 | 45 | 0.006 | 17.5 | 43.725 | 43.725 | 51.1452 | -26098.3 | 77486.7 | 0 | 8000 | 8000 | 1 | 1 | 1 | 0.0061273 | 0.0057754 | 0.0061225 | -12.369 | 0.125 | 0 | 0.0033449 | 0.0031809 | 0 | 54.3776 | 0.11484 | 27565.5 | 0 | 0 | 0 | 58.4338 | 0.0033124 | -14863.6 | 13319.7 | 0.125 | 0 | 0 | 0 | 0 | 0 | 0 | -6.8964 | 0 | 0 | 0 | 0 | 0 | 0 | 0 | 0 | 0 | 0 | 50.7536 | 51
11 | 20 | 12 | 4 | 1 | 46 | 48 | 0.0063 | 18.5 | 44.3314 | 44.3314 | 51.1967 | -20799 | 76743 | 0 | 8000 | 8000 | 1 | 1 | 1 | 0.0062716 | 0.0059025 | 0.0062668 | -12.967 | 0.125 | 0 | 0.0033514 | 0.0031871 | 0 | 54.9429 | 0.11424 | 30411.1 | 0 | 0 | 0 | 62.9025 | 0.0033189 | -16280.6 | 14606.4 | 0.125 | 0 | 0 | 0 | 0 | 0 | 0 | -7.315 | 0 | 0 | 0 | 0 | 0 | 0 | 0 | 0 | 0 | 0 | 50.8101 | 51
11 | 20 | 13 | 4 | 1 | 48 | 51 | 0.0066 | 19.5 | 44.9199 | 44.9199 | 51.2542 | -15706.6 | 75881.2 | 0 | 8000 | 8000 | 1 | 1 | 1 | 0.0064386 | 0.006051 | 0.0064339 | -13.5595 | 0.125 | 0 | 0.0033703 | 0.0032051 | 0 | 55.5167 | 0.11351 | 33092.1 | 0 | 0 | 0 | 67.3093 | 0.0033378 | -17589.5 | 15798.7 | 0.125 | 0 | 0 | 0 | 0 | 0 | 0 | -7.767 | 0 | 0 | 0 | 0 | 0 | 0 | 0 | 0 | 0 | 0 | 50.8648 | 51
11 | 20 | 14 | 4 | 1 | 48 | 51 | 0.0066 | 19.5 | 44.9906 | 44.9906 | 51.285 | -14777.2 | 75029.3 | 0 | 8000 | 8000 | 1 | 1 | 1 | 0.0064791 | 0.0060884 | 0.0064743 | -13.6016 | 0.125 | 0 | 0.003386 | 0.00322 | 0 | 55.5753 | 0.11281 | 32933 | 0 | 0 | 0 | 67.2309 | 0.0033535 | -17505 | 15722.3 | 0.125 | 0 | 0 | 0 | 0 | 0 | 0 | -8.3257 | 0 | 0 | 0 | 0 | 0 | 0 | 0 | 0 | 0 | 0 | 50.8679 | 51
11 | 20 | 15 | 4 | 1 | 48 | 51 | 0.0066 | 19.5 | 44.9966 | 44.9966 | 51.2866 | -14465.1 | 74974.5 | 0 | 8000 | 8000 | 1 | 1 | 1 | 0.0064806 | 0.0060897 | 0.0064758 | -13.606 | 0.125 | 0 | 0.0033862 | 0.0032202 | 0 | 55.5784 | 0.11277 | 32931 | 0 | 0 | 0 | 67.2299 | 0.0033537 | -17503.9 | 15721.3 | 0.125 | 0 | 0 | 0 | 0 | 0 | 0 | -8.5805 | 0 | 0 | 0 | 0 | 0 | 0 | 0 | 0 | 0 | 0 | 50.8679 | 51
11 | 20 | 16 | 4 | 1 | 48 | 50 | 0.0069 | 19.5 | 45.0573 | 45.0573 | 51.2893 | -13764.9 | 74981.5 | 0 | 8000 | 8000 | 1 | 1 | 1 | 0.0064956 | 0.0061029 | 0.0064908 | -13.6704 | 0.125 | 0 | 0.0033865 | 0.0032205 | 0 | 55.6391 | 0.11277 | 34326.1 | 0 | 0 | 0 | 67.7667 | 0.003354 | -19171.7 | 17176.1 | 0.125 | 0 | 0 | 0 | 0 | 0 | 0 | -8.7691 | 0 | 0 | 0 | 0 | 0 | 0 | 0 | 0 | 0 | 0 | 50.8734 | 51
11 | 20 | 17 | 4 | 1 | 48 | 50 | 0.0069 | 19.5 | 45.0677 | 45.0677 | 51.2923 | -13496.1 | 74893.7 | 0 | 8000 | 8000 | 1 | 1 | 1 | 0.0064982 | 0.0061052 | 0.0064934 | -13.6781 | 0.125 | 0 | 0.0033869 | 0.0032208 | 0 | 55.6447 | 0.1127 | 34322.5 | 0 | 0 | 0 | 67.7648 | 0.0033544 | -19169.6 | 17174.2 | 0.125 | 0 | 0 | 0 | 0 | 0 | 0 | -8.9599 | 0 | 0 | 0 | 0 | 0 | 0 | 0 | 0 | 0 | 0 | 50.8737 | 51
11 | 20 | 18 | 4 | 1 | 49 | 52 | 0.007 | 20 | 45.3306 | 49.8311 | 51.9592 | 0 | 56135.2 | -1415.71 | 8000.01 | 8000.01 | 1 | 1 | 1 | 0.0033013 | 0.0032634 | 0.0032634 | -1.3343 | 0.125 | 0 | 0.0033725 | 0.0033013 | 1 | 55.9073 | 0.11269 | 37061.2 | 0 | 0 | 0 | 70.0976 | 0.0029984 | -19552.6 | 17587.8 | 0.125 | 1000 | 1000 | 0.76285 | 0.74557 | 33.2849 | 1748.36 | 17.3184 | 17.3184 | 52 | 51.9689 | 51.9592 | 51.9903 | 0.007 | 0.0066259 | 0.0064982 | 0.0068723 | 1 | 50.6457 | 51
11 | 20 | 19 | 4 | 1 | 50 | 52 | 0.0075 | 20.5 | 45.5926 | 50.113 | 51.8381 | 0 | 53631.7 | -12871.5 | 8000.01 | 8000.01 | 1 | 1 | 1 | 0.0032867 | 0.0029434 | 0.0029434 | -12.1315 | 0.125 | 0 | 0.0033569 | 0.0032867 | 1 | 56.4542 | 0.11566 | 54797 | 0 | 0 | 0 | 70.6651 | 0.00054025 | -20181.7 | 18582.2 | 0.125 | 1000 | 1000 | 0.76328 | 0.74503 | 131.816 | 14660.6 | 20.3809 | 20.3809 | 52 | 51.8764 | 51.8381 | 51.9617 | 0.0075 | 0.0043718 | 0.0033013 | 0.0064295 | 1 | 50.6258 | 51
11 | 20 | 20 | 4 | 1 | 49 | 50 | 0.0074 | 20 | 44.8109 | 50.1654 | 51.007 | 0 | 46664.6 | 0 | 8000.01 | 8000.01 | 1 | 1 | 1 | 0.0033507 | 0.0033507 | 0.0033507 | 0 | 0.125 | 0 | 0.0033507 | 0.0031864 | 0 | 55.696 | 0.11593 | 37000 | 0 | 0 | 0 | 70.3388 | 0.0033507 | -21967.1 | 19634.3 | 0.125 | 0 | 0 | 0 | 0 | 0 | 0 | 21.1391 | 0 | 0 | 0 | 0 | 0 | 0 | 0 | 0 | 0 | 0 | 50.5486 | 51
11 | 20 | 21 | 4 | 1 | 49 | 50 | 0.0074 | 20 | 44.6637 | 50.1916 | 50.9586 | 0 | 46119.6 | 0 | 8000.01 | 8000.01 | 1 | 1 | 1 | 0.0033448 | 0.0033448 | 0.0033448 | 0 | 0.125 | 0 | 0.0033448 | 0.0031808 | 0 | 55.6231 | 0.11698 | 37054.6 | 0 | 0 | 0 | 70.3688 | 0.0033448 | -21999.5 | 19663.5 | 0.125 | 0 | 0 | 0 | 0 | 0 | 0 | 21.7241 | 0 | 0 | 0 | 0 | 0 | 0 | 0 | 0 | 0 | 0 | 50.5304 | 51
11 | 20 | 22 | 4 | 1 | 49 | 50 | 0.0074 | 20 | 44.6265 | 50.2213 | 50.945 | 0 | 45775.7 | 0 | 8000.01 | 8000.01 | 1 | 1 | 1 | 0.0033431 | 0.0033431 | 0.0033431 | 0 | 0.125 | 0 | 0.0033431 | 0.0031792 | 0 | 55.6068 | 0.11723 | 37069.8 | 0 | 0 | 0 | 70.3772 | 0.0033431 | -22008.5 | 19671.6 | 0.125 | 0 | 0 | 0 | 0 | 0 | 0 | 22.0586 | 0 | 0 | 0 | 0 | 0 | 0 | 0 | 0 | 0 | 0 | 50.5216 | 51
11 | 20 | 23 | 4 | 1 | 48 | 49 | 0.0071 | 19.5 | 44.3118 | 50.2179 | 50.9267 | 0 | 42981.6 | 0 | 8000.01 | 8000.01 | 1 | 1 | 1 | 0.0033408 | 0.0033408 | 0.0033408 | 0 | 0.125 | 0 | 0.0033408 | 0.003177 | 0 | 55.3026 | 0.11735 | 35218.5 | 0 | 0 | 0 | 67.8625 | 0.0033408 | -20361.5 | 18209.3 | 0.125 | 0 | 0 | 0 | 0 | 0 | 0 | 22.1604 | 0 | 0 | 0 | 0 | 0 | 0 | 0 | 0 | 0 | 0 | 50.4938 | 51
11 | 20 | 24 | 4 | 1 | 47 | 49 | 0.0066 | 19 | 43.9934 | 50.2021 | 50.8973 | 0 | 40340.2 | 0 | 8000.01 | 8000.01 | 1 | 1 | 1 | 0.0033256 | 0.0033256 | 0.0033256 | 0 | 0.125 | 0 | 0.0033256 | 0.0031626 | 0 | 54.9726 | 0.11773 | 32533.6 | 0 | 0 | 0 | 65.3875 | 0.0033256 | -17673.8 | 15845.2 | 0.125 | 0 | 0 | 0 | 0 | 0 | 0 | 22.3341 | 0 | 0 | 0 | 0 | 0 | 0 | 0 | 0 | 0 | 0 | 50.4661 | 51
11 | 21 | 1 | 5 | 1 | 39 | 39 | 0.0052 | 15 | 43 | 43 | 50.8178 | -60675.3 | 70944.2 | 0 | 8000 | 8000 | 1 | 1 | 1 | 0.0059791 | 0.0056462 | 0.0059791 | -11.8387 | 0.125 | 0 | 0.0033159 | 0.0031533 | 0 | 52.933 | 0.11812 | 19993.4 | 0 | 0 | 0 | 48.4049 | 0.0033159 | -10390.8 | 9299.37 | 0.125 | 0 | 0 | 0 | 0 | 0 | 0 | 21.818 | 0 | 0 | 0 | 0 | 0 | 0 | 0 | 0 | 0 | 0 | 50.3353 | 51
11 | 21 | 2 | 5 | 1 | 39 | 42 | 0.0045 | 15 | 43 | 50.026 | 50.7423 | 0 | 21871.8 | 0 | 8000.01 | 8000.01 | 1 | 1 | 1 | 0.0033067 | 0.0033067 | 0.0033067 | 0 | 0.125 | 0 | 0.0033067 | 0.0031445 | 0 | 52.7023 | 0.11997 | 14363.2 | 0 | 0 | 0 | 47.9173 | 0.0033067 | -6529.3 | 5888.87 | 0.125 | 0 | 0 | 0 | 0 | 0 | 0 | 22.1359 | 0 | 0 | 0 | 0 | 0 | 0 | 0 | 0 | 0 | 0 | 50.3192 | 51
11 | 21 | 3 | 5 | 1 | 39 | 41 | 0.0047 | 15 | 43 | 50.0412 | 50.7312 | 0 | 21763.8 | 0 | 8000.01 | 8000.01 | 1 | 1 | 1 | 0.0033053 | 0.0033053 | 0.0033053 | 0 | 0.125 | 0 | 0.0033053 | 0.0031433 | 0 | 52.6848 | 0.1202 | 16129.6 | 0 | 0 | 0 | 47.9311 | 0.0033053 | -7650.72 | 6882.56 | 0.125 | 0 | 0 | 0 | 0 | 0 | 0 | 22.3296 | 0 | 0 | 0 | 0 | 0 | 0 | 0 | 0 | 0 | 0 | 50.3128 | 51
11 | 21 | 4 | 5 | 1 | 38 | 41 | 0.0043 | 14.5 | 43 | 50.0395 | 50.7182 | 0 | 19530.1 | 0 | 8000.01 | 8000.01 | 1 | 1 | 1 | 0.0033037 | 0.0033037 | 0.0033037 | 0 | 0.125 | 0 | 0.0033037 | 0.0031417 | 0 | 52.4364 | 0.1203 | 12170 | 0 | 0 | 0 | 45.9364 | 0.0033037 | -5444.97 | 4912.48 | 0.125 | 0 | 0 | 0 | 0 | 0 | 0 | 22.4068 | 0 | 0 | 0 | 0 | 0 | 0 | 0 | 0 | 0 | 0 | 50.2933 | 51
11 | 21 | 5 | 5 | 1 | 38 | 41 | 0.0043 | 14.5 | 43 | 50.0462 | 50.7056 | 0 | 19385.4 | 0 | 8000.01 | 8000.01 | 1 | 1 | 1 | 0.0033022 | 0.0033022 | 0.0033022 | 0 | 0.125 | 0 | 0.0033022 | 0.0031403 | 0 | 52.4115 | 0.12058 | 12188.9 | 0 | 0 | 0 | 45.944 | 0.0033022 | -5453.42 | 4920.12 | 0.125 | 0 | 0 | 0 | 0 | 0 | 0 | 22.5606 | 0 | 0 | 0 | 0 | 0 | 0 | 0 | 0 | 0 | 0 | 50.288 | 51
11 | 21 | 6 | 5 | 1 | 40 | 43 | 0.0047 | 15.5 | 43 | 50.091 | 50.7155 | 0 | 23374.9 | 0 | 8000.01 | 8000.01 | 1 | 1 | 1 | 0.0033034 | 0.0033034 | 0.0033034 | 0 | 0.125 | 0 | 0.0033034 | 0.0031414 | 0 | 52.8867 | 0.12066 | 16563.4 | 0 | 0 | 0 | 49.9305 | 0.0033034 | -7650.08 | 6897.66 | 0.125 | 0 | 0 | 0 | 0 | 0 | 0 | 22.8498 | 0 | 0 | 0 | 0 | 0 | 0 | 0 | 0 | 0 | 0 | 50.3132 | 51
11 | 21 | 7 | 5 | 1 | 42 | 44 | 0.0053 | 16.5 | 43 | 50.1438 | 50.7413 | 0 | 27417.5 | 0 | 8000.01 | 8000.01 | 1 | 1 | 1 | 0.0033065 | 0.0033065 | 0.0033065 | 0 | 0.125 | 0 | 0.0033065 | 0.0031444 | 0 | 53.401 | 0.12029 | 22082 | 0 | 0 | 0 | 53.9273 | 0.0033065 | -10970 | 9861.4 | 0.125 | 0 | 0 | 0 | 0 | 0 | 0 | 23.0691 | 0 | 0 | 0 | 0 | 0 | 0 | 0 | 0 | 0 | 0 | 50.3387 | 51
11 | 21 | 8 | 5 | 1 | 42 | 45 | 0.0051 | 16.5 | 43 | 50.0396 | 50.7673 | 0 | 28563.8 | 0 | 8000.01 | 8000.01 | 1 | 1 | 1 | 0.0032982 | 0.0032982 | 0.0032982 | 0 | 0.125 | 0 | 0.0032982 | 0.0031365 | 0 | 53.4276 | 0.11992 | 20746.9 | 0 | 0 | 0 | 53.9541 | 0.0032982 | -9891.03 | 8913.19 | 0.125 | 0 | 0 | 0 | 0 | 0 | 0 | 22.1096 | 0 | 0 | 0 | 0 | 0 | 0 | 0 | 0 | 0 | 0 | 50.3672 | 51
11 | 21 | 9 | 5 | 1 | 42 | 45 | 0.0051 | 16.5 | 43 | 43 | 50.943 | -33595.3 | 78463.6 | 0 | 8000 | 8000 | 1 | 1 | 1 | 0.0059575 | 0.0056237 | 0.0059528 | -11.7786 | 0.125 | 0 | 0.0033197 | 0.0031569 | 0 | 53.4783 | 0.11951 | 20874.7 | 0 | 0 | 0 | 54.0093 | 0.0032871 | -9951.97 | 8968.31 | 0.125 | 0 | 0 | 0 | 0 | 0 | 0 | -4.3417 | 0 | 0 | 0 | 0 | 0 | 0 | 0 | 0 | 0 | 0 | 50.6902 | 51
11 | 21 | 10 | 5 | 1 | 42 | 46 | 0.0049 | 16.5 | 43.1641 | 43.1641 | 51.109 | -31364.7 | 77780.8 | 0 | 8000 | 8000 | 1 | 1 | 1 | 0.0059955 | 0.0056595 | 0.0059907 | -11.8076 | 0.125 | 0 | 0.0033404 | 0.0031766 | 0 | 53.8329 | 0.11507 | 19098.8 | 0 | 0 | 0 | 53.8947 | 0.0033078 | -8602.85 | 7772.62 | 0.125 | 0 | 0 | 0 | 0 | 0 | 0 | -6.2569 | 0 | 0 | 0 | 0 | 0 | 0 | 0 | 0 | 0 | 0 | 50.6993 | 51
11 | 21 | 11 | 5 | 1 | 42 | 46 | 0.0049 | 16.5 | 43.1828 | 43.1828 | 51.1146 | -30178.6 | 77620.7 | 0 | 8000 | 8000 | 1 | 1 | 1 | 0.0059999 | 0.0056635 | 0.0059951 | -11.8203 | 0.125 | 0 | 0.0033411 | 0.0031772 | 0 | 53.8438 | 0.11495 | 19090.3 | 0 | 0 | 0 | 53.8912 | 0.0033085 | -8713.68 | 7872.75 | 0.125 | 0 | 0 | 0 | 0 | 0 | 0 | -7.2426 | 0 | 0 | 0 | 0 | 0 | 0 | 0 | 0 | 0 | 0 | 50.7012 | 51
11 | 21 | 12 | 5 | 1 | 42 | 46 | 0.0049 | 16.5 | 43.187 | 43.187 | 51.1159 | -29597 | 77588.9 | 0 | 8000 | 8000 | 1 | 1 | 1 | 0.0060008 | 0.0056643 | 0.0059961 | -11.8237 | 0.125 | 0 | 0.0033412 | 0.0031774 | 0 | 53.8459 | 0.11493 | 19088.4 | 0 | 0 | 0 | 53.8904 | 0.0033087 | -8712.81 | 7871.95 | 0.125 | 0 | 0 | 0 | 0 | 0 | 0 | -7.7568 | 0 | 0 | 0 | 0 | 0 | 0 | 0 | 0 | 0 | 0 | 50.7019 | 51
11 | 21 | 13 | 5 | 1 | 42 | 47 | 0.0046 | 16.5 | 43.13 | 43.13 | 51.1135 | -29704.2 | 77574.7 | 0 | 8000 | 8000 | 1 | 1 | 1 | 0.0059878 | 0.0056529 | 0.005983 | -11.7669 | 0.125 | 0 | 0.0033409 | 0.0031771 | 0 | 53.7881 | 0.11492 | 16425.4 | 0 | 0 | 0 | 53.3827 | 0.0033084 | -6951.4 | 6304.03 | 0.125 | 0 | 0 | 0 | 0 | 0 | 0 | -8.0971 | 0 | 0 | 0 | 0 | 0 | 0 | 0 | 0 | 0 | 0 | 50.6965 | 51
11 | 21 | 14 | 5 | 1 | 44 | 49 | 0.0051 | 17.5 | 43.6354 | 43.6354 | 51.1354 | -25449.3 | 77679.3 | 0 | 8000 | 8000 | 1 | 1 | 1 | 0.0061059 | 0.0057566 | 0.0061012 | -12.2827 | 0.125 | 0 | 0.0033437 | 0.0031797 | 0 | 54.2984 | 0.11499 | 21717.5 | 0 | 0 | 0 | 57.8624 | 0.0033111 | -9660.89 | 8746.9 | 0.125 | 0 | 0 | 0 | 0 | 0 | 0 | -8.1451 | 0 | 0 | 0 | 0 | 0 | 0 | 0 | 0 | 0 | 0 | 50.7456 | 51
11 | 21 | 15 | 5 | 1 | 44 | 51 | 0.0046 | 17.5 | 43.6756 | 43.6756 | 51.1606 | -24993.5 | 76833.4 | 0 | 8000 | 8000 | 1 | 1 | 1 | 0.0061161 | 0.0057659 | 0.0061113 | -12.2977 | 0.125 | 0 | 0.0033468 | 0.0031827 | 0 | 54.2945 | 0.11434 | 17409.5 | 0 | 0 | 0 | 57.3274 | 0.0033143 | -6891.25 | 6285.24 | 0.125 | 0 | 0 | 0 | 0 | 0 | 0 | -8.4213 | 0 | 0 | 0 | 0 | 0 | 0 | 0 | 0 | 0 | 0 | 50.7459 | 51
11 | 21 | 16 | 5 | 1 | 44 | 51 | 0.0046 | 17.5 | 43.677 | 43.677 | 51.1608 | -24783.9 | 76825.4 | 0 | 8000 | 8000 | 1 | 1 | 1 | 0.0061164 | 0.0057662 | 0.0061116 | -12.2999 | 0.125 | 0 | 0.0033469 | 0.0031828 | 0 | 54.2946 | 0.11434 | 17409.2 | 0 | 0 | 0 | 57.3273 | 0.0033143 | -6891.13 | 6285.13 | 0.125 | 0 | 0 | 0 | 0 | 0 | 0 | -8.6061 | 0 | 0 | 0 | 0 | 0 | 0 | 0 | 0 | 0 | 0 | 50.7461 | 51
11 | 21 | 17 | 5 | 1 | 43 | 49 | 0.0046 | 17 | 43.4501 | 43.4501 | 51.15 | -26399.3 | 76810.7 | 0 | 8000 | 8000 | 1 | 1 | 1 | 0.0060627 | 0.005719 | 0.0060579 | -12.067 | 0.125 | 0 | 0.0033455 | 0.0031815 | 0 | 54.0676 | 0.11434 | 16872.9 | 0 | 0 | 0 | 55.3476 | 0.003313 | -6913.2 | 6286.68 | 0.125 | 0 | 0 | 0 | 0 | 0 | 0 | -8.8486 | 0 | 0 | 0 | 0 | 0 | 0 | 0 | 0 | 0 | 0 | 50.7244 | 51
11 | 21 | 18 | 5 | 1 | 42 | 46 | 0.0049 | 16.5 | 43.2173 | 49.619 | 51.0293 | 0 | 33842 | 0 | 8000.01 | 8000.01 | 1 | 1 | 1 | 0.0033303 | 0.0033303 | 0.0033303 | 0 | 0.125 | 0 | 0.0033303 | 0.003167 | 0 | 53.8542 | 0.11462 | 18829.2 | 0 | 0 | 0 | 53.7832 | 0.0033303 | -8594.48 | 7764.71 | 0.125 | 0 | 0 | 0 | 0 | 0 | 0 | 16.8993 | 0 | 0 | 0 | 0 | 0 | 0 | 0 | 0 | 0 | 0 | 50.505 | 51
11 | 21 | 19 | 5 | 1 | 43 | 46 | 0.0053 | 17 | 43 | 49.8669 | 50.8857 | 0 | 33139.5 | 0 | 8000.01 | 8000.01 | 1 | 1 | 1 | 0.0033012 | 0.0033012 | 0.0033012 | 0 | 0.125 | 0 | 0.0033012 | 0.0031394 | 0 | 53.8443 | 0.11758 | 22678.6 | 0 | 0 | 0 | 55.9404 | 0.0033012 | -10984.4 | 9895.8 | 0.125 | 0 | 0 | 0 | 0 | 0 | 0 | 19.9676 | 0 | 0 | 0 | 0 | 0 | 0 | 0 | 0 | 0 | 0 | 50.4401 | 51
11 | 21 | 20 | 5 | 1 | 43 | 46 | 0.0053 | 17 | 43 | 49.966 | 50.8392 | 0 | 31955.8 | 0 | 8000.01 | 8000.01 | 1 | 1 | 1 | 0.0032956 | 0.0032956 | 0.0032956 | 0 | 0.125 | 0 | 0.0032956 | 0.003134 | 0 | 53.7753 | 0.11848 | 22742.7 | 0 | 0 | 0 | 55.9685 | 0.0032956 | -11015.5 | 9923.88 | 0.125 | 0 | 0 | 0 | 0 | 0 | 0 | 21.0798 | 0 | 0 | 0 | 0 | 0 | 0 | 0 | 0 | 0 | 0 | 50.4118 | 51
11 | 21 | 21 | 5 | 1 | 43 | 46 | 0.0053 | 17 | 43 | 50.0193 | 50.8175 | 0 | 31345 | 0 | 8000.01 | 8000.01 | 1 | 1 | 1 | 0.0032929 | 0.0032929 | 0.0032929 | 0 | 0.125 | 0 | 0.0032929 | 0.0031315 | 0 | 53.7449 | 0.11888 | 22772.6 | 0 | 0 | 0 | 55.9816 | 0.0032929 | -11030 | 9936.98 | 0.125 | 0 | 0 | 0 | 0 | 0 | 0 | 21.6592 | 0 | 0 | 0 | 0 | 0 | 0 | 0 | 0 | 0 | 0 | 50.3968 | 51
11 | 21 | 22 | 5 | 1 | 41 | 44 | 0.0049 | 16 | 43 | 50.0235 | 50.7933 | 0 | 26806.5 | 0 | 8000.01 | 8000.01 | 1 | 1 | 1 | 0.00329 | 0.00329 | 0.00329 | 0 | 0.125 | 0 | 0.00329 | 0.0031287 | 0 | 53.2523 | 0.11909 | 18814.2 | 0 | 0 | 0 | 51.9953 | 0.00329 | -8828.62 | 7958.17 | 0.125 | 0 | 0 | 0 | 0 | 0 | 0 | 21.8628 | 0 | 0 | 0 | 0 | 0 | 0 | 0 | 0 | 0 | 0 | 50.3635 | 51
11 | 21 | 23 | 5 | 1 | 40 | 44 | 0.0044 | 15.5 | 43 | 50.0177 | 50.7641 | 0 | 23945.8 | 0 | 8000.01 | 8000.01 | 1 | 1 | 1 | 0.0032865 | 0.0032865 | 0.0032865 | 0 | 0.125 | 0 | 0.0032865 | 0.0031253 | 0 | 52.9128 | 0.11957 | 13972.3 | 0 | 0 | 0 | 49.508 | 0.0032865 | -6076.55 | 5498.65 | 0.125 | 0 | 0 | 0 | 0 | 0 | 0 | 22.0435 | 0 | 0 | 0 | 0 | 0 | 0 | 0 | 0 | 0 | 0 | 50.3392 | 51
11 | 21 | 24 | 5 | 1 | 37 | 40 | 0.004 | 14 | 43 | 49.9806 | 50.7251 | 0 | 17567.5 | 0 | 8000.01 | 8000.01 | 1 | 1 | 1 | 0.0032704 | 0.0032704 | 0.0032704 | 0 | 0.125 | 0 | 0.0032704 | 0.0031101 | 0 | 52.1639 | 0.11991 | 9174.91 | 0 | 0 | 0 | 43.6091 | 0.0032704 | -4031.1 | 3641.23 | 0.125 | 0 | 0 | 0 | 0 | 0 | 0 | 22.1131 | 0 | 0 | 0 | 0 | 0 | 0 | 0 | 0 | 0 | 0 | 50.2889 | 51
11 | 22 | 1 | 6 | 1 | 36 | 38 | 0.0041 | 13.5 | 43 | 43 | 50.6889 | -60769.4 | 63953.1 | 0 | 8000 | 8000 | 1 | 1 | 1 | 0.0059236 | 0.0055914 | 0.0059236 | -12.0048 | 0.125 | 0 | 0.003266 | 0.0031059 | 0 | 51.9171 | 0.12064 | 10070 | 0 | 0 | 0 | 42.1354 | 0.003266 | -4619.8 | 4159.69 | 0.125 | 0 | 0 | 0 | 0 | 0 | 0 | 22.2749 | 0 | 0 | 0 | 0 | 0 | 0 | 0 | 0 | 0 | 0 | 50.268 | 51
11 | 22 | 2 | 6 | 1 | 35 | 37 | 0.0039 | 13 | 43 | 49.9555 | 50.6661 | 0 | 13504.8 | 0 | 8000.01 | 8000.01 | 1 | 1 | 1 | 0.0032633 | 0.0032633 | 0.0032633 | 0 | 0.125 | 0 | 0.0032633 | 0.0031033 | 0 | 51.6472 | 0.12095 | 7799.92 | 0 | 0 | 0 | 40.155 | 0.0032633 | -3569 | 3214.53 | 0.125 | 0 | 0 | 0 | 0 | 0 | 0 | 22.3814 | 0 | 0 | 0 | 0 | 0 | 0 | 0 | 0 | 0 | 0 | 50.2441 | 51
11 | 22 | 3 | 6 | 1 | 33 | 35 | 0.0037 | 12.5 | 43 | 49.9309 | 50.6371 | 0 | 10309.3 | 0 | 8000.01 | 8000.01 | 1 | 1 | 1 | 0.0032598 | 0.0032598 | 0.0032598 | 0 | 0.125 | 0 | 0.0032598 | 0.0031 | 0 | 51.2536 | 0.1213 | 5400.32 | 0 | 0 | 0 | 37.1814 | 0.0032598 | -2466.8 | 2219.84 | 0.125 | 0 | 0 | 0 | 0 | 0 | 0 | 22.3873 | 0 | 0 | 0 | 0 | 0 | 0 | 0 | 0 | 0 | 0 | 50.2099 | 51
11 | 22 | 4 | 6 | 1 | 34 | 35 | 0.0039 | 12.5 | 43 | 49.9431 | 50.6189 | 0 | 11190.7 | 0 | 8000.01 | 8000.01 | 1 | 1 | 1 | 0.0032464 | 0.0032464 | 0.0032464 | 0 | 0.125 | 0 | 0.0032464 | 0.0030872 | 0 | 51.3256 | 0.1218 | 7806.11 | 0 | 0 | 0 | 38.2435 | 0.0032464 | -3669.19 | 3297.21 | 0.125 | 0 | 0 | 0 | 0 | 0 | 0 | 22.7072 | 0 | 0 | 0 | 0 | 0 | 0 | 0 | 0 | 0 | 0 | 50.2111 | 51
11 | 22 | 5 | 6 | 1 | 33 | 34 | 0.0039 | 12.5 | 43 | 43 | 50.6125 | -60925.3 | 58186.4 | 0 | 8000 | 8000 | 1 | 1 | 1 | 0.0059079 | 0.0055751 | 0.0059079 | -12.0863 | 0.125 | 0 | 0.0032456 | 0.0030865 | 0 | 51.2062 | 0.12179 | 7720.4 | 0 | 0 | 0 | 37.2496 | 0.0032456 | -3676.09 | 3299.72 | 0.125 | 0 | 0 | 0 | 0 | 0 | 0 | 22.7889 | 0 | 0 | 0 | 0 | 0 | 0 | 0 | 0 | 0 | 0 | 50.197 | 51
11 | 22 | 6 | 6 | 1 | 33 | 34 | 0.0037 | 12 | 43 | 49.9441 | 50.5974 | 0 | 8802.58 | 0 | 8000.01 | 8000.01 | 1 | 1 | 1 | 0.0032438 | 0.0032438 | 0.0032438 | 0 | 0.125 | 0 | 0.0032438 | 0.0030848 | 0 | 51.064 | 0.122 | 5525.41 | 0 | 0 | 0 | 36.2622 | 0.0032438 | -2558.18 | 2299.46 | 0.125 | 0 | 0 | 0 | 0 | 0 | 0 | 22.8778 | 0 | 0 | 0 | 0 | 0 | 0 | 0 | 0 | 0 | 0 | 50.1816 | 51
11 | 22 | 7 | 6 | 1 | 32 | 33 | 0.0037 | 12 | 43 | 49.9382 | 50.582 | 0 | 6283.92 | 0 | 8000.01 | 8000.01 | 1 | 1 | 1 | 0.0032419 | 0.0032419 | 0.0032419 | 0 | 0.125 | 0 | 0.0032419 | 0.003083 | 0 | 50.9219 | 0.12223 | 5479.63 | 0 | 0 | 0 | 35.2731 | 0.0032419 | -2570.5 | 2307.91 | 0.125 | 0 | 0 | 0 | 0 | 0 | 0 | 22.9329 | 0 | 0 | 0 | 0 | 0 | 0 | 0 | 0 | 0 | 0 | 50.1659 | 51
11 | 22 | 8 | 6 | 1 | 33 | 33 | 0.0039 | 12 | 43 | 49.9549 | 50.5762 | 0 | 8591.76 | 0 | 8000.01 | 8000.01 | 1 | 1 | 1 | 0.0032412 | 0.0032412 | 0.0032412 | 0 | 0.125 | 0 | 0.0032412 | 0.0030824 | 0 | 51.0212 | 0.12246 | 7680.03 | 0 | 0 | 0 | 36.2736 | 0.0032412 | -3703.2 | 3320.46 | 0.125 | 0 | 0 | 0 | 0 | 0 | 0 | 23.1198 | 0 | 0 | 0 | 0 | 0 | 0 | 0 | 0 | 0 | 0 | 50.1706 | 51
11 | 22 | 9 | 6 | 1 | 35 | 37 | 0.0039 | 13 | 43 | 50.0125 | 50.5967 | 0 | 12611.9 | 0 | 8000.01 | 8000.01 | 1 | 1 | 1 | 0.0032437 | 0.0032437 | 0.0032437 | 0 | 0.125 | 0 | 0.0032437 | 0.0030847 | 0 | 51.5173 | 0.12239 | 8039.56 | 0 | 0 | 0 | 40.2519 | 0.0032437 | -3678.65 | 3313.42 | 0.125 | 0 | 0 | 0 | 0 | 0 | 0 | 23.4253 | 0 | 0 | 0 | 0 | 0 | 0 | 0 | 0 | 0 | 0 | 50.2065 | 51
11 | 22 | 10 | 6 | 1 | 37 | 40 | 0.004 | 14 | 43 | 50.0728 | 50.6293 | 0 | 16192 | 0 | 8000.01 | 8000.01 | 1 | 1 | 1 | 0.0032365 | 0.0032365 | 0.0032365 | 0 | 0.125 | 0 | 0.0032365 | 0.0030779 | 0 | 51.9891 | 0.12186 | 9601.03 | 0 | 0 | 0 | 43.7767 | 0.0032365 | -4218.33 | 3810.61 | 0.125 | 0 | 0 | 0 | 0 | 0 | 0 | 23.7335 | 0 | 0 | 0 | 0 | 0 | 0 | 0 | 0 | 0 | 0 | 50.2377 | 51
11 | 22 | 11 | 6 | 1 | 39 | 42 | 0.0044 | 15 | 43 | 50.1286 | 50.6617 | 0 | 20312.7 | 0 | 8000.01 | 8000.01 | 1 | 1 | 1 | 0.0032404 | 0.0032404 | 0.0032404 | 0 | 0.125 | 0 | 0.0032404 | 0.0030816 | 0 | 52.5139 | 0.12139 | 14154.1 | 0 | 0 | 0 | 47.7453 | 0.0032404 | -6421.78 | 5797.08 | 0.125 | 0 | 0 | 0 | 0 | 0 | 0 | 23.9325 | 0 | 0 | 0 | 0 | 0 | 0 | 0 | 0 | 0 | 0 | 50.2705 | 51
11 | 22 | 12 | 6 | 1 | 41 | 45 | 0.0046 | 16 | 43 | 50.1796 | 50.6936 | 0 | 24460.1 | 0 | 8000.01 | 8000.01 | 1 | 1 | 1 | 0.0032443 | 0.0032443 | 0.0032443 | 0 | 0.125 | 0 | 0.0032443 | 0.0030852 | 0 | 53.0369 | 0.12091 | 16752.8 | 0 | 0 | 0 | 51.7114 | 0.0032443 | -7504.41 | 6788.79 | 0.125 | 0 | 0 | 0 | 0 | 0 | 0 | 24.0943 | 0 | 0 | 0 | 0 | 0 | 0 | 0 | 0 | 0 | 0 | 50.3007 | 51
11 | 22 | 13 | 6 | 1 | 42 | 46 | 0.0048 | 16 | 43 | 50.2108 | 50.7164 | 0 | 26529.1 | 0 | 8000.01 | 8000.01 | 1 | 1 | 1 | 0.003247 | 0.003247 | 0.003247 | 0 | 0.125 | 0 | 0.003247 | 0.0030878 | 0 | 53.3138 | 0.12047 | 18899 | 0 | 0 | 0 | 53.6942 | 0.003247 | -8494.62 | 7681.77 | 0.125 | 0 | 0 | 0 | 0 | 0 | 0 | 24.161 | 0 | 0 | 0 | 0 | 0 | 0 | 0 | 0 | 0 | 0 | 50.3152 | 51
11 | 22 | 14 | 6 | 1 | 42 | 46 | 0.0048 | 16 | 43 | 50.2197 | 50.7254 | 0 | 26424.3 | 0 | 8000.01 | 8000.01 | 1 | 1 | 1 | 0.0032592 | 0.0032592 | 0.0032592 | 0 | 0.125 | 0 | 0.0032592 | 0.0030995 | 0 | 53.3331 | 0.12026 | 18750.2 | 0 | 0 | 0 | 53.6336 | 0.0032592 | -8427.75 | 7621.12 | 0.125 | 0 | 0 | 0 | 0 | 0 | 0 | 24.0805 | 0 | 0 | 0 | 0 | 0 | 0 | 0 | 0 | 0 | 0 | 50.3154 | 51
11 | 22 | 15 | 6 | 1 | 42 | 47 | 0.0046 | 16 | 43 | 43 | 50.7236 | -63299.4 | 77274.9 | 0 | 8000 | 8000 | 1 | 1 | 1 | 0.0058728 | 0.0055447 | 0.0058728 | -11.91 | 0.125 | 0 | 0.0032479 | 0.0030887 | 0 | 53.3303 | 0.12026 | 17194.9 | 0 | 0 | 0 | 53.6817 | 0.0032479 | -7374.1 | 6688.18 | 0.125 | 0 | 0 | 0 | 0 | 0 | 0 | 24.1967 | 0 | 0 | 0 | 0 | 0 | 0 | 0 | 0 | 0 | 0 | 50.3144 | 51
11 | 22 | 16 | 6 | 1 | 41 | 46 | 0.0043 | 15.5 | 43 | 50.2077 | 50.7137 | 0 | 23697.2 | 0 | 8000.01 | 8000.01 | 1 | 1 | 1 | 0.0032467 | 0.0032467 | 0.0032467 | 0 | 0.125 | 0 | 0.0032467 | 0.0030875 | 0 | 53.0281 | 0.12027 | 13820.9 | 0 | 0 | 0 | 51.1957 | 0.0032467 | -5806.36 | 5273.35 | 0.125 | 0 | 0 | 0 | 0 | 0 | 0 | 24.1549 | 0 | 0 | 0 | 0 | 0 | 0 | 0 | 0 | 0 | 0 | 50.2961 | 51
11 | 22 | 17 | 6 | 1 | 39 | 42 | 0.0044 | 15 | 43 | 50.1762 | 50.6905 | 0 | 20094.7 | 0 | 8000.01 | 8000.01 | 1 | 1 | 1 | 0.0032439 | 0.0032439 | 0.0032439 | 0 | 0.125 | 0 | 0.0032439 | 0.0030849 | 0 | 52.5876 | 0.12054 | 14111.8 | 0 | 0 | 0 | 47.7281 | 0.0032439 | -6402.56 | 5779.69 | 0.125 | 0 | 0 | 0 | 0 | 0 | 0 | 24.0672 | 0 | 0 | 0 | 0 | 0 | 0 | 0 | 0 | 0 | 0 | 50.2682 | 51
11 | 22 | 18 | 6 | 1 | 37 | 39 | 0.0042 | 14 | 43 | 50.1342 | 50.6584 | 0 | 15864.3 | 0 | 8000.01 | 8000.01 | 1 | 1 | 1 | 0.00324 | 0.00324 | 0.00324 | 0 | 0.125 | 0 | 0.00324 | 0.0030812 | 0 | 52.0703 | 0.12094 | 11582.2 | 0 | 0 | 0 | 43.7601 | 0.00324 | -5387.74 | 4853.55 | 0.125 | 0 | 0 | 0 | 0 | 0 | 0 | 23.9758 | 0 | 0 | 0 | 0 | 0 | 0 | 0 | 0 | 0 | 0 | 50.2326 | 51
11 | 22 | 19 | 6 | 1 | 36 | 38 | 0.004 | 13.5 | 43 | 50.1057 | 50.6291 | 0 | 13715.2 | 0 | 8000.01 | 8000.01 | 1 | 1 | 1 | 0.0032365 | 0.0032365 | 0.0032365 | 0 | 0.125 | 0 | 0.0032365 | 0.0030779 | 0 | 51.7815 | 0.12147 | 9346.19 | 0 | 0 | 0 | 41.783 | 0.0032365 | -4280.23 | 3857.04 | 0.125 | 0 | 0 | 0 | 0 | 0 | 0 | 23.9759 | 0 | 0 | 0 | 0 | 0 | 0 | 0 | 0 | 0 | 0 | 50.2104 | 51
11 | 22 | 20 | 6 | 1 | 35 | 37 | 0.0038 | 13 | 43 | 43 | 50.6066 | -62258.2 | 61108.8 | 0 | 8000 | 8000 | 1 | 1 | 1 | 0.0058855 | 0.005554 | 0.0058855 | -12.0688 | 0.125 | 0 | 0.0032338 | 0.0030753 | 0 | 51.5095 | 0.1218 | 7032.39 | 0 | 0 | 0 | 39.8033 | 0.0032338 | -3170.59 | 2858.03 | 0.125 | 0 | 0 | 0 | 0 | 0 | 0 | 23.9597 | 0 | 0 | 0 | 0 | 0 | 0 | 0 | 0 | 0 | 0 | 50.1879 | 51
11 | 22 | 21 | 6 | 1 | 33 | 35 | 0.0035 | 12 | 43 | 43 | 50.5754 | -61952.1 | 55208 | 0 | 8000 | 8000 | 1 | 1 | 1 | 0.0058899 | 0.0055574 | 0.0058899 | -12.0678 | 0.125 | 0 | 0.0032301 | 0.0030717 | 0 | 51.052 | 0.12213 | 3403.64 | 0 | 0 | 0 | 36.3355 | 0.0032301 | -1509.67 | 1360.68 | 0.125 | 0 | 0 | 0 | 0 | 0 | 0 | 23.8641 | 0 | 0 | 0 | 0 | 0 | 0 | 0 | 0 | 0 | 0 | 50.1489 | 51
11 | 22 | 22 | 6 | 1 | 32 | 33 | 0.0035 | 11.5 | 43 | 43 | 50.5412 | -61716.1 | 54933.8 | 0 | 8000 | 8000 | 1 | 1 | 1 | 0.0058902 | 0.0055571 | 0.0058902 | -12.1027 | 0.125 | 0 | 0.0032259 | 0.0030678 | 0 | 50.7514 | 0.12272 | 3366.17 | 0 | 0 | 0 | 34.358 | 0.0032259 | -1554.74 | 1397.94 | 0.125 | 0 | 0 | 0 | 0 | 0 | 0 | 23.8461 | 0 | 0 | 0 | 0 | 0 | 0 | 0 | 0 | 0 | 0 | 50.1207 | 51
11 | 22 | 23 | 6 | 1 | 31 | 32 | 0.0035 | 11.5 | 43 | 43 | 50.5171 | -61767.7 | 54967.8 | 0 | 8000 | 8000 | 1 | 1 | 1 | 0.0058702 | 0.0055379 | 0.0058702 | -12.1168 | 0.125 | 0 | 0.0032121 | 0.0030546 | 0 | 50.5878 | 0.12314 | 3492.56 | 0 | 0 | 0 | 33.4279 | 0.0032121 | -1634.75 | 1468.22 | 0.125 | 0 | 0 | 0 | 0 | 0 | 0 | 23.9456 | 0 | 0 | 0 | 0 | 0 | 0 | 0 | 0 | 0 | 0 | 50.1033 | 51
11 | 22 | 24 | 6 | 1 | 31 | 32 | 0.0033 | 11.5 | 43 | 49.9718 | 50.5016 | 0 | 3535.42 | 0 | 8000.01 | 8000.01 | 1 | 1 | 1 | 0.0032212 | 0.0032212 | 0.0032212 | 0 | 0.125 | 0 | 0.0032212 | 0.0030633 | 0 | 50.443 | 0.12341 | 981.694 | 0 | 0 | 0 | 32.3902 | 0.0032212 | -446.588 | 401.664 | 0.125 | 0 | 0 | 0 | 0 | 0 | 0 | 23.8635 | 0 | 0 | 0 | 0 | 0 | 0 | 0 | 0 | 0 | 0 | 50.0871 | 51
11 | 23 | 1 | 7 | 1 | 30 | 32 | 0.003 | 11 | 43 | 49.9646 | 50.4871 | 0 | 3015.61 | -248.733 | 8000.01 | 8000.01 | 1 | 1 | 1 | 0.0030512 | 0.0030448 | 0.0030448 | -0.23443 | 0.125 | 0 | 0.0032085 | 0.0030512 | 0 | 50.3632 | 0.12365 | 0 | 0 | 0 | 0 | 32 | 0.003 | 0 | 0 | 0.125 | 0 | 0 | 0 | 0 | 0 | 0 | 23.9861 | 0 | 0 | 0 | 0 | 0 | 0 | 0 | 0 | 0 | 0 | 50.0772 | 51
11 | 23 | 2 | 7 | 1 | 29 | 30 | 0.0032 | 10.5 | 43 | 49.938 | 50.4688 | 0 | 958.425 | 0 | 8000.01 | 8000.01 | 1 | 1 | 1 | 0.0032 | 0.0032 | 0.0032 | 0 | 0.125 | 0 | 0.0032172 | 0.0030595 | 0 | 50.1091 | 0.12381 | 0 | 0 | 0 | 0 | 30 | 0.0032 | 0 | 0 | 0.125 | 0 | 0 | 0 | 0 | 0 | 0 | 23.8278 | 0 | 0 | 0 | 0 | 0 | 0 | 0 | 0 | 0 | 0 | 50.0477 | 51
11 | 23 | 3 | 7 | 1 | 29 | 30 | 0.0033 | 11 | 43 | 49.935 | 50.4524 | 0 | 1312.61 | 0 | 8000.01 | 8000.01 | 1 | 1 | 1 | 0.0032043 | 0.0032043 | 0.0032043 | 0 | 0.125 | 0 | 0.0032043 | 0.0030473 | 0 | 50.1132 | 0.12426 | 1162.19 | 0 | 0 | 0 | 30.4745 | 0.0032043 | -543.014 | 487.273 | 0.125 | 0 | 0 | 0 | 0 | 0 | 0 | 24.0061 | 0 | 0 | 0 | 0 | 0 | 0 | 0 | 0 | 0 | 0 | 50.0477 | 51
11 | 23 | 4 | 7 | 1 | 28 | 29 | 0.0032 | 10.5 | 43 | 49.9199 | 50.4327 | -271.532 | 0 | 0 | 8000.01 | 8000.01 | 1 | 1 | 1 | 0.0032 | 0.0032 | 0.0032 | 0 | 0.125 | 0 | 0.0032129 | 0.0030554 | 0 | 49.9391 | 0.12426 | 0 | 0 | 0 | 0 | 29 | 0.0032 | 0 | 0 | 0.125 | 0 | 0 | 0 | 0 | 0 | 0 | 23.9463 | 0 | 0 | 0 | 0 | 0 | 0 | 0 | 0 | 0 | 0 | 50.0054 | 51
11 | 23 | 5 | 7 | 1 | 31 | 31 | 0.0035 | 11 | 43 | 49.9545 | 50.4404 | 0 | 3246.89 | 0 | 8000.01 | 8000.01 | 1 | 1 | 1 | 0.0032138 | 0.0032138 | 0.0032138 | 0 | 0.125 | 0 | 0.0032138 | 0.0030563 | 0 | 50.3027 | 0.12491 | 3428.81 | 0 | 0 | 0 | 32.4201 | 0.0032138 | -1625.89 | 1458.6 | 0.125 | 0 | 0 | 0 | 0 | 0 | 0 | 24.1777 | 0 | 0 | 0 | 0 | 0 | 0 | 0 | 0 | 0 | 0 | 50.0634 | 51
11 | 23 | 6 | 7 | 1 | 32 | 34 | 0.0032 | 11.5 | 43 | 50.0105 | 50.4822 | 0 | 6283.74 | 0 | 8000.01 | 8000.01 | 1 | 1 | 1 | 0.0032 | 0.0032 | 0.0032 | 0 | 0.125 | 0 | 0.0032189 | 0.0030611 | 0 | 50.5843 | 0.12402 | 0 | 0 | 0 | 0 | 34 | 0.0032 | 0 | 0 | 0.125 | 0 | 0 | 0 | 0 | 0 | 0 | 24.3144 | 0 | 0 | 0 | 0 | 0 | 0 | 0 | 0 | 0 | 0 | 50.0883 | 51
11 | 23 | 7 | 7 | 1 | 34 | 36 | 0.0037 | 12.5 | 43 | 50.0777 | 50.5206 | 0 | 9344.03 | 0 | 8000.01 | 8000.01 | 1 | 1 | 1 | 0.0032235 | 0.0032235 | 0.0032235 | 0 | 0.125 | 0 | 0.0032235 | 0.0030654 | 0 | 51.1628 | 0.12363 | 5922.36 | 0 | 0 | 0 | 38.3594 | 0.0032235 | -2668.07 | 2404.01 | 0.125 | 0 | 0 | 0 | 0 | 0 | 0 | 24.5654 | 0 | 0 | 0 | 0 | 0 | 0 | 0 | 0 | 0 | 0 | 50.1396 | 51
11 | 23 | 8 | 7 | 1 | 36 | 37 | 0.0043 | 13.5 | 43 | 50.1445 | 50.5687 | 0 | 13492.4 | 0 | 8000.01 | 8000.01 | 1 | 1 | 1 | 0.0032293 | 0.0032293 | 0.0032293 | 0 | 0.125 | 0 | 0.0032293 | 0.0030709 | 0 | 51.7221 | 0.12286 | 12434.2 | 0 | 0 | 0 | 42.321 | 0.0032293 | -6023.68 | 5410.48 | 0.125 | 0 | 0 | 0 | 0 | 0 | 0 | 24.7444 | 0 | 0 | 0 | 0 | 0 | 0 | 0 | 0 | 0 | 0 | 50.1839 | 51
11 | 23 | 9 | 7 | 1 | 38 | 41 | 0.0042 | 14.5 | 43 | 50.1959 | 50.609 | 0 | 17158.5 | 0 | 8000.01 | 8000.01 | 1 | 1 | 1 | 0.0032341 | 0.0032341 | 0.0032341 | 0 | 0.125 | 0 | 0.0032341 | 0.0030756 | 0 | 52.206 | 0.12219 | 11967.1 | 0 | 0 | 0 | 45.782 | 0.0032341 | -5343.1 | 4825.01 | 0.125 | 0 | 0 | 0 | 0 | 0 | 0 | 24.8507 | 0 | 0 | 0 | 0 | 0 | 0 | 0 | 0 | 0 | 0 | 50.2193 | 51
11 | 23 | 10 | 7 | 1 | 39 | 41 | 0.0046 | 15 | 43 | 50.2265 | 50.6371 | 0 | 19286 | 0 | 8000.01 | 8000.01 | 1 | 1 | 1 | 0.0032375 | 0.0032375 | 0.0032375 | 0 | 0.125 | 0 | 0.0032375 | 0.0030788 | 0 | 52.4943 | 0.12166 | 15970 | 0 | 0 | 0 | 47.7663 | 0.0032375 | -7565.75 | 6811.77 | 0.125 | 0 | 0 | 0 | 0 | 0 | 0 | 24.8777 | 0 | 0 | 0 | 0 | 0 | 0 | 0 | 0 | 0 | 0 | 50.2393 | 51
11 | 23 | 11 | 7 | 1 | 39 | 42 | 0.0044 | 15 | 43 | 43 | 50.6484 | -63481.7 | 70188.1 | 0 | 8000 | 8000 | 1 | 1 | 1 | 0.0058784 | 0.0055484 | 0.0058784 | -11.9959 | 0.125 | 0 | 0.0032388 | 0.0030801 | 0 | 52.5184 | 0.12137 | 14173.6 | 0 | 0 | 0 | 47.7532 | 0.0032388 | -6430.6 | 5805.06 | 0.125 | 0 | 0 | 0 | 0 | 0 | 0 | 24.8324 | 0 | 0 | 0 | 0 | 0 | 0 | 0 | 0 | 0 | 0 | 50.2415 | 51
11 | 23 | 12 | 7 | 1 | 40 | 42 | 0.0048 | 15.5 | 43 | 50.2481 | 50.6589 | 0 | 21285.8 | 0 | 8000.01 | 8000.01 | 1 | 1 | 1 | 0.0032512 | 0.0032512 | 0.0032512 | 0 | 0.125 | 0 | 0.0032512 | 0.0030918 | 0 | 52.765 | 0.12134 | 17892.4 | 0 | 0 | 0 | 49.6968 | 0.0032512 | -8609.3 | 7749.04 | 0.125 | 0 | 0 | 0 | 0 | 0 | 0 | 24.8199 | 0 | 0 | 0 | 0 | 0 | 0 | 0 | 0 | 0 | 0 | 50.258 | 51
11 | 23 | 13 | 7 | 1 | 40 | 43 | 0.0046 | 15.5 | 43 | 50.2539 | 50.6683 | 0 | 21377.5 | 0 | 8000.01 | 8000.01 | 1 | 1 | 1 | 0.0032524 | 0.0032524 | 0.0032524 | 0 | 0.125 | 0 | 0.0032524 | 0.0030929 | 0 | 52.7854 | 0.12109 | 16206.9 | 0 | 0 | 0 | 49.6824 | 0.0032524 | -7471.89 | 6742.7 | 0.125 | 0 | 0 | 0 | 0 | 0 | 0 | 24.7778 | 0 | 0 | 0 | 0 | 0 | 0 | 0 | 0 | 0 | 0 | 50.2594 | 51
11 | 23 | 14 | 7 | 1 | 40 | 43 | 0.0046 | 15.5 | 43 | 50.2533 | 50.6708 | 0 | 21331.4 | 0 | 8000.01 | 8000.01 | 1 | 1 | 1 | 0.0032638 | 0.0032638 | 0.0032638 | 0 | 0.125 | 0 | 0.0032638 | 0.0031038 | 0 | 52.7892 | 0.12107 | 16068.7 | 0 | 0 | 0 | 49.6254 | 0.0032638 | -7408.15 | 6685.03 | 0.125 | 0 | 0 | 0 | 0 | 0 | 0 | 24.6778 | 0 | 0 | 0 | 0 | 0 | 0 | 0 | 0 | 0 | 0 | 50.2601 | 51
11 | 23 | 15 | 7 | 1 | 40 | 42 | 0.0049 | 15.5 | 43 | 50.2569 | 50.6732 | 0 | 21872.9 | 0 | 8000.01 | 8000.01 | 1 | 1 | 1 | 0.0032641 | 0.0032641 | 0.0032641 | 0 | 0.125 | 0 | 0.0032641 | 0.0031041 | 0 | 52.8518 | 0.12106 | 18648.7 | 0 | 0 | 0 | 50.1352 | 0.0032641 | -9101.4 | 8186.21 | 0.125 | 0 | 0 | 0 | 0 | 0 | 0 | 24.69 | 0 | 0 | 0 | 0 | 0 | 0 | 0 | 0 | 0 | 0 | 50.2642 | 51
11 | 23 | 16 | 7 | 1 | 40 | 41 | 0.0051 | 15.5 | 43 | 50.2582 | 50.6755 | 0 | 21891.4 | 0 | 8000.01 | 8000.01 | 1 | 1 | 1 | 0.0032644 | 0.0032644 | 0.0032644 | 0 | 0.125 | 0 | 0.0032644 | 0.0031044 | 0 | 52.8584 | 0.121 | 20154.9 | 0 | 0 | 0 | 50.1464 | 0.0032644 | -10236.4 | 9185.62 | 0.125 | 0 | 0 | 0 | 0 | 0 | 0 | 24.6809 | 0 | 0 | 0 | 0 | 0 | 0 | 0 | 0 | 0 | 0 | 50.2648 | 51
11 | 23 | 17 | 7 | 1 | 41 | 42 | 0.0053 | 16 | 43 | 50.2737 | 50.6833 | 0 | 23991.6 | 0 | 8000.01 | 8000.01 | 1 | 1 | 1 | 0.0032654 | 0.0032654 | 0.0032654 | 0 | 0.125 | 0 | 0.0032654 | 0.0031053 | 0 | 53.1014 | 0.121 | 22030.3 | 0 | 0 | 0 | 52.1449 | 0.0032654 | -11358 | 10190.1 | 0.125 | 0 | 0 | 0 | 0 | 0 | 0 | 24.7509 | 0 | 0 | 0 | 0 | 0 | 0 | 0 | 0 | 0 | 0 | 50.2796 | 51
11 | 23 | 18 | 7 | 1 | 42 | 42 | 0.0058 | 16.5 | 43 | 50.2985 | 50.7015 | 0 | 26567.2 | 0 | 8000.01 | 8000.01 | 1 | 1 | 1 | 0.0032789 | 0.0032789 | 0.0032789 | 0 | 0.125 | 0 | 0.0032789 | 0.0031181 | 0 | 53.4268 | 0.12078 | 25686 | 0 | 0 | 0 | 54.6073 | 0.0032789 | -13944.1 | 12475.1 | 0.125 | 0 | 0 | 0 | 0 | 0 | 0 | 24.7316 | 0 | 0 | 0 | 0 | 0 | 0 | 0 | 0 | 0 | 0 | 50.2981 | 51
11 | 23 | 19 | 7 | 1 | 42 | 43 | 0.0055 | 16.5 | 43 | 43 | 50.7101 | -63312.3 | 76861.8 | 0 | 8000 | 8000 | 1 | 1 | 1 | 0.0059335 | 0.0056018 | 0.0059335 | -11.9142 | 0.125 | 0 | 0.0032799 | 0.0031191 | 0 | 53.3851 | 0.12051 | 23704.3 | 0 | 0 | 0 | 54.0767 | 0.0032799 | -12244.5 | 10983.1 | 0.125 | 0 | 0 | 0 | 0 | 0 | 0 | 24.6739 | 0 | 0 | 0 | 0 | 0 | 0 | 0 | 0 | 0 | 0 | 50.2963 | 51
11 | 23 | 20 | 7 | 1 | 44 | 45 | 0.006 | 17.5 | 43 | 50.3297 | 50.7235 | 0 | 30650.5 | 0 | 8000.01 | 8000.01 | 1 | 1 | 1 | 0.0032815 | 0.0032815 | 0.0032815 | 0 | 0.125 | 0 | 0.0032815 | 0.0031206 | 0 | 53.9262 | 0.12054 | 27882 | 0 | 0 | 0 | 58.588 | 0.0032815 | -15034.3 | 13473.4 | 0.125 | 0 | 0 | 0 | 0 | 0 | 0 | 24.8277 | 0 | 0 | 0 | 0 | 0 | 0 | 0 | 0 | 0 | 0 | 50.3253 | 51
11 | 23 | 21 | 7 | 1 | 45 | 46 | 0.0063 | 18 | 43.1462 | 50.3607 | 50.7504 | 0 | 33293.5 | 0 | 8000.01 | 8000.01 | 1 | 1 | 1 | 0.0032962 | 0.0032962 | 0.0032962 | 0 | 0.125 | 0 | 0.0032962 | 0.0031346 | 0 | 54.2646 | 0.12012 | 30020.8 | 0 | 0 | 0 | 61.0315 | 0.0032962 | -16421.5 | 14706.3 | 0.125 | 0 | 0 | 0 | 0 | 0 | 0 | 24.7712 | 0 | 0 | 0 | 0 | 0 | 0 | 0 | 0 | 0 | 0 | 50.346 | 51
11 | 23 | 22 | 7 | 1 | 47 | 48 | 0.0068 | 19 | 43.7299 | 50.4118 | 50.7826 | 0 | 37951.3 | 0 | 8000.01 | 8000.01 | 1 | 1 | 1 | 0.0033001 | 0.0033001 | 0.0033001 | 0 | 0.125 | 0 | 0.0033001 | 0.0031383 | 0 | 54.8298 | 0.11982 | 33628.3 | 0 | 0 | 0 | 65.5432 | 0.0033001 | -19182.8 | 17166.4 | 0.125 | 0 | 0 | 0 | 0 | 0 | 0 | 24.94 | 0 | 0 | 0 | 0 | 0 | 0 | 0 | 0 | 0 | 0 | 50.3891 | 51
11 | 23 | 23 | 7 | 1 | 48 | 51 | 0.0066 | 19.5 | 44.0464 | 50.447 | 50.816 | 0 | 39961.6 | 0 | 8000.01 | 8000.01 | 1 | 1 | 1 | 0.0033042 | 0.0033042 | 0.0033042 | 0 | 0.125 | 0 | 0.0033042 | 0.0031422 | 0 | 55.1059 | 0.1192 | 33433.1 | 0 | 0 | 0 | 67.4774 | 0.0033042 | -18010.9 | 16178.3 | 0.125 | 0 | 0 | 0 | 0 | 0 | 0 | 24.9613 | 0 | 0 | 0 | 0 | 0 | 0 | 0 | 0 | 0 | 0 | 50.4118 | 51
11 | 23 | 24 | 7 | 1 | 48 | 51 | 0.0066 | 19.5 | 44.0906 | 50.4524 | 50.8296 | 0 | 39997.6 | 0 | 8000.01 | 8000.01 | 1 | 1 | 1 | 0.0033058 | 0.0033058 | 0.0033058 | 0 | 0.125 | 0 | 0.0033058 | 0.0031438 | 0 | 55.1279 | 0.11888 | 33416.2 | 0 | 0 | 0 | 67.4691 | 0.0033058 | -18001.8 | 16170.1 | 0.125 | 0 | 0 | 0 | 0 | 0 | 0 | 24.8969 | 0 | 0 | 0 | 0 | 0 | 0 | 0 | 0 | 0 | 0 | 50.4158 | 51
11 | 24 | 1 | 1 | 1 | 48 | 51 | 0.0066 | 19.5 | 44.0988 | 44.0988 | 50.8325 | -54702 | 81206 | 0 | 8000 | 8000 | 1 | 1 | 1 | 0.0062079 | 0.0058452 | 0.0062079 | -12.9388 | 0.125 | 0 | 0.0033062 | 0.0031441 | 0 | 55.1316 | 0.11882 | 33412.7 | 0 | 0 | 0 | 67.4673 | 0.0033062 | -17759.9 | 15952.8 | 0.125 | 0 | 0 | 0 | 0 | 0 | 0 | 24.8546 | 0 | 0 | 0 | 0 | 0 | 0 | 0 | 0 | 0 | 0 | 50.4176 | 51
11 | 24 | 2 | 1 | 1 | 48 | 51 | 0.0066 | 19.5 | 44.1075 | 50.4474 | 50.8338 | 0 | 39896.6 | 0 | 8000.01 | 8000.01 | 1 | 1 | 1 | 0.0033064 | 0.0033064 | 0.0033064 | 0 | 0.125 | 0 | 0.0033064 | 0.0031443 | 0 | 55.1317 | 0.1188 | 33411 | 0 | 0 | 0 | 67.4665 | 0.0033064 | -17759 | 15952 | 0.125 | 0 | 0 | 0 | 0 | 0 | 0 | 24.8396 | 0 | 0 | 0 | 0 | 0 | 0 | 0 | 0 | 0 | 0 | 50.419 | 51
11 | 24 | 3 | 1 | 1 | 48 | 52 | 0.0064 | 19.5 | 44.7154 | 50.4958 | 51.6329 | 0 | 44981.8 | -10547.2 | 8000.01 | 8000.01 | 1 | 1 | 1 | 0.0032393 | 0.0029607 | 0.0029607 | -9.9409 | 0.125 | 0 | 0.0033093 | 0.0032393 | 1 | 55.7443 | 0.11878 | 46302.9 | 0 | 0 | 0 | 66.8282 | 0.00101 | -16219.8 | 14966 | 0.125 | 1000 | 1000 | 0.76155 | 0.74324 | 300.994 | 10878.2 | 25.0463 | 25.0463 | 52 | 51.7204 | 51.6329 | 51.9125 | 0.0064 | 0.0041007 | 0.0033064 | 0.0056057 | 1 | 50.465 | 51
11 | 24 | 4 | 1 | 1 | 52 | 54 | 0.008 | 21.5 | 45.3202 | 50.557 | 51.6795 | 0 | 49462 | -12488.2 | 8000.01 | 8000.01 | 1 | 1 | 1 | 0.0032449 | 0.0029147 | 0.0029147 | -11.7702 | 0.125 | 0 | 0.0033148 | 0.0032449 | 1 | 56.3072 | 0.11813 | 54651.4 | 0 | 0 | 0 | 71.1596 | 0.00060357 | -20333.9 | 18711.8 | 0.125 | 1000 | 1000 | 0.76179 | 0.74336 | 1900.76 | 16731.8 | 25.1868 | 25.1868 | 54 | 52.2323 | 51.6795 | 53.4472 | 0.008 | 0.0044611 | 0.0032393 | 0.0067782 | 1 | 50.5092 | 51
11 | 24 | 5 | 1 | 1 | 51 | 53 | 0.0077 | 21 | 45.3644 | 50.5686 | 51.7048 | 0 | 49122 | -12701.6 | 8000.01 | 8000.01 | 1 | 1 | 1 | 0.0032479 | 0.0029118 | 0.0029118 | -11.9714 | 0.125 | 0 | 0.0033178 | 0.0032479 | 1 | 56.3106 | 0.11752 | 54741.1 | 0 | 0 | 0 | 70.7881 | 0.00055861 | -20167.6 | 18569.4 | 0.125 | 1000 | 1000 | 0.76199 | 0.74357 | 1059.98 | 15645.5 | 25.083 | 25.083 | 53 | 52.0131 | 51.7048 | 52.6917 | 0.0077 | 0.0043873 | 0.0032449 | 0.0065576 | 1 | 50.5129 | 51
11 | 24 | 6 | 1 | 1 | 47 | 50 | 0.0063 | 19 | 43.9896 | 50.449 | 50.8788 | 0 | 37636.2 | 0 | 8000.01 | 8000.01 | 1 | 1 | 1 | 0.0033118 | 0.0033118 | 0.0033118 | 0 | 0.125 | 0 | 0.0033118 | 0.0031495 | 0 | 54.9309 | 0.11747 | 31146.7 | 0 | 0 | 0 | 64.9208 | 0.0033118 | -16300.6 | 14652.9 | 0.125 | 0 | 0 | 0 | 0 | 0 | 0 | 24.4695 | 0 | 0 | 0 | 0 | 0 | 0 | 0 | 0 | 0 | 0 | 50.4113 | 51
11 | 24 | 7 | 1 | 1 | 44 | 48 | 0.0053 | 17.5 | 43 | 50.3318 | 50.7891 | 0 | 30563.4 | 0 | 8000.01 | 8000.01 | 1 | 1 | 1 | 0.0032895 | 0.0032895 | 0.0032895 | 0 | 0.125 | 0 | 0.0032895 | 0.0031282 | 0 | 53.9864 | 0.11889 | 23396.4 | 0 | 0 | 0 | 57.9842 | 0.0032895 | -10887.7 | 9831.09 | 0.125 | 0 | 0 | 0 | 0 | 0 | 0 | 24.3057 | 0 | 0 | 0 | 0 | 0 | 0 | 0 | 0 | 0 | 0 | 50.3387 | 51
11 | 24 | 8 | 1 | 1 | 42 | 45 | 0.0051 | 16.5 | 43 | 50.1552 | 50.7526 | 0 | 27545.7 | 0 | 8000.01 | 8000.01 | 1 | 1 | 1 | 0.0032851 | 0.0032851 | 0.0032851 | 0 | 0.125 | 0 | 0.0032851 | 0.003124 | 0 | 53.4282 | 0.11992 | 20898.6 | 0 | 0 | 0 | 54.0196 | 0.0032851 | -9963.35 | 8978.6 | 0.125 | 0 | 0 | 0 | 0 | 0 | 0 | 23.1909 | 0 | 0 | 0 | 0 | 0 | 0 | 0 | 0 | 0 | 0 | 50.3398 | 51
11 | 24 | 9 | 1 | 1 | 40 | 43 | 0.0046 | 15.5 | 43 | 43 | 50.916 | -34534.6 | 73652.6 | 0 | 8000 | 8000 | 1 | 1 | 1 | 0.0059409 | 0.0056073 | 0.0059362 | -11.8119 | 0.125 | 0 | 0.0033049 | 0.0031429 | 0 | 52.9066 | 0.11991 | 15966 | 0 | 0 | 0 | 49.583 | 0.0032724 | -7265.19 | 6555.91 | 0.125 | 0 | 0 | 0 | 0 | 0 | 0 | -3.3148 | 0 | 0 | 0 | 0 | 0 | 0 | 0 | 0 | 0 | 0 | 50.6664 | 51
11 | 24 | 10 | 1 | 1 | 39 | 42 | 0.0044 | 15 | 43 | 43 | 51.0754 | -33649.9 | 72445.1 | 0 | 8000 | 8000 | 1 | 1 | 1 | 0.0059418 | 0.0056106 | 0.0059371 | -11.6931 | 0.125 | 0 | 0.0033246 | 0.0031616 | 0 | 53.0525 | 0.11539 | 13523.9 | 0 | 0 | 0 | 47.4895 | 0.0032921 | -6135.86 | 5538.39 | 0.125 | 0 | 0 | 0 | 0 | 0 | 0 | -5.2577 | 0 | 0 | 0 | 0 | 0 | 0 | 0 | 0 | 0 | 0 | 50.6597 | 51
11 | 24 | 11 | 1 | 1 | 39 | 42 | 0.0044 | 15 | 43 | 43 | 51.073 | -32549.6 | 72439.3 | 0 | 8000 | 8000 | 1 | 1 | 1 | 0.0059418 | 0.0056105 | 0.0059371 | -11.6974 | 0.125 | 0 | 0.0033243 | 0.0031613 | 0 | 53.0437 | 0.11548 | 13527.7 | 0 | 0 | 0 | 47.491 | 0.0032918 | -6057.84 | 5467.98 | 0.125 | 0 | 0 | 0 | 0 | 0 | 0 | -6.2559 | 0 | 0 | 0 | 0 | 0 | 0 | 0 | 0 | 0 | 0 | 50.6617 | 51
11 | 24 | 12 | 1 | 1 | 37 | 41 | 0.0038 | 14 | 43 | 43 | 51.0656 | -31822.7 | 68041.7 | 0 | 8000 | 8000 | 1 | 1 | 1 | 0.0059453 | 0.0056135 | 0.0059406 | -11.7173 | 0.125 | 0 | 0.0033234 | 0.0031604 | 0 | 52.5863 | 0.11545 | 6690.1 | 0 | 0 | 0 | 43.5121 | 0.0032908 | -2804.86 | 2541.14 | 0.125 | 0 | 0 | 0 | 0 | 0 | 0 | -6.8738 | 0 | 0 | 0 | 0 | 0 | 0 | 0 | 0 | 0 | 0 | 50.6449 | 51
11 | 24 | 13 | 1 | 1 | 37 | 40 | 0.0041 | 14 | 43 | 43 | 51.0584 | -31457.8 | 68574 | 0 | 8000 | 8000 | 1 | 1 | 1 | 0.0059449 | 0.005613 | 0.0059402 | -11.7313 | 0.125 | 0 | 0.0033224 | 0.0031596 | 0 | 52.6197 | 0.11568 | 10042.9 | 0 | 0 | 0 | 44.0106 | 0.0032899 | -4480.4 | 4043.68 | 0.125 | 0 | 0 | 0 | 0 | 0 | 0 | -7.1654 | 0 | 0 | 0 | 0 | 0 | 0 | 0 | 0 | 0 | 0 | 50.6481 | 51
11 | 24 | 14 | 1 | 1 | 37 | 40 | 0.004 | 14 | 43 | 43 | 51.0592 | -31156 | 68032.1 | 0 | 8000 | 8000 | 1 | 1 | 1 | 0.0059454 | 0.0056134 | 0.0059406 | -11.7315 | 0.125 | 0 | 0.0033226 | 0.0031597 | 0 | 52.5664 | 0.11563 | 8928.37 | 0 | 0 | 0 | 43.5121 | 0.00329 | -3922.78 | 3543.25 | 0.125 | 0 | 0 | 0 | 0 | 0 | 0 | -7.4486 | 0 | 0 | 0 | 0 | 0 | 0 | 0 | 0 | 0 | 0 | 50.6466 | 51
11 | 24 | 15 | 1 | 1 | 35 | 39 | 0.0037 | 13.5 | 43 | 43 | 51.053 | -30823.8 | 65276.7 | 0 | 8000 | 8000 | 1 | 1 | 1 | 0.0059475 | 0.0056153 | 0.0059428 | -11.7462 | 0.125 | 0 | 0.0033218 | 0.0031589 | 0 | 52.2765 | 0.11565 | 5320.33 | 0 | 0 | 0 | 41.0285 | 0.0032893 | -2264.49 | 2047.87 | 0.125 | 0 | 0 | 0 | 0 | 0 | 0 | -7.7112 | 0 | 0 | 0 | 0 | 0 | 0 | 0 | 0 | 0 | 0 | 50.6357 | 51
11 | 24 | 16 | 1 | 1 | 33 | 37 | 0.0032 | 12.5 | 43 | 46.5004 | 51.0376 | 0 | 42855.6 | 0 | 8000.01 | 8000.01 | 1 | 1 | 1 | 0.0032378 | 0.0032331 | 0.0032331 | 0 | 0.125 | 0 | 0.0033198 | 0.0031571 | 0 | 51.7972 | 0.1158 | 0 | 0 | 0 | 0 | 37 | 0.0032 | 0 | 0 | 0.125 | 0 | 0 | 0 | 0 | 0 | 0 | -7.946 | 0 | 0 | 0 | 0 | 0 | 0 | 0 | 0 | 0 | 0 | 50.6163 | 51
11 | 24 | 17 | 1 | 1 | 33 | 36 | 0.0031 | 12 | 43 | 46.4806 | 51.0235 | 0 | 42102.6 | -33.6764 | 8000.01 | 8000.01 | 1 | 1 | 1 | 0.0031445 | 0.003139 | 0.003139 | -0.03174 | 0.125 | 0 | 0.0033066 | 0.0031445 | 0 | 51.6431 | 0.11606 | 0 | 0 | 0 | 0 | 36 | 0.0031 | 0 | 0 | 0.125 | 0 | 0 | 0 | 0 | 0 | 0 | -7.9173 | 0 | 0 | 0 | 0 | 0 | 0 | 0 | 0 | 0 | 0 | 50.6107 | 51
11 | 24 | 18 | 1 | 1 | 32 | 36 | 0.0031 | 12 | 43 | 49.5205 | 50.9035 | 0 | 14638.6 | -147.059 | 8000.01 | 8000.01 | 1 | 1 | 1 | 0.0031306 | 0.0031268 | 0.0031268 | -0.1386 | 0.125 | 0 | 0.003292 | 0.0031306 | 0 | 51.6344 | 0.11614 | 0 | 0 | 0 | 0 | 36 | 0.0031 | 0 | 0 | 0.125 | 0 | 0 | 0 | 0 | 0 | 0 | 17.2473 | 0 | 0 | 0 | 0 | 0 | 0 | 0 | 0 | 0 | 0 | 50.3766 | 51
11 | 24 | 19 | 1 | 1 | 33 | 36 | 0.0032 | 12 | 43 | 49.7298 | 50.7389 | 0 | 11550.9 | 0 | 8000.01 | 8000.01 | 1 | 1 | 1 | 0.0032 | 0.0032 | 0.0032 | 0 | 0.125 | 0 | 0.0032721 | 0.0031117 | 0 | 51.3003 | 0.11938 | 0 | 0 | 0 | 0 | 36 | 0.0032 | 0 | 0 | 0.125 | 0 | 0 | 0 | 0 | 0 | 0 | 20.0793 | 0 | 0 | 0 | 0 | 0 | 0 | 0 | 0 | 0 | 0 | 50.2816 | 51
11 | 24 | 20 | 1 | 1 | 31 | 34 | 0.0031 | 11.5 | 43 | 49.7834 | 50.6612 | 0 | 8297.09 | -13.1311 | 8000.01 | 8000.01 | 1 | 1 | 1 | 0.0031027 | 0.0031024 | 0.0031024 | -0.012376 | 0.125 | 0 | 0.0032627 | 0.0031027 | 0 | 50.9226 | 0.12075 | 0 | 0 | 0 | 0 | 34 | 0.0031 | 0 | 0 | 0.125 | 0 | 0 | 0 | 0 | 0 | 0 | 21.059 | 0 | 0 | 0 | 0 | 0 | 0 | 0 | 0 | 0 | 0 | 50.2214 | 51
11 | 24 | 21 | 1 | 1 | 31 | 34 | 0.0031 | 11.5 | 43 | 49.8173 | 50.6184 | 0 | 6283.88 | 0 | 8000.01 | 8000.01 | 1 | 1 | 1 | 0.0031 | 0.0031 | 0.0031 | 0 | 0.125 | 0 | 0.0032575 | 0.0030978 | 0 | 50.8334 | 0.12163 | 0 | 0 | 0 | 0 | 34 | 0.0031 | 0 | 0 | 0.125 | 0 | 0 | 0 | 0 | 0 | 0 | 21.6432 | 0 | 0 | 0 | 0 | 0 | 0 | 0 | 0 | 0 | 0 | 50.1965 | 51
11 | 24 | 22 | 1 | 1 | 31 | 34 | 0.0031 | 11.5 | 43 | 49.843 | 50.6005 | 0 | 6283.99 | -30.8794 | 8000.01 | 8000.01 | 1 | 1 | 1 | 0.0031064 | 0.0031056 | 0.0031056 | -0.029104 | 0.125 | 0 | 0.0032666 | 0.0031064 | 0 | 50.8052 | 0.122 | 0 | 0 | 0 | 0 | 34 | 0.0031 | 0 | 0 | 0.125 | 0 | 0 | 0 | 0 | 0 | 0 | 21.9049 | 0 | 0 | 0 | 0 | 0 | 0 | 0 | 0 | 0 | 0 | 50.1831 | 51
11 | 24 | 23 | 1 | 1 | 30 | 33 | 0.0028 | 11 | 43 | 49.8498 | 50.5838 | 0 | 6283.9 | -1458.98 | 8000.01 | 8000.01 | 1 | 1 | 1 | 0.0031045 | 0.0030665 | 0.0030665 | -1.3751 | 0.125 | 0 | 0.0032646 | 0.0031045 | 0 | 50.6636 | 0.1222 | 0 | 0 | 0 | 0 | 33 | 0.0028 | 0 | 0 | 0.125 | 0 | 0 | 0 | 0 | 0 | 0 | 22.075 | 0 | 0 | 0 | 0 | 0 | 0 | 0 | 0 | 0 | 0 | 50.1631 | 51
11 | 24 | 24 | 1 | 1 | 29 | 33 | 0.0025 | 10.5 | 43 | 49.86 | 50.5696 | 0 | 6284.32 | -2888.58 | 8000.01 | 8000.01 | 1 | 1 | 1 | 0.0031029 | 0.0030275 | 0.0030275 | -2.7225 | 0.125 | 0 | 0.0032628 | 0.0031029 | 0 | 50.6343 | 0.1225 | 0 | 0 | 0 | 0 | 33 | 0.0025 | 0 | 0 | 0.125 | 0 | 0 | 0 | 0 | 0 | 0 | 22.2554 | 0 | 0 | 0 | 0 | 0 | 0 | 0 | 0 | 0 | 0 | 50.1546 | 51
11 | 25 | 1 | 2 | 1 | 29 | 32 | 0.0027 | 10.5 | 43 | 49.8601 | 50.5566 | 0 | 6284.75 | -1923.17 | 8000.01 | 8000.01 | 1 | 1 | 1 | 0.0031014 | 0.0030512 | 0.0030512 | -1.8126 | 0.125 | 0 | 0.0032612 | 0.0031014 | 0 | 50.4992 | 0.12263 | 0 | 0 | 0 | 0 | 32 | 0.0027 | 0 | 0 | 0.125 | 0 | 0 | 0 | 0 | 0 | 0 | 22.3467 | 0 | 0 | 0 | 0 | 0 | 0 | 0 | 0 | 0 | 0 | 50.137 | 51
11 | 25 | 2 | 2 | 1 | 29 | 32 | 0.0027 | 10.5 | 43 | 49.8666 | 50.5442 | 0 | 4528.46 | -1916.24 | 8000.01 | 8000.01 | 1 | 1 | 1 | 0.0030999 | 0.00305 | 0.00305 | -1.8061 | 0.125 | 0 | 0.0032597 | 0.0030999 | 0 | 50.473 | 0.1229 | 0 | 0 | 0 | 0 | 32 | 0.0027 | 0 | 0 | 0.125 | 0 | 0 | 0 | 0 | 0 | 0 | 22.4855 | 0 | 0 | 0 | 0 | 0 | 0 | 0 | 0 | 0 | 0 | 50.1299 | 51
11 | 25 | 3 | 2 | 1 | 29 | 32 | 0.0027 | 10.5 | 43 | 49.8772 | 50.5376 | 0 | 4379.85 | -1913.35 | 8000.01 | 8000.01 | 1 | 1 | 1 | 0.0030992 | 0.0030493 | 0.0030493 | -1.8034 | 0.125 | 0 | 0.003259 | 0.0030992 | 0 | 50.4614 | 0.123 | 0 | 0 | 0 | 0 | 32 | 0.0027 | 0 | 0 | 0.125 | 0 | 0 | 0 | 0 | 0 | 0 | 22.6254 | 0 | 0 | 0 | 0 | 0 | 0 | 0 | 0 | 0 | 0 | 50.1242 | 51
11 | 25 | 4 | 2 | 1 | 30 | 32 | 0.0029 | 11 | 43 | 49.8873 | 50.5323 | 0 | 4251.14 | -951.766 | 8000.01 | 8000.01 | 1 | 1 | 1 | 0.0030986 | 0.0030737 | 0.0030737 | -0.89705 | 0.125 | 0 | 0.0032583 | 0.0030986 | 0 | 50.4529 | 0.12309 | 0 | 0 | 0 | 0 | 32 | 0.0029 | 0 | 0 | 0.125 | 0 | 0 | 0 | 0 | 0 | 0 | 22.7436 | 0 | 0 | 0 | 0 | 0 | 0 | 0 | 0 | 0 | 0 | 50.1192 | 51
11 | 25 | 5 | 2 | 1 | 30 | 32 | 0.0031 | 11 | 43 | 49.8967 | 50.5274 | 0 | 4131.97 | 0 | 8000.01 | 8000.01 | 1 | 1 | 1 | 0.0031 | 0.0031 | 0.0031 | 0 | 0.125 | 0 | 0.0032577 | 0.003098 | 0 | 50.4454 | 0.12316 | 0 | 0 | 0 | 0 | 32 | 0.0031 | 0 | 0 | 0.125 | 0 | 0 | 0 | 0 | 0 | 0 | 22.8528 | 0 | 0 | 0 | 0 | 0 | 0 | 0 | 0 | 0 | 0 | 50.1146 | 51
11 | 25 | 6 | 2 | 1 | 30 | 32 | 0.0029 | 11 | 43 | 49.9054 | 50.523 | 0 | 4021.89 | -946.572 | 8000.01 | 8000.01 | 1 | 1 | 1 | 0.0030975 | 0.0030728 | 0.0030728 | -0.89215 | 0.125 | 0 | 0.0032572 | 0.0030975 | 0 | 50.4386 | 0.12323 | 0 | 0 | 0 | 0 | 32 | 0.0029 | 0 | 0 | 0.125 | 0 | 0 | 0 | 0 | 0 | 0 | 22.9537 | 0 | 0 | 0 | 0 | 0 | 0 | 0 | 0 | 0 | 0 | 50.1103 | 51
11 | 25 | 7 | 2 | 1 | 29 | 32 | 0.0029 | 11 | 43 | 49.9134 | 50.5188 | 0 | 3919.7 | -944.309 | 8000.01 | 8000.01 | 1 | 1 | 1 | 0.003097 | 0.0030724 | 0.0030724 | -0.89002 | 0.125 | 0 | 0.0032567 | 0.003097 | 0 | 50.4321 | 0.1233 | 0 | 0 | 0 | 0 | 32 | 0.0029 | 0 | 0 | 0.125 | 0 | 0 | 0 | 0 | 0 | 0 | 23.0477 | 0 | 0 | 0 | 0 | 0 | 0 | 0 | 0 | 0 | 0 | 50.1063 | 51
11 | 25 | 8 | 2 | 1 | 30 | 32 | 0.0029 | 11 | 43 | 49.8023 | 50.5365 | 0 | 6284.34 | -1002.15 | 8000.01 | 8000.01 | 1 | 1 | 1 | 0.0031098 | 0.0030836 | 0.0030836 | -0.94454 | 0.125 | 0 | 0.0032701 | 0.0031098 | 0 | 50.435 | 0.12336 | 0 | 0 | 0 | 0 | 32 | 0.0029 | 0 | 0 | 0.125 | 0 | 0 | 0 | 0 | 0 | 0 | 21.9564 | 0 | 0 | 0 | 0 | 0 | 0 | 0 | 0 | 0 | 0 | 50.1429 | 51
11 | 25 | 9 | 2 | 1 | 30 | 32 | 0.0029 | 11 | 43 | 46.7879 | 50.7536 | 0 | 32974.1 | -893.938 | 8000.01 | 8000.01 | 1 | 1 | 1 | 0.0031241 | 0.0030961 | 0.0030961 | -0.84254 | 0.125 | 0 | 0.0032852 | 0.0031241 | 0 | 50.4814 | 0.12281 | 0 | 0 | 0 | 0 | 32 | 0.0029 | 0 | 0 | 0.125 | 0 | 0 | 0 | 0 | 0 | 0 | -3.6073 | 0 | 0 | 0 | 0 | 0 | 0 | 0 | 0 | 0 | 0 | 50.5429 | 51
11 | 25 | 10 | 2 | 1 | 31 | 33 | 0.0032 | 11.5 | 43 | 46.7292 | 50.973 | 0 | 36195.8 | 0 | 8000.01 | 8000.01 | 1 | 1 | 1 | 0.0032377 | 0.003233 | 0.003233 | 0 | 0.125 | 0 | 0.0033233 | 0.0031604 | 0 | 51.2014 | 0.11706 | 0 | 0 | 0 | 0 | 33 | 0.0032 | 0 | 0 | 0.125 | 0 | 0 | 0 | 0 | 0 | 0 | -5.6927 | 0 | 0 | 0 | 0 | 0 | 0 | 0 | 0 | 0 | 0 | 50.5788 | 51
11 | 25 | 11 | 2 | 1 | 31 | 33 | 0.0032 | 11.5 | 43 | 46.6187 | 50.9948 | 0 | 37301.6 | 0 | 8000.01 | 8000.01 | 1 | 1 | 1 | 0.0032377 | 0.003233 | 0.003233 | 0 | 0.125 | 0 | 0.003326 | 0.0031629 | 0 | 51.2557 | 0.11657 | 0 | 0 | 0 | 0 | 33 | 0.0032 | 0 | 0 | 0.125 | 0 | 0 | 0 | 0 | 0 | 0 | -6.7431 | 0 | 0 | 0 | 0 | 0 | 0 | 0 | 0 | 0 | 0 | 50.5861 | 51
11 | 25 | 12 | 2 | 1 | 32 | 34 | 0.0034 | 12 | 43 | 43 | 51.0046 | -30935.9 | 57934.6 | 0 | 8000 | 8000 | 1 | 1 | 1 | 0.0059742 | 0.0056392 | 0.0059694 | -11.8777 | 0.125 | 0 | 0.0033272 | 0.0031641 | 0 | 51.4411 | 0.11647 | 1328.81 | 0 | 0 | 0 | 34.5211 | 0.0032947 | -588.994 | 530.553 | 0.125 | 0 | 0 | 0 | 0 | 0 | 0 | -7.2618 | 0 | 0 | 0 | 0 | 0 | 0 | 0 | 0 | 0 | 0 | 50.5983 | 51
11 | 25 | 13 | 2 | 1 | 31 | 33 | 0.0034 | 11.5 | 43 | 43 | 51.0088 | -30576.5 | 56630.2 | 0 | 8000 | 8000 | 1 | 1 | 1 | 0.005975 | 0.00564 | 0.0059703 | -11.8284 | 0.125 | 0 | 0.0033277 | 0.0031646 | 0 | 51.3411 | 0.1163 | 1304.88 | 0 | 0 | 0 | 33.519 | 0.0032952 | -586.528 | 527.69 | 0.125 | 0 | 0 | 0 | 0 | 0 | 0 | -7.623 | 0 | 0 | 0 | 0 | 0 | 0 | 0 | 0 | 0 | 0 | 50.5946 | 51
11 | 25 | 14 | 2 | 1 | 32 | 35 | 0.0032 | 12 | 43 | 46.4964 | 51.0117 | 0 | 40493.6 | 0 | 8000.01 | 8000.01 | 1 | 1 | 1 | 0.0032379 | 0.0032332 | 0.0032332 | 0 | 0.125 | 0 | 0.0033281 | 0.0031649 | 0 | 51.5106 | 0.11635 | 0 | 0 | 0 | 0 | 35 | 0.0032 | 0 | 0 | 0.125 | 0 | 0 | 0 | 0 | 0 | 0 | -7.832 | 0 | 0 | 0 | 0 | 0 | 0 | 0 | 0 | 0 | 0 | 50.6044 | 51
11 | 25 | 15 | 2 | 1 | 32 | 35 | 0.0032 | 12 | 43 | 46.4716 | 51.0177 | 0 | 40911.8 | 0 | 8000.01 | 8000.01 | 1 | 1 | 1 | 0.0032378 | 0.003233 | 0.003233 | 0 | 0.125 | 0 | 0.0033288 | 0.0031656 | 0 | 51.5272 | 0.11622 | 0 | 0 | 0 | 0 | 35 | 0.0032 | 0 | 0 | 0.125 | 0 | 0 | 0 | 0 | 0 | 0 | -8.0926 | 0 | 0 | 0 | 0 | 0 | 0 | 0 | 0 | 0 | 0 | 50.6059 | 51
11 | 25 | 16 | 2 | 1 | 32 | 33 | 0.0034 | 11.5 | 43 | 43 | 51.0148 | -29873 | 56897.9 | 0 | 8000 | 8000 | 1 | 1 | 1 | 0.005975 | 0.0056401 | 0.0059702 | -11.8691 | 0.125 | 0 | 0.0033285 | 0.0031653 | 0 | 51.3534 | 0.1162 | 1295.44 | 0 | 0 | 0 | 33.5152 | 0.003296 | -582.286 | 523.876 | 0.125 | 0 | 0 | 0 | 0 | 0 | 0 | -8.3098 | 0 | 0 | 0 | 0 | 0 | 0 | 0 | 0 | 0 | 0 | 50.5985 | 51
11 | 25 | 17 | 2 | 1 | 32 | 34 | 0.0034 | 12 | 43 | 43 | 51.0138 | -29771.4 | 57766 | 0 | 8000 | 8000 | 1 | 1 | 1 | 0.0059741 | 0.0056393 | 0.0059694 | -11.8243 | 0.125 | 0 | 0.0033283 | 0.0031652 | 0 | 51.457 | 0.1163 | 1314.27 | 0 | 0 | 0 | 34.5154 | 0.0032958 | -582.549 | 524.75 | 0.125 | 0 | 0 | 0 | 0 | 0 | 0 | -8.4004 | 0 | 0 | 0 | 0 | 0 | 0 | 0 | 0 | 0 | 0 | 50.6045 | 51
11 | 25 | 18 | 2 | 1 | 31 | 34 | 0.0032 | 11.5 | 43 | 49.4794 | 50.8964 | 0 | 12717.4 | 0 | 8000.01 | 8000.01 | 1 | 1 | 1 | 0.0032 | 0.0032 | 0.0032 | 0 | 0.125 | 0 | 0.0033025 | 0.0031406 | 0 | 51.4 | 0.11622 | 0 | 0 | 0 | 0 | 34 | 0.0032 | 0 | 0 | 0.125 | 0 | 0 | 0 | 0 | 0 | 0 | 16.9119 | 0 | 0 | 0 | 0 | 0 | 0 | 0 | 0 | 0 | 0 | 50.3663 | 51
11 | 25 | 19 | 2 | 1 | 32 | 35 | 0.0032 | 12 | 43 | 49.6964 | 50.7328 | 0 | 10725.9 | 0 | 8000.01 | 8000.01 | 1 | 1 | 1 | 0.0032 | 0.0032 | 0.0032 | 0 | 0.125 | 0 | 0.0032827 | 0.0031217 | 0 | 51.1739 | 0.11953 | 0 | 0 | 0 | 0 | 35 | 0.0032 | 0 | 0 | 0.125 | 0 | 0 | 0 | 0 | 0 | 0 | 19.7887 | 0 | 0 | 0 | 0 | 0 | 0 | 0 | 0 | 0 | 0 | 50.2772 | 51
11 | 25 | 20 | 2 | 1 | 32 | 35 | 0.0032 | 12 | 43 | 49.7762 | 50.6674 | 0 | 9531.97 | 0 | 8000.01 | 8000.01 | 1 | 1 | 1 | 0.0032 | 0.0032 | 0.0032 | 0 | 0.125 | 0 | 0.0032747 | 0.0031142 | 0 | 51.0453 | 0.12081 | 0 | 0 | 0 | 0 | 35 | 0.0032 | 0 | 0 | 0.125 | 0 | 0 | 0 | 0 | 0 | 0 | 20.8853 | 0 | 0 | 0 | 0 | 0 | 0 | 0 | 0 | 0 | 0 | 50.2357 | 51
11 | 25 | 21 | 2 | 1 | 31 | 35 | 0.0031 | 11.5 | 43 | 49.8202 | 50.6354 | 0 | 8901.53 | -50.1515 | 8000.01 | 8000.01 | 1 | 1 | 1 | 0.0031105 | 0.0031092 | 0.0031092 | -0.047268 | 0.125 | 0 | 0.0032708 | 0.0031105 | 0 | 50.9852 | 0.12142 | 0 | 0 | 0 | 0 | 35 | 0.0031 | 0 | 0 | 0.125 | 0 | 0 | 0 | 0 | 0 | 0 | 21.4643 | 0 | 0 | 0 | 0 | 0 | 0 | 0 | 0 | 0 | 0 | 50.2132 | 51
11 | 25 | 22 | 2 | 1 | 32 | 34 | 0.0034 | 12 | 43 | 49.8432 | 50.6156 | 0 | 8173.69 | 0 | 8000.01 | 8000.01 | 1 | 1 | 1 | 0.0032684 | 0.0032684 | 0.0032684 | 0 | 0.125 | 0 | 0.0032684 | 0.0031082 | 0 | 50.9085 | 0.12176 | 1659.93 | 0 | 0 | 0 | 34.651 | 0.0032684 | -735.766 | 662.798 | 0.125 | 0 | 0 | 0 | 0 | 0 | 0 | 21.7875 | 0 | 0 | 0 | 0 | 0 | 0 | 0 | 0 | 0 | 0 | 50.1961 | 51
11 | 25 | 23 | 2 | 1 | 31 | 34 | 0.0032 | 11.5 | 43 | 49.8537 | 50.597 | 0 | 6283.15 | 0 | 8000.01 | 8000.01 | 1 | 1 | 1 | 0.0032 | 0.0032 | 0.0032 | 0 | 0.125 | 0 | 0.0032549 | 0.0030954 | 0 | 50.7968 | 0.12201 | 0 | 0 | 0 | 0 | 34 | 0.0032 | 0 | 0 | 0.125 | 0 | 0 | 0 | 0 | 0 | 0 | 22.082 | 0 | 0 | 0 | 0 | 0 | 0 | 0 | 0 | 0 | 0 | 50.1791 | 51
11 | 25 | 24 | 2 | 1 | 31 | 34 | 0.0031 | 11.5 | 43 | 49.866 | 50.5842 | 0 | 6282.77 | 0 | 8000.01 | 8000.01 | 1 | 1 | 1 | 0.0031 | 0.0031 | 0.0031 | 0 | 0.125 | 0 | 0.0032534 | 0.0030939 | 0 | 50.7711 | 0.12226 | 0 | 0 | 0 | 0 | 34 | 0.0031 | 0 | 0 | 0.125 | 0 | 0 | 0 | 0 | 0 | 0 | 22.2797 | 0 | 0 | 0 | 0 | 0 | 0 | 0 | 0 | 0 | 0 | 50.1707 | 51
11 | 26 | 1 | 3 | 1 | 32 | 35 | 0.0032 | 12 | 43 | 49.8918 | 50.582 | 0 | 6285.08 | 0 | 8000.01 | 8000.01 | 1 | 1 | 1 | 0.0032 | 0.0032 | 0.0032 | 0 | 0.125 | 0 | 0.0032531 | 0.0030936 | 0 | 50.8814 | 0.12239 | 0 | 0 | 0 | 0 | 35 | 0.0032 | 0 | 0 | 0.125 | 0 | 0 | 0 | 0 | 0 | 0 | 22.4997 | 0 | 0 | 0 | 0 | 0 | 0 | 0 | 0 | 0 | 0 | 50.1747 | 51
11 | 26 | 2 | 3 | 1 | 31 | 34 | 0.0029 | 11.5 | 43 | 49.897 | 50.5766 | 0 | 6282.65 | -927.625 | 8000.01 | 8000.01 | 1 | 1 | 1 | 0.003093 | 0.0030689 | 0.0030689 | -0.87429 | 0.125 | 0 | 0.0032524 | 0.003093 | 0 | 50.7649 | 0.12233 | 0 | 0 | 0 | 0 | 34 | 0.0029 | 0 | 0 | 0.125 | 0 | 0 | 0 | 0 | 0 | 0 | 22.5794 | 0 | 0 | 0 | 0 | 0 | 0 | 0 | 0 | 0 | 0 | 50.1598 | 51
11 | 26 | 3 | 3 | 1 | 31 | 34 | 0.0031 | 11.5 | 43 | 49.9036 | 50.5661 | 0 | 6284.21 | 0 | 8000.01 | 8000.01 | 1 | 1 | 1 | 0.0031 | 0.0031 | 0.0031 | 0 | 0.125 | 0 | 0.0032512 | 0.0030918 | 0 | 50.7433 | 0.12255 | 0 | 0 | 0 | 0 | 34 | 0.0031 | 0 | 0 | 0.125 | 0 | 0 | 0 | 0 | 0 | 0 | 22.7042 | 0 | 0 | 0 | 0 | 0 | 0 | 0 | 0 | 0 | 0 | 50.1538 | 51
11 | 26 | 4 | 3 | 1 | 31 | 33 | 0.0032 | 11.5 | 43 | 49.9013 | 50.5551 | 0 | 6285.03 | 0 | 8000.01 | 8000.01 | 1 | 1 | 1 | 0.0032 | 0.0032 | 0.0032 | 0 | 0.125 | 0 | 0.0032498 | 0.0030905 | 0 | 50.6119 | 0.12264 | 0 | 0 | 0 | 0 | 33 | 0.0032 | 0 | 0 | 0.125 | 0 | 0 | 0 | 0 | 0 | 0 | 22.7627 | 0 | 0 | 0 | 0 | 0 | 0 | 0 | 0 | 0 | 0 | 50.1378 | 51
11 | 26 | 5 | 3 | 1 | 31 | 34 | 0.0032 | 11.5 | 43 | 49.9186 | 50.5497 | 0 | 6283.95 | 0 | 8000.01 | 8000.01 | 1 | 1 | 1 | 0.0032 | 0.0032 | 0.0032 | 0 | 0.125 | 0 | 0.0032492 | 0.0030899 | 0 | 50.7112 | 0.12288 | 0 | 0 | 0 | 0 | 34 | 0.0032 | 0 | 0 | 0.125 | 0 | 0 | 0 | 0 | 0 | 0 | 22.9397 | 0 | 0 | 0 | 0 | 0 | 0 | 0 | 0 | 0 | 0 | 50.1429 | 51
11 | 26 | 6 | 3 | 1 | 32 | 35 | 0.0032 | 12 | 43 | 49.9449 | 50.5543 | 0 | 6283.96 | 0 | 8000.01 | 8000.01 | 1 | 1 | 1 | 0.0032 | 0.0032 | 0.0032 | 0 | 0.125 | 0 | 0.0032386 | 0.0030798 | 0 | 50.8328 | 0.12281 | 0 | 0 | 0 | 0 | 35 | 0.0032 | 0 | 0 | 0.125 | 0 | 0 | 0 | 0 | 0 | 0 | 23.1942 | 0 | 0 | 0 | 0 | 0 | 0 | 0 | 0 | 0 | 0 | 50.1497 | 51
11 | 26 | 7 | 3 | 1 | 32 | 35 | 0.0032 | 12 | 43 | 49.9583 | 50.5565 | 0 | 6283.91 | 0 | 8000.01 | 8000.01 | 1 | 1 | 1 | 0.0032 | 0.0032 | 0.0032 | 0 | 0.125 | 0 | 0.0032389 | 0.0030801 | 0 | 50.8428 | 0.1227 | 0 | 0 | 0 | 0 | 35 | 0.0032 | 0 | 0 | 0.125 | 0 | 0 | 0 | 0 | 0 | 0 | 23.285 | 0 | 0 | 0 | 0 | 0 | 0 | 0 | 0 | 0 | 0 | 50.1472 | 51
11 | 26 | 8 | 3 | 1 | 33 | 36 | 0.0034 | 12.5 | 43 | 49.8682 | 50.5816 | 0 | 9951.7 | 0 | 8000.01 | 8000.01 | 1 | 1 | 1 | 0.0032419 | 0.0032419 | 0.0032419 | 0 | 0.125 | 0 | 0.0032419 | 0.003083 | 0 | 51.059 | 0.12274 | 2050.05 | 0 | 0 | 0 | 36.7809 | 0.0032419 | -882.59 | 797.12 | 0.125 | 0 | 0 | 0 | 0 | 0 | 0 | 22.3878 | 0 | 0 | 0 | 0 | 0 | 0 | 0 | 0 | 0 | 0 | 50.2 | 51
11 | 26 | 9 | 3 | 1 | 33 | 36 | 0.0034 | 12.5 | 43 | 43 | 50.7998 | -33765.5 | 59280.9 | 0 | 8000 | 8000 | 1 | 1 | 1 | 0.0059118 | 0.0055773 | 0.0059072 | -11.9847 | 0.125 | 0 | 0.0032682 | 0.003108 | 0 | 51.1506 | 0.12195 | 2130.39 | 0 | 0 | 0 | 36.8115 | 0.0032357 | -917.176 | 828.367 | 0.125 | 0 | 0 | 0 | 0 | 0 | 0 | -3.3061 | 0 | 0 | 0 | 0 | 0 | 0 | 0 | 0 | 0 | 0 | 50.5832 | 51
11 | 26 | 10 | 3 | 1 | 34 | 37 | 0.0035 | 12.5 | 43 | 43 | 51.0046 | -33256.8 | 62245.4 | 0 | 8000 | 8000 | 1 | 1 | 1 | 0.0059094 | 0.0055783 | 0.0059047 | -11.8123 | 0.125 | 0 | 0.0032929 | 0.0031315 | 0 | 51.8363 | 0.11651 | 3105.33 | 0 | 0 | 0 | 38.1833 | 0.0032604 | -1337.56 | 1208.56 | 0.125 | 0 | 0 | 0 | 0 | 0 | 0 | -5.2045 | 0 | 0 | 0 | 0 | 0 | 0 | 0 | 0 | 0 | 0 | 50.6096 | 51
11 | 26 | 11 | 3 | 1 | 36 | 38 | 0.0037 | 13 | 43 | 43 | 51.026 | -32315.3 | 64567.3 | 0 | 8000 | 8000 | 1 | 1 | 1 | 0.0059076 | 0.005577 | 0.0059029 | -11.7837 | 0.125 | 0 | 0.0032956 | 0.003134 | 0 | 52.104 | 0.11615 | 5579.69 | 0 | 0 | 0 | 40.1597 | 0.0032631 | -2442.2 | 2205.82 | 0.125 | 0 | 0 | 0 | 0 | 0 | 0 | -6.2076 | 0 | 0 | 0 | 0 | 0 | 0 | 0 | 0 | 0 | 0 | 50.6253 | 51
11 | 26 | 12 | 3 | 1 | 37 | 40 | 0.004 | 14 | 43 | 43 | 51.0438 | -31887.9 | 68512.1 | 0 | 8000 | 8000 | 1 | 1 | 1 | 0.0059045 | 0.0055746 | 0.0058998 | -11.7534 | 0.125 | 0 | 0.0032978 | 0.0031361 | 0 | 52.5298 | 0.11594 | 9239.38 | 0 | 0 | 0 | 43.6344 | 0.0032653 | -4059.43 | 3666.86 | 0.125 | 0 | 0 | 0 | 0 | 0 | 0 | -6.7188 | 0 | 0 | 0 | 0 | 0 | 0 | 0 | 0 | 0 | 0 | 50.6448 | 51
11 | 26 | 13 | 3 | 1 | 38 | 41 | 0.0042 | 14.5 | 43 | 43 | 51.059 | -31595.5 | 70774.5 | 0 | 8000 | 8000 | 1 | 1 | 1 | 0.0059027 | 0.0055732 | 0.005898 | -11.7262 | 0.125 | 0 | 0.0032997 | 0.003138 | 0 | 52.787 | 0.11568 | 11557 | 0 | 0 | 0 | 45.6181 | 0.0032672 | -5160 | 4659.36 | 0.125 | 0 | 0 | 0 | 0 | 0 | 0 | -7.0867 | 0 | 0 | 0 | 0 | 0 | 0 | 0 | 0 | 0 | 0 | 50.655 | 51
11 | 26 | 14 | 3 | 1 | 37 | 41 | 0.0039 | 14 | 43 | 43 | 51.0613 | -31264.7 | 69126.4 | 0 | 8000 | 8000 | 1 | 1 | 1 | 0.0059039 | 0.0055744 | 0.0058992 | -11.7245 | 0.125 | 0 | 0.0033 | 0.0031382 | 0 | 52.6284 | 0.11554 | 8186.81 | 0 | 0 | 0 | 44.1235 | 0.0032675 | -3488.06 | 3157.46 | 0.125 | 0 | 0 | 0 | 0 | 0 | 0 | -7.4024 | 0 | 0 | 0 | 0 | 0 | 0 | 0 | 0 | 0 | 0 | 50.6491 | 51
11 | 26 | 15 | 3 | 1 | 36 | 40 | 0.0039 | 14 | 43 | 43 | 51.0562 | -31001.8 | 68010 | 0 | 8000 | 8000 | 1 | 1 | 1 | 0.0059048 | 0.0055751 | 0.0059001 | -11.7357 | 0.125 | 0 | 0.0032994 | 0.0031376 | 0 | 52.5047 | 0.11562 | 8078.41 | 0 | 0 | 0 | 43.1294 | 0.0032668 | -3494.73 | 3159.36 | 0.125 | 0 | 0 | 0 | 0 | 0 | 0 | -7.609 | 0 | 0 | 0 | 0 | 0 | 0 | 0 | 0 | 0 | 0 | 50.6451 | 51
11 | 26 | 16 | 3 | 1 | 36 | 38 | 0.0041 | 13.5 | 43 | 43 | 51.0505 | -30989.5 | 67148.2 | 0 | 8000 | 8000 | 1 | 1 | 1 | 0.0058855 | 0.0055566 | 0.0058808 | -11.7458 | 0.125 | 0 | 0.0032874 | 0.0031262 | 0 | 52.3809 | 0.11567 | 10204.9 | 0 | 0 | 0 | 42.1908 | 0.0032549 | -4742.51 | 4270.28 | 0.125 | 0 | 0 | 0 | 0 | 0 | 0 | -7.6014 | 0 | 0 | 0 | 0 | 0 | 0 | 0 | 0 | 0 | 0 | 50.6407 | 51
11 | 26 | 17 | 3 | 1 | 36 | 37 | 0.0043 | 13.5 | 43 | 43 | 51.0484 | -30816.6 | 67149.6 | 0 | 8000 | 8000 | 1 | 1 | 1 | 0.0058855 | 0.0055566 | 0.0058808 | -11.7505 | 0.125 | 0 | 0.0032871 | 0.003126 | 0 | 52.375 | 0.11573 | 12139.9 | 0 | 0 | 0 | 42.1951 | 0.0032546 | -5881.1 | 5282.14 | 0.125 | 0 | 0 | 0 | 0 | 0 | 0 | -7.7455 | 0 | 0 | 0 | 0 | 0 | 0 | 0 | 0 | 0 | 0 | 50.6411 | 51
11 | 26 | 18 | 3 | 1 | 36 | 37 | 0.0043 | 13.5 | 43 | 49.5558 | 50.9399 | 0 | 21195.5 | 0 | 8000.01 | 8000.01 | 1 | 1 | 1 | 0.0032739 | 0.0032739 | 0.0032739 | 0 | 0.125 | 0 | 0.0032739 | 0.0031134 | 0 | 52.3566 | 0.11573 | 11915.9 | 0 | 0 | 0 | 42.0992 | 0.0032739 | -5772.6 | 5184.5 | 0.125 | 0 | 0 | 0 | 0 | 0 | 0 | 17.4069 | 0 | 0 | 0 | 0 | 0 | 0 | 0 | 0 | 0 | 0 | 50.4236 | 51
11 | 26 | 19 | 3 | 1 | 36 | 37 | 0.0043 | 13.5 | 43 | 49.7797 | 50.7895 | 0 | 18257.7 | 0 | 8000.01 | 8000.01 | 1 | 1 | 1 | 0.0032558 | 0.0032558 | 0.0032558 | 0 | 0.125 | 0 | 0.0032558 | 0.0030962 | 0 | 52.0827 | 0.11871 | 12125.9 | 0 | 0 | 0 | 42.1891 | 0.0032558 | -5874.31 | 5276.03 | 0.125 | 0 | 0 | 0 | 0 | 0 | 0 | 20.2441 | 0 | 0 | 0 | 0 | 0 | 0 | 0 | 0 | 0 | 0 | 50.3402 | 51
11 | 26 | 20 | 3 | 1 | 34 | 37 | 0.0033 | 12.5 | 43 | 43 | 50.7081 | -60109.7 | 59368.1 | 0 | 8000 | 8000 | 1 | 1 | 1 | 0.0058669 | 0.0055379 | 0.0058669 | -12.015 | 0.125 | 0 | 0.003235 | 0.0030764 | 0 | 51.3788 | 0.1199 | 868.297 | 0 | 0 | 0 | 37.3207 | 0.003235 | -362.365 | 328.003 | 0.125 | 0 | 0 | 0 | 0 | 0 | 0 | 21.1964 | 0 | 0 | 0 | 0 | 0 | 0 | 0 | 0 | 0 | 0 | 50.2637 | 51
11 | 26 | 21 | 3 | 1 | 33 | 37 | 0.0032 | 12.5 | 43 | 49.8422 | 50.6554 | 0 | 10890.4 | 0 | 8000.01 | 8000.01 | 1 | 1 | 1 | 0.0032 | 0.0032 | 0.0032 | 0 | 0.125 | 0 | 0.0032287 | 0.0030704 | 0 | 51.2324 | 0.12101 | 0 | 0 | 0 | 0 | 37 | 0.0032 | 0 | 0 | 0.125 | 0 | 0 | 0 | 0 | 0 | 0 | 21.8052 | 0 | 0 | 0 | 0 | 0 | 0 | 0 | 0 | 0 | 0 | 50.2364 | 51
11 | 26 | 22 | 3 | 1 | 33 | 36 | 0.0032 | 12 | 43 | 49.8575 | 50.6302 | 0 | 9505.67 | 0 | 8000.01 | 8000.01 | 1 | 1 | 1 | 0.0032 | 0.0032 | 0.0032 | 0 | 0.125 | 0 | 0.0032256 | 0.0030675 | 0 | 51.0734 | 0.12141 | 0 | 0 | 0 | 0 | 36 | 0.0032 | 0 | 0 | 0.125 | 0 | 0 | 0 | 0 | 0 | 0 | 22.0964 | 0 | 0 | 0 | 0 | 0 | 0 | 0 | 0 | 0 | 0 | 50.2129 | 51
11 | 26 | 23 | 3 | 1 | 33 | 36 | 0.0033 | 12 | 43 | 49.8776 | 50.6149 | 0 | 9622.88 | 0 | 8000.01 | 8000.01 | 1 | 1 | 1 | 0.0032238 | 0.0032238 | 0.0032238 | 0 | 0.125 | 0 | 0.0032238 | 0.0030658 | 0 | 51.0838 | 0.12176 | 1002.59 | 0 | 0 | 0 | 36.3761 | 0.0032238 | -424.964 | 384.148 | 0.125 | 0 | 0 | 0 | 0 | 0 | 0 | 22.3707 | 0 | 0 | 0 | 0 | 0 | 0 | 0 | 0 | 0 | 0 | 50.206 | 51
11 | 26 | 24 | 3 | 1 | 33 | 36 | 0.0032 | 12 | 43 | 49.8915 | 50.6062 | 0 | 9017.09 | 0 | 8000.01 | 8000.01 | 1 | 1 | 1 | 0.0032 | 0.0032 | 0.0032 | 0 | 0.125 | 0 | 0.0032227 | 0.0030648 | 0 | 51.0297 | 0.12186 | 0 | 0 | 0 | 0 | 36 | 0.0032 | 0 | 0 | 0.125 | 0 | 0 | 0 | 0 | 0 | 0 | 22.5417 | 0 | 0 | 0 | 0 | 0 | 0 | 0 | 0 | 0 | 0 | 50.1954 | 51
11 | 27 | 1 | 8 | 1 | 31 | 34 | 0.0032 | 11.5 | 43 | 49.8805 | 50.5873 | 0 | 6283.98 | 0 | 8000.01 | 8000.01 | 1 | 1 | 1 | 0.0032 | 0.0032 | 0.0032 | 0 | 0.125 | 0 | 0.0032205 | 0.0030626 | 0 | 50.7703 | 0.12202 | 0 | 0 | 0 | 0 | 34 | 0.0032 | 0 | 0 | 0.125 | 0 | 0 | 0 | 0 | 0 | 0 | 22.5884 | 0 | 0 | 0 | 0 | 0 | 0 | 0 | 0 | 0 | 0 | 50.1683 | 51
11 | 27 | 2 | 8 | 1 | 30 | 32 | 0.0032 | 11 | 43 | 49.8582 | 50.5583 | 0 | 4514.96 | 0 | 8000.01 | 8000.01 | 1 | 1 | 1 | 0.0032 | 0.0032 | 0.0032 | 0 | 0.125 | 0 | 0.003217 | 0.0030593 | 0 | 50.4845 | 0.12242 | 0 | 0 | 0 | 0 | 32 | 0.0032 | 0 | 0 | 0.125 | 0 | 0 | 0 | 0 | 0 | 0 | 22.6265 | 0 | 0 | 0 | 0 | 0 | 0 | 0 | 0 | 0 | 0 | 50.1381 | 51
11 | 27 | 3 | 8 | 1 | 30 | 31 | 0.003 | 10.5 | 43 | 49.8456 | 50.5327 | 0 | 3314.99 | -273.964 | 8000.01 | 8000.01 | 1 | 1 | 1 | 0.0030564 | 0.0030493 | 0.0030493 | -0.25821 | 0.125 | 0 | 0.0032139 | 0.0030564 | 0 | 50.3157 | 0.12288 | 0 | 0 | 0 | 0 | 31 | 0.003 | 0 | 0 | 0.125 | 0 | 0 | 0 | 0 | 0 | 0 | 22.7154 | 0 | 0 | 0 | 0 | 0 | 0 | 0 | 0 | 0 | 0 | 50.1174 | 51
11 | 27 | 4 | 8 | 1 | 31 | 32 | 0.0032 | 11 | 43 | 49.8642 | 50.5242 | 0 | 4188.62 | 0 | 8000.01 | 8000.01 | 1 | 1 | 1 | 0.0032 | 0.0032 | 0.0032 | 0 | 0.125 | 0 | 0.0032129 | 0.0030554 | 0 | 50.4073 | 0.12319 | 0 | 0 | 0 | 0 | 32 | 0.0032 | 0 | 0 | 0.125 | 0 | 0 | 0 | 0 | 0 | 0 | 22.9292 | 0 | 0 | 0 | 0 | 0 | 0 | 0 | 0 | 0 | 0 | 50.1212 | 51
11 | 27 | 5 | 8 | 1 | 30 | 33 | 0.003 | 11 | 43 | 49.8931 | 50.5281 | 0 | 6282.13 | -221.763 | 8000.01 | 8000.01 | 1 | 1 | 1 | 0.0030455 | 0.0030398 | 0.0030398 | -0.20901 | 0.125 | 0 | 0.0032025 | 0.0030455 | 0 | 50.5281 | 0.12313 | 0 | 0 | 0 | 0 | 33 | 0.003 | 0 | 0 | 0.125 | 0 | 0 | 0 | 0 | 0 | 0 | 23.2038 | 0 | 0 | 0 | 0 | 0 | 0 | 0 | 0 | 0 | 0 | 50.1278 | 51
11 | 27 | 6 | 8 | 1 | 29 | 32 | 0.0026 | 10.5 | 43 | 49.895 | 50.5243 | 0 | 3876.33 | -2169.01 | 8000.01 | 8000.01 | 1 | 1 | 1 | 0.0030451 | 0.0029894 | 0.0029894 | -2.0443 | 0.125 | 0 | 0.003202 | 0.0030451 | 0 | 50.4161 | 0.12304 | 0 | 0 | 0 | 0 | 32 | 0.0026 | 0 | 0 | 0.125 | 0 | 0 | 0 | 0 | 0 | 0 | 23.2338 | 0 | 0 | 0 | 0 | 0 | 0 | 0 | 0 | 0 | 0 | 50.1131 | 51
11 | 27 | 7 | 8 | 1 | 29 | 31 | 0.0028 | 10.5 | 43 | 49.8847 | 50.5079 | 0 | 2724.07 | -1185.97 | 8000.01 | 8000.01 | 1 | 1 | 1 | 0.0030432 | 0.0030128 | 0.0030128 | -1.1178 | 0.125 | 0 | 0.0032001 | 0.0030432 | 0 | 50.2698 | 0.12326 | 0 | 0 | 0 | 0 | 31 | 0.0028 | 0 | 0 | 0.125 | 0 | 0 | 0 | 0 | 0 | 0 | 23.2773 | 0 | 0 | 0 | 0 | 0 | 0 | 0 | 0 | 0 | 0 | 50.0955 | 51
11 | 27 | 8 | 8 | 1 | 29 | 33 | 0.0026 | 10.5 | 43 | 49.9137 | 50.5078 | 0 | 6284.27 | -2161.74 | 8000.01 | 8000.01 | 1 | 1 | 1 | 0.0030432 | 0.0029878 | 0.0029878 | -2.0375 | 0.125 | 0 | 0.0032 | 0.0030432 | 0 | 50.4898 | 0.12353 | 0 | 0 | 0 | 0 | 33 | 0.0026 | 0 | 0 | 0.125 | 0 | 0 | 0 | 0 | 0 | 0 | 23.5167 | 0 | 0 | 0 | 0 | 0 | 0 | 0 | 0 | 0 | 0 | 50.1132 | 51
11 | 27 | 9 | 8 | 1 | 30 | 33 | 0.0026 | 10.5 | 43 | 49.9328 | 50.5164 | 0 | 6284.55 | -2164.78 | 8000.01 | 8000.01 | 1 | 1 | 1 | 0.0030442 | 0.0029886 | 0.0029886 | -2.0403 | 0.125 | 0 | 0.0032011 | 0.0030442 | 0 | 50.5178 | 0.12326 | 0 | 0 | 0 | 0 | 33 | 0.0026 | 0 | 0 | 0.125 | 0 | 0 | 0 | 0 | 0 | 0 | 23.5898 | 0 | 0 | 0 | 0 | 0 | 0 | 0 | 0 | 0 | 0 | 50.112 | 51
11 | 27 | 10 | 8 | 1 | 30 | 34 | 0.0024 | 10.5 | 43 | 49.9534 | 50.5201 | 0 | 6284.54 | -3141.46 | 8000.01 | 8000.01 | 1 | 1 | 1 | 0.0030446 | 0.002964 | 0.002964 | -2.9609 | 0.125 | 0 | 0.0032015 | 0.0030446 | 0 | 50.6396 | 0.12327 | 0 | 0 | 0 | 0 | 34 | 0.0024 | 0 | 0 | 0.125 | 0 | 0 | 0 | 0 | 0 | 0 | 23.7278 | 0 | 0 | 0 | 0 | 0 | 0 | 0 | 0 | 0 | 0 | 50.1205 | 51
11 | 27 | 11 | 8 | 1 | 30 | 34 | 0.0024 | 10.5 | 43 | 49.9653 | 50.5236 | 0 | 6284.78 | -3143.37 | 8000.01 | 8000.01 | 1 | 1 | 1 | 0.003045 | 0.0029644 | 0.0029644 | -2.9627 | 0.125 | 0 | 0.0032019 | 0.003045 | 0 | 50.652 | 0.12315 | 0 | 0 | 0 | 0 | 34 | 0.0024 | 0 | 0 | 0.125 | 0 | 0 | 0 | 0 | 0 | 0 | 23.7977 | 0 | 0 | 0 | 0 | 0 | 0 | 0 | 0 | 0 | 0 | 50.1189 | 51
11 | 27 | 12 | 8 | 1 | 30 | 35 | 0.0024 | 11 | 43 | 49.9839 | 50.5271 | 0 | 6284.88 | -3145.24 | 8000.01 | 8000.01 | 1 | 1 | 1 | 0.0030454 | 0.0029647 | 0.0029647 | -2.9644 | 0.125 | 0 | 0.0032024 | 0.0030454 | 0 | 50.7729 | 0.12317 | 0 | 0 | 0 | 0 | 35 | 0.0024 | 0 | 0 | 0.125 | 0 | 0 | 0 | 0 | 0 | 0 | 23.9217 | 0 | 0 | 0 | 0 | 0 | 0 | 0 | 0 | 0 | 0 | 50.1275 | 51
11 | 27 | 13 | 8 | 1 | 32 | 38 | 0.0026 | 12 | 43 | 50.0302 | 50.5468 | 0 | 9506.78 | -2181.38 | 8000.01 | 8000.01 | 1 | 1 | 1 | 0.0030476 | 0.0029917 | 0.0029917 | -2.056 | 0.125 | 0 | 0.0032047 | 0.0030476 | 0 | 51.1545 | 0.12304 | 0 | 0 | 0 | 0 | 38 | 0.0026 | 0 | 0 | 0.125 | 0 | 0 | 0 | 0 | 0 | 0 | 24.1534 | 0 | 0 | 0 | 0 | 0 | 0 | 0 | 0 | 0 | 0 | 50.1583 | 51
11 | 27 | 14 | 8 | 1 | 32 | 38 | 0.0026 | 12 | 43 | 50.0499 | 50.5633 | 0 | 9467.06 | -2188.65 | 8000.01 | 8000.01 | 1 | 1 | 1 | 0.0030495 | 0.0029933 | 0.0029933 | -2.0628 | 0.125 | 0 | 0.0032067 | 0.0030495 | 0 | 51.1993 | 0.12257 | 0 | 0 | 0 | 0 | 38 | 0.0026 | 0 | 0 | 0.125 | 0 | 0 | 0 | 0 | 0 | 0 | 24.1779 | 0 | 0 | 0 | 0 | 0 | 0 | 0 | 0 | 0 | 0 | 50.1599 | 51
11 | 27 | 15 | 8 | 1 | 32 | 37 | 0.0026 | 11.5 | 43 | 50.043 | 50.5585 | 0 | 8383.22 | -2185.89 | 8000.01 | 8000.01 | 1 | 1 | 1 | 0.0030489 | 0.0029928 | 0.0029928 | -2.0602 | 0.125 | 0 | 0.0032061 | 0.0030489 | 0 | 51.079 | 0.12255 | 0 | 0 | 0 | 0 | 37 | 0.0026 | 0 | 0 | 0.125 | 0 | 0 | 0 | 0 | 0 | 0 | 24.156 | 0 | 0 | 0 | 0 | 0 | 0 | 0 | 0 | 0 | 0 | 50.1486 | 51
11 | 27 | 16 | 8 | 1 | 31 | 37 | 0.0025 | 11.5 | 43 | 50.0421 | 50.5514 | 0 | 8334.08 | -2669.54 | 8000.01 | 8000.01 | 1 | 1 | 1 | 0.0030481 | 0.0029796 | 0.0029796 | -2.5161 | 0.125 | 0 | 0.0032053 | 0.0030481 | 0 | 51.0625 | 0.12272 | 0 | 0 | 0 | 0 | 37 | 0.0025 | 0 | 0 | 0.125 | 0 | 0 | 0 | 0 | 0 | 0 | 24.2036 | 0 | 0 | 0 | 0 | 0 | 0 | 0 | 0 | 0 | 0 | 50.1459 | 51
11 | 27 | 17 | 8 | 1 | 31 | 35 | 0.0026 | 11 | 43 | 50.0223 | 50.54 | 0 | 6284.77 | -2219.34 | 8000.01 | 8000.01 | 1 | 1 | 1 | 0.0030572 | 0.0030001 | 0.0030001 | -2.0917 | 0.125 | 0 | 0.0032148 | 0.0030572 | 0 | 50.8217 | 0.12276 | 0 | 0 | 0 | 0 | 35 | 0.0026 | 0 | 0 | 0.125 | 0 | 0 | 0 | 0 | 0 | 0 | 24.0498 | 0 | 0 | 0 | 0 | 0 | 0 | 0 | 0 | 0 | 0 | 50.1231 | 51
11 | 27 | 18 | 8 | 1 | 31 | 35 | 0.0028 | 11.5 | 43 | 50.0157 | 50.5245 | 0 | 6284.38 | -1194.19 | 8000.01 | 8000.01 | 1 | 1 | 1 | 0.0030451 | 0.0030145 | 0.0030145 | -1.1255 | 0.125 | 0 | 0.003202 | 0.0030451 | 0 | 50.7792 | 0.12311 | 0 | 0 | 0 | 0 | 35 | 0.0028 | 0 | 0 | 0.125 | 0 | 0 | 0 | 0 | 0 | 0 | 24.1923 | 0 | 0 | 0 | 0 | 0 | 0 | 0 | 0 | 0 | 0 | 50.1179 | 51
11 | 27 | 19 | 8 | 1 | 30 | 35 | 0.0025 | 11 | 43 | 50.0188 | 50.5206 | 0 | 6284.21 | -2653.8 | 8000.01 | 8000.01 | 1 | 1 | 1 | 0.0030446 | 0.0029766 | 0.0029766 | -2.5012 | 0.125 | 0 | 0.0032016 | 0.0030446 | 0 | 50.7717 | 0.12318 | 0 | 0 | 0 | 0 | 35 | 0.0025 | 0 | 0 | 0.125 | 0 | 0 | 0 | 0 | 0 | 0 | 24.2443 | 0 | 0 | 0 | 0 | 0 | 0 | 0 | 0 | 0 | 0 | 50.1154 | 51
11 | 27 | 20 | 8 | 1 | 31 | 34 | 0.0028 | 11 | 43 | 50.0104 | 50.5144 | 0 | 6284.76 | -1235.02 | 8000.01 | 8000.01 | 1 | 1 | 1 | 0.0030543 | 0.0030225 | 0.0030225 | -1.164 | 0.125 | 0 | 0.0032118 | 0.0030543 | 0 | 50.6534 | 0.12322 | 0 | 0 | 0 | 0 | 34 | 0.0028 | 0 | 0 | 0.125 | 0 | 0 | 0 | 0 | 0 | 0 | 24.1445 | 0 | 0 | 0 | 0 | 0 | 0 | 0 | 0 | 0 | 0 | 50.1028 | 51
11 | 27 | 21 | 8 | 1 | 30 | 35 | 0.0025 | 11 | 43 | 50.0215 | 50.5123 | 0 | 6284.23 | -2690.6 | 8000.01 | 8000.01 | 1 | 1 | 1 | 0.0030541 | 0.0029848 | 0.0029848 | -2.5359 | 0.125 | 0 | 0.0032115 | 0.0030541 | 0 | 50.7585 | 0.12341 | 0 | 0 | 0 | 0 | 35 | 0.0025 | 0 | 0 | 0.125 | 0 | 0 | 0 | 0 | 0 | 0 | 24.2491 | 0 | 0 | 0 | 0 | 0 | 0 | 0 | 0 | 0 | 0 | 50.1112 | 51
11 | 27 | 22 | 8 | 1 | 31 | 35 | 0.0025 | 11 | 43 | 50.03 | 50.5162 | 0 | 6284.72 | -2692.87 | 8000.01 | 8000.01 | 1 | 1 | 1 | 0.0030545 | 0.0029852 | 0.0029852 | -2.5381 | 0.125 | 0 | 0.003212 | 0.0030545 | 0 | 50.7706 | 0.12329 | 0 | 0 | 0 | 0 | 35 | 0.0025 | 0 | 0 | 0.125 | 0 | 0 | 0 | 0 | 0 | 0 | 24.2883 | 0 | 0 | 0 | 0 | 0 | 0 | 0 | 0 | 0 | 0 | 50.1107 | 51
11 | 27 | 23 | 8 | 1 | 31 | 35 | 0.0028 | 11.5 | 43 | 50.0331 | 50.5154 | 0 | 6284.68 | -1235.49 | 8000.01 | 8000.01 | 1 | 1 | 1 | 0.0030544 | 0.0030226 | 0.0030226 | -1.1645 | 0.125 | 0 | 0.0032119 | 0.0030544 | 0 | 50.7698 | 0.1233 | 0 | 0 | 0 | 0 | 35 | 0.0028 | 0 | 0 | 0.125 | 0 | 0 | 0 | 0 | 0 | 0 | 24.3189 | 0 | 0 | 0 | 0 | 0 | 0 | 0 | 0 | 0 | 0 | 50.1094 | 51
11 | 27 | 24 | 8 | 1 | 30 | 35 | 0.0024 | 11 | 43 | 50.0357 | 50.5141 | 0 | 6284.3 | -3177.07 | 8000.01 | 8000.01 | 1 | 1 | 1 | 0.0030543 | 0.0029725 | 0.0029725 | -2.9944 | 0.125 | 0 | 0.0032117 | 0.0030543 | 0 | 50.7681 | 0.12331 | 0 | 0 | 0 | 0 | 35 | 0.0024 | 0 | 0 | 0.125 | 0 | 0 | 0 | 0 | 0 | 0 | 24.3485 | 0 | 0 | 0 | 0 | 0 | 0 | 0 | 0 | 0 | 0 | 50.1082 | 51
11 | 28 | 1 | 5 | 1 | 30 | 35 | 0.0025 | 11 | 43 | 50.0381 | 50.5129 | 0 | 6284.88 | -2691 | 8000.01 | 8000.01 | 1 | 1 | 1 | 0.0030541 | 0.0029849 | 0.0029849 | -2.5363 | 0.125 | 0 | 0.0032116 | 0.0030541 | 0 | 50.7663 | 0.12333 | 0 | 0 | 0 | 0 | 35 | 0.0025 | 0 | 0 | 0.125 | 0 | 0 | 0 | 0 | 0 | 0 | 24.3763 | 0 | 0 | 0 | 0 | 0 | 0 | 0 | 0 | 0 | 0 | 50.107 | 51
11 | 28 | 2 | 5 | 1 | 32 | 34 | 0.0032 | 11.5 | 43 | 50.0277 | 50.506 | 0 | 6286.4 | 0 | 8000.01 | 8000.01 | 1 | 1 | 1 | 0.0032 | 0.0032 | 0.0032 | 0 | 0.125 | 0 | 0.0032107 | 0.0030533 | 0 | 50.6412 | 0.12335 | 0 | 0 | 0 | 0 | 34 | 0.0032 | 0 | 0 | 0.125 | 0 | 0 | 0 | 0 | 0 | 0 | 24.3413 | 0 | 0 | 0 | 0 | 0 | 0 | 0 | 0 | 0 | 0 | 50.0943 | 51
11 | 28 | 3 | 5 | 1 | 32 | 34 | 0.0033 | 12 | 43 | 50.0301 | 50.5024 | 0 | 6284.15 | 0 | 8000.01 | 8000.01 | 1 | 1 | 1 | 0.0032213 | 0.0032213 | 0.0032213 | 0 | 0.125 | 0 | 0.0032213 | 0.0030634 | 0 | 50.679 | 0.12354 | 1007.02 | 0 | 0 | 0 | 34.3892 | 0.0032213 | -445.383 | 401.571 | 0.125 | 0 | 0 | 0 | 0 | 0 | 0 | 24.3116 | 0 | 0 | 0 | 0 | 0 | 0 | 0 | 0 | 0 | 0 | 50.097 | 51
11 | 28 | 4 | 5 | 1 | 30 | 33 | 0.0028 | 11 | 43 | 50.0165 | 50.4952 | 0 | 3786.4 | -1270.18 | 8000.01 | 8000.01 | 1 | 1 | 1 | 0.0030625 | 0.0030297 | 0.0030297 | -1.1972 | 0.125 | 0 | 0.0032204 | 0.0030625 | 0 | 50.5117 | 0.1235 | 0 | 0 | 0 | 0 | 33 | 0.0028 | 0 | 0 | 0.125 | 0 | 0 | 0 | 0 | 0 | 0 | 24.2526 | 0 | 0 | 0 | 0 | 0 | 0 | 0 | 0 | 0 | 0 | 50.08 | 51
11 | 28 | 5 | 5 | 1 | 32 | 33 | 0.0033 | 11.5 | 43 | 43 | 50.4871 | -61819.1 | 53116.9 | 0 | 8000 | 8000 | 1 | 1 | 1 | 0.0058918 | 0.0055577 | 0.0058918 | -12.1958 | 0.125 | 0 | 0.0032195 | 0.0030616 | 0 | 50.5342 | 0.12376 | 1016.7 | 0 | 0 | 0 | 33.3985 | 0.0032195 | -456.127 | 410.747 | 0.125 | 0 | 0 | 0 | 0 | 0 | 0 | 24.3174 | 0 | 0 | 0 | 0 | 0 | 0 | 0 | 0 | 0 | 0 | 50.0814 | 51
11 | 28 | 6 | 5 | 1 | 32 | 33 | 0.0035 | 11.5 | 43 | 50.0328 | 50.4929 | 0 | 6257.27 | 0 | 8000.01 | 8000.01 | 1 | 1 | 1 | 0.0032201 | 0.0032201 | 0.0032201 | 0 | 0.125 | 0 | 0.0032201 | 0.0030623 | 0 | 50.6577 | 0.12374 | 3437.54 | 0 | 0 | 0 | 34.3868 | 0.0032201 | -1587.7 | 1427.59 | 0.125 | 0 | 0 | 0 | 0 | 0 | 0 | 24.422 | 0 | 0 | 0 | 0 | 0 | 0 | 0 | 0 | 0 | 0 | 50.092 | 51
11 | 28 | 7 | 5 | 1 | 33 | 33 | 0.0038 | 12 | 43 | 50.0593 | 50.5089 | 0 | 6284.02 | 0 | 8000.01 | 8000.01 | 1 | 1 | 1 | 0.0032331 | 0.0032331 | 0.0032331 | 0 | 0.125 | 0 | 0.0032331 | 0.0030746 | 0 | 50.8609 | 0.12358 | 6693.99 | 0 | 0 | 0 | 35.8151 | 0.0032331 | -3224.76 | 2893.42 | 0.125 | 0 | 0 | 0 | 0 | 0 | 0 | 24.4225 | 0 | 0 | 0 | 0 | 0 | 0 | 0 | 0 | 0 | 0 | 50.1098 | 51
11 | 28 | 8 | 5 | 1 | 33 | 34 | 0.0039 | 12.5 | 43 | 43 | 50.5463 | -61149.2 | 57714.2 | 0 | 8000 | 8000 | 1 | 1 | 1 | 0.0059083 | 0.0055744 | 0.0059083 | -12.135 | 0.125 | 0 | 0.0032376 | 0.0030789 | 0 | 51.0696 | 0.12331 | 7814.58 | 0 | 0 | 0 | 37.2893 | 0.0032376 | -3720.94 | 3340.03 | 0.125 | 0 | 0 | 0 | 0 | 0 | 0 | 23.4274 | 0 | 0 | 0 | 0 | 0 | 0 | 0 | 0 | 0 | 0 | 50.1667 | 51
11 | 28 | 9 | 5 | 1 | 33 | 34 | 0.0039 | 12.5 | 43 | 43 | 50.7816 | -34608.9 | 59446.7 | 0 | 8000 | 8000 | 1 | 1 | 1 | 0.0059115 | 0.0055768 | 0.0059068 | -11.9475 | 0.125 | 0 | 0.003266 | 0.0031059 | 0 | 51.1649 | 0.12245 | 7863.42 | 0 | 0 | 0 | 37.3098 | 0.0032335 | -3744.19 | 3360.93 | 0.125 | 0 | 0 | 0 | 0 | 0 | 0 | -2.4136 | 0 | 0 | 0 | 0 | 0 | 0 | 0 | 0 | 0 | 0 | 50.5804 | 51
11 | 28 | 10 | 5 | 1 | 34 | 35 | 0.004 | 12.5 | 43 | 43 | 51.0045 | -33895 | 62526.9 | 0 | 8000 | 8000 | 1 | 1 | 1 | 0.0059294 | 0.0055972 | 0.0059247 | -11.8095 | 0.125 | 0 | 0.0033043 | 0.0031423 | 0 | 51.8924 | 0.11654 | 8584.27 | 0 | 0 | 0 | 38.6165 | 0.0032717 | -4091.86 | 3674.32 | 0.125 | 0 | 0 | 0 | 0 | 0 | 0 | -4.5921 | 0 | 0 | 0 | 0 | 0 | 0 | 0 | 0 | 0 | 0 | 50.6093 | 51
11 | 28 | 11 | 5 | 1 | 34 | 35 | 0.004 | 12.5 | 43 | 43 | 51.0219 | -32805.1 | 62626.1 | 0 | 8000 | 8000 | 1 | 1 | 1 | 0.0059293 | 0.0055974 | 0.0059246 | -11.7902 | 0.125 | 0 | 0.0033064 | 0.0031443 | 0 | 51.9323 | 0.11615 | 8558.58 | 0 | 0 | 0 | 38.6057 | 0.0032739 | -4079.62 | 3663.31 | 0.125 | 0 | 0 | 0 | 0 | 0 | 0 | -5.706 | 0 | 0 | 0 | 0 | 0 | 0 | 0 | 0 | 0 | 0 | 50.6147 | 51
11 | 28 | 12 | 5 | 1 | 36 | 36 | 0.0046 | 13.5 | 43 | 43 | 51.038 | -32125.2 | 66864.9 | 0 | 8000 | 8000 | 1 | 1 | 1 | 0.0059463 | 0.005614 | 0.0059416 | -11.7649 | 0.125 | 0 | 0.0033199 | 0.0031571 | 0 | 52.4065 | 0.11608 | 14507.9 | 0 | 0 | 0 | 42.5401 | 0.0032874 | -7312.8 | 6548.32 | 0.125 | 0 | 0 | 0 | 0 | 0 | 0 | -6.4173 | 0 | 0 | 0 | 0 | 0 | 0 | 0 | 0 | 0 | 0 | 50.6386 | 51
11 | 28 | 13 | 5 | 1 | 37 | 37 | 0.0047 | 14 | 43 | 43 | 51.0547 | -31777.7 | 68577.1 | 0 | 8000 | 8000 | 1 | 1 | 1 | 0.0059449 | 0.005613 | 0.0059402 | -11.7369 | 0.125 | 0 | 0.003322 | 0.0031591 | 0 | 52.6128 | 0.11576 | 15570 | 0 | 0 | 0 | 44.028 | 0.0032895 | -7859.77 | 7041 | 0.125 | 0 | 0 | 0 | 0 | 0 | 0 | -6.8473 | 0 | 0 | 0 | 0 | 0 | 0 | 0 | 0 | 0 | 0 | 50.6473 | 51
11 | 28 | 14 | 5 | 1 | 38 | 38 | 0.0049 | 14.5 | 43 | 43 | 51.0658 | -31305.4 | 70543.2 | 0 | 8000 | 8000 | 1 | 1 | 1 | 0.0059638 | 0.0056311 | 0.0059591 | -11.718 | 0.125 | 0 | 0.0033349 | 0.0031714 | 0 | 52.8589 | 0.11564 | 17396 | 0 | 0 | 0 | 45.9652 | 0.0033024 | -8911.17 | 7981.22 | 0.125 | 0 | 0 | 0 | 0 | 0 | 0 | -7.3356 | 0 | 0 | 0 | 0 | 0 | 0 | 0 | 0 | 0 | 0 | 50.6575 | 51
11 | 28 | 15 | 5 | 1 | 38 | 38 | 0.0049 | 14.5 | 43 | 43 | 51.0714 | -31031.6 | 70557.4 | 0 | 8000 | 8000 | 1 | 1 | 1 | 0.0059638 | 0.0056312 | 0.005959 | -11.7083 | 0.125 | 0 | 0.0033356 | 0.0031721 | 0 | 52.8727 | 0.11551 | 17388.3 | 0 | 0 | 0 | 45.9617 | 0.0033031 | -8907.2 | 7977.66 | 0.125 | 0 | 0 | 0 | 0 | 0 | 0 | -7.625 | 0 | 0 | 0 | 0 | 0 | 0 | 0 | 0 | 0 | 0 | 50.6582 | 51
11 | 28 | 16 | 5 | 1 | 39 | 39 | 0.0052 | 15 | 43 | 43 | 51.0772 | -30868.5 | 73325.3 | 0 | 8000 | 8000 | 1 | 1 | 1 | 0.0059616 | 0.0056293 | 0.0059568 | -11.695 | 0.125 | 0 | 0.0033363 | 0.0031728 | 0 | 53.1631 | 0.1155 | 20121.5 | 0 | 0 | 0 | 48.4652 | 0.0033038 | -10457.4 | 9359.21 | 0.125 | 0 | 0 | 0 | 0 | 0 | 0 | -7.8165 | 0 | 0 | 0 | 0 | 0 | 0 | 0 | 0 | 0 | 0 | 50.6692 | 51
11 | 28 | 17 | 5 | 1 | 39 | 40 | 0.0049 | 15 | 43 | 43 | 51.0821 | -30628.2 | 72767.5 | 0 | 8000 | 8000 | 1 | 1 | 1 | 0.005962 | 0.0056298 | 0.0059572 | -11.6868 | 0.125 | 0 | 0.003337 | 0.0031734 | 0 | 53.1182 | 0.11535 | 17766.5 | 0 | 0 | 0 | 47.9453 | 0.0033044 | -8773.4 | 7873.79 | 0.125 | 0 | 0 | 0 | 0 | 0 | 0 | -8.0694 | 0 | 0 | 0 | 0 | 0 | 0 | 0 | 0 | 0 | 0 | 50.6675 | 51
11 | 28 | 18 | 5 | 1 | 40 | 41 | 0.0051 | 15.5 | 43 | 49.6595 | 50.9791 | 0 | 28813 | 0 | 8000.01 | 8000.01 | 1 | 1 | 1 | 0.0033356 | 0.0033356 | 0.0033356 | 0 | 0.125 | 0 | 0.0033356 | 0.0031721 | 0 | 53.3307 | 0.11537 | 19373.1 | 0 | 0 | 0 | 49.7916 | 0.0033356 | -9711.51 | 8713.38 | 0.125 | 0 | 0 | 0 | 0 | 0 | 0 | 17.5396 | 0 | 0 | 0 | 0 | 0 | 0 | 0 | 0 | 0 | 0 | 50.4603 | 51
11 | 28 | 19 | 5 | 1 | 41 | 42 | 0.0054 | 16 | 43 | 49.9134 | 50.8459 | 0 | 28521.4 | 0 | 8000.01 | 8000.01 | 1 | 1 | 1 | 0.0033193 | 0.0033193 | 0.0033193 | 0 | 0.125 | 0 | 0.0033193 | 0.0031566 | 0 | 53.3882 | 0.1182 | 22249.4 | 0 | 0 | 0 | 52.3807 | 0.0033193 | -11473.1 | 10286.2 | 0.125 | 0 | 0 | 0 | 0 | 0 | 0 | 20.4843 | 0 | 0 | 0 | 0 | 0 | 0 | 0 | 0 | 0 | 0 | 50.4005 | 51
11 | 28 | 20 | 5 | 1 | 42 | 43 | 0.0056 | 16.5 | 43 | 50.0221 | 50.8077 | 0 | 29478 | 0 | 8000.01 | 8000.01 | 1 | 1 | 1 | 0.0033147 | 0.0033147 | 0.0033147 | 0 | 0.125 | 0 | 0.0033147 | 0.0031521 | 0 | 53.5609 | 0.11904 | 24100.6 | 0 | 0 | 0 | 54.409 | 0.0033147 | -12614.2 | 11307.4 | 0.125 | 0 | 0 | 0 | 0 | 0 | 0 | 21.6118 | 0 | 0 | 0 | 0 | 0 | 0 | 0 | 0 | 0 | 0 | 50.3835 | 51
11 | 28 | 21 | 5 | 1 | 42 | 43 | 0.0056 | 16.5 | 43 | 50.0743 | 50.7924 | 0 | 28918.2 | 0 | 8000.01 | 8000.01 | 1 | 1 | 1 | 0.0033128 | 0.0033128 | 0.0033128 | 0 | 0.125 | 0 | 0.0033128 | 0.0031504 | 0 | 53.5435 | 0.11928 | 24120.4 | 0 | 0 | 0 | 54.4184 | 0.0033128 | -12624.6 | 11316.8 | 0.125 | 0 | 0 | 0 | 0 | 0 | 0 | 22.1272 | 0 | 0 | 0 | 0 | 0 | 0 | 0 | 0 | 0 | 0 | 50.3695 | 51
11 | 28 | 22 | 5 | 1 | 44 | 44 | 0.0063 | 17.5 | 43.0151 | 50.1324 | 50.7933 | 0 | 33428.8 | 0 | 8000.01 | 8000.01 | 1 | 1 | 1 | 0.0033014 | 0.0033014 | 0.0033014 | 0 | 0.125 | 0 | 0.0033014 | 0.0031396 | 0 | 54.0689 | 0.11948 | 29389.1 | 0 | 0 | 0 | 59.0199 | 0.0033014 | -16408.9 | 14668.6 | 0.125 | 0 | 0 | 0 | 0 | 0 | 0 | 22.6646 | 0 | 0 | 0 | 0 | 0 | 0 | 0 | 0 | 0 | 0 | 50.3883 | 51
11 | 28 | 23 | 5 | 1 | 43 | 44 | 0.0058 | 17 | 43 | 50.1439 | 50.7937 | 0 | 30577.5 | 0 | 8000.01 | 8000.01 | 1 | 1 | 1 | 0.0033015 | 0.0033015 | 0.0033015 | 0 | 0.125 | 0 | 0.0033015 | 0.0031396 | 0 | 53.7885 | 0.11921 | 25985 | 0 | 0 | 0 | 56.481 | 0.0033015 | -13804.5 | 12372.7 | 0.125 | 0 | 0 | 0 | 0 | 0 | 0 | 22.7284 | 0 | 0 | 0 | 0 | 0 | 0 | 0 | 0 | 0 | 0 | 50.3694 | 51
11 | 28 | 24 | 5 | 1 | 36 | 40 | 0.0037 | 13.5 | 43 | 43 | 50.7314 | -60777.6 | 63616.6 | 0 | 8000 | 8000 | 1 | 1 | 1 | 0.0059645 | 0.0056307 | 0.0059645 | -11.9414 | 0.125 | 0 | 0.0032939 | 0.0031324 | 0 | 52.0325 | 0.11948 | 5337.62 | 0 | 0 | 0 | 42.0038 | 0.0032939 | -2236.93 | 2025.64 | 0.125 | 0 | 0 | 0 | 0 | 0 | 0 | 22.3227 | 0 | 0 | 0 | 0 | 0 | 0 | 0 | 0 | 0 | 0 | 50.2642 | 51
11 | 29 | 1 | 6 | 1 | 34 | 37 | 0.0035 | 12.5 | 43 | 43 | 50.6533 | -60414.7 | 58605.5 | 0 | 8000 | 8000 | 1 | 1 | 1 | 0.0059685 | 0.005633 | 0.0059685 | -12.0008 | 0.125 | 0 | 0.0032844 | 0.0031233 | 0 | 51.4065 | 0.121 | 2795.17 | 0 | 0 | 0 | 38.0651 | 0.0032844 | -1188.53 | 1073.85 | 0.125 | 0 | 0 | 0 | 0 | 0 | 0 | 22.3956 | 0 | 0 | 0 | 0 | 0 | 0 | 0 | 0 | 0 | 0 | 50.2166 | 51
11 | 29 | 2 | 6 | 1 | 32 | 35 | 0.0032 | 12 | 43 | 49.928 | 50.6092 | 0 | 6256.2 | 0 | 8000.01 | 8000.01 | 1 | 1 | 1 | 0.0032 | 0.0032 | 0.0032 | 0 | 0.125 | 0 | 0.003279 | 0.0031182 | 0 | 50.9673 | 0.1217 | 0 | 0 | 0 | 0 | 35 | 0.0032 | 0 | 0 | 0.125 | 0 | 0 | 0 | 0 | 0 | 0 | 22.4275 | 0 | 0 | 0 | 0 | 0 | 0 | 0 | 0 | 0 | 0 | 50.1768 | 51
11 | 29 | 3 | 6 | 1 | 32 | 35 | 0.0031 | 11.5 | 43 | 49.9259 | 50.5842 | 0 | 6282.94 | -73.1338 | 8000.01 | 8000.01 | 1 | 1 | 1 | 0.0031153 | 0.0031134 | 0.0031134 | -0.068929 | 0.125 | 0 | 0.0032759 | 0.0031153 | 0 | 50.9082 | 0.1223 | 0 | 0 | 0 | 0 | 35 | 0.0031 | 0 | 0 | 0.125 | 0 | 0 | 0 | 0 | 0 | 0 | 22.5994 | 0 | 0 | 0 | 0 | 0 | 0 | 0 | 0 | 0 | 0 | 50.1672 | 51
11 | 29 | 4 | 6 | 1 | 32 | 35 | 0.0029 | 11.5 | 43 | 49.9365 | 50.5765 | 0 | 6283.98 | -1023.62 | 8000.01 | 8000.01 | 1 | 1 | 1 | 0.0031144 | 0.0030876 | 0.0030876 | -0.96477 | 0.125 | 0 | 0.003275 | 0.0031144 | 0 | 50.8944 | 0.12244 | 0 | 0 | 0 | 0 | 35 | 0.0029 | 0 | 0 | 0.125 | 0 | 0 | 0 | 0 | 0 | 0 | 22.7382 | 0 | 0 | 0 | 0 | 0 | 0 | 0 | 0 | 0 | 0 | 50.1613 | 51
11 | 29 | 5 | 6 | 1 | 31 | 35 | 0.0029 | 11.5 | 43 | 49.9466 | 50.5712 | 0 | 6284.28 | -1020.72 | 8000.01 | 8000.01 | 1 | 1 | 1 | 0.0031138 | 0.0030871 | 0.0030871 | -0.96204 | 0.125 | 0 | 0.0032743 | 0.0031138 | 0 | 50.886 | 0.12253 | 0 | 0 | 0 | 0 | 35 | 0.0029 | 0 | 0 | 0.125 | 0 | 0 | 0 | 0 | 0 | 0 | 22.8549 | 0 | 0 | 0 | 0 | 0 | 0 | 0 | 0 | 0 | 0 | 50.1567 | 51
11 | 29 | 6 | 6 | 1 | 32 | 35 | 0.0031 | 11.5 | 43 | 49.9556 | 50.5668 | 0 | 6284.19 | -63.5056 | 8000.01 | 8000.01 | 1 | 1 | 1 | 0.0031133 | 0.0031116 | 0.0031116 | -0.059854 | 0.125 | 0 | 0.0032738 | 0.0031133 | 0 | 50.8793 | 0.1226 | 0 | 0 | 0 | 0 | 35 | 0.0031 | 0 | 0 | 0.125 | 0 | 0 | 0 | 0 | 0 | 0 | 22.9573 | 0 | 0 | 0 | 0 | 0 | 0 | 0 | 0 | 0 | 0 | 50.1525 | 51
11 | 29 | 7 | 6 | 1 | 32 | 35 | 0.0031 | 11.5 | 43 | 49.9638 | 50.5629 | 0 | 6283.94 | -61.3236 | 8000.01 | 8000.01 | 1 | 1 | 1 | 0.0031128 | 0.0031112 | 0.0031112 | -0.057798 | 0.125 | 0 | 0.0032733 | 0.0031128 | 0 | 50.8733 | 0.12266 | 0 | 0 | 0 | 0 | 35 | 0.0031 | 0 | 0 | 0.125 | 0 | 0 | 0 | 0 | 0 | 0 | 23.0506 | 0 | 0 | 0 | 0 | 0 | 0 | 0 | 0 | 0 | 0 | 50.1488 | 51
11 | 29 | 8 | 6 | 1 | 32 | 35 | 0.0029 | 11.5 | 43 | 49.9714 | 50.5593 | 0 | 6283.94 | -1014.02 | 8000.01 | 8000.01 | 1 | 1 | 1 | 0.0031124 | 0.0030859 | 0.0030859 | -0.95573 | 0.125 | 0 | 0.0032729 | 0.0031124 | 0 | 50.868 | 0.12272 | 0 | 0 | 0 | 0 | 35 | 0.0029 | 0 | 0 | 0.125 | 0 | 0 | 0 | 0 | 0 | 0 | 23.1362 | 0 | 0 | 0 | 0 | 0 | 0 | 0 | 0 | 0 | 0 | 50.1453 | 51
11 | 29 | 9 | 6 | 1 | 32 | 36 | 0.0029 | 12 | 43 | 49.9905 | 50.5613 | 0 | 6284.21 | -1015.15 | 8000.01 | 8000.01 | 1 | 1 | 1 | 0.0031127 | 0.0030861 | 0.0030861 | -0.95679 | 0.125 | 0 | 0.0032731 | 0.0031127 | 0 | 50.9858 | 0.12277 | 0 | 0 | 0 | 0 | 36 | 0.0029 | 0 | 0 | 0.125 | 0 | 0 | 0 | 0 | 0 | 0 | 23.2747 | 0 | 0 | 0 | 0 | 0 | 0 | 0 | 0 | 0 | 0 | 50.1527 | 51
11 | 29 | 10 | 6 | 1 | 32 | 36 | 0.0031 | 12 | 43 | 50.002 | 50.5641 | 0 | 6284.24 | -62.0243 | 8000.01 | 8000.01 | 1 | 1 | 1 | 0.003113 | 0.0031114 | 0.0031114 | -0.058458 | 0.125 | 0 | 0.0032735 | 0.003113 | 0 | 50.9965 | 0.12266 | 0 | 0 | 0 | 0 | 36 | 0.0031 | 0 | 0 | 0.125 | 0 | 0 | 0 | 0 | 0 | 0 | 23.3455 | 0 | 0 | 0 | 0 | 0 | 0 | 0 | 0 | 0 | 0 | 50.151 | 51
11 | 29 | 11 | 6 | 1 | 33 | 35 | 0.0034 | 12 | 43 | 50.0035 | 50.56 | 0 | 6285.77 | 0 | 8000.01 | 8000.01 | 1 | 1 | 1 | 0.003273 | 0.003273 | 0.003273 | 0 | 0.125 | 0 | 0.003273 | 0.0031125 | 0 | 50.9473 | 0.12268 | 1624.27 | 0 | 0 | 0 | 35.6279 | 0.003273 | -700.588 | 631.895 | 0.125 | 0 | 0 | 0 | 0 | 0 | 0 | 23.3862 | 0 | 0 | 0 | 0 | 0 | 0 | 0 | 0 | 0 | 0 | 50.1445 | 51
11 | 29 | 12 | 6 | 1 | 33 | 35 | 0.0034 | 12 | 43 | 50.0073 | 50.5554 | 0 | 6283.96 | 0 | 8000.01 | 8000.01 | 1 | 1 | 1 | 0.0032724 | 0.0032724 | 0.0032724 | 0 | 0.125 | 0 | 0.0032724 | 0.003112 | 0 | 50.9385 | 0.12278 | 1631.54 | 0 | 0 | 0 | 35.6307 | 0.0032724 | -703.725 | 634.728 | 0.125 | 0 | 0 | 0 | 0 | 0 | 0 | 23.4495 | 0 | 0 | 0 | 0 | 0 | 0 | 0 | 0 | 0 | 0 | 50.1417 | 51
11 | 29 | 13 | 6 | 1 | 33 | 35 | 0.0034 | 12 | 43 | 43 | 50.5527 | -60916.6 | 54380.2 | 0 | 8000 | 8000 | 1 | 1 | 1 | 0.0059721 | 0.0056346 | 0.0059721 | -12.143 | 0.125 | 0 | 0.0032721 | 0.0031117 | 0 | 50.9347 | 0.12282 | 1635.68 | 0 | 0 | 0 | 35.6323 | 0.0032721 | -705.513 | 636.33 | 0.125 | 0 | 0 | 0 | 0 | 0 | 0 | 23.5094 | 0 | 0 | 0 | 0 | 0 | 0 | 0 | 0 | 0 | 0 | 50.1392 | 51
11 | 29 | 14 | 6 | 1 | 33 | 36 | 0.0034 | 12.5 | 43 | 50.0293 | 50.5554 | 0 | 8239.4 | 0 | 8000.01 | 8000.01 | 1 | 1 | 1 | 0.0032724 | 0.0032724 | 0.0032724 | 0 | 0.125 | 0 | 0.0032724 | 0.003112 | 0 | 51.0528 | 0.12286 | 1654.36 | 0 | 0 | 0 | 36.6302 | 0.0032724 | -703.108 | 634.978 | 0.125 | 0 | 0 | 0 | 0 | 0 | 0 | 23.637 | 0 | 0 | 0 | 0 | 0 | 0 | 0 | 0 | 0 | 0 | 50.1475 | 51
11 | 29 | 15 | 6 | 1 | 33 | 35 | 0.0035 | 12 | 43 | 50.0328 | 50.5569 | 0 | 6283.88 | 0 | 8000.01 | 8000.01 | 1 | 1 | 1 | 0.0032726 | 0.0032726 | 0.0032726 | 0 | 0.125 | 0 | 0.0032726 | 0.0031122 | 0 | 51.0045 | 0.12274 | 2867.35 | 0 | 0 | 0 | 36.1251 | 0.0032726 | -1255.5 | 1131.49 | 0.125 | 0 | 0 | 0 | 0 | 0 | 0 | 23.6318 | 0 | 0 | 0 | 0 | 0 | 0 | 0 | 0 | 0 | 0 | 50.1414 | 51
11 | 29 | 16 | 6 | 1 | 32 | 35 | 0.0032 | 12 | 43 | 50.0212 | 50.5465 | 0 | 6283.15 | 0 | 8000.01 | 8000.01 | 1 | 1 | 1 | 0.0032 | 0.0032 | 0.0032 | 0 | 0.125 | 0 | 0.0032713 | 0.0031109 | 0 | 50.8576 | 0.12283 | 0 | 0 | 0 | 0 | 35 | 0.0032 | 0 | 0 | 0.125 | 0 | 0 | 0 | 0 | 0 | 0 | 23.6213 | 0 | 0 | 0 | 0 | 0 | 0 | 0 | 0 | 0 | 0 | 50.127 | 51
11 | 29 | 17 | 6 | 1 | 32 | 34 | 0.0034 | 12 | 43 | 50.0148 | 50.5356 | 0 | 6284.75 | 0 | 8000.01 | 8000.01 | 1 | 1 | 1 | 0.00327 | 0.00327 | 0.00327 | 0 | 0.125 | 0 | 0.00327 | 0.0031097 | 0 | 50.792 | 0.12305 | 1639.97 | 0 | 0 | 0 | 34.6432 | 0.00327 | -726.915 | 654.826 | 0.125 | 0 | 0 | 0 | 0 | 0 | 0 | 23.6469 | 0 | 0 | 0 | 0 | 0 | 0 | 0 | 0 | 0 | 0 | 50.1197 | 51
11 | 29 | 18 | 6 | 1 | 32 | 34 | 0.0034 | 12 | 43 | 50.0167 | 50.5306 | 0 | 6283.92 | 0 | 8000.01 | 8000.01 | 1 | 1 | 1 | 0.0032694 | 0.0032694 | 0.0032694 | 0 | 0.125 | 0 | 0.0032694 | 0.0031091 | 0 | 50.7818 | 0.12316 | 1647.7 | 0 | 0 | 0 | 34.6462 | 0.0032694 | -730.343 | 657.914 | 0.125 | 0 | 0 | 0 | 0 | 0 | 0 | 23.6977 | 0 | 0 | 0 | 0 | 0 | 0 | 0 | 0 | 0 | 0 | 50.117 | 51
11 | 29 | 19 | 6 | 1 | 31 | 33 | 0.0032 | 11.5 | 43 | 49.9987 | 50.5171 | 0 | 4262.04 | 0 | 8000.01 | 8000.01 | 1 | 1 | 1 | 0.0032 | 0.0032 | 0.0032 | 0 | 0.125 | 0 | 0.0032565 | 0.0030968 | 0 | 50.5671 | 0.1232 | 0 | 0 | 0 | 0 | 33 | 0.0032 | 0 | 0 | 0.125 | 0 | 0 | 0 | 0 | 0 | 0 | 23.7267 | 0 | 0 | 0 | 0 | 0 | 0 | 0 | 0 | 0 | 0 | 50.0954 | 51
11 | 29 | 20 | 6 | 1 | 30 | 32 | 0.0031 | 11 | 43 | 49.9793 | 50.4978 | 0 | 3187.22 | 0 | 8000.01 | 8000.01 | 1 | 1 | 1 | 0.0031 | 0.0031 | 0.0031 | 0 | 0.125 | 0 | 0.0032541 | 0.0030946 | 0 | 50.4106 | 0.12353 | 0 | 0 | 0 | 0 | 32 | 0.0031 | 0 | 0 | 0.125 | 0 | 0 | 0 | 0 | 0 | 0 | 23.717 | 0 | 0 | 0 | 0 | 0 | 0 | 0 | 0 | 0 | 0 | 50.0789 | 51
11 | 29 | 21 | 6 | 1 | 29 | 31 | 0.0028 | 10.5 | 43 | 49.9625 | 50.4811 | 0 | 2112.53 | -1402.77 | 8000.01 | 8000.01 | 1 | 1 | 1 | 0.0030927 | 0.0030561 | 0.0030561 | -1.3221 | 0.125 | 0 | 0.0032521 | 0.0030927 | 0 | 50.2616 | 0.12378 | 0 | 0 | 0 | 0 | 31 | 0.0028 | 0 | 0 | 0.125 | 0 | 0 | 0 | 0 | 0 | 0 | 23.7051 | 0 | 0 | 0 | 0 | 0 | 0 | 0 | 0 | 0 | 0 | 50.0623 | 51
11 | 29 | 22 | 6 | 1 | 29 | 32 | 0.0028 | 10.5 | 43 | 49.9737 | 50.4768 | 0 | 3068.77 | -1400.84 | 8000.01 | 8000.01 | 1 | 1 | 1 | 0.0030922 | 0.0030556 | 0.0030556 | -1.3203 | 0.125 | 0 | 0.0032516 | 0.0030922 | 0 | 50.36 | 0.12403 | 0 | 0 | 0 | 0 | 32 | 0.0028 | 0 | 0 | 0.125 | 0 | 0 | 0 | 0 | 0 | 0 | 23.8306 | 0 | 0 | 0 | 0 | 0 | 0 | 0 | 0 | 0 | 0 | 50.0704 | 51
11 | 29 | 23 | 6 | 1 | 30 | 32 | 0.0028 | 10.5 | 43 | 49.9829 | 50.4806 | 0 | 3021.51 | -1402.65 | 8000.01 | 8000.01 | 1 | 1 | 1 | 0.0030926 | 0.003056 | 0.003056 | -1.322 | 0.125 | 0 | 0.003252 | 0.0030926 | 0 | 50.3727 | 0.12391 | 0 | 0 | 0 | 0 | 32 | 0.0028 | 0 | 0 | 0.125 | 0 | 0 | 0 | 0 | 0 | 0 | 23.8721 | 0 | 0 | 0 | 0 | 0 | 0 | 0 | 0 | 0 | 0 | 50.0698 | 51
11 | 29 | 24 | 6 | 1 | 29 | 32 | 0.0028 | 10.5 | 43 | 49.9863 | 50.4796 | 0 | 2983.77 | -1402.06 | 8000.01 | 8000.01 | 1 | 1 | 1 | 0.0030925 | 0.0030559 | 0.0030559 | -1.3215 | 0.125 | 0 | 0.0032519 | 0.0030925 | 0 | 50.3718 | 0.12392 | 0 | 0 | 0 | 0 | 32 | 0.0028 | 0 | 0 | 0.125 | 0 | 0 | 0 | 0 | 0 | 0 | 23.9066 | 0 | 0 | 0 | 0 | 0 | 0 | 0 | 0 | 0 | 0 | 50.0684 | 51
11 | 30 | 1 | 7 | 1 | 29 | 31 | 0.0031 | 10.5 | 43 | 49.975 | 50.4719 | 0 | 1933.3 | 0 | 8000.01 | 8000.01 | 1 | 1 | 1 | 0.0031 | 0.0031 | 0.0031 | 0 | 0.125 | 0 | 0.003251 | 0.0030916 | 0 | 50.2457 | 0.12394 | 0 | 0 | 0 | 0 | 31 | 0.0031 | 0 | 0 | 0.125 | 0 | 0 | 0 | 0 | 0 | 0 | 23.8699 | 0 | 0 | 0 | 0 | 0 | 0 | 0 | 0 | 0 | 0 | 50.0544 | 51
11 | 30 | 2 | 7 | 1 | 29 | 30 | 0.0029 | 10.5 | 43 | 49.9567 | 50.4566 | 0 | 880.777 | -910.146 | 8000.01 | 8000.01 | 1 | 1 | 1 | 0.0030898 | 0.0030661 | 0.0030661 | -0.85782 | 0.125 | 0 | 0.0032491 | 0.0030898 | 0 | 50.0998 | 0.12416 | 0 | 0 | 0 | 0 | 30 | 0.0029 | 0 | 0 | 0.125 | 0 | 0 | 0 | 0 | 0 | 0 | 23.8365 | 0 | 0 | 0 | 0 | 0 | 0 | 0 | 0 | 0 | 0 | 50.0381 | 51
11 | 30 | 3 | 7 | 1 | 29 | 31 | 0.0028 | 10.5 | 43 | 49.967 | 50.4529 | 0 | 1848.56 | -1388 | 8000.01 | 8000.01 | 1 | 1 | 1 | 0.0030894 | 0.0030532 | 0.0030532 | -1.3082 | 0.125 | 0 | 0.0032487 | 0.0030894 | 0 | 50.1988 | 0.12441 | 0 | 0 | 0 | 0 | 31 | 0.0028 | 0 | 0 | 0.125 | 0 | 0 | 0 | 0 | 0 | 0 | 23.9512 | 0 | 0 | 0 | 0 | 0 | 0 | 0 | 0 | 0 | 0 | 50.0472 | 51
11 | 30 | 4 | 7 | 1 | 29 | 31 | 0.0029 | 10.5 | 43 | 49.9757 | 50.4575 | 0 | 1812.29 | -910.737 | 8000.01 | 8000.01 | 1 | 1 | 1 | 0.0030899 | 0.0030662 | 0.0030662 | -0.85838 | 0.125 | 0 | 0.0032492 | 0.0030899 | 0 | 50.2131 | 0.12427 | 0 | 0 | 0 | 0 | 31 | 0.0029 | 0 | 0 | 0.125 | 0 | 0 | 0 | 0 | 0 | 0 | 23.9828 | 0 | 0 | 0 | 0 | 0 | 0 | 0 | 0 | 0 | 0 | 50.0471 | 51
11 | 30 | 5 | 7 | 1 | 29 | 31 | 0.0028 | 10.5 | 43 | 49.9784 | 50.4569 | 0 | 1783.9 | -1389.89 | 8000.01 | 8000.01 | 1 | 1 | 1 | 0.0030899 | 0.0030536 | 0.0030536 | -1.31 | 0.125 | 0 | 0.0032492 | 0.0030899 | 0 | 50.2129 | 0.12427 | 0 | 0 | 0 | 0 | 31 | 0.0028 | 0 | 0 | 0.125 | 0 | 0 | 0 | 0 | 0 | 0 | 24.0087 | 0 | 0 | 0 | 0 | 0 | 0 | 0 | 0 | 0 | 0 | 50.046 | 51
11 | 30 | 6 | 7 | 1 | 28 | 30 | 0.0028 | 10 | 43 | 49.9658 | 50.4493 | 0 | 744.807 | -1385.7 | 8000.01 | 8000.01 | 1 | 1 | 1 | 0.003089 | 0.0030529 | 0.0030529 | -1.306 | 0.125 | 0 | 0.0032482 | 0.003089 | 0 | 50.0871 | 0.12429 | 0 | 0 | 0 | 0 | 30 | 0.0028 | 0 | 0 | 0.125 | 0 | 0 | 0 | 0 | 0 | 0 | 23.9614 | 0 | 0 | 0 | 0 | 0 | 0 | 0 | 0 | 0 | 0 | 50.0318 | 51
11 | 30 | 7 | 7 | 1 | 27 | 29 | 0.0027 | 10 | 43 | 49.9317 | 50.4246 | -307.697 | 0 | -1807.22 | 8000.01 | 8000.01 | 1 | 1 | 1 | 0.0030755 | 0.0030286 | 0.0030286 | -1.7033 | 0.125 | 0 | 0.003234 | 0.0030755 | 0 | 49.9317 | 0.12451 | 0 | 0 | 0 | 0 | 29 | 0.0027 | 0 | 0 | 0.125 | 0 | 0 | 0 | 0 | 0 | 0 | 23.9449 | 0 | 0 | 0 | 0 | 0 | 0 | 0 | 0 | 0 | 0 | 49.9995 | 49
11 | 30 | 8 | 7 | 1 | 28 | 29 | 0.0028 | 10 | 43 | 49.8818 | 50.4076 | -5.5737 | 0 | -1317.01 | 8000.01 | 8000.01 | 1 | 1 | 1 | 0.0030735 | 0.0030394 | 0.0030394 | -1.2413 | 0.125 | 0 | 0.003232 | 0.0030735 | 0 | 49.8818 | 0.125 | 0 | 0 | 0 | 0 | 29 | 0.0028 | 0 | 0 | 0.125 | 0 | 0 | 0 | 0 | 0 | 0 | 23.6705 | 0 | 0 | 0 | 0 | 0 | 0 | 0 | 0 | 0 | 0 | 49.9982 | 49
11 | 30 | 9 | 7 | 1 | 27 | 29 | 0.0027 | 10 | 43 | 49.8805 | 50.4069 | -1.1425 | 0 | -1798.05 | 8000.01 | 8000.01 | 1 | 1 | 1 | 0.0030735 | 0.0030268 | 0.0030268 | -1.6947 | 0.125 | 0 | 0.0032319 | 0.0030735 | 0 | 49.8805 | 0.125 | 0 | 0 | 0 | 0 | 29 | 0.0027 | 0 | 0 | 0.125 | 0 | 0 | 0 | 0 | 0 | 0 | 23.6667 | 0 | 0 | 0 | 0 | 0 | 0 | 0 | 0 | 0 | 0 | 49.998 | 49
11 | 30 | 10 | 7 | 1 | 27 | 30 | 0.0024 | 10 | 43 | 49.9544 | 50.415 | 0 | 509.063 | -3247 | 8000.01 | 8000.01 | 1 | 1 | 1 | 0.0030744 | 0.0029901 | 0.0029901 | -3.0603 | 0.125 | 0 | 0.0032329 | 0.0030744 | 0 | 50.0053 | 0.125 | 0 | 0 | 0 | 0 | 30 | 0.0024 | 0 | 0 | 0.125 | 0 | 0 | 0 | 0 | 0 | 0 | 24.2008 | 0 | 0 | 0 | 0 | 0 | 0 | 0 | 0 | 0 | 0 | 50.0145 | 51
11 | 30 | 11 | 7 | 1 | 28 | 30 | 0.0027 | 10 | 43 | 49.9654 | 50.4254 | 0 | 497.261 | -1807.99 | 8000.01 | 8000.01 | 1 | 1 | 1 | 0.0030756 | 0.0030286 | 0.0030286 | -1.704 | 0.125 | 0 | 0.0032341 | 0.0030756 | 0 | 50.0299 | 0.12477 | 0 | 0 | 0 | 0 | 30 | 0.0027 | 0 | 0 | 0.125 | 0 | 0 | 0 | 0 | 0 | 0 | 24.2101 | 0 | 0 | 0 | 0 | 0 | 0 | 0 | 0 | 0 | 0 | 50.0184 | 51
11 | 30 | 12 | 7 | 1 | 27 | 29 | 0.0025 | 9.5 | 43 | 49.9111 | 50.4173 | -183.404 | 0 | -2766.04 | 8000.01 | 8000.01 | 1 | 1 | 1 | 0.0030747 | 0.0030028 | 0.0030028 | -2.607 | 0.125 | 0 | 0.0032332 | 0.0030747 | 0 | 49.9111 | 0.12471 | 0 | 0 | 0 | 0 | 29 | 0.0025 | 0 | 0 | 0.125 | 0 | 0 | 0 | 0 | 0 | 0 | 23.8317 | 0 | 0 | 0 | 0 | 0 | 0 | 0 | 0 | 0 | 0 | 49.9985 | 49
11 | 30 | 13 | 7 | 1 | 26 | 28 | 0.0024 | 9.5 | 43 | 49.7558 | 50.4049 | -18.7302 | 0 | -3241.42 | 8000.01 | 8000.01 | 1 | 1 | 1 | 0.0030732 | 0.0029891 | 0.0029891 | -3.0551 | 0.125 | 0 | 0.0032316 | 0.0030732 | 0 | 49.7558 | 0.125 | 0 | 0 | 0 | 0 | 28 | 0.0024 | 0 | 0 | 0.125 | 0 | 0 | 0 | 0 | 0 | 0 | 22.6826 | 0 | 0 | 0 | 0 | 0 | 0 | 0 | 0 | 0 | 0 | 49.9937 | 49
11 | 30 | 14 | 7 | 1 | 25 | 28 | 0.0024 | 9.5 | 43 | 49.751 | 50.4023 | -1.2121 | 0 | -3240.92 | 8000.01 | 8000.01 | 1 | 1 | 1 | 0.0030729 | 0.0029888 | 0.0029888 | -3.0546 | 0.125 | 0 | 0.0032313 | 0.0030729 | 0 | 49.751 | 0.125 | 0 | 0 | 0 | 0 | 28 | 0.0024 | 0 | 0 | 0.125 | 0 | 0 | 0 | 0 | 0 | 0 | 22.668 | 0 | 0 | 0 | 0 | 0 | 0 | 0 | 0 | 0 | 0 | 49.9935 | 49
11 | 30 | 15 | 7 | 1 | 26 | 27 | 0.0027 | 9.5 | 43 | 49.6258 | 50.4001 | -16.173 | 0 | -1794.91 | 8000.01 | 8000.01 | 1 | 1 | 1 | 0.0030727 | 0.0030261 | 0.0030261 | -1.6917 | 0.125 | 0 | 0.0032311 | 0.0030727 | 0 | 49.6258 | 0.125 | 0 | 0 | 0 | 0 | 27 | 0.0027 | 0 | 0 | 0.125 | 0 | 0 | 0 | 0 | 0 | 0 | 21.6817 | 0 | 0 | 0 | 0 | 0 | 0 | 0 | 0 | 0 | 0 | 49.9894 | 49
11 | 30 | 16 | 7 | 1 | 25 | 26 | 0.0025 | 9 | 43 | 49.4965 | 50.3959 | -16.5224 | 0 | -2756.31 | 8000.01 | 8000.01 | 1 | 1 | 1 | 0.0030722 | 0.0030007 | 0.0030007 | -2.5978 | 0.125 | 0 | 0.0032306 | 0.0030722 | 0 | 49.4965 | 0.125 | 0 | 0 | 0 | 0 | 26 | 0.0025 | 0 | 0 | 0.125 | 0 | 0 | 0 | 0 | 0 | 0 | 20.6833 | 0 | 0 | 0 | 0 | 0 | 0 | 0 | 0 | 0 | 0 | 49.9852 | 49
11 | 30 | 17 | 7 | 1 | 24 | 26 | 0.0023 | 8.5 | 43 | 49.4837 | 50.3921 | -1.9122 | 0 | -3680.5 | 8000.01 | 8000.01 | 1 | 1 | 1 | 0.0030612 | 0.0029661 | 0.0029661 | -3.4689 | 0.125 | 0 | 0.003219 | 0.0030612 | 0 | 49.4837 | 0.125 | 0 | 0 | 0 | 0 | 26 | 0.0023 | 0 | 0 | 0.125 | 0 | 0 | 0 | 0 | 0 | 0 | 20.6896 | 0 | 0 | 0 | 0 | 0 | 0 | 0 | 0 | 0 | 0 | 49.9848 | 49
11 | 30 | 18 | 7 | 1 | 25 | 26 | 0.0025 | 9 | 43 | 49.4833 | 50.3918 | 0 | 0 | -2713.57 | 8000.01 | 8000.01 | 1 | 1 | 1 | 0.0030612 | 0.002991 | 0.002991 | 0 | 0.125 | 0 | 0.003219 | 0.0030612 | 0 | 49.4833 | 0.125 | 0 | 0 | 0 | 0 | 26 | 0.0025 | 0 | 0 | 0.125 | 0 | 0 | 0 | 0 | 0 | 0 | 20.6886 | 0 | 0 | 0 | 0 | 0 | 0 | 0 | 0 | 0 | 0 | 49.9847 | 49
11 | 30 | 19 | 7 | 1 | 25 | 27 | 0.0023 | 9 | 43 | 49.6082 | 50.3937 | 0 | 14.8113 | -3681.56 | 8000.01 | 8000.01 | 1 | 1 | 1 | 0.0030614 | 0.0029662 | 0.0029662 | -3.4699 | 0.125 | 0 | 0.0032192 | 0.0030614 | 0 | 49.6082 | 0.125 | 0 | 0 | 0 | 0 | 27 | 0.0023 | 0 | 0 | 0.125 | 0 | 0 | 0 | 0 | 0 | 0 | 21.6744 | 0 | 0 | 0 | 0 | 0 | 0 | 0 | 0 | 0 | 0 | 49.9887 | 49
11 | 30 | 20 | 7 | 1 | 25 | 27 | 0.0024 | 9 | 43 | 49.6123 | 50.3958 | 0 | 0 | -3198.55 | 8000.01 | 8000.01 | 1 | 1 | 1 | 0.0030617 | 0.002979 | 0.002979 | 0 | 0.125 | 0 | 0.0032195 | 0.0030617 | 0 | 49.6123 | 0.125 | 0 | 0 | 0 | 0 | 27 | 0.0024 | 0 | 0 | 0.125 | 0 | 0 | 0 | 0 | 0 | 0 | 21.6868 | 0 | 0 | 0 | 0 | 0 | 0 | 0 | 0 | 0 | 0 | 49.9887 | 49
11 | 30 | 21 | 7 | 1 | 26 | 28 | 0.0024 | 9.5 | 43 | 49.7374 | 50.3978 | 0 | 14.8079 | -3199.57 | 8000.01 | 8000.01 | 1 | 1 | 1 | 0.0030619 | 0.0029791 | 0.0029791 | -3.0156 | 0.125 | 0 | 0.0032197 | 0.0030619 | 0 | 49.7374 | 0.125 | 0 | 0 | 0 | 0 | 28 | 0.0024 | 0 | 0 | 0.125 | 0 | 0 | 0 | 0 | 0 | 0 | 22.6731 | 0 | 0 | 0 | 0 | 0 | 0 | 0 | 0 | 0 | 0 | 49.9926 | 49
11 | 30 | 22 | 7 | 1 | 27 | 28 | 0.0026 | 9.5 | 43 | 49.7414 | 50.3999 | 0 | 0 | -2233.38 | 8000.01 | 8000.01 | 1 | 1 | 1 | 0.0030621 | 0.0030044 | 0.0030044 | 0 | 0.125 | 0 | 0.00322 | 0.0030621 | 0 | 49.7414 | 0.125 | 0 | 0 | 0 | 0 | 28 | 0.0026 | 0 | 0 | 0.125 | 0 | 0 | 0 | 0 | 0 | 0 | 22.6855 | 0 | 0 | 0 | 0 | 0 | 0 | 0 | 0 | 0 | 0 | 49.9927 | 49
11 | 30 | 23 | 7 | 1 | 28 | 30 | 0.0029 | 10.5 | 43 | 49.9733 | 50.4036 | 0 | 124.307 | -737.482 | 8000.01 | 8000.01 | 1 | 1 | 1 | 0.0030521 | 0.0030331 | 0.0030331 | -0.69508 | 0.125 | 0 | 0.0032094 | 0.0030521 | 0 | 49.983 | 0.125 | 0 | 0 | 0 | 0 | 30 | 0.0029 | 0 | 0 | 0.125 | 0 | 0 | 0 | 0 | 0 | 0 | 24.5906 | 0 | 0 | 0 | 0 | 0 | 0 | 0 | 0 | 0 | 0 | 50.0028 | 51
11 | 30 | 24 | 7 | 1 | 30 | 31 | 0.0032 | 11 | 43 | 49.994 | 50.4182 | 0 | 1166.16 | 0 | 8000.01 | 8000.01 | 1 | 1 | 1 | 0.0032 | 0.0032 | 0.0032 | 0 | 0.125 | 0 | 0.0032112 | 0.0030538 | 0 | 50.1198 | 0.12496 | 0 | 0 | 0 | 0 | 31 | 0.0032 | 0 | 0 | 0.125 | 0 | 0 | 0 | 0 | 0 | 0 | 24.6433 | 0 | 0 | 0 | 0 | 0 | 0 | 0 | 0 | 0 | 0 | 50.0214 | 51
12 | 1 | 1 | 1 | 1 | 32 | 33 | 0.0037 | 12 | 43 | 50.0644 | 50.4552 | 0 | 6283.92 | 0 | 8000.01 | 8000.01 | 1 | 1 | 1 | 0.0032046 | 0.0032046 | 0.0032046 | 0 | 0.125 | 0 | 0.0032046 | 0.0030476 | 0 | 50.6977 | 0.12467 | 5925.65 | 0 | 0 | 0 | 35.4582 | 0.0032046 | -2815.36 | 2527.96 | 0.125 | 0 | 0 | 0 | 0 | 0 | 0 | 25.0186 | 0 | 0 | 0 | 0 | 0 | 0 | 0 | 0 | 0 | 0 | 50.0794 | 51
12 | 1 | 2 | 1 | 1 | 33 | 34 | 0.0038 | 12.5 | 43 | 50.1092 | 50.4968 | 0 | 6283.99 | 0 | 8000.01 | 8000.01 | 1 | 1 | 1 | 0.0032096 | 0.0032096 | 0.0032096 | 0 | 0.125 | 0 | 0.0032096 | 0.0030523 | 0 | 50.9642 | 0.12377 | 7056.5 | 0 | 0 | 0 | 36.9296 | 0.0032096 | -3355.99 | 3014.67 | 0.125 | 0 | 0 | 0 | 0 | 0 | 0 | 25.057 | 0 | 0 | 0 | 0 | 0 | 0 | 0 | 0 | 0 | 0 | 50.1037 | 51
12 | 1 | 3 | 1 | 1 | 34 | 35 | 0.0039 | 12.5 | 43 | 50.1341 | 50.5176 | 0 | 8877.92 | 0 | 8000.01 | 8000.01 | 1 | 1 | 1 | 0.0032012 | 0.0032012 | 0.0032012 | 0 | 0.125 | 0 | 0.0032012 | 0.0030443 | 0 | 51.1796 | 0.1234 | 8345.57 | 0 | 0 | 0 | 38.4677 | 0.0032012 | -3973.05 | 3570.59 | 0.125 | 0 | 0 | 0 | 0 | 0 | 0 | 25.1845 | 0 | 0 | 0 | 0 | 0 | 0 | 0 | 0 | 0 | 0 | 50.1235 | 51
12 | 1 | 4 | 1 | 1 | 35 | 35 | 0.0043 | 13 | 43 | 50.1621 | 50.5395 | 0 | 11006.1 | 0 | 8000.01 | 8000.01 | 1 | 1 | 1 | 0.0032038 | 0.0032038 | 0.0032038 | 0 | 0.125 | 0 | 0.0032038 | 0.0030468 | 0 | 51.4533 | 0.1231 | 12434.8 | 0 | 0 | 0 | 40.4545 | 0.0032038 | -6253.97 | 5605.63 | 0.125 | 0 | 0 | 0 | 0 | 0 | 0 | 25.2416 | 0 | 0 | 0 | 0 | 0 | 0 | 0 | 0 | 0 | 0 | 50.1471 | 51
12 | 1 | 5 | 1 | 1 | 35 | 35 | 0.0043 | 13 | 43 | 50.1696 | 50.5533 | 0 | 11041.5 | 0 | 8000.01 | 8000.01 | 1 | 1 | 1 | 0.0032055 | 0.0032055 | 0.0032055 | 0 | 0.125 | 0 | 0.0032055 | 0.0030484 | 0 | 51.4846 | 0.12274 | 12416.2 | 0 | 0 | 0 | 40.4463 | 0.0032055 | -6244.59 | 5597.21 | 0.125 | 0 | 0 | 0 | 0 | 0 | 0 | 25.1935 | 0 | 0 | 0 | 0 | 0 | 0 | 0 | 0 | 0 | 0 | 50.1506 | 51
12 | 1 | 6 | 1 | 1 | 35 | 35 | 0.0043 | 13 | 43 | 50.168 | 50.5558 | 0 | 11074 | 0 | 8000.01 | 8000.01 | 1 | 1 | 1 | 0.0032058 | 0.0032058 | 0.0032058 | 0 | 0.125 | 0 | 0.0032058 | 0.0030486 | 0 | 51.4892 | 0.12269 | 12412.7 | 0 | 0 | 0 | 40.4448 | 0.0032058 | -6242.86 | 5595.65 | 0.125 | 0 | 0 | 0 | 0 | 0 | 0 | 25.1622 | 0 | 0 | 0 | 0 | 0 | 0 | 0 | 0 | 0 | 0 | 50.1521 | 51
12 | 1 | 7 | 1 | 1 | 35 | 35 | 0.0043 | 13 | 43 | 43 | 50.5571 | -63455.7 | 61802.7 | 0 | 8000 | 8000 | 1 | 1 | 1 | 0.0058452 | 0.0055153 | 0.0058452 | -12.1006 | 0.125 | 0 | 0.0032059 | 0.0030488 | 0 | 51.4911 | 0.12267 | 12411 | 0 | 0 | 0 | 40.4441 | 0.0032059 | -6242 | 5594.88 | 0.125 | 0 | 0 | 0 | 0 | 0 | 0 | 25.1409 | 0 | 0 | 0 | 0 | 0 | 0 | 0 | 0 | 0 | 0 | 50.1531 | 51
12 | 1 | 8 | 1 | 1 | 34 | 35 | 0.0039 | 12.5 | 43 | 50.0246 | 50.5672 | 0 | 10163.4 | 0 | 8000.01 | 8000.01 | 1 | 1 | 1 | 0.0032071 | 0.0032071 | 0.0032071 | 0 | 0.125 | 0 | 0.0032071 | 0.0030499 | 0 | 51.2458 | 0.12265 | 8274.8 | 0 | 0 | 0 | 38.4383 | 0.0032071 | -3939.36 | 3540.27 | 0.125 | 0 | 0 | 0 | 0 | 0 | 0 | 23.9472 | 0 | 0 | 0 | 0 | 0 | 0 | 0 | 0 | 0 | 0 | 50.1728 | 51
12 | 1 | 9 | 1 | 1 | 36 | 36 | 0.0045 | 13.5 | 43 | 43 | 50.7982 | -35677.4 | 66101.9 | 0 | 8000 | 8000 | 1 | 1 | 1 | 0.0058467 | 0.0055161 | 0.0058421 | -11.9605 | 0.125 | 0 | 0.0032347 | 0.0030762 | 0 | 51.7808 | 0.12236 | 14522.5 | 0 | 0 | 0 | 42.4621 | 0.0032022 | -7411.91 | 6642.23 | 0.125 | 0 | 0 | 0 | 0 | 0 | 0 | -1.6491 | 0 | 0 | 0 | 0 | 0 | 0 | 0 | 0 | 0 | 0 | 50.6151 | 51
12 | 1 | 10 | 1 | 1 | 38 | 38 | 0.0049 | 14.5 | 43 | 43 | 51.0369 | -35310.3 | 72069.4 | 0 | 8000 | 8000 | 1 | 1 | 1 | 0.005842 | 0.0055156 | 0.0058373 | -11.747 | 0.125 | 0 | 0.0032634 | 0.0031034 | 0 | 52.8018 | 0.11607 | 18174.7 | 0 | 0 | 0 | 46.3217 | 0.0032309 | -9430.94 | 8448 | 0.125 | 0 | 0 | 0 | 0 | 0 | 0 | -3.6434 | 0 | 0 | 0 | 0 | 0 | 0 | 0 | 0 | 0 | 0 | 50.6495 | 51
12 | 1 | 11 | 1 | 1 | 40 | 42 | 0.0048 | 15.5 | 43 | 43 | 51.0642 | -34280.6 | 76063.4 | 0 | 8000 | 8000 | 1 | 1 | 1 | 0.0058388 | 0.0055133 | 0.0058342 | -11.7013 | 0.125 | 0 | 0.0032668 | 0.0031066 | 0 | 53.2487 | 0.11561 | 18088.7 | 0 | 0 | 0 | 49.7812 | 0.0032342 | -8816.79 | 7936.07 | 0.125 | 0 | 0 | 0 | 0 | 0 | 0 | -4.7536 | 0 | 0 | 0 | 0 | 0 | 0 | 0 | 0 | 0 | 0 | 50.6687 | 51
12 | 1 | 12 | 1 | 1 | 41 | 44 | 0.0048 | 15.5 | 43.0356 | 43.0356 | 51.0802 | -33382.2 | 77984.8 | 0 | 8000 | 8000 | 1 | 1 | 1 | 0.0058453 | 0.0055192 | 0.0058407 | -11.7111 | 0.125 | 0 | 0.0032687 | 0.0031085 | 0 | 53.5029 | 0.11536 | 18529 | 0 | 0 | 0 | 51.7601 | 0.0032362 | -8680.12 | 7830.85 | 0.125 | 0 | 0 | 0 | 0 | 0 | 0 | -5.3865 | 0 | 0 | 0 | 0 | 0 | 0 | 0 | 0 | 0 | 0 | 50.6806 | 51
12 | 1 | 13 | 1 | 1 | 42 | 45 | 0.005 | 16 | 43.256 | 43.256 | 51.0992 | -30951.1 | 77821.5 | 0 | 8000 | 8000 | 1 | 1 | 1 | 0.0059147 | 0.0055816 | 0.0059101 | -11.9186 | 0.125 | 0 | 0.0032822 | 0.0031213 | 0 | 53.7508 | 0.1152 | 20433 | 0 | 0 | 0 | 53.6921 | 0.0032497 | -9726.14 | 8771.69 | 0.125 | 0 | 0 | 0 | 0 | 0 | 0 | -5.9362 | 0 | 0 | 0 | 0 | 0 | 0 | 0 | 0 | 0 | 0 | 50.7036 | 51
12 | 1 | 14 | 1 | 1 | 42 | 46 | 0.0048 | 16 | 43.3023 | 43.3023 | 51.1124 | -30262.5 | 77413.6 | 0 | 8000 | 8000 | 1 | 1 | 1 | 0.0059254 | 0.0055912 | 0.0059208 | -11.9522 | 0.125 | 0 | 0.0032839 | 0.0031229 | 0 | 53.7764 | 0.11489 | 18846.5 | 0 | 0 | 0 | 53.6728 | 0.0032513 | -8582.5 | 7761.18 | 0.125 | 0 | 0 | 0 | 0 | 0 | 0 | -6.2822 | 0 | 0 | 0 | 0 | 0 | 0 | 0 | 0 | 0 | 0 | 50.7066 | 51
12 | 1 | 15 | 1 | 1 | 41 | 45 | 0.0046 | 15.5 | 43.0795 | 43.0795 | 51.1028 | -31760.2 | 77342 | 0 | 8000 | 8000 | 1 | 1 | 1 | 0.0058754 | 0.0055472 | 0.0058707 | -11.7302 | 0.125 | 0 | 0.0032827 | 0.0031217 | 0 | 53.5505 | 0.11486 | 16680.3 | 0 | 0 | 0 | 51.6824 | 0.0032501 | -7471.95 | 6759.34 | 0.125 | 0 | 0 | 0 | 0 | 0 | 0 | -6.6346 | 0 | 0 | 0 | 0 | 0 | 0 | 0 | 0 | 0 | 0 | 50.6844 | 51
12 | 1 | 16 | 1 | 1 | 40 | 45 | 0.0041 | 15.5 | 43 | 43 | 51.0842 | -32042.6 | 75268.8 | 0 | 8000 | 8000 | 1 | 1 | 1 | 0.0058591 | 0.0055327 | 0.0058545 | -11.6738 | 0.125 | 0 | 0.0032804 | 0.0031195 | 0 | 53.2368 | 0.11515 | 11361.3 | 0 | 0 | 0 | 49.1996 | 0.0032478 | -4691.57 | 4262.86 | 0.125 | 0 | 0 | 0 | 0 | 0 | 0 | -6.8865 | 0 | 0 | 0 | 0 | 0 | 0 | 0 | 0 | 0 | 0 | 50.6697 | 51
12 | 1 | 17 | 1 | 1 | 39 | 43 | 0.0041 | 15 | 43 | 43 | 51.0726 | -31748.9 | 73017.7 | 0 | 8000 | 8000 | 1 | 1 | 1 | 0.0058609 | 0.0055341 | 0.0058562 | -11.6962 | 0.125 | 0 | 0.0032789 | 0.0031182 | 0 | 52.9881 | 0.11534 | 11040.5 | 0 | 0 | 0 | 47.215 | 0.0032464 | -4708.72 | 4266.58 | 0.125 | 0 | 0 | 0 | 0 | 0 | 0 | -7.0764 | 0 | 0 | 0 | 0 | 0 | 0 | 0 | 0 | 0 | 0 | 50.6617 | 51
12 | 1 | 18 | 1 | 1 | 39 | 43 | 0.0041 | 15 | 43 | 49.6616 | 50.9583 | 0 | 25922.4 | 0 | 8000.01 | 8000.01 | 1 | 1 | 1 | 0.0032649 | 0.0032649 | 0.0032649 | 0 | 0.125 | 0 | 0.0032649 | 0.0031049 | 0 | 52.9584 | 0.11545 | 10800.7 | 0 | 0 | 0 | 47.1234 | 0.0032649 | -4606.44 | 4173.75 | 0.125 | 0 | 0 | 0 | 0 | 0 | 0 | 18.1727 | 0 | 0 | 0 | 0 | 0 | 0 | 0 | 0 | 0 | 0 | 50.4415 | 51
12 | 1 | 19 | 1 | 1 | 39 | 42 | 0.0044 | 15 | 43 | 49.8878 | 50.8104 | 0 | 23543.6 | 0 | 8000.01 | 8000.01 | 1 | 1 | 1 | 0.0032472 | 0.0032472 | 0.0032472 | 0 | 0.125 | 0 | 0.0032472 | 0.003088 | 0 | 52.7554 | 0.11846 | 14071.4 | 0 | 0 | 0 | 47.7117 | 0.0032472 | -6384.24 | 5763.11 | 0.125 | 0 | 0 | 0 | 0 | 0 | 0 | 21.0108 | 0 | 0 | 0 | 0 | 0 | 0 | 0 | 0 | 0 | 0 | 50.3657 | 51
12 | 1 | 20 | 1 | 1 | 35 | 37 | 0.0039 | 13 | 43 | 49.908 | 50.7282 | 0 | 14557.4 | 0 | 8000.01 | 8000.01 | 1 | 1 | 1 | 0.0032374 | 0.0032374 | 0.0032374 | 0 | 0.125 | 0 | 0.0032374 | 0.0030787 | 0 | 51.7718 | 0.11954 | 8117.36 | 0 | 0 | 0 | 40.2834 | 0.0032374 | -3714.25 | 3345.52 | 0.125 | 0 | 0 | 0 | 0 | 0 | 0 | 21.7497 | 0 | 0 | 0 | 0 | 0 | 0 | 0 | 0 | 0 | 0 | 50.2772 | 51
12 | 1 | 21 | 1 | 1 | 34 | 35 | 0.0039 | 12.5 | 43 | 49.9078 | 50.6628 | 0 | 11888.4 | 0 | 8000.01 | 8000.01 | 1 | 1 | 1 | 0.0032295 | 0.0032295 | 0.0032295 | 0 | 0.125 | 0 | 0.0032295 | 0.0030712 | 0 | 51.4122 | 0.12081 | 8007.48 | 0 | 0 | 0 | 38.3272 | 0.0032295 | -3812.1 | 3425.74 | 0.125 | 0 | 0 | 0 | 0 | 0 | 0 | 22.25 | 0 | 0 | 0 | 0 | 0 | 0 | 0 | 0 | 0 | 0 | 50.2365 | 51
12 | 1 | 22 | 1 | 1 | 34 | 34 | 0.0042 | 12.5 | 43 | 43 | 50.6374 | -61182.3 | 60520.4 | 0 | 8000 | 8000 | 1 | 1 | 1 | 0.0058661 | 0.0055361 | 0.0058661 | -12.0644 | 0.125 | 0 | 0.0032265 | 0.0030683 | 0 | 51.4181 | 0.12141 | 11055.9 | 0 | 0 | 0 | 38.8442 | 0.0032265 | -5553.18 | 4975.16 | 0.125 | 0 | 0 | 0 | 0 | 0 | 0 | 22.6258 | 0 | 0 | 0 | 0 | 0 | 0 | 0 | 0 | 0 | 0 | 50.2269 | 51
12 | 1 | 23 | 1 | 1 | 30 | 30 | 0.0033 | 11 | 43 | 49.8509 | 50.5849 | 0 | 3012.71 | 0 | 8000.01 | 8000.01 | 1 | 1 | 1 | 0.0032202 | 0.0032202 | 0.0032202 | 0 | 0.125 | 0 | 0.0032202 | 0.0030623 | 0 | 50.3739 | 0.12155 | 969.44 | 0 | 0 | 0 | 30.3958 | 0.0032202 | -452.953 | 406.442 | 0.125 | 0 | 0 | 0 | 0 | 0 | 0 | 22.3635 | 0 | 0 | 0 | 0 | 0 | 0 | 0 | 0 | 0 | 0 | 50.1318 | 51
12 | 1 | 24 | 1 | 1 | 30 | 30 | 0.0033 | 11 | 43 | 49.8231 | 50.5253 | 0 | 2823.1 | 0 | 8000.01 | 8000.01 | 1 | 1 | 1 | 0.003213 | 0.003213 | 0.003213 | 0 | 0.125 | 0 | 0.003213 | 0.0030556 | 0 | 50.234 | 0.12297 | 1056.2 | 0 | 0 | 0 | 30.4312 | 0.003213 | -493.492 | 442.827 | 0.125 | 0 | 0 | 0 | 0 | 0 | 0 | 22.595 | 0 | 0 | 0 | 0 | 0 | 0 | 0 | 0 | 0 | 0 | 50.109 | 51
12 | 2 | 1 | 2 | 1 | 30 | 30 | 0.0033 | 11 | 43 | 49.8316 | 50.5088 | 0 | 2630.33 | 0 | 8000.01 | 8000.01 | 1 | 1 | 1 | 0.0032111 | 0.0032111 | 0.0032111 | 0 | 0.125 | 0 | 0.0032111 | 0.0030537 | 0 | 50.2012 | 0.12332 | 1080.15 | 0 | 0 | 0 | 30.441 | 0.0032111 | -504.68 | 452.871 | 0.125 | 0 | 0 | 0 | 0 | 0 | 0 | 22.7799 | 0 | 0 | 0 | 0 | 0 | 0 | 0 | 0 | 0 | 0 | 50.099 | 51
12 | 2 | 2 | 2 | 1 | 28 | 28 | 0.003 | 10 | 43 | 49.8072 | 50.4652 | -191.766 | 0 | -236.717 | 8000.01 | 8000.01 | 1 | 1 | 1 | 0.0030487 | 0.0030426 | 0.0030426 | -0.22311 | 0.125 | 0 | 0.0032059 | 0.0030487 | 0 | 49.8856 | 0.12347 | 0 | 0 | 0 | 0 | 28 | 0.003 | 0 | 0 | 0.125 | 0 | 0 | 0 | 0 | 0 | 0 | 22.891 | 0 | 0 | 0 | 0 | 0 | 0 | 0 | 0 | 0 | 0 | 50.0219 | 51
12 | 2 | 3 | 2 | 1 | 31 | 32 | 0.0035 | 11.5 | 43 | 49.8614 | 50.4745 | 0 | 6285.78 | 0 | 8000.01 | 8000.01 | 1 | 1 | 1 | 0.003207 | 0.003207 | 0.003207 | 0 | 0.125 | 0 | 0.003207 | 0.0030498 | 0 | 50.4482 | 0.12466 | 3554.41 | 0 | 0 | 0 | 33.4531 | 0.003207 | -1663.7 | 1494.24 | 0.125 | 0 | 0 | 0 | 0 | 0 | 0 | 23.2737 | 0 | 0 | 0 | 0 | 0 | 0 | 0 | 0 | 0 | 0 | 50.1181 | 51
12 | 2 | 4 | 2 | 1 | 30 | 32 | 0.0032 | 11 | 43 | 49.9041 | 50.5182 | 0 | 3797.37 | 0 | 8000.01 | 8000.01 | 1 | 1 | 1 | 0.0032 | 0.0032 | 0.0032 | 0 | 0.125 | 0 | 0.0032122 | 0.0030547 | 0 | 50.41 | 0.12318 | 0 | 0 | 0 | 0 | 32 | 0.0032 | 0 | 0 | 0.125 | 0 | 0 | 0 | 0 | 0 | 0 | 23.2762 | 0 | 0 | 0 | 0 | 0 | 0 | 0 | 0 | 0 | 0 | 50.108 | 51
12 | 2 | 5 | 2 | 1 | 30 | 31 | 0.0032 | 11 | 43 | 49.8931 | 50.5049 | 0 | 2679.35 | 0 | 8000.01 | 8000.01 | 1 | 1 | 1 | 0.0032 | 0.0032 | 0.0032 | 0 | 0.125 | 0 | 0.0032106 | 0.0030532 | 0 | 50.2705 | 0.12334 | 0 | 0 | 0 | 0 | 31 | 0.0032 | 0 | 0 | 0.125 | 0 | 0 | 0 | 0 | 0 | 0 | 23.2917 | 0 | 0 | 0 | 0 | 0 | 0 | 0 | 0 | 0 | 0 | 50.0919 | 51
12 | 2 | 6 | 2 | 1 | 32 | 33 | 0.0035 | 11.5 | 43 | 43 | 50.5142 | -61389.5 | 54814.4 | 0 | 8000 | 8000 | 1 | 1 | 1 | 0.0058705 | 0.0055381 | 0.0058705 | -12.1779 | 0.125 | 0 | 0.0032117 | 0.0030543 | 0 | 50.6702 | 0.12358 | 3540.94 | 0 | 0 | 0 | 34.4285 | 0.0032117 | -1635.46 | 1470.56 | 0.125 | 0 | 0 | 0 | 0 | 0 | 0 | 23.6069 | 0 | 0 | 0 | 0 | 0 | 0 | 0 | 0 | 0 | 0 | 50.1269 | 51
12 | 2 | 7 | 2 | 1 | 32 | 33 | 0.0035 | 11.5 | 43 | 49.9656 | 50.5323 | 0 | 6257.42 | 0 | 8000.01 | 8000.01 | 1 | 1 | 1 | 0.0032139 | 0.0032139 | 0.0032139 | 0 | 0.125 | 0 | 0.0032139 | 0.0030564 | 0 | 50.7189 | 0.12305 | 3514.31 | 0 | 0 | 0 | 34.4177 | 0.0032139 | -1623.16 | 1459.49 | 0.125 | 0 | 0 | 0 | 0 | 0 | 0 | 23.6773 | 0 | 0 | 0 | 0 | 0 | 0 | 0 | 0 | 0 | 0 | 50.1278 | 51
12 | 2 | 8 | 2 | 1 | 32 | 34 | 0.0035 | 12 | 43 | 49.867 | 50.5566 | 0 | 8185.23 | 0 | 8000.01 | 8000.01 | 1 | 1 | 1 | 0.0032168 | 0.0032168 | 0.0032168 | 0 | 0.125 | 0 | 0.0032168 | 0.0030591 | 0 | 50.8445 | 0.12304 | 3523.7 | 0 | 0 | 0 | 35.4022 | 0.0032168 | -1605.37 | 1445.21 | 0.125 | 0 | 0 | 0 | 0 | 0 | 0 | 22.7049 | 0 | 0 | 0 | 0 | 0 | 0 | 0 | 0 | 0 | 0 | 50.1751 | 51
12 | 2 | 9 | 2 | 1 | 34 | 35 | 0.0038 | 12.5 | 43 | 43 | 50.7866 | -34368.5 | 60778 | 0 | 8000 | 8000 | 1 | 1 | 1 | 0.0058706 | 0.0055383 | 0.005866 | -11.9937 | 0.125 | 0 | 0.0032444 | 0.0030853 | 0 | 51.2334 | 0.12232 | 7118.4 | 0 | 0 | 0 | 37.9166 | 0.0032118 | -3341.05 | 3004.67 | 0.125 | 0 | 0 | 0 | 0 | 0 | 0 | -2.7271 | 0 | 0 | 0 | 0 | 0 | 0 | 0 | 0 | 0 | 0 | 50.5876 | 51
12 | 2 | 10 | 2 | 1 | 36 | 38 | 0.004 | 13.5 | 43 | 43 | 51.0132 | -34021.4 | 66664.8 | 0 | 8000 | 8000 | 1 | 1 | 1 | 0.005866 | 0.0055376 | 0.0058613 | -11.7916 | 0.125 | 0 | 0.0032716 | 0.0031112 | 0 | 52.2429 | 0.11645 | 9315.32 | 0 | 0 | 0 | 41.7705 | 0.003239 | -4266.09 | 3844.28 | 0.125 | 0 | 0 | 0 | 0 | 0 | 0 | -4.6234 | 0 | 0 | 0 | 0 | 0 | 0 | 0 | 0 | 0 | 0 | 50.6278 | 51
12 | 2 | 11 | 2 | 1 | 37 | 39 | 0.0042 | 14 | 43 | 43 | 51.041 | -33049.8 | 69022.3 | 0 | 8000 | 8000 | 1 | 1 | 1 | 0.0058641 | 0.0055364 | 0.0058594 | -11.7515 | 0.125 | 0 | 0.003275 | 0.0031145 | 0 | 52.5287 | 0.1159 | 11552.7 | 0 | 0 | 0 | 43.748 | 0.0032425 | -5374.04 | 4841.18 | 0.125 | 0 | 0 | 0 | 0 | 0 | 0 | -5.6881 | 0 | 0 | 0 | 0 | 0 | 0 | 0 | 0 | 0 | 0 | 50.6421 | 51
12 | 2 | 12 | 2 | 1 | 38 | 41 | 0.0042 | 14.5 | 43 | 43 | 51.054 | -32529.3 | 71298.5 | 0 | 8000 | 8000 | 1 | 1 | 1 | 0.0058623 | 0.005535 | 0.0058576 | -11.7298 | 0.125 | 0 | 0.0032766 | 0.003116 | 0 | 52.7784 | 0.11571 | 11843.4 | 0 | 0 | 0 | 45.7325 | 0.0032441 | -5356.52 | 4837.03 | 0.125 | 0 | 0 | 0 | 0 | 0 | 0 | -6.2468 | 0 | 0 | 0 | 0 | 0 | 0 | 0 | 0 | 0 | 0 | 50.6532 | 51
12 | 2 | 13 | 2 | 1 | 39 | 41 | 0.0046 | 15 | 43 | 43 | 51.0646 | -32214.6 | 73566 | 0 | 8000 | 8000 | 1 | 1 | 1 | 0.0058605 | 0.0055336 | 0.0058559 | -11.7097 | 0.125 | 0 | 0.0032779 | 0.0031172 | 0 | 53.0245 | 0.11556 | 15877 | 0 | 0 | 0 | 47.7269 | 0.0032454 | -7619.38 | 6859.95 | 0.125 | 0 | 0 | 0 | 0 | 0 | 0 | -6.6038 | 0 | 0 | 0 | 0 | 0 | 0 | 0 | 0 | 0 | 0 | 50.6631 | 51
12 | 2 | 14 | 2 | 1 | 40 | 42 | 0.0048 | 15.5 | 43 | 43 | 51.0742 | -31988.9 | 75820.5 | 0 | 8000 | 8000 | 1 | 1 | 1 | 0.0058588 | 0.0055322 | 0.0058541 | -11.6903 | 0.125 | 0 | 0.0032791 | 0.0031184 | 0 | 53.2683 | 0.11543 | 17945.8 | 0 | 0 | 0 | 49.7198 | 0.0032466 | -8635 | 7772.25 | 0.125 | 0 | 0 | 0 | 0 | 0 | 0 | -6.8725 | 0 | 0 | 0 | 0 | 0 | 0 | 0 | 0 | 0 | 0 | 50.672 | 51
12 | 2 | 15 | 2 | 1 | 40 | 42 | 0.0048 | 15.5 | 43 | 43 | 51.0791 | -31743.6 | 75829.1 | 0 | 8000 | 8000 | 1 | 1 | 1 | 0.0058587 | 0.0055323 | 0.0058541 | -11.6815 | 0.125 | 0 | 0.0032797 | 0.0031189 | 0 | 53.28 | 0.11531 | 17938.9 | 0 | 0 | 0 | 49.7168 | 0.0032472 | -8631.68 | 7769.25 | 0.125 | 0 | 0 | 0 | 0 | 0 | 0 | -7.1259 | 0 | 0 | 0 | 0 | 0 | 0 | 0 | 0 | 0 | 0 | 50.6723 | 51
12 | 2 | 16 | 2 | 1 | 40 | 42 | 0.0048 | 15.5 | 43 | 43 | 51.0794 | -31530.2 | 75830.7 | 0 | 8000 | 8000 | 1 | 1 | 1 | 0.0058587 | 0.0055323 | 0.0058541 | -11.6812 | 0.125 | 0 | 0.0032798 | 0.003119 | 0 | 53.2804 | 0.11531 | 17938.5 | 0 | 0 | 0 | 49.7166 | 0.0032472 | -8631.47 | 7769.06 | 0.125 | 0 | 0 | 0 | 0 | 0 | 0 | -7.322 | 0 | 0 | 0 | 0 | 0 | 0 | 0 | 0 | 0 | 0 | 50.6726 | 51
12 | 2 | 17 | 2 | 1 | 40 | 42 | 0.0048 | 15.5 | 43 | 43 | 51.0796 | -31340 | 75832.6 | 0 | 8000 | 8000 | 1 | 1 | 1 | 0.0058587 | 0.0055323 | 0.0058541 | -11.681 | 0.125 | 0 | 0.0032798 | 0.003119 | 0 | 53.2808 | 0.11531 | 17938.1 | 0 | 0 | 0 | 49.7165 | 0.0032473 | -8743.39 | 7869.79 | 0.125 | 0 | 0 | 0 | 0 | 0 | 0 | -7.4966 | 0 | 0 | 0 | 0 | 0 | 0 | 0 | 0 | 0 | 0 | 50.6728 | 51
12 | 2 | 18 | 2 | 1 | 39 | 41 | 0.0046 | 15 | 43 | 49.619 | 50.9695 | 0 | 27013.4 | 0 | 8000.01 | 8000.01 | 1 | 1 | 1 | 0.0032552 | 0.0032552 | 0.0032552 | 0 | 0.125 | 0 | 0.0032552 | 0.0030956 | 0 | 53.029 | 0.1153 | 15762.4 | 0 | 0 | 0 | 47.6783 | 0.0032552 | -7564.38 | 6810.29 | 0.125 | 0 | 0 | 0 | 0 | 0 | 0 | 17.8147 | 0 | 0 | 0 | 0 | 0 | 0 | 0 | 0 | 0 | 0 | 50.4552 | 51
12 | 2 | 19 | 2 | 1 | 40 | 41 | 0.005 | 15.5 | 43 | 49.86 | 50.8283 | 0 | 26218.3 | 0 | 8000.01 | 8000.01 | 1 | 1 | 1 | 0.0032383 | 0.0032383 | 0.0032383 | 0 | 0.125 | 0 | 0.0032383 | 0.0030796 | 0 | 53.0081 | 0.11827 | 19591.1 | 0 | 0 | 0 | 49.7725 | 0.0032383 | -9943.62 | 8928.92 | 0.125 | 0 | 0 | 0 | 0 | 0 | 0 | 20.7355 | 0 | 0 | 0 | 0 | 0 | 0 | 0 | 0 | 0 | 0 | 50.3906 | 51
12 | 2 | 20 | 2 | 1 | 40 | 41 | 0.005 | 15.5 | 43 | 49.9527 | 50.7807 | 0 | 25062 | 0 | 8000.01 | 8000.01 | 1 | 1 | 1 | 0.0032326 | 0.0032326 | 0.0032326 | 0 | 0.125 | 0 | 0.0032326 | 0.0030742 | 0 | 52.9344 | 0.11918 | 19654.3 | 0 | 0 | 0 | 49.8008 | 0.0032326 | -9975.7 | 8957.84 | 0.125 | 0 | 0 | 0 | 0 | 0 | 0 | 21.8038 | 0 | 0 | 0 | 0 | 0 | 0 | 0 | 0 | 0 | 0 | 50.3598 | 51
12 | 2 | 21 | 2 | 1 | 39 | 40 | 0.0048 | 15 | 43 | 43 | 50.7503 | -61684 | 71509 | 0 | 8000 | 8000 | 1 | 1 | 1 | 0.0058377 | 0.0055116 | 0.0058377 | -11.9279 | 0.125 | 0 | 0.003229 | 0.0030707 | 0 | 52.6594 | 0.11962 | 17718.4 | 0 | 0 | 0 | 47.8177 | 0.003229 | -8858.16 | 7956.12 | 0.125 | 0 | 0 | 0 | 0 | 0 | 0 | 22.2772 | 0 | 0 | 0 | 0 | 0 | 0 | 0 | 0 | 0 | 0 | 50.3298 | 51
12 | 2 | 22 | 2 | 1 | 39 | 40 | 0.0048 | 15 | 43 | 50.0079 | 50.7295 | 0 | 21915.1 | 0 | 8000.01 | 8000.01 | 1 | 1 | 1 | 0.0032265 | 0.0032265 | 0.0032265 | 0 | 0.125 | 0 | 0.0032265 | 0.0030684 | 0 | 52.6215 | 0.12005 | 17746.5 | 0 | 0 | 0 | 47.8301 | 0.0032265 | -8872.2 | 7968.77 | 0.125 | 0 | 0 | 0 | 0 | 0 | 0 | 22.6297 | 0 | 0 | 0 | 0 | 0 | 0 | 0 | 0 | 0 | 0 | 50.3189 | 51
12 | 2 | 23 | 2 | 1 | 39 | 40 | 0.0048 | 15 | 43 | 50.0279 | 50.7208 | 0 | 21766.7 | 0 | 8000.01 | 8000.01 | 1 | 1 | 1 | 0.0032255 | 0.0032255 | 0.0032255 | 0 | 0.125 | 0 | 0.0032255 | 0.0030674 | 0 | 52.61 | 0.12021 | 17758.2 | 0 | 0 | 0 | 47.8353 | 0.0032255 | -8878.04 | 7974.03 | 0.125 | 0 | 0 | 0 | 0 | 0 | 0 | 22.8398 | 0 | 0 | 0 | 0 | 0 | 0 | 0 | 0 | 0 | 0 | 50.312 | 51
12 | 2 | 24 | 2 | 1 | 38 | 39 | 0.0046 | 14.5 | 43 | 50.0271 | 50.7072 | 0 | 19469.3 | 0 | 8000.01 | 8000.01 | 1 | 1 | 1 | 0.0032239 | 0.0032239 | 0.0032239 | 0 | 0.125 | 0 | 0.0032239 | 0.0030658 | 0 | 52.3612 | 0.12031 | 15741 | 0 | 0 | 0 | 45.8434 | 0.0032239 | -7751.35 | 6963.66 | 0.125 | 0 | 0 | 0 | 0 | 0 | 0 | 22.9281 | 0 | 0 | 0 | 0 | 0 | 0 | 0 | 0 | 0 | 0 | 50.2918 | 51
12 | 3 | 1 | 3 | 1 | 36 | 37 | 0.0042 | 13.5 | 43 | 43 | 50.6781 | -61868.1 | 64330.5 | 0 | 8000 | 8000 | 1 | 1 | 1 | 0.0058433 | 0.0055154 | 0.0058433 | -12.0059 | 0.125 | 0 | 0.0032204 | 0.0030625 | 0 | 51.8537 | 0.1206 | 11525.9 | 0 | 0 | 0 | 41.8648 | 0.0032204 | -5576.78 | 5012.55 | 0.125 | 0 | 0 | 0 | 0 | 0 | 0 | 22.9129 | 0 | 0 | 0 | 0 | 0 | 0 | 0 | 0 | 0 | 0 | 50.2541 | 51
12 | 3 | 2 | 3 | 1 | 36 | 36 | 0.0045 | 13.5 | 43 | 50.0018 | 50.657 | 0 | 15412.2 | 0 | 8000.01 | 8000.01 | 1 | 1 | 1 | 0.0032179 | 0.0032179 | 0.0032179 | 0 | 0.125 | 0 | 0.0032179 | 0.0030601 | 0 | 51.8638 | 0.12115 | 14347.1 | 0 | 0 | 0 | 42.3841 | 0.0032179 | -7322.44 | 6561.84 | 0.125 | 0 | 0 | 0 | 0 | 0 | 0 | 23.123 | 0 | 0 | 0 | 0 | 0 | 0 | 0 | 0 | 0 | 0 | 50.251 | 51
12 | 3 | 3 | 3 | 1 | 35 | 36 | 0.0041 | 13 | 43 | 49.9957 | 50.6447 | 0 | 13229.1 | 0 | 8000.01 | 8000.01 | 1 | 1 | 1 | 0.0032164 | 0.0032164 | 0.0032164 | 0 | 0.125 | 0 | 0.0032164 | 0.0030587 | 0 | 51.6185 | 0.1212 | 10405.8 | 0 | 0 | 0 | 40.3879 | 0.0032164 | -5029.22 | 4518.48 | 0.125 | 0 | 0 | 0 | 0 | 0 | 0 | 23.1471 | 0 | 0 | 0 | 0 | 0 | 0 | 0 | 0 | 0 | 0 | 50.2291 | 51
12 | 3 | 4 | 3 | 1 | 35 | 37 | 0.0038 | 13 | 43 | 49.9941 | 50.6285 | 0 | 12573.8 | 0 | 8000.01 | 8000.01 | 1 | 1 | 1 | 0.0032145 | 0.0032145 | 0.0032145 | 0 | 0.125 | 0 | 0.0032145 | 0.0030569 | 0 | 51.5287 | 0.12152 | 7272.7 | 0 | 0 | 0 | 39.8991 | 0.0032145 | -3320.98 | 2993.7 | 0.125 | 0 | 0 | 0 | 0 | 0 | 0 | 23.259 | 0 | 0 | 0 | 0 | 0 | 0 | 0 | 0 | 0 | 0 | 50.2189 | 51
12 | 3 | 5 | 3 | 1 | 35 | 37 | 0.0038 | 13 | 43 | 50.0023 | 50.621 | 0 | 12446.9 | 0 | 8000.01 | 8000.01 | 1 | 1 | 1 | 0.0032136 | 0.0032136 | 0.0032136 | 0 | 0.125 | 0 | 0.0032136 | 0.003056 | 0 | 51.5152 | 0.12167 | 7283.88 | 0 | 0 | 0 | 39.9035 | 0.0032136 | -3326.08 | 2998.31 | 0.125 | 0 | 0 | 0 | 0 | 0 | 0 | 23.3807 | 0 | 0 | 0 | 0 | 0 | 0 | 0 | 0 | 0 | 0 | 50.2142 | 51
12 | 3 | 6 | 3 | 1 | 32 | 32 | 0.0036 | 11.5 | 43 | 49.9451 | 50.5855 | 0 | 6283.77 | 0 | 8000.01 | 8000.01 | 1 | 1 | 1 | 0.0031985 | 0.0031985 | 0.0031985 | 0 | 0.125 | 0 | 0.0031985 | 0.0030417 | 0 | 50.7785 | 0.12174 | 4807.27 | 0 | 0 | 0 | 33.9926 | 0.0031985 | -2310.64 | 2073.87 | 0.125 | 0 | 0 | 0 | 0 | 0 | 0 | 23.2467 | 0 | 0 | 0 | 0 | 0 | 0 | 0 | 0 | 0 | 0 | 50.1507 | 51
12 | 3 | 7 | 3 | 1 | 34 | 34 | 0.0041 | 12.5 | 43 | 49.9789 | 50.571 | 0 | 10664.9 | 0 | 8000.01 | 8000.01 | 1 | 1 | 1 | 0.0031967 | 0.0031967 | 0.0031967 | 0 | 0.125 | 0 | 0.0031967 | 0.00304 | 0 | 51.2386 | 0.12269 | 10387.5 | 0 | 0 | 0 | 38.4916 | 0.0031967 | -5148.08 | 4615.41 | 0.125 | 0 | 0 | 0 | 0 | 0 | 0 | 23.6509 | 0 | 0 | 0 | 0 | 0 | 0 | 0 | 0 | 0 | 0 | 50.1864 | 51
12 | 3 | 8 | 3 | 1 | 34 | 34 | 0.0041 | 12.5 | 43 | 49.8896 | 50.6071 | 0 | 11724.1 | 0 | 8000.01 | 8000.01 | 1 | 1 | 1 | 0.003201 | 0.003201 | 0.003201 | 0 | 0.125 | 0 | 0.003201 | 0.0030441 | 0 | 51.2878 | 0.12215 | 10338.1 | 0 | 0 | 0 | 38.4703 | 0.003201 | -5123.58 | 4593.41 | 0.125 | 0 | 0 | 0 | 0 | 0 | 0 | 22.6613 | 0 | 0 | 0 | 0 | 0 | 0 | 0 | 0 | 0 | 0 | 50.2221 | 51
12 | 3 | 9 | 3 | 1 | 33 | 34 | 0.0038 | 12.5 | 43 | 43 | 50.8051 | -34516.7 | 60259.8 | 0 | 8000 | 8000 | 1 | 1 | 1 | 0.0058314 | 0.0055015 | 0.0058268 | -11.9773 | 0.125 | 0 | 0.0032246 | 0.0030665 | 0 | 51.172 | 0.12162 | 7266.47 | 0 | 0 | 0 | 37.0168 | 0.0031921 | -3455.85 | 3104.49 | 0.125 | 0 | 0 | 0 | 0 | 0 | 0 | -2.7749 | 0 | 0 | 0 | 0 | 0 | 0 | 0 | 0 | 0 | 0 | 50.5823 | 51
12 | 3 | 10 | 3 | 1 | 36 | 39 | 0.0038 | 13.5 | 43 | 43 | 51.0079 | -34136.4 | 67167.4 | 0 | 8000 | 8000 | 1 | 1 | 1 | 0.0058261 | 0.0054999 | 0.0058215 | -11.7978 | 0.125 | 0 | 0.0032488 | 0.0030895 | 0 | 52.2309 | 0.11652 | 7451.58 | 0 | 0 | 0 | 41.8854 | 0.0032162 | -3263.46 | 2949.23 | 0.125 | 0 | 0 | 0 | 0 | 0 | 0 | -4.5415 | 0 | 0 | 0 | 0 | 0 | 0 | 0 | 0 | 0 | 0 | 50.6281 | 51
12 | 3 | 11 | 3 | 1 | 38 | 42 | 0.0039 | 14.5 | 43 | 43 | 51.0421 | -33269 | 71244.4 | 0 | 8000 | 8000 | 1 | 1 | 1 | 0.005823 | 0.0054976 | 0.0058183 | -11.7457 | 0.125 | 0 | 0.003253 | 0.0030935 | 0 | 52.6971 | 0.1159 | 8926.32 | 0 | 0 | 0 | 45.3526 | 0.0032205 | -3792.54 | 3438.07 | 0.125 | 0 | 0 | 0 | 0 | 0 | 0 | -5.5495 | 0 | 0 | 0 | 0 | 0 | 0 | 0 | 0 | 0 | 0 | 50.6495 | 51
12 | 3 | 12 | 3 | 1 | 39 | 43 | 0.0041 | 15 | 43 | 43 | 51.0585 | -32769.4 | 73538.8 | 0 | 8000 | 8000 | 1 | 1 | 1 | 0.0058212 | 0.0054963 | 0.0058165 | -11.7175 | 0.125 | 0 | 0.003255 | 0.0030954 | 0 | 52.9557 | 0.11561 | 11350 | 0 | 0 | 0 | 47.3332 | 0.0032225 | -4903.58 | 4443.37 | 0.125 | 0 | 0 | 0 | 0 | 0 | 0 | -6.1073 | 0 | 0 | 0 | 0 | 0 | 0 | 0 | 0 | 0 | 0 | 50.6601 | 51
12 | 3 | 13 | 3 | 1 | 39 | 43 | 0.0041 | 15 | 43 | 43 | 51.0658 | -32182.2 | 73283.5 | 0 | 8000 | 8000 | 1 | 1 | 1 | 0.005841 | 0.0055152 | 0.0058363 | -11.7072 | 0.125 | 0 | 0.0032669 | 0.0031068 | 0 | 52.9724 | 0.11547 | 11195.3 | 0 | 0 | 0 | 47.2741 | 0.0032344 | -4836.75 | 4382.7 | 0.125 | 0 | 0 | 0 | 0 | 0 | 0 | -6.662 | 0 | 0 | 0 | 0 | 0 | 0 | 0 | 0 | 0 | 0 | 50.6611 | 51
12 | 3 | 14 | 3 | 1 | 41 | 45 | 0.0045 | 15.5 | 43 | 43 | 51.0748 | -32036.8 | 77768.6 | 0 | 8000 | 8000 | 1 | 1 | 1 | 0.0058375 | 0.0055123 | 0.0058329 | -11.6859 | 0.125 | 0 | 0.0032681 | 0.0031078 | 0 | 53.4338 | 0.11546 | 15857 | 0 | 0 | 0 | 51.2544 | 0.0032355 | -6992.08 | 6330.63 | 0.125 | 0 | 0 | 0 | 0 | 0 | 0 | -6.8562 | 0 | 0 | 0 | 0 | 0 | 0 | 0 | 0 | 0 | 0 | 50.678 | 51
12 | 3 | 15 | 3 | 1 | 42 | 46 | 0.0047 | 16 | 43.2249 | 43.2249 | 51.0949 | -29990.6 | 77840.1 | 0 | 8000 | 8000 | 1 | 1 | 1 | 0.0058878 | 0.0055566 | 0.0058832 | -11.892 | 0.125 | 0 | 0.0032705 | 0.0031102 | 0 | 53.6857 | 0.11523 | 18053.5 | 0 | 0 | 0 | 53.2374 | 0.003238 | -8093.92 | 7325.45 | 0.125 | 0 | 0 | 0 | 0 | 0 | 0 | -7.0454 | 0 | 0 | 0 | 0 | 0 | 0 | 0 | 0 | 0 | 0 | 50.7004 | 51
12 | 3 | 16 | 3 | 1 | 39 | 43 | 0.0041 | 15 | 43 | 43 | 51.0873 | -31517.6 | 73358.8 | 0 | 8000 | 8000 | 1 | 1 | 1 | 0.0058408 | 0.0055154 | 0.0058362 | -11.6753 | 0.125 | 0 | 0.0032696 | 0.0031093 | 0 | 53.0248 | 0.11494 | 11161 | 0 | 0 | 0 | 47.261 | 0.0032371 | -4821.94 | 4369.26 | 0.125 | 0 | 0 | 0 | 0 | 0 | 0 | -7.4046 | 0 | 0 | 0 | 0 | 0 | 0 | 0 | 0 | 0 | 0 | 50.6624 | 51
12 | 3 | 17 | 3 | 1 | 38 | 40 | 0.0044 | 14.5 | 43 | 43 | 51.0647 | -31247.3 | 71617.3 | 0 | 8000 | 8000 | 1 | 1 | 1 | 0.0058423 | 0.0055163 | 0.0058376 | -11.7127 | 0.125 | 0 | 0.0032668 | 0.0031067 | 0 | 52.8033 | 0.11544 | 13862.5 | 0 | 0 | 0 | 45.7847 | 0.0032343 | -6549.84 | 5898.78 | 0.125 | 0 | 0 | 0 | 0 | 0 | 0 | -7.5 | 0 | 0 | 0 | 0 | 0 | 0 | 0 | 0 | 0 | 0 | 50.6564 | 51
12 | 3 | 18 | 3 | 1 | 36 | 39 | 0.0038 | 13.5 | 43 | 49.5514 | 50.9452 | 0 | 20858.3 | 0 | 8000.01 | 8000.01 | 1 | 1 | 1 | 0.0032523 | 0.0032523 | 0.0032523 | 0 | 0.125 | 0 | 0.0032523 | 0.0030928 | 0 | 52.3154 | 0.11552 | 6991.59 | 0 | 0 | 0 | 41.7073 | 0.0032523 | -3062.01 | 2766.97 | 0.125 | 0 | 0 | 0 | 0 | 0 | 0 | 17.4671 | 0 | 0 | 0 | 0 | 0 | 0 | 0 | 0 | 0 | 0 | 50.4237 | 51
12 | 3 | 19 | 3 | 1 | 34 | 37 | 0.0036 | 13 | 43 | 49.7411 | 50.7748 | 0 | 14755.5 | 0 | 8000.01 | 8000.01 | 1 | 1 | 1 | 0.0032319 | 0.0032319 | 0.0032319 | 0 | 0.125 | 0 | 0.0032319 | 0.0030735 | 0 | 51.6639 | 0.11871 | 4702.38 | 0 | 0 | 0 | 38.8194 | 0.0032319 | -2083.37 | 1880.97 | 0.125 | 0 | 0 | 0 | 0 | 0 | 0 | 20.1921 | 0 | 0 | 0 | 0 | 0 | 0 | 0 | 0 | 0 | 0 | 50.3163 | 51
12 | 3 | 20 | 3 | 1 | 35 | 37 | 0.0038 | 13 | 43 | 49.8243 | 50.705 | 0 | 14618.5 | 0 | 8000.01 | 8000.01 | 1 | 1 | 1 | 0.0032236 | 0.0032236 | 0.0032236 | 0 | 0.125 | 0 | 0.0032236 | 0.0030656 | 0 | 51.6406 | 0.12025 | 7159.27 | 0 | 0 | 0 | 39.8539 | 0.0032236 | -3269.18 | 2946.96 | 0.125 | 0 | 0 | 0 | 0 | 0 | 0 | 21.3692 | 0 | 0 | 0 | 0 | 0 | 0 | 0 | 0 | 0 | 0 | 50.2848 | 51
12 | 3 | 21 | 3 | 1 | 32 | 34 | 0.0035 | 12 | 43 | 49.8277 | 50.6592 | 0 | 9300.55 | 0 | 8000.01 | 8000.01 | 1 | 1 | 1 | 0.0032181 | 0.0032181 | 0.0032181 | 0 | 0.125 | 0 | 0.0032181 | 0.0030604 | 0 | 51.0589 | 0.1207 | 3507.27 | 0 | 0 | 0 | 35.3957 | 0.0032181 | -1597.89 | 1438.47 | 0.125 | 0 | 0 | 0 | 0 | 0 | 0 | 21.7136 | 0 | 0 | 0 | 0 | 0 | 0 | 0 | 0 | 0 | 0 | 50.2246 | 51
12 | 3 | 22 | 3 | 1 | 32 | 34 | 0.0035 | 12 | 43 | 43 | 50.6201 | -60612.9 | 56764.1 | 0 | 8000 | 8000 | 1 | 1 | 1 | 0.0058491 | 0.0055197 | 0.0058491 | -12.0966 | 0.125 | 0 | 0.0032135 | 0.0030559 | 0 | 50.9746 | 0.12159 | 3565.4 | 0 | 0 | 0 | 35.4188 | 0.0032135 | -1624.37 | 1462.32 | 0.125 | 0 | 0 | 0 | 0 | 0 | 0 | 22.0971 | 0 | 0 | 0 | 0 | 0 | 0 | 0 | 0 | 0 | 0 | 50.2075 | 51
12 | 3 | 23 | 3 | 1 | 34 | 35 | 0.0038 | 12.5 | 43 | 49.8862 | 50.6181 | 0 | 11186.6 | 0 | 8000.01 | 8000.01 | 1 | 1 | 1 | 0.0032132 | 0.0032132 | 0.0032132 | 0 | 0.125 | 0 | 0.0032132 | 0.0030557 | 0 | 51.2533 | 0.12184 | 7101.59 | 0 | 0 | 0 | 37.9097 | 0.0032132 | -3333.16 | 2997.57 | 0.125 | 0 | 0 | 0 | 0 | 0 | 0 | 22.5081 | 0 | 0 | 0 | 0 | 0 | 0 | 0 | 0 | 0 | 0 | 50.2212 | 51
12 | 3 | 24 | 3 | 1 | 34 | 35 | 0.0038 | 12.5 | 43 | 43 | 50.6244 | -61037.9 | 59317.6 | 0 | 8000 | 8000 | 1 | 1 | 1 | 0.005867 | 0.0055367 | 0.005867 | -12.0785 | 0.125 | 0 | 0.0032249 | 0.0030668 | 0 | 51.2762 | 0.12164 | 6959.96 | 0 | 0 | 0 | 37.8517 | 0.0032249 | -3266.69 | 2937.72 | 0.125 | 0 | 0 | 0 | 0 | 0 | 0 | 22.5792 | 0 | 0 | 0 | 0 | 0 | 0 | 0 | 0 | 0 | 0 | 50.2164 | 51
12 | 4 | 1 | 4 | 1 | 34 | 34 | 0.0041 | 12.5 | 43 | 49.9332 | 50.6214 | 0 | 11315.8 | 0 | 8000.01 | 8000.01 | 1 | 1 | 1 | 0.0032246 | 0.0032246 | 0.0032246 | 0 | 0.125 | 0 | 0.0032246 | 0.0030665 | 0 | 51.3293 | 0.12171 | 10067.6 | 0 | 0 | 0 | 38.3533 | 0.0032246 | -4989.54 | 4473.02 | 0.125 | 0 | 0 | 0 | 0 | 0 | 0 | 22.7724 | 0 | 0 | 0 | 0 | 0 | 0 | 0 | 0 | 0 | 0 | 50.2155 | 51
12 | 4 | 2 | 4 | 1 | 33 | 34 | 0.0037 | 12 | 43 | 43 | 50.6093 | -61144.2 | 57530.8 | 0 | 8000 | 8000 | 1 | 1 | 1 | 0.0058683 | 0.0055377 | 0.0058683 | -12.0912 | 0.125 | 0 | 0.0032231 | 0.0030651 | 0 | 51.0869 | 0.12172 | 5775.88 | 0 | 0 | 0 | 36.3648 | 0.0032231 | -2708.43 | 2434.61 | 0.125 | 0 | 0 | 0 | 0 | 0 | 0 | 22.7853 | 0 | 0 | 0 | 0 | 0 | 0 | 0 | 0 | 0 | 0 | 50.1918 | 51
12 | 4 | 3 | 4 | 1 | 37 | 38 | 0.0045 | 14 | 43 | 50.0113 | 50.63 | 0 | 17274.9 | 0 | 8000.01 | 8000.01 | 1 | 1 | 1 | 0.0032256 | 0.0032256 | 0.0032256 | 0 | 0.125 | 0 | 0.0032256 | 0.0030675 | 0 | 52.0273 | 0.12207 | 14593.3 | 0 | 0 | 0 | 44.3374 | 0.0032256 | -7176.94 | 6444.88 | 0.125 | 0 | 0 | 0 | 0 | 0 | 0 | 23.3456 | 0 | 0 | 0 | 0 | 0 | 0 | 0 | 0 | 0 | 0 | 50.2577 | 51
12 | 4 | 4 | 4 | 1 | 39 | 41 | 0.0046 | 15 | 43 | 50.083 | 50.6798 | 0 | 20847.5 | 0 | 8000.01 | 8000.01 | 1 | 1 | 1 | 0.0032426 | 0.0032426 | 0.0032426 | 0 | 0.125 | 0 | 0.0032426 | 0.0030836 | 0 | 52.5385 | 0.1211 | 15909.8 | 0 | 0 | 0 | 47.7408 | 0.0032426 | -7537.24 | 6786.03 | 0.125 | 0 | 0 | 0 | 0 | 0 | 0 | 23.4387 | 0 | 0 | 0 | 0 | 0 | 0 | 0 | 0 | 0 | 0 | 50.2866 | 51
12 | 4 | 5 | 4 | 1 | 40 | 41 | 0.0051 | 15.5 | 43 | 50.1238 | 50.7037 | 0 | 23413.5 | 0 | 8000.01 | 8000.01 | 1 | 1 | 1 | 0.0032455 | 0.0032455 | 0.0032455 | 0 | 0.125 | 0 | 0.0032455 | 0.0030864 | 0 | 52.8782 | 0.12068 | 20362.9 | 0 | 0 | 0 | 50.2408 | 0.0032455 | -10342 | 9280.76 | 0.125 | 0 | 0 | 0 | 0 | 0 | 0 | 23.5766 | 0 | 0 | 0 | 0 | 0 | 0 | 0 | 0 | 0 | 0 | 50.3047 | 51
12 | 4 | 6 | 4 | 1 | 40 | 41 | 0.0051 | 15.5 | 43 | 50.1382 | 50.714 | 0 | 23281.6 | 0 | 8000.01 | 8000.01 | 1 | 1 | 1 | 0.0032579 | 0.0032579 | 0.0032579 | 0 | 0.125 | 0 | 0.0032579 | 0.0030982 | 0 | 52.9027 | 0.12041 | 20226.9 | 0 | 0 | 0 | 50.1791 | 0.0032579 | -10272.9 | 9218.54 | 0.125 | 0 | 0 | 0 | 0 | 0 | 0 | 23.5275 | 0 | 0 | 0 | 0 | 0 | 0 | 0 | 0 | 0 | 0 | 50.304 | 51
12 | 4 | 7 | 4 | 1 | 42 | 42 | 0.0057 | 16.5 | 43 | 50.1753 | 50.7265 | 0 | 27443 | 0 | 8000.01 | 8000.01 | 1 | 1 | 1 | 0.0032594 | 0.0032594 | 0.0032594 | 0 | 0.125 | 0 | 0.0032594 | 0.0030996 | 0 | 53.3867 | 0.12042 | 25162.9 | 0 | 0 | 0 | 54.1979 | 0.0032594 | -13666.4 | 12233.6 | 0.125 | 0 | 0 | 0 | 0 | 0 | 0 | 23.7372 | 0 | 0 | 0 | 0 | 0 | 0 | 0 | 0 | 0 | 0 | 50.3296 | 51
12 | 4 | 8 | 4 | 1 | 43 | 43 | 0.006 | 17 | 43 | 50.0875 | 50.7623 | 0 | 31196.5 | 0 | 8000.01 | 8000.01 | 1 | 1 | 1 | 0.0032637 | 0.0032637 | 0.0032637 | 0 | 0.125 | 0 | 0.0032637 | 0.0031037 | 0 | 53.7191 | 0.12005 | 27502.2 | 0 | 0 | 0 | 56.6912 | 0.0032637 | -15148.5 | 13551.3 | 0.125 | 0 | 0 | 0 | 0 | 0 | 0 | 22.7617 | 0 | 0 | 0 | 0 | 0 | 0 | 0 | 0 | 0 | 0 | 50.3747 | 51
12 | 4 | 9 | 4 | 1 | 44 | 44 | 0.0062 | 17.5 | 43.0531 | 43.0531 | 50.956 | -33975.4 | 83636.3 | 0 | 8000 | 8000 | 1 | 1 | 1 | 0.0059248 | 0.0055924 | 0.0059201 | -11.8026 | 0.125 | 0 | 0.0032984 | 0.0031367 | 0 | 54.0299 | 0.11941 | 29092.7 | 0 | 0 | 0 | 58.6895 | 0.0032659 | -16258.9 | 14542.8 | 0.125 | 0 | 0 | 0 | 0 | 0 | 0 | -3.7096 | 0 | 0 | 0 | 0 | 0 | 0 | 0 | 0 | 0 | 0 | 50.7138 | 51
12 | 4 | 10 | 4 | 1 | 44 | 45 | 0.006 | 17.5 | 43.7992 | 43.7992 | 51.1483 | -26950.1 | 77359.8 | 0 | 8000 | 8000 | 1 | 1 | 1 | 0.0061029 | 0.0057513 | 0.0060982 | -12.4398 | 0.125 | 0 | 0.0033223 | 0.0031594 | 0 | 54.3802 | 0.11476 | 27797.7 | 0 | 0 | 0 | 58.5469 | 0.0032897 | -14988.8 | 13432.5 | 0.125 | 0 | 0 | 0 | 0 | 0 | 0 | -5.5486 | 0 | 0 | 0 | 0 | 0 | 0 | 0 | 0 | 0 | 0 | 50.7591 | 51
12 | 4 | 11 | 4 | 1 | 47 | 48 | 0.0068 | 19 | 44.7006 | 44.7006 | 51.2148 | -18816.8 | 76627.9 | 0 | 8000 | 8000 | 1 | 1 | 1 | 0.0063187 | 0.0059411 | 0.0063139 | -13.3622 | 0.125 | 0 | 0.0033306 | 0.0031673 | 0 | 55.2334 | 0.11417 | 33648.1 | 0 | 0 | 0 | 65.5535 | 0.003298 | -19194.1 | 17176.6 | 0.125 | 0 | 0 | 0 | 0 | 0 | 0 | -6.2877 | 0 | 0 | 0 | 0 | 0 | 0 | 0 | 0 | 0 | 0 | 50.8464 | 51
12 | 4 | 12 | 4 | 1 | 52 | 54 | 0.008 | 21.5 | 46.7082 | 46.9793 | 52.1046 | 0 | 88480.8 | -5541.55 | 8000.01 | 8000.01 | 1 | 1 | 1 | 0.0032849 | 0.0031336 | 0.0031336 | -5.2229 | 0.125 | 0 | 0.0033569 | 0.0032849 | 1 | 57.1986 | 0.11304 | 47322.3 | 0 | 0 | 0 | 75.9344 | 0.0020744 | -25218.2 | 22723.4 | 0.125 | 1000 | 1000 | 0.76085 | 0.74341 | 1558.71 | 5908.11 | -6.3201 | -6.3201 | 54 | 52.5579 | 52.1046 | 53.5467 | 0.008 | 0.0067501 | 0.0063187 | 0.0075686 | 1 | 50.9903 | 51
12 | 4 | 13 | 4 | 1 | 53 | 56 | 0.0081 | 22 | 46.5102 | 46.9431 | 52.1775 | 0 | 85014.9 | -12054.8 | 8000.01 | 8000.01 | 1 | 1 | 1 | 0.0032939 | 0.0029704 | 0.0029704 | -11.3617 | 0.125 | 0 | 0.0033656 | 0.0032939 | 1 | 56.8929 | 0.11123 | 54301.3 | 0 | 0 | 0 | 71.7959 | 0.00070657 | -20100 | 18506.5 | 0.125 | 1000 | 1000 | 0.7617 | 0.74333 | 3132.33 | 16925.5 | -7.2015 | -7.2015 | 56 | 53.0884 | 52.1775 | 55.0891 | 0.0081 | 0.0045208 | 0.0032849 | 0.0068641 | 1 | 50.981 | 51
12 | 4 | 14 | 4 | 1 | 53 | 55 | 0.0083 | 22 | 46.5066 | 46.8991 | 52.1731 | 0 | 85538.4 | -12089 | 8000.01 | 8000.01 | 1 | 1 | 1 | 0.0032933 | 0.0029693 | 0.0029693 | -11.394 | 0.125 | 0 | 0.0033651 | 0.0032933 | 1 | 56.8907 | 0.11135 | 54400 | 0 | 0 | 0 | 71.8875 | 0.00070168 | -20459.7 | 18817.5 | 0.125 | 1000 | 1000 | 0.76155 | 0.74312 | 2317.96 | 17611.5 | -7.5076 | -7.5076 | 55 | 52.8471 | 52.1731 | 54.3259 | 0.0083 | 0.0045798 | 0.0032939 | 0.007014 | 1 | 50.9834 | 51
12 | 4 | 15 | 4 | 1 | 54 | 55 | 0.0089 | 23 | 46.5477 | 46.8583 | 52.18 | 0 | 86290.9 | -11878 | 8000.01 | 8000.01 | 1 | 1 | 1 | 0.0033056 | 0.0029861 | 0.0029861 | -11.1951 | 0.125 | 0 | 0.0033773 | 0.0033056 | 1 | 56.9652 | 0.11132 | 54398.5 | 0 | 0 | 0 | 72.4246 | 0.00074974 | -21038.9 | 19316.5 | 0.125 | 1000 | 1000 | 0.76217 | 0.74377 | 2306.15 | 19673.7 | -7.944 | -7.944 | 55 | 52.8507 | 52.18 | 54.3293 | 0.0089 | 0.0047299 | 0.0032933 | 0.0074634 | 1 | 50.9868 | 51
12 | 4 | 16 | 4 | 1 | 53 | 54 | 0.0086 | 22.5 | 46.5138 | 46.8284 | 52.1818 | 0 | 86161.9 | -12088.2 | 8000.01 | 8000.01 | 1 | 1 | 1 | 0.0033058 | 0.0029807 | 0.0029807 | -11.3932 | 0.125 | 0 | 0.0033775 | 0.0033058 | 1 | 56.9292 | 0.11127 | 54495.2 | 0 | 0 | 0 | 72.0653 | 0.00070493 | -20904.3 | 19201.5 | 0.125 | 1000 | 1000 | 0.7622 | 0.74381 | 1486.72 | 18575.4 | -8.1979 | -8.1979 | 54 | 52.6142 | 52.1818 | 53.5676 | 0.0086 | 0.004662 | 0.0033056 | 0.0072436 | 1 | 50.9866 | 51
12 | 4 | 17 | 4 | 1 | 54 | 55 | 0.0089 | 23 | 46.5577 | 46.808 | 52.1833 | 0 | 86776.4 | -11863.8 | 8000.01 | 8000.01 | 1 | 1 | 1 | 0.003306 | 0.0029869 | 0.0029869 | -11.1817 | 0.125 | 0 | 0.0033777 | 0.003306 | 1 | 56.9724 | 0.11128 | 54397.5 | 0 | 0 | 0 | 72.4587 | 0.0007529 | -21073.2 | 19346 | 0.125 | 1000 | 1000 | 0.76219 | 0.74379 | 2303.4 | 19628.5 | -8.3695 | -8.3695 | 55 | 52.8531 | 52.1833 | 54.3301 | 0.0089 | 0.0047391 | 0.0033058 | 0.0074667 | 1 | 50.9898 | 51
12 | 4 | 18 | 4 | 1 | 53 | 54 | 0.0086 | 22.5 | 46.4955 | 49.9479 | 52.0565 | 0 | 58229.4 | -12256 | 8000.01 | 8000.01 | 1 | 1 | 1 | 0.0033017 | 0.0029758 | 0.0029758 | -11.5513 | 0.125 | 0 | 0.0033731 | 0.0033017 | 1 | 56.9437 | 0.11124 | 54534.8 | 0 | 0 | 0 | 72.0061 | 0.00069441 | -20944.5 | 19236.6 | 0.125 | 1000 | 1000 | 0.76283 | 0.74447 | 1585.04 | 18526.1 | 17.5746 | 17.5746 | 54 | 52.5174 | 52.0565 | 53.5391 | 0.0086 | 0.0046588 | 0.003306 | 0.0072472 | 1 | 50.7245 | 51
12 | 4 | 19 | 4 | 1 | 53 | 54 | 0.0086 | 22.5 | 45.9281 | 50.145 | 51.8855 | 0 | 55192.6 | -12226.6 | 8000.01 | 8000.01 | 1 | 1 | 1 | 0.003281 | 0.0029559 | 0.0029559 | -11.5237 | 0.125 | 0 | 0.0033515 | 0.003281 | 1 | 56.6685 | 0.11462 | 54588.1 | 0 | 0 | 0 | 71.9315 | 0.00068072 | -21004.3 | 19288.7 | 0.125 | 1000 | 1000 | 0.76277 | 0.74441 | 1724.87 | 18545.5 | 20.3537 | 20.3537 | 54 | 52.3871 | 51.8855 | 53.4984 | 0.0086 | 0.0046559 | 0.0033017 | 0.0072458 | 1 | 50.6486 | 51
12 | 4 | 20 | 4 | 1 | 54 | 55 | 0.009 | 23 | 45.8153 | 50.2382 | 51.8348 | 0 | 54465.2 | -11980.1 | 8000.01 | 8000.01 | 1 | 1 | 1 | 0.0032749 | 0.0029565 | 0.0029565 | -11.2913 | 0.125 | 0 | 0.0033451 | 0.0032749 | 1 | 56.6401 | 0.11563 | 54506.8 | 0 | 0 | 0 | 72.3407 | 0.00072794 | -20946.9 | 19222.3 | 0.125 | 1000 | 1000 | 0.76272 | 0.74434 | 2582.55 | 20023.4 | 21.4594 | 21.4594 | 55 | 52.5858 | 51.8348 | 54.249 | 0.009 | 0.0047431 | 0.003281 | 0.0075379 | 1 | 50.6238 | 51
12 | 4 | 21 | 4 | 1 | 54 | 55 | 0.009 | 23 | 45.7324 | 50.288 | 51.8193 | 0 | 53763.2 | -12002 | 8000.01 | 8000.01 | 1 | 1 | 1 | 0.0032844 | 0.0029644 | 0.0029644 | -11.312 | 0.125 | 0 | 0.0033545 | 0.0032844 | 1 | 56.624 | 0.11596 | 54512.5 | 0 | 0 | 0 | 72.3042 | 0.00072394 | -20922.5 | 19201.3 | 0.125 | 1000 | 1000 | 0.76335 | 0.745 | 2588.3 | 19992.9 | 21.9045 | 21.9045 | 55 | 52.572 | 51.8193 | 54.2473 | 0.009 | 0.0047348 | 0.0032749 | 0.0075401 | 1 | 50.6093 | 51
12 | 4 | 22 | 4 | 1 | 54 | 55 | 0.009 | 23 | 45.7038 | 50.3176 | 51.8082 | 0 | 53449.7 | -11989.1 | 8000.01 | 8000.01 | 1 | 1 | 1 | 0.0032831 | 0.0029634 | 0.0029634 | -11.2998 | 0.125 | 0 | 0.0033531 | 0.0032831 | 1 | 56.6123 | 0.11615 | 54515.9 | 0 | 0 | 0 | 72.3255 | 0.00072537 | -20954.3 | 19228.8 | 0.125 | 1000 | 1000 | 0.76334 | 0.745 | 2597.41 | 19959.6 | 22.22 | 22.22 | 55 | 52.5636 | 51.8082 | 54.2446 | 0.009 | 0.0047419 | 0.0032844 | 0.0075425 | 1 | 50.6016 | 51
12 | 4 | 23 | 4 | 1 | 54 | 55 | 0.009 | 23 | 45.6593 | 50.3363 | 51.8055 | 0 | 53131.7 | -12008.8 | 8000.01 | 8000.01 | 1 | 1 | 1 | 0.0032943 | 0.0029729 | 0.0029729 | -11.3184 | 0.125 | 0 | 0.0033641 | 0.0032943 | 1 | 56.6148 | 0.11626 | 54517.6 | 0 | 0 | 0 | 72.3065 | 0.00072346 | -20938.3 | 19215 | 0.125 | 1000 | 1000 | 0.76397 | 0.74566 | 2592.74 | 19912.8 | 22.3273 | 22.3273 | 55 | 52.5595 | 51.8055 | 54.246 | 0.009 | 0.0047371 | 0.0032831 | 0.007546 | 1 | 50.5956 | 51
12 | 4 | 24 | 4 | 1 | 53 | 54 | 0.0087 | 22.5 | 45.6042 | 50.3485 | 51.7989 | 0 | 52593.9 | -12216.3 | 8000.01 | 8000.01 | 1 | 1 | 1 | 0.0032935 | 0.0029666 | 0.0029666 | -11.514 | 0.125 | 0 | 0.0033633 | 0.0032935 | 1 | 56.5669 | 0.11634 | 54616.2 | 0 | 0 | 0 | 71.9447 | 0.00067818 | -20807.7 | 19103.5 | 0.125 | 1000 | 1000 | 0.76397 | 0.74566 | 1786.44 | 18828.7 | 22.4703 | 22.4703 | 54 | 52.3184 | 51.7989 | 53.4805 | 0.0087 | 0.0046691 | 0.0032943 | 0.0073251 | 1 | 50.5885 | 51
12 | 5 | 1 | 5 | 1 | 52 | 53 | 0.0084 | 22 | 45.5438 | 50.357 | 51.7918 | 0 | 52054 | -12438.4 | 8000.01 | 8000.01 | 1 | 1 | 1 | 0.0032926 | 0.0029598 | 0.0029598 | -11.7233 | 0.125 | 0 | 0.0033624 | 0.0032926 | 1 | 56.5139 | 0.11643 | 54714.9 | 0 | 0 | 0 | 71.5512 | 0.00063006 | -20643.7 | 18963.2 | 0.125 | 1000 | 1000 | 0.76395 | 0.74564 | 980.681 | 17788 | 22.59 | 22.59 | 53 | 52.077 | 51.7918 | 52.7148 | 0.0084 | 0.0045924 | 0.0032935 | 0.0071011 | 1 | 50.5815 | 51
12 | 5 | 2 | 5 | 1 | 49 | 50 | 0.0074 | 20 | 44.6825 | 50.2969 | 50.9692 | 0 | 45124.9 | 0 | 8000.01 | 8000.01 | 1 | 1 | 1 | 0.0033578 | 0.0033578 | 0.0033578 | 0 | 0.125 | 0 | 0.0033578 | 0.0031931 | 0 | 55.6597 | 0.11653 | 36935.6 | 0 | 0 | 0 | 70.3034 | 0.0033578 | -21928.8 | 19599.8 | 0.125 | 0 | 0 | 0 | 0 | 0 | 0 | 22.372 | 0 | 0 | 0 | 0 | 0 | 0 | 0 | 0 | 0 | 0 | 50.5142 | 51
12 | 5 | 3 | 5 | 1 | 44 | 46 | 0.0059 | 17.5 | 43.1931 | 50.1672 | 50.88 | 0 | 33276.6 | 0 | 8000.01 | 8000.01 | 1 | 1 | 1 | 0.0033468 | 0.0033468 | 0.0033468 | 0 | 0.125 | 0 | 0.0033468 | 0.0031827 | 0 | 54.2315 | 0.11745 | 26794.6 | 0 | 0 | 0 | 58.7475 | 0.0033468 | -13916.2 | 12488.7 | 0.125 | 0 | 0 | 0 | 0 | 0 | 0 | 22.0002 | 0 | 0 | 0 | 0 | 0 | 0 | 0 | 0 | 0 | 0 | 50.4046 | 51
12 | 5 | 4 | 5 | 1 | 41 | 45 | 0.0047 | 16 | 43 | 50.088 | 50.7962 | 0 | 25905.2 | 0 | 8000.01 | 8000.01 | 1 | 1 | 1 | 0.0033365 | 0.0033365 | 0.0033365 | 0 | 0.125 | 0 | 0.0033365 | 0.0031729 | 0 | 53.2718 | 0.11898 | 16606.3 | 0 | 0 | 0 | 51.7556 | 0.0033365 | -7358.94 | 6650.62 | 0.125 | 0 | 0 | 0 | 0 | 0 | 0 | 22.0213 | 0 | 0 | 0 | 0 | 0 | 0 | 0 | 0 | 0 | 0 | 50.3492 | 51
12 | 5 | 5 | 5 | 1 | 39 | 42 | 0.0045 | 15 | 43 | 50.0555 | 50.7487 | 0 | 21678.6 | 0 | 8000.01 | 8000.01 | 1 | 1 | 1 | 0.003319 | 0.003319 | 0.003319 | 0 | 0.125 | 0 | 0.003319 | 0.0031563 | 0 | 52.7245 | 0.11977 | 14214.8 | 0 | 0 | 0 | 47.8561 | 0.003319 | -6461.83 | 5827.86 | 0.125 | 0 | 0 | 0 | 0 | 0 | 0 | 22.2173 | 0 | 0 | 0 | 0 | 0 | 0 | 0 | 0 | 0 | 0 | 50.3141 | 51
12 | 5 | 6 | 5 | 1 | 37 | 40 | 0.0041 | 14 | 43 | 50.0253 | 50.7123 | 0 | 17404.8 | 0 | 8000.01 | 8000.01 | 1 | 1 | 1 | 0.0033145 | 0.0033145 | 0.0033145 | 0 | 0.125 | 0 | 0.0033145 | 0.003152 | 0 | 52.2004 | 0.12028 | 9737.99 | 0 | 0 | 0 | 43.8888 | 0.0033145 | -4287.94 | 3869.79 | 0.125 | 0 | 0 | 0 | 0 | 0 | 0 | 22.2547 | 0 | 0 | 0 | 0 | 0 | 0 | 0 | 0 | 0 | 0 | 50.2773 | 51
12 | 5 | 7 | 5 | 1 | 35 | 38 | 0.0039 | 13.5 | 43 | 49.998 | 50.6775 | 0 | 14182.8 | 0 | 8000.01 | 8000.01 | 1 | 1 | 1 | 0.0033102 | 0.0033102 | 0.0033102 | 0 | 0.125 | 0 | 0.0033102 | 0.003148 | 0 | 51.7909 | 0.12081 | 7320.56 | 0 | 0 | 0 | 40.9199 | 0.0033102 | -3218.39 | 2901.96 | 0.125 | 0 | 0 | 0 | 0 | 0 | 0 | 22.3035 | 0 | 0 | 0 | 0 | 0 | 0 | 0 | 0 | 0 | 0 | 50.2454 | 51
12 | 5 | 8 | 5 | 1 | 33 | 36 | 0.0032 | 12 | 43 | 49.8267 | 50.6511 | 0 | 10126.7 | 0 | 8000.01 | 8000.01 | 1 | 1 | 1 | 0.0032 | 0.0032 | 0.0032 | 0 | 0.125 | 0 | 0.0032955 | 0.0031339 | 0 | 51.1425 | 0.12128 | 0 | 0 | 0 | 0 | 36 | 0.0032 | 0 | 0 | 0.125 | 0 | 0 | 0 | 0 | 0 | 0 | 21.2156 | 0 | 0 | 0 | 0 | 0 | 0 | 0 | 0 | 0 | 0 | 50.2279 | 51
12 | 5 | 9 | 5 | 1 | 32 | 35 | 0.0032 | 12 | 43 | 46.7359 | 50.8168 | 0 | 37037.9 | 0 | 8000.01 | 8000.01 | 1 | 1 | 1 | 0.0032379 | 0.0032331 | 0.0032331 | 0 | 0.125 | 0 | 0.0033158 | 0.0031532 | 0 | 50.9927 | 0.12154 | 0 | 0 | 0 | 0 | 35 | 0.0032 | 0 | 0 | 0.125 | 0 | 0 | 0 | 0 | 0 | 0 | -4.6432 | 0 | 0 | 0 | 0 | 0 | 0 | 0 | 0 | 0 | 0 | 50.5779 | 51
12 | 5 | 10 | 5 | 1 | 32 | 35 | 0.0034 | 12 | 43 | 43 | 51.001 | -31927.2 | 58993.3 | 0 | 8000 | 8000 | 1 | 1 | 1 | 0.0059733 | 0.0056384 | 0.0059686 | -11.8734 | 0.125 | 0 | 0.0033267 | 0.0031636 | 0 | 51.547 | 0.11658 | 1352.69 | 0 | 0 | 0 | 35.5229 | 0.0032942 | -583.452 | 526.218 | 0.125 | 0 | 0 | 0 | 0 | 0 | 0 | -6.3221 | 0 | 0 | 0 | 0 | 0 | 0 | 0 | 0 | 0 | 0 | 50.5991 | 51
12 | 5 | 11 | 5 | 1 | 32 | 35 | 0.0031 | 11.5 | 43 | 46.5681 | 51.0128 | 0 | 39865.8 | -128.93 | 8000.01 | 8000.01 | 1 | 1 | 1 | 0.003165 | 0.0031569 | 0.0031569 | -0.12152 | 0.125 | 0 | 0.0033282 | 0.003165 | 0 | 51.5185 | 0.11629 | 0 | 0 | 0 | 0 | 35 | 0.0031 | 0 | 0 | 0.125 | 0 | 0 | 0 | 0 | 0 | 0 | -7.2765 | 0 | 0 | 0 | 0 | 0 | 0 | 0 | 0 | 0 | 0 | 50.6016 | 51
12 | 5 | 12 | 5 | 1 | 32 | 34 | 0.0032 | 11.5 | 43 | 46.5016 | 51.0127 | 0 | 39533.7 | 0 | 8000.01 | 8000.01 | 1 | 1 | 1 | 0.0032378 | 0.003233 | 0.003233 | 0 | 0.125 | 0 | 0.0033282 | 0.003165 | 0 | 51.407 | 0.11626 | 0 | 0 | 0 | 0 | 34 | 0.0032 | 0 | 0 | 0.125 | 0 | 0 | 0 | 0 | 0 | 0 | -7.8183 | 0 | 0 | 0 | 0 | 0 | 0 | 0 | 0 | 0 | 0 | 50.5987 | 51
12 | 5 | 13 | 5 | 1 | 32 | 34 | 0.0032 | 11.5 | 43 | 46.4643 | 51.0119 | 0 | 39850.9 | 0 | 8000.01 | 8000.01 | 1 | 1 | 1 | 0.0032377 | 0.003233 | 0.003233 | 0 | 0.125 | 0 | 0.0033281 | 0.0031649 | 0 | 51.402 | 0.1163 | 0 | 0 | 0 | 0 | 34 | 0.0032 | 0 | 0 | 0.125 | 0 | 0 | 0 | 0 | 0 | 0 | -8.1048 | 0 | 0 | 0 | 0 | 0 | 0 | 0 | 0 | 0 | 0 | 50.6002 | 51
12 | 5 | 14 | 5 | 1 | 30 | 33 | 0.0029 | 11 | 43 | 46.4334 | 51.0104 | 0 | 39017.7 | -1082.69 | 8000.01 | 8000.01 | 1 | 1 | 1 | 0.0031648 | 0.0031317 | 0.0031317 | -1.0204 | 0.125 | 0 | 0.0033279 | 0.0031648 | 0 | 51.2879 | 0.11628 | 0 | 0 | 0 | 0 | 33 | 0.0029 | 0 | 0 | 0.125 | 0 | 0 | 0 | 0 | 0 | 0 | -8.3417 | 0 | 0 | 0 | 0 | 0 | 0 | 0 | 0 | 0 | 0 | 50.5957 | 51
12 | 5 | 15 | 5 | 1 | 30 | 33 | 0.0028 | 11 | 43 | 46.4111 | 51.0086 | 0 | 39209.4 | -1559.23 | 8000.01 | 8000.01 | 1 | 1 | 1 | 0.0031645 | 0.003119 | 0.003119 | -1.4696 | 0.125 | 0 | 0.0033277 | 0.0031645 | 0 | 51.2808 | 0.11634 | 0 | 0 | 0 | 0 | 33 | 0.0028 | 0 | 0 | 0.125 | 0 | 0 | 0 | 0 | 0 | 0 | -8.5024 | 0 | 0 | 0 | 0 | 0 | 0 | 0 | 0 | 0 | 0 | 50.5966 | 51
12 | 5 | 16 | 5 | 1 | 29 | 33 | 0.0025 | 10.5 | 43 | 46.4055 | 51.0075 | 0 | 39320.3 | -2948.62 | 8000.01 | 8000.01 | 1 | 1 | 1 | 0.0031535 | 0.0030718 | 0.0030718 | -2.7791 | 0.125 | 0 | 0.0033161 | 0.0031535 | 0 | 51.2727 | 0.11632 | 0 | 0 | 0 | 0 | 33 | 0.0025 | 0 | 0 | 0.125 | 0 | 0 | 0 | 0 | 0 | 0 | -8.4615 | 0 | 0 | 0 | 0 | 0 | 0 | 0 | 0 | 0 | 0 | 50.5964 | 51
12 | 5 | 17 | 5 | 1 | 30 | 33 | 0.0029 | 11 | 43 | 46.3888 | 51.0078 | 0 | 39471.8 | -1033.86 | 8000.01 | 8000.01 | 1 | 1 | 1 | 0.0031535 | 0.0031218 | 0.0031218 | -0.97442 | 0.125 | 0 | 0.0033161 | 0.0031535 | 0 | 51.2724 | 0.11633 | 0 | 0 | 0 | 0 | 33 | 0.0029 | 0 | 0 | 0.125 | 0 | 0 | 0 | 0 | 0 | 0 | -8.5972 | 0 | 0 | 0 | 0 | 0 | 0 | 0 | 0 | 0 | 0 | 50.5972 | 51
12 | 5 | 18 | 5 | 1 | 30 | 34 | 0.0027 | 11 | 43 | 49.4377 | 50.8968 | 0 | 13141.4 | -2109.75 | 8000.01 | 8000.01 | 1 | 1 | 1 | 0.0031407 | 0.0030856 | 0.0030856 | -1.9885 | 0.125 | 0 | 0.0033026 | 0.0031407 | 0 | 51.3898 | 0.11632 | 0 | 0 | 0 | 0 | 34 | 0.0027 | 0 | 0 | 0.125 | 0 | 0 | 0 | 0 | 0 | 0 | 16.5721 | 0 | 0 | 0 | 0 | 0 | 0 | 0 | 0 | 0 | 0 | 50.3744 | 51
12 | 5 | 19 | 5 | 1 | 32 | 34 | 0.0032 | 11.5 | 43 | 49.6542 | 50.7375 | 0 | 10043.4 | 0 | 8000.01 | 8000.01 | 1 | 1 | 1 | 0.0032 | 0.0032 | 0.0032 | 0 | 0.125 | 0 | 0.0032832 | 0.0031223 | 0 | 51.0661 | 0.11941 | 0 | 0 | 0 | 0 | 34 | 0.0032 | 0 | 0 | 0.125 | 0 | 0 | 0 | 0 | 0 | 0 | 19.4169 | 0 | 0 | 0 | 0 | 0 | 0 | 0 | 0 | 0 | 0 | 50.2786 | 51
12 | 5 | 20 | 5 | 1 | 30 | 33 | 0.0028 | 11 | 43 | 49.7206 | 50.6633 | 0 | 6282.96 | -1502.01 | 8000.01 | 8000.01 | 1 | 1 | 1 | 0.0031137 | 0.0030745 | 0.0030745 | -1.4157 | 0.125 | 0 | 0.0032742 | 0.0031137 | 0 | 50.8052 | 0.12079 | 0 | 0 | 0 | 0 | 33 | 0.0028 | 0 | 0 | 0.125 | 0 | 0 | 0 | 0 | 0 | 0 | 20.4746 | 0 | 0 | 0 | 0 | 0 | 0 | 0 | 0 | 0 | 0 | 50.2262 | 51
12 | 5 | 21 | 5 | 1 | 29 | 32 | 0.0027 | 10.5 | 43 | 49.7492 | 50.6193 | 0 | 6284.34 | -1958.26 | 8000.01 | 8000.01 | 1 | 1 | 1 | 0.0031086 | 0.0030575 | 0.0030575 | -1.8457 | 0.125 | 0 | 0.0032689 | 0.0031086 | 0 | 50.6048 | 0.12156 | 0 | 0 | 0 | 0 | 32 | 0.0027 | 0 | 0 | 0.125 | 0 | 0 | 0 | 0 | 0 | 0 | 21.0273 | 0 | 0 | 0 | 0 | 0 | 0 | 0 | 0 | 0 | 0 | 50.1911 | 51
12 | 5 | 22 | 5 | 1 | 29 | 32 | 0.0027 | 10.5 | 43 | 49.7728 | 50.5917 | 0 | 6284.32 | -1898.25 | 8000.01 | 8000.01 | 1 | 1 | 1 | 0.0030947 | 0.0030454 | 0.0030454 | -1.7891 | 0.125 | 0 | 0.0032543 | 0.0030947 | 0 | 50.5439 | 0.12208 | 0 | 0 | 0 | 0 | 32 | 0.0027 | 0 | 0 | 0.125 | 0 | 0 | 0 | 0 | 0 | 0 | 21.4853 | 0 | 0 | 0 | 0 | 0 | 0 | 0 | 0 | 0 | 0 | 50.1739 | 51
12 | 5 | 23 | 5 | 1 | 28 | 31 | 0.0024 | 10 | 43 | 49.7803 | 50.5721 | 0 | 4351.4 | -3329.97 | 8000.01 | 8000.01 | 1 | 1 | 1 | 0.0030925 | 0.0030059 | 0.0030059 | -3.1385 | 0.125 | 0 | 0.0032519 | 0.0030925 | 0 | 50.3962 | 0.12234 | 0 | 0 | 0 | 0 | 31 | 0.0024 | 0 | 0 | 0.125 | 0 | 0 | 0 | 0 | 0 | 0 | 21.6816 | 0 | 0 | 0 | 0 | 0 | 0 | 0 | 0 | 0 | 0 | 50.1518 | 51
12 | 5 | 24 | 5 | 1 | 28 | 30 | 0.0028 | 10 | 43 | 49.7788 | 50.545 | 0 | 3056.98 | -1392.13 | 8000.01 | 8000.01 | 1 | 1 | 1 | 0.0030894 | 0.0030532 | 0.0030532 | -1.3121 | 0.125 | 0 | 0.0032486 | 0.0030894 | 0 | 50.2394 | 0.12267 | 0 | 0 | 0 | 0 | 30 | 0.0028 | 0 | 0 | 0.125 | 0 | 0 | 0 | 0 | 0 | 0 | 21.8683 | 0 | 0 | 0 | 0 | 0 | 0 | 0 | 0 | 0 | 0 | 50.12 | 51
12 | 6 | 1 | 6 | 1 | 27 | 30 | 0.0023 | 9.5 | 43 | 49.7831 | 50.5226 | 0 | 2842.87 | -3786.07 | 8000.01 | 8000.01 | 1 | 1 | 1 | 0.0030868 | 0.0029884 | 0.0029884 | -3.5684 | 0.125 | 0 | 0.0032459 | 0.0030868 | 0 | 50.1903 | 0.12315 | 0 | 0 | 0 | 0 | 30 | 0.0023 | 0 | 0 | 0.125 | 0 | 0 | 0 | 0 | 0 | 0 | 22.0662 | 0 | 0 | 0 | 0 | 0 | 0 | 0 | 0 | 0 | 0 | 50.1073 | 51
12 | 6 | 2 | 6 | 1 | 28 | 30 | 0.0027 | 10 | 43 | 49.7957 | 50.5124 | 0 | 2654.46 | -1855.88 | 8000.01 | 8000.01 | 1 | 1 | 1 | 0.0030856 | 0.0030374 | 0.0030374 | -1.7492 | 0.125 | 0 | 0.0032447 | 0.0030856 | 0 | 50.1711 | 0.12334 | 0 | 0 | 0 | 0 | 30 | 0.0027 | 0 | 0 | 0.125 | 0 | 0 | 0 | 0 | 0 | 0 | 22.2387 | 0 | 0 | 0 | 0 | 0 | 0 | 0 | 0 | 0 | 0 | 50.0996 | 51
12 | 6 | 3 | 6 | 1 | 27 | 30 | 0.0025 | 10 | 43 | 49.8088 | 50.5055 | 0 | 2486.18 | -2814.44 | 8000.01 | 8000.01 | 1 | 1 | 1 | 0.0030848 | 0.0030117 | 0.0030117 | -2.6526 | 0.125 | 0 | 0.0032438 | 0.0030848 | 0 | 50.1593 | 0.12346 | 0 | 0 | 0 | 0 | 30 | 0.0025 | 0 | 0 | 0.125 | 0 | 0 | 0 | 0 | 0 | 0 | 22.3924 | 0 | 0 | 0 | 0 | 0 | 0 | 0 | 0 | 0 | 0 | 50.0936 | 51
12 | 6 | 4 | 6 | 1 | 27 | 29 | 0.0025 | 9.5 | 43 | 49.8066 | 50.4857 | 0 | 1257.93 | -2803.57 | 8000.01 | 8000.01 | 1 | 1 | 1 | 0.0030825 | 0.0030097 | 0.0030097 | -2.6424 | 0.125 | 0 | 0.0032414 | 0.0030825 | 0 | 50.0266 | 0.12355 | 0 | 0 | 0 | 0 | 29 | 0.0025 | 0 | 0 | 0.125 | 0 | 0 | 0 | 0 | 0 | 0 | 22.5144 | 0 | 0 | 0 | 0 | 0 | 0 | 0 | 0 | 0 | 0 | 50.0599 | 51
12 | 6 | 5 | 6 | 1 | 27 | 29 | 0.0025 | 9.5 | 43 | 49.8038 | 50.4622 | 0 | 1097.74 | -2791.39 | 8000.01 | 8000.01 | 1 | 1 | 1 | 0.0030798 | 0.0030074 | 0.0030074 | -2.6309 | 0.125 | 0 | 0.0032386 | 0.0030798 | 0 | 49.9742 | 0.12407 | 0 | 0 | 0 | 0 | 29 | 0.0025 | 0 | 0 | 0.125 | 0 | 0 | 0 | 0 | 0 | 0 | 22.6625 | 0 | 0 | 0 | 0 | 0 | 0 | 0 | 0 | 0 | 0 | 50.0469 | 51
12 | 6 | 6 | 6 | 1 | 27 | 28 | 0.0027 | 9.5 | 43 | 49.7966 | 50.437 | -128.608 | 0 | -1814.67 | 8000.01 | 8000.01 | 1 | 1 | 1 | 0.0030769 | 0.0030298 | 0.0030298 | -1.7103 | 0.125 | 0 | 0.0032355 | 0.0030769 | 0 | 49.8301 | 0.12427 | 0 | 0 | 0 | 0 | 28 | 0.0027 | 0 | 0 | 0.125 | 0 | 0 | 0 | 0 | 0 | 0 | 22.7825 | 0 | 0 | 0 | 0 | 0 | 0 | 0 | 0 | 0 | 0 | 50.0094 | 51
12 | 6 | 7 | 6 | 1 | 27 | 28 | 0.0028 | 9.5 | 43 | 49.7712 | 50.413 | -95.0517 | 0 | -1320.31 | 8000.01 | 8000.01 | 1 | 1 | 1 | 0.0030742 | 0.0030399 | 0.0030399 | -1.2444 | 0.125 | 0 | 0.0032327 | 0.0030742 | 0 | 49.7712 | 0.12485 | 0 | 0 | 0 | 0 | 28 | 0.0028 | 0 | 0 | 0.125 | 0 | 0 | 0 | 0 | 0 | 0 | 22.7534 | 0 | 0 | 0 | 0 | 0 | 0 | 0 | 0 | 0 | 0 | 49.9993 | 49
12 | 6 | 8 | 6 | 1 | 26 | 27 | 0.0027 | 9.5 | 43 | 49.6309 | 50.4055 | -19.0801 | 0 | -1797.73 | 8000.01 | 8000.01 | 1 | 1 | 1 | 0.0030733 | 0.0030267 | 0.0030267 | -1.6944 | 0.125 | 0 | 0.0032317 | 0.0030733 | 0 | 49.6309 | 0.125 | 0 | 0 | 0 | 0 | 27 | 0.0027 | 0 | 0 | 0.125 | 0 | 0 | 0 | 0 | 0 | 0 | 21.6843 | 0 | 0 | 0 | 0 | 0 | 0 | 0 | 0 | 0 | 0 | 49.9944 | 49
12 | 6 | 9 | 6 | 1 | 28 | 30 | 0.0028 | 10 | 43 | 49.8412 | 50.4281 | 0 | 1592.75 | -1329.04 | 8000.01 | 8000.01 | 1 | 1 | 1 | 0.0030759 | 0.0030414 | 0.0030414 | -1.2526 | 0.125 | 0 | 0.0032345 | 0.0030759 | 0 | 50.001 | 0.125 | 0 | 0 | 0 | 0 | 30 | 0.0028 | 0 | 0 | 0.125 | 0 | 0 | 0 | 0 | 0 | 0 | 23.2148 | 0 | 0 | 0 | 0 | 0 | 0 | 0 | 0 | 0 | 0 | 50.0446 | 51
12 | 6 | 10 | 6 | 1 | 29 | 32 | 0.0025 | 10.5 | 43 | 49.9057 | 50.4751 | 0 | 3591.95 | -2797.99 | 8000.01 | 8000.01 | 1 | 1 | 1 | 0.0030813 | 0.0030087 | 0.0030087 | -2.6371 | 0.125 | 0 | 0.0032402 | 0.0030813 | 0 | 50.3241 | 0.12431 | 0 | 0 | 0 | 0 | 32 | 0.0025 | 0 | 0 | 0.125 | 0 | 0 | 0 | 0 | 0 | 0 | 23.3837 | 0 | 0 | 0 | 0 | 0 | 0 | 0 | 0 | 0 | 0 | 50.0879 | 51
12 | 6 | 11 | 6 | 1 | 31 | 35 | 0.0028 | 11.5 | 43 | 49.9734 | 50.518 | 0 | 6284.9 | -1423.46 | 8000.01 | 8000.01 | 1 | 1 | 1 | 0.0030969 | 0.0030598 | 0.0030598 | -1.3416 | 0.125 | 0 | 0.0032566 | 0.0030969 | 0 | 50.7696 | 0.12364 | 0 | 0 | 0 | 0 | 35 | 0.0028 | 0 | 0 | 0.125 | 0 | 0 | 0 | 0 | 0 | 0 | 23.5352 | 0 | 0 | 0 | 0 | 0 | 0 | 0 | 0 | 0 | 0 | 50.127 | 51
12 | 6 | 12 | 6 | 1 | 35 | 39 | 0.0034 | 13 | 43 | 50.0509 | 50.5637 | 0 | 11445.1 | 0 | 8000.01 | 8000.01 | 1 | 1 | 1 | 0.0032621 | 0.0032621 | 0.0032621 | 0 | 0.125 | 0 | 0.0032621 | 0.0031022 | 0 | 51.4048 | 0.12305 | 1868.4 | 0 | 0 | 0 | 39.6791 | 0.0032621 | -757.658 | 687.066 | 0.125 | 0 | 0 | 0 | 0 | 0 | 0 | 23.8187 | 0 | 0 | 0 | 0 | 0 | 0 | 0 | 0 | 0 | 0 | 50.1787 | 51
12 | 6 | 13 | 6 | 1 | 34 | 40 | 0.0029 | 13 | 43 | 50.0815 | 50.5955 | 0 | 11796.3 | -1032.43 | 8000.01 | 8000.01 | 1 | 1 | 1 | 0.0031166 | 0.0030895 | 0.0030895 | -0.97307 | 0.125 | 0 | 0.0032773 | 0.0031166 | 0 | 51.5259 | 0.12227 | 0 | 0 | 0 | 0 | 40 | 0.0029 | 0 | 0 | 0.125 | 0 | 0 | 0 | 0 | 0 | 0 | 23.7341 | 0 | 0 | 0 | 0 | 0 | 0 | 0 | 0 | 0 | 0 | 50.1867 | 51
12 | 6 | 14 | 6 | 1 | 37 | 43 | 0.0032 | 14 | 43 | 50.1173 | 50.6134 | 0 | 14881.8 | 0 | 8000.01 | 8000.01 | 1 | 1 | 1 | 0.0032 | 0.0032 | 0.0032 | 0 | 0.125 | 0 | 0.0032795 | 0.0031187 | 0 | 51.9037 | 0.12215 | 0 | 0 | 0 | 0 | 43 | 0.0032 | 0 | 0 | 0.125 | 0 | 0 | 0 | 0 | 0 | 0 | 23.8913 | 0 | 0 | 0 | 0 | 0 | 0 | 0 | 0 | 0 | 0 | 50.2143 | 51
12 | 6 | 15 | 6 | 1 | 35 | 42 | 0.0029 | 13.5 | 43 | 50.1226 | 50.6239 | 0 | 13830.7 | -1047.29 | 8000.01 | 8000.01 | 1 | 1 | 1 | 0.0031199 | 0.0030924 | 0.0030924 | -0.98708 | 0.125 | 0 | 0.0032808 | 0.0031199 | 0 | 51.8205 | 0.12174 | 0 | 0 | 0 | 0 | 42 | 0.0029 | 0 | 0 | 0.125 | 0 | 0 | 0 | 0 | 0 | 0 | 23.8425 | 0 | 0 | 0 | 0 | 0 | 0 | 0 | 0 | 0 | 0 | 50.2072 | 51
12 | 6 | 16 | 6 | 1 | 34 | 41 | 0.0028 | 13 | 43 | 50.1115 | 50.615 | 0 | 12776.9 | -1519.19 | 8000.01 | 8000.01 | 1 | 1 | 1 | 0.0031189 | 0.003079 | 0.003079 | -1.4318 | 0.125 | 0 | 0.0032797 | 0.0031189 | 0 | 51.6885 | 0.12184 | 0 | 0 | 0 | 0 | 41 | 0.0028 | 0 | 0 | 0.125 | 0 | 0 | 0 | 0 | 0 | 0 | 23.8209 | 0 | 0 | 0 | 0 | 0 | 0 | 0 | 0 | 0 | 0 | 50.1967 | 51
12 | 6 | 17 | 6 | 1 | 33 | 39 | 0.0028 | 12.5 | 43 | 50.0894 | 50.5992 | 0 | 10679.5 | -1510.88 | 8000.01 | 8000.01 | 1 | 1 | 1 | 0.0031171 | 0.0030774 | 0.0030774 | -1.424 | 0.125 | 0 | 0.0032777 | 0.0031171 | 0 | 51.4297 | 0.122 | 0 | 0 | 0 | 0 | 39 | 0.0028 | 0 | 0 | 0.125 | 0 | 0 | 0 | 0 | 0 | 0 | 23.7602 | 0 | 0 | 0 | 0 | 0 | 0 | 0 | 0 | 0 | 0 | 50.1757 | 51
12 | 6 | 18 | 6 | 1 | 34 | 40 | 0.003 | 13 | 43 | 50.0953 | 50.5933 | 0 | 11688.9 | -604.431 | 8000.01 | 8000.01 | 1 | 1 | 1 | 0.0031272 | 0.0031113 | 0.0031113 | -0.56968 | 0.125 | 0 | 0.0032884 | 0.0031272 | 0 | 51.5306 | 0.12231 | 0 | 0 | 0 | 0 | 40 | 0.003 | 0 | 0 | 0.125 | 0 | 0 | 0 | 0 | 0 | 0 | 23.7818 | 0 | 0 | 0 | 0 | 0 | 0 | 0 | 0 | 0 | 0 | 50.1825 | 51
12 | 6 | 19 | 6 | 1 | 35 | 40 | 0.0031 | 13 | 43 | 50.1032 | 50.5964 | 0 | 11644.9 | -130.977 | 8000.01 | 8000.01 | 1 | 1 | 1 | 0.0031276 | 0.0031241 | 0.0031241 | -0.12345 | 0.125 | 0 | 0.0032888 | 0.0031276 | 0 | 51.5405 | 0.12221 | 0 | 0 | 0 | 0 | 40 | 0.0031 | 0 | 0 | 0.125 | 0 | 0 | 0 | 0 | 0 | 0 | 23.8179 | 0 | 0 | 0 | 0 | 0 | 0 | 0 | 0 | 0 | 0 | 50.1818 | 51
12 | 6 | 20 | 6 | 1 | 35 | 36 | 0.0042 | 13 | 43 | 50.1119 | 50.5979 | 0 | 12153.9 | 0 | 8000.01 | 8000.01 | 1 | 1 | 1 | 0.003289 | 0.003289 | 0.003289 | 0 | 0.125 | 0 | 0.003289 | 0.0031277 | 0 | 51.6031 | 0.12222 | 10589.8 | 0 | 0 | 0 | 40.5272 | 0.003289 | -5058.39 | 4540.96 | 0.125 | 0 | 0 | 0 | 0 | 0 | 0 | 23.8771 | 0 | 0 | 0 | 0 | 0 | 0 | 0 | 0 | 0 | 0 | 50.1855 | 51
12 | 6 | 21 | 6 | 1 | 34 | 35 | 0.004 | 12.5 | 43 | 50.0955 | 50.5899 | 0 | 10080.4 | 0 | 8000.01 | 8000.01 | 1 | 1 | 1 | 0.003288 | 0.003288 | 0.003288 | 0 | 0.125 | 0 | 0.003288 | 0.0031268 | 0 | 51.3643 | 0.12217 | 8392.47 | 0 | 0 | 0 | 38.5357 | 0.003288 | -3949.15 | 3546.05 | 0.125 | 0 | 0 | 0 | 0 | 0 | 0 | 23.7997 | 0 | 0 | 0 | 0 | 0 | 0 | 0 | 0 | 0 | 0 | 50.1656 | 51
12 | 6 | 22 | 6 | 1 | 35 | 36 | 0.0042 | 13 | 43 | 50.111 | 50.5879 | 0 | 12086.6 | 0 | 8000.01 | 8000.01 | 1 | 1 | 1 | 0.0032878 | 0.0032878 | 0.0032878 | 0 | 0.125 | 0 | 0.0032878 | 0.0031266 | 0 | 51.5813 | 0.12247 | 10604 | 0 | 0 | 0 | 40.5332 | 0.0032878 | -5065.17 | 4547.05 | 0.125 | 0 | 0 | 0 | 0 | 0 | 0 | 23.9488 | 0 | 0 | 0 | 0 | 0 | 0 | 0 | 0 | 0 | 0 | 50.1821 | 51
12 | 6 | 23 | 6 | 1 | 35 | 36 | 0.0042 | 13 | 43 | 50.122 | 50.5966 | 0 | 12054.5 | 0 | 8000.01 | 8000.01 | 1 | 1 | 1 | 0.0032888 | 0.0032888 | 0.0032888 | 0 | 0.125 | 0 | 0.0032888 | 0.0031276 | 0 | 51.6036 | 0.12222 | 10591.7 | 0 | 0 | 0 | 40.528 | 0.0032888 | -5059.31 | 4541.78 | 0.125 | 0 | 0 | 0 | 0 | 0 | 0 | 23.9653 | 0 | 0 | 0 | 0 | 0 | 0 | 0 | 0 | 0 | 0 | 50.1825 | 51
12 | 6 | 24 | 6 | 1 | 35 | 37 | 0.0039 | 13 | 43 | 50.1191 | 50.5941 | 0 | 11523 | 0 | 8000.01 | 8000.01 | 1 | 1 | 1 | 0.0032885 | 0.0032885 | 0.0032885 | 0 | 0.125 | 0 | 0.0032885 | 0.0031273 | 0 | 51.5431 | 0.12221 | 7490.63 | 0 | 0 | 0 | 40.0299 | 0.0032885 | -3383.54 | 3047.33 | 0.125 | 0 | 0 | 0 | 0 | 0 | 0 | 23.9588 | 0 | 0 | 0 | 0 | 0 | 0 | 0 | 0 | 0 | 0 | 50.1771 | 51
12 | 7 | 1 | 7 | 1 | 35 | 36 | 0.0042 | 13 | 43 | 50.1241 | 50.5931 | 0 | 12011.3 | 0 | 8000.01 | 8000.01 | 1 | 1 | 1 | 0.0032884 | 0.0032884 | 0.0032884 | 0 | 0.125 | 0 | 0.0032884 | 0.0031272 | 0 | 51.597 | 0.12229 | 10596.6 | 0 | 0 | 0 | 40.5301 | 0.0032884 | -5061.65 | 4543.89 | 0.125 | 0 | 0 | 0 | 0 | 0 | 0 | 24.0092 | 0 | 0 | 0 | 0 | 0 | 0 | 0 | 0 | 0 | 0 | 50.1806 | 51
12 | 7 | 2 | 7 | 1 | 35 | 37 | 0.004 | 13 | 43 | 43 | 50.5948 | -61613.7 | 60879.3 | 0 | 8000 | 8000 | 1 | 1 | 1 | 0.0059875 | 0.0056501 | 0.0059875 | -12.0774 | 0.125 | 0 | 0.0032886 | 0.0031274 | 0 | 51.6017 | 0.12224 | 8596.66 | 0 | 0 | 0 | 40.5276 | 0.0032886 | -3940.12 | 3545.99 | 0.125 | 0 | 0 | 0 | 0 | 0 | 0 | 24.0269 | 0 | 0 | 0 | 0 | 0 | 0 | 0 | 0 | 0 | 0 | 50.1803 | 51
12 | 7 | 3 | 7 | 1 | 34 | 36 | 0.0039 | 13 | 43 | 50.1138 | 50.5867 | 0 | 10390.2 | 0 | 8000.01 | 8000.01 | 1 | 1 | 1 | 0.0032876 | 0.0032876 | 0.0032876 | 0 | 0.125 | 0 | 0.0032876 | 0.0031264 | 0 | 51.417 | 0.12225 | 7405.79 | 0 | 0 | 0 | 39.0366 | 0.0032876 | -3391.11 | 3050.55 | 0.125 | 0 | 0 | 0 | 0 | 0 | 0 | 23.9806 | 0 | 0 | 0 | 0 | 0 | 0 | 0 | 0 | 0 | 0 | 50.165 | 51
12 | 7 | 4 | 7 | 1 | 34 | 35 | 0.0039 | 12.5 | 43 | 50.098 | 50.5732 | 0 | 9400.37 | 0 | 8000.01 | 8000.01 | 1 | 1 | 1 | 0.003286 | 0.003286 | 0.003286 | 0 | 0.125 | 0 | 0.003286 | 0.0031249 | 0 | 51.2753 | 0.12247 | 7333.43 | 0 | 0 | 0 | 38.0471 | 0.003286 | -3402.82 | 3057.59 | 0.125 | 0 | 0 | 0 | 0 | 0 | 0 | 23.9459 | 0 | 0 | 0 | 0 | 0 | 0 | 0 | 0 | 0 | 0 | 50.153 | 51
12 | 7 | 5 | 7 | 1 | 33 | 35 | 0.0037 | 12.5 | 43 | 50.084 | 50.5608 | 0 | 8357.59 | 0 | 8000.01 | 8000.01 | 1 | 1 | 1 | 0.0032845 | 0.0032845 | 0.0032845 | 0 | 0.125 | 0 | 0.0032845 | 0.0031234 | 0 | 51.1366 | 0.12266 | 5097.41 | 0 | 0 | 0 | 37.0591 | 0.0032845 | -2298.59 | 2068.36 | 0.125 | 0 | 0 | 0 | 0 | 0 | 0 | 23.926 | 0 | 0 | 0 | 0 | 0 | 0 | 0 | 0 | 0 | 0 | 50.1406 | 51
12 | 7 | 6 | 7 | 1 | 33 | 35 | 0.0037 | 12.5 | 43 | 50.0813 | 50.5534 | 0 | 8326.84 | 0 | 8000.01 | 8000.01 | 1 | 1 | 1 | 0.0032836 | 0.0032836 | 0.0032836 | 0 | 0.125 | 0 | 0.0032836 | 0.0031226 | 0 | 51.1194 | 0.12284 | 5108.6 | 0 | 0 | 0 | 37.0636 | 0.0032836 | -2303.63 | 2072.9 | 0.125 | 0 | 0 | 0 | 0 | 0 | 0 | 23.9625 | 0 | 0 | 0 | 0 | 0 | 0 | 0 | 0 | 0 | 0 | 50.1383 | 51
12 | 7 | 7 | 7 | 1 | 34 | 36 | 0.0037 | 12.5 | 43 | 50.0947 | 50.5568 | 0 | 9313.74 | 0 | 8000.01 | 8000.01 | 1 | 1 | 1 | 0.003284 | 0.003284 | 0.003284 | 0 | 0.125 | 0 | 0.003284 | 0.003123 | 0 | 51.239 | 0.12288 | 5170.57 | 0 | 0 | 0 | 38.0599 | 0.003284 | -2299.52 | 2071.68 | 0.125 | 0 | 0 | 0 | 0 | 0 | 0 | 24.0464 | 0 | 0 | 0 | 0 | 0 | 0 | 0 | 0 | 0 | 0 | 50.1474 | 51
12 | 7 | 8 | 7 | 1 | 32 | 35 | 0.0034 | 12 | 43 | 50.0721 | 50.5484 | 0 | 6283.89 | 0 | 8000.01 | 8000.01 | 1 | 1 | 1 | 0.0032829 | 0.0032829 | 0.0032829 | 0 | 0.125 | 0 | 0.0032829 | 0.003122 | 0 | 50.9465 | 0.12274 | 1496.84 | 0 | 0 | 0 | 35.5787 | 0.0032829 | -645.625 | 582.311 | 0.125 | 0 | 0 | 0 | 0 | 0 | 0 | 23.9182 | 0 | 0 | 0 | 0 | 0 | 0 | 0 | 0 | 0 | 0 | 50.1214 | 51
12 | 7 | 9 | 7 | 1 | 32 | 35 | 0.0034 | 12 | 43 | 50.0617 | 50.5333 | 0 | 6283.91 | 0 | 8000.01 | 8000.01 | 1 | 1 | 1 | 0.0032811 | 0.0032811 | 0.0032811 | 0 | 0.125 | 0 | 0.0032811 | 0.0031202 | 0 | 50.9094 | 0.12313 | 1520.49 | 0 | 0 | 0 | 35.5878 | 0.0032811 | -655.827 | 591.509 | 0.125 | 0 | 0 | 0 | 0 | 0 | 0 | 23.9574 | 0 | 0 | 0 | 0 | 0 | 0 | 0 | 0 | 0 | 0 | 50.1178 | 51
12 | 7 | 10 | 7 | 1 | 35 | 38 | 0.0037 | 13 | 43 | 50.1149 | 50.5542 | 0 | 11277.1 | 0 | 8000.01 | 8000.01 | 1 | 1 | 1 | 0.0032836 | 0.0032836 | 0.0032836 | 0 | 0.125 | 0 | 0.0032836 | 0.0031227 | 0 | 51.4567 | 0.12319 | 5317.08 | 0 | 0 | 0 | 40.058 | 0.0032836 | -2297.42 | 2074.96 | 0.125 | 0 | 0 | 0 | 0 | 0 | 0 | 24.2371 | 0 | 0 | 0 | 0 | 0 | 0 | 0 | 0 | 0 | 0 | 50.1631 | 51
12 | 7 | 11 | 7 | 1 | 32 | 36 | 0.0029 | 12 | 43 | 50.0909 | 50.5568 | 0 | 6281.97 | -1010.96 | 8000.01 | 8000.01 | 1 | 1 | 1 | 0.0031122 | 0.0030856 | 0.0030856 | -0.95283 | 0.125 | 0 | 0.0032726 | 0.0031122 | 0 | 51.0148 | 0.1225 | 0 | 0 | 0 | 0 | 36 | 0.0029 | 0 | 0 | 0.125 | 0 | 0 | 0 | 0 | 0 | 0 | 24.0775 | 0 | 0 | 0 | 0 | 0 | 0 | 0 | 0 | 0 | 0 | 50.1249 | 51
12 | 7 | 12 | 7 | 1 | 33 | 37 | 0.0029 | 12 | 43 | 50.0844 | 50.5404 | 0 | 8091.49 | -1003.38 | 8000.01 | 8000.01 | 1 | 1 | 1 | 0.0031102 | 0.003084 | 0.003084 | -0.94569 | 0.125 | 0 | 0.0032706 | 0.0031102 | 0 | 51.0804 | 0.12308 | 0 | 0 | 0 | 0 | 37 | 0.0029 | 0 | 0 | 0.125 | 0 | 0 | 0 | 0 | 0 | 0 | 24.1665 | 0 | 0 | 0 | 0 | 0 | 0 | 0 | 0 | 0 | 0 | 50.1312 | 51
12 | 7 | 13 | 7 | 1 | 32 | 36 | 0.0028 | 11.5 | 43 | 50.0779 | 50.5383 | 0 | 6284.22 | -1478.86 | 8000.01 | 8000.01 | 1 | 1 | 1 | 0.00311 | 0.0030713 | 0.0030713 | -1.3938 | 0.125 | 0 | 0.0032703 | 0.00311 | 0 | 50.9672 | 0.12298 | 0 | 0 | 0 | 0 | 36 | 0.0028 | 0 | 0.004406 | 0.125 | 0 | 0 | 0 | 0 | 0 | 0 | 24.1207 | 0 | 0 | 0 | 0 | 0 | 0 | 0 | 0 | 0 | 0 | 50.1204 | 51
12 | 7 | 14 | 7 | 1 | 31 | 35 | 0.0027 | 11.5 | 43 | 50.0621 | 50.5262 | 0 | 6284.34 | -1950.11 | 8000.01 | 8000.01 | 1 | 1 | 1 | 0.0031086 | 0.0030575 | 0.0030575 | -1.838 | 0.125 | 0 | 0.0032688 | 0.0031086 | 0 | 50.8276 | 0.12315 | 0 | 0 | 0 | 0 | 35 | 0.0027 | 0 | 0 | 0.125 | 0 | 0 | 0 | 0 | 0 | 0 | 24.0879 | 0 | 0 | 0 | 0 | 0 | 0 | 0 | 0 | 0 | 0 | 50.1074 | 51
12 | 7 | 15 | 7 | 1 | 30 | 35 | 0.0024 | 11 | 43 | 50.0581 | 50.5186 | 0 | 6284.47 | -3377.86 | 8000.01 | 8000.01 | 1 | 1 | 1 | 0.0031077 | 0.0030192 | 0.0030192 | -3.1837 | 0.125 | 0 | 0.0032679 | 0.0031077 | 0 | 50.8088 | 0.12334 | 0 | 0 | 0 | 0 | 35 | 0.0024 | 0 | 0 | 0.125 | 0 | 0 | 0 | 0 | 0 | 0 | 24.1095 | 0 | 0 | 0 | 0 | 0 | 0 | 0 | 0 | 0 | 0 | 50.1051 | 51
12 | 7 | 16 | 7 | 1 | 29 | 34 | 0.0024 | 11 | 43 | 50.0458 | 50.5093 | 0 | 6284.78 | -3333.23 | 8000.01 | 8000.01 | 1 | 1 | 1 | 0.0030959 | 0.0030089 | 0.0030089 | -3.1416 | 0.125 | 0 | 0.0032555 | 0.0030959 | 0 | 50.6733 | 0.12338 | 0 | 0 | 0 | 0 | 34 | 0.0024 | 0 | 0 | 0.125 | 0 | 0 | 0 | 0 | 0 | 0 | 24.1543 | 0 | 0 | 0 | 0 | 0 | 0 | 0 | 0 | 0 | 0 | 50.0918 | 51
12 | 7 | 17 | 7 | 1 | 29 | 32 | 0.0027 | 10.5 | 43 | 50.0146 | 50.4895 | 0 | 2825.79 | -1885.4 | 8000.01 | 8000.01 | 1 | 1 | 1 | 0.0030936 | 0.0030444 | 0.0030444 | -1.777 | 0.125 | 0 | 0.0032531 | 0.0030936 | 0 | 50.4067 | 0.12358 | 0 | 0 | 0 | 0 | 32 | 0.0027 | 0 | 0 | 0.125 | 0 | 0 | 0 | 0 | 0 | 0 | 24.0447 | 0 | 0 | 0 | 0 | 0 | 0 | 0 | 0 | 0 | 0 | 50.0654 | 51
12 | 7 | 18 | 7 | 1 | 29 | 32 | 0.0027 | 10.5 | 43 | 50.004 | 50.4735 | 0 | 2782.85 | -1878.05 | 8000.01 | 8000.01 | 1 | 1 | 1 | 0.0030918 | 0.0030428 | 0.0030428 | -1.7701 | 0.125 | 0 | 0.0032512 | 0.0030918 | 0 | 50.3652 | 0.12399 | 0 | 0 | 0 | 0 | 32 | 0.0027 | 0 | 0 | 0.125 | 0 | 0 | 0 | 0 | 0 | 0 | 24.0907 | 0 | 0 | 0 | 0 | 0 | 0 | 0 | 0 | 0 | 0 | 50.0606 | 51
12 | 7 | 19 | 7 | 1 | 28 | 30 | 0.0029 | 10.5 | 43 | 49.9762 | 50.4573 | 0 | 720.209 | -910.369 | 8000.01 | 8000.01 | 1 | 1 | 1 | 0.0030899 | 0.0030662 | 0.0030662 | -0.85803 | 0.125 | 0 | 0.0032492 | 0.0030899 | 0 | 50.1099 | 0.12406 | 0 | 0 | 0 | 0 | 30 | 0.0029 | 0 | 0 | 0.125 | 0 | 0 | 0 | 0 | 0 | 0 | 23.9823 | 0 | 0 | 0 | 0 | 0 | 0 | 0 | 0 | 0 | 0 | 50.0329 | 51
12 | 7 | 20 | 7 | 1 | 28 | 29 | 0.0029 | 10 | 43 | 49.9421 | 50.4267 | -317.013 | 0 | -893.834 | 8000.01 | 8000.01 | 1 | 1 | 1 | 0.0030864 | 0.0030631 | 0.0030631 | -0.84244 | 0.125 | 0 | 0.0032455 | 0.0030864 | 0 | 49.9421 | 0.12449 | 0 | 0 | 0 | 0 | 29 | 0.0029 | 0 | 0 | 0.125 | 0 | 0 | 0 | 0 | 0 | 0 | 23.936 | 0 | 0 | 0 | 0 | 0 | 0 | 0 | 0 | 0 | 0 | 49.9997 | 49
12 | 7 | 21 | 7 | 1 | 27 | 28 | 0.0029 | 10 | 43 | 49.7656 | 50.4072 | -21.044 | 0 | -883.347 | 8000.01 | 8000.01 | 1 | 1 | 1 | 0.0030841 | 0.0030611 | 0.0030611 | -0.83256 | 0.125 | 0 | 0.0032431 | 0.0030841 | 0 | 49.7656 | 0.125 | 0 | 0 | 0 | 0 | 28 | 0.0029 | 0 | 0 | 0.125 | 0 | 0 | 0 | 0 | 0 | 0 | 22.6663 | 0 | 0 | 0 | 0 | 0 | 0 | 0 | 0 | 0 | 0 | 49.9943 | 49
12 | 7 | 22 | 7 | 1 | 27 | 28 | 0.0029 | 10 | 43 | 49.7515 | 50.4027 | -2.5624 | 0 | -833.023 | 8000.01 | 8000.01 | 1 | 1 | 1 | 0.003073 | 0.0030514 | 0.0030514 | -0.78513 | 0.125 | 0 | 0.0032314 | 0.003073 | 0 | 49.7515 | 0.125 | 0 | 0 | 0 | 0 | 28 | 0.0029 | 0 | 0 | 0.125 | 0 | 0 | 0 | 0 | 0 | 0 | 22.6692 | 0 | 0 | 0 | 0 | 0 | 0 | 0 | 0 | 0 | 0 | 49.9938 | 49
12 | 7 | 23 | 7 | 1 | 26 | 28 | 0.0025 | 9.5 | 43 | 49.751 | 50.4024 | 0 | 0 | -2759.12 | 8000.01 | 8000.01 | 1 | 1 | 1 | 0.003073 | 0.0030013 | 0.0030013 | 0 | 0.125 | 0 | 0.0032314 | 0.003073 | 0 | 49.751 | 0.125 | 0 | 0 | 0 | 0 | 28 | 0.0025 | 0 | 0 | 0.125 | 0 | 0 | 0 | 0 | 0 | 0 | 22.6679 | 0 | 0 | 0 | 0 | 0 | 0 | 0 | 0 | 0 | 0 | 49.9936 | 49
12 | 7 | 24 | 7 | 1 | 25 | 27 | 0.0024 | 9 | 43 | 49.6259 | 50.4003 | -16.138 | 0 | -3239.77 | 8000.01 | 8000.01 | 1 | 1 | 1 | 0.0030727 | 0.0029886 | 0.0029886 | -3.0535 | 0.125 | 0 | 0.0032311 | 0.0030727 | 0 | 49.6259 | 0.125 | 0 | 0 | 0 | 0 | 27 | 0.0024 | 0 | 0 | 0.125 | 0 | 0 | 0 | 0 | 0 | 0 | 21.6817 | 0 | 0 | 0 | 0 | 0 | 0 | 0 | 0 | 0 | 0 | 49.9895 | 49
12 | 8 | 1 | 1 | 1 | 25 | 27 | 0.0024 | 9 | 43 | 49.6217 | 50.398 | -1.0392 | 0 | -3239.4 | 8000.01 | 8000.01 | 1 | 1 | 1 | 0.0030725 | 0.0029884 | 0.0029884 | -3.0532 | 0.125 | 0 | 0.0032308 | 0.0030725 | 0 | 49.6217 | 0.125 | 0 | 0 | 0 | 0 | 27 | 0.0024 | 0 | 0 | 0.125 | 0 | 0 | 0 | 0 | 0 | 0 | 21.6692 | 0 | 0 | 0 | 0 | 0 | 0 | 0 | 0 | 0 | 0 | 49.9894 | 49
12 | 8 | 2 | 1 | 1 | 25 | 26 | 0.0024 | 9 | 43 | 49.4965 | 50.3959 | -16.1771 | 0 | -3238.23 | 8000.01 | 8000.01 | 1 | 1 | 1 | 0.0030722 | 0.0029882 | 0.0029882 | -3.052 | 0.125 | 0 | 0.0032306 | 0.0030722 | 0 | 49.4965 | 0.125 | 0 | 0 | 0 | 0 | 26 | 0.0024 | 0 | 0 | 0.125 | 0 | 0 | 0 | 0 | 0 | 0 | 20.683 | 0 | 0 | 0 | 0 | 0 | 0 | 0 | 0 | 0 | 0 | 49.9853 | 49
12 | 8 | 3 | 1 | 1 | 24 | 25 | 0.0023 | 8.5 | 43 | 49.3588 | 50.3901 | -17.5229 | 0 | -3679.49 | 8000.01 | 8000.01 | 1 | 1 | 1 | 0.003061 | 0.0029659 | 0.0029659 | -3.468 | 0.125 | 0 | 0.0032188 | 0.003061 | 0 | 49.3588 | 0.125 | 0 | 0 | 0 | 0 | 25 | 0.0023 | 0 | 0 | 0.125 | 0 | 0 | 0 | 0 | 0 | 0 | 19.7037 | 0 | 0 | 0 | 0 | 0 | 0 | 0 | 0 | 0 | 0 | 49.9808 | 49
12 | 8 | 4 | 1 | 1 | 23 | 25 | 0.0022 | 8.5 | 43 | 49.3542 | 50.3877 | -1.1477 | 0 | -4162.92 | 8000.01 | 8000.01 | 1 | 1 | 1 | 0.0030607 | 0.0029531 | 0.0029531 | -3.9236 | 0.125 | 0 | 0.0032185 | 0.0030607 | 0 | 49.3542 | 0.125 | 0 | 0 | 0 | 0 | 25 | 0.0022 | 0 | 0 | 0.125 | 0 | 0 | 0 | 0 | 0 | 0 | 19.6902 | 0 | 0 | 0 | 0 | 0 | 0 | 0 | 0 | 0 | 0 | 49.9806 | 49
12 | 8 | 5 | 1 | 1 | 22 | 24 | 0.0021 | 8 | 43 | 49.229 | 50.3855 | -16.3115 | 0 | -4645.51 | 8000.01 | 8000.01 | 1 | 1 | 1 | 0.0030605 | 0.0029404 | 0.0029404 | -4.3784 | 0.125 | 0 | 0.0032182 | 0.0030605 | 0 | 49.2291 | 0.125 | 0 | 0 | 0 | 0 | 24 | 0.0021 | 0 | 0 | 0.125 | 0 | 0 | 0 | 0 | 0 | 0 | 18.704 | 0 | 0 | 0 | 0 | 0 | 0 | 0 | 0 | 0 | 0 | 49.9765 | 49
12 | 8 | 6 | 1 | 1 | 22 | 24 | 0.0021 | 8 | 43 | 49.2248 | 50.3833 | 0 | 0 | -4645.51 | 8000.01 | 8000.01 | 1 | 1 | 1 | 0.0030602 | 0.0029402 | 0.0029402 | 0 | 0.125 | 0 | 0.003218 | 0.0030602 | 0 | 49.2248 | 0.125 | 0 | 0 | 0 | 0 | 24 | 0.0021 | 0 | 0 | 0.125 | 0 | 0 | 0 | 0 | 0 | 0 | 18.6914 | 0 | 0 | 0 | 0 | 0 | 0 | 0 | 0 | 0 | 0 | 49.9763 | 49
12 | 8 | 7 | 1 | 1 | 22 | 24 | 0.0021 | 8 | 43 | 49.2247 | 50.3832 | 0 | 0 | -4645.48 | 8000.01 | 8000.01 | 1 | 1 | 1 | 0.0030602 | 0.0029402 | 0.0029402 | 0 | 0.125 | 0 | 0.0032179 | 0.0030602 | 0 | 49.2247 | 0.125 | 0 | 0 | 0 | 0 | 24 | 0.0021 | 0 | 0 | 0.125 | 0 | 0 | 0 | 0 | 0 | 0 | 18.6912 | 0 | 0 | 0 | 0 | 0 | 0 | 0 | 0 | 0 | 0 | 49.9763 | 49
12 | 8 | 8 | 1 | 1 | 22 | 23 | 0.0021 | 7.5 | 43 | 49.0911 | 50.3817 | 0 | 0 | -4609.76 | 8000.01 | 8000.01 | 1 | 1 | 1 | 0.0030496 | 0.0029309 | 0.0029309 | 0 | 0.125 | 0 | 0.0032068 | 0.0030496 | 0 | 49.0911 | 0.125 | 0 | 0 | 0 | 0 | 23 | 0.0021 | 0 | 0 | 0.125 | 0 | 0 | 0 | 0 | 0 | 0 | 17.7092 | 0 | 0 | 0 | 0 | 0 | 0 | 0 | 0 | 0 | 0 | 49.9762 | 49
12 | 8 | 9 | 1 | 1 | 22 | 24 | 0.002 | 8 | 43 | 46.8152 | 50.6093 | 0 | 22971.5 | -5042.93 | 8000.01 | 8000.01 | 1 | 1 | 1 | 0.0030756 | 0.0029412 | 0.0029412 | -4.753 | 0.125 | 0 | 0.0032341 | 0.0030756 | 0 | 49.2155 | 0.125 | 0 | 0 | 0 | 0 | 24 | 0.002 | 0 | 0 | 0.125 | 0 | 0 | 0 | 0 | 0 | 0 | -2.0854 | 0 | 0 | 0 | 0 | 0 | 0 | 0 | 0 | 0 | 0 | 50.4316 | 51
12 | 8 | 10 | 1 | 1 | 24 | 26 | 0.0023 | 8.5 | 43 | 46.8152 | 50.8746 | 0 | 27227.8 | -3730.86 | 8000.01 | 8000.01 | 1 | 1 | 1 | 0.0031059 | 0.0030052 | 0.0030052 | -3.5164 | 0.125 | 0 | 0.003266 | 0.0031059 | 0 | 50.1655 | 0.1186 | 0 | 0 | 0 | 0 | 26 | 0.0023 | 0 | 0 | 0.125 | 0 | 0 | 0 | 0 | 0 | 0 | -3.9566 | 0 | 0 | 0 | 0 | 0 | 0 | 0 | 0 | 0 | 0 | 50.5062 | 51
12 | 8 | 11 | 1 | 1 | 27 | 28 | 0.0026 | 9.5 | 43 | 46.7299 | 50.9274 | 0 | 30582.9 | -2301.74 | 8000.01 | 8000.01 | 1 | 1 | 1 | 0.003112 | 0.003048 | 0.003048 | -2.1694 | 0.125 | 0 | 0.0032724 | 0.003112 | 0 | 50.5196 | 0.11756 | 0 | 0 | 0 | 0 | 28 | 0.0026 | 0 | 0 | 0.125 | 0 | 0 | 0 | 0 | 0 | 0 | -5.0295 | 0 | 0 | 0 | 0 | 0 | 0 | 0 | 0 | 0 | 0 | 50.5365 | 51
12 | 8 | 12 | 1 | 1 | 27 | 30 | 0.0025 | 10 | 43 | 46.679 | 50.9533 | 0 | 33426.9 | -2798.92 | 8000.01 | 8000.01 | 1 | 1 | 1 | 0.0031149 | 0.0030381 | 0.0030381 | -2.638 | 0.125 | 0 | 0.0032755 | 0.0031149 | 0 | 50.8017 | 0.11714 | 0 | 0 | 0 | 0 | 30 | 0.0025 | 0 | 0 | 0.125 | 0 | 0 | 0 | 0 | 0 | 0 | -5.631 | 0 | 0 | 0 | 0 | 0 | 0 | 0 | 0 | 0 | 0 | 50.5576 | 51
12 | 8 | 13 | 1 | 1 | 27 | 30 | 0.0024 | 10 | 43 | 46.6474 | 50.964 | 0 | 33831.1 | -3247.72 | 8000.01 | 8000.01 | 1 | 1 | 1 | 0.0031055 | 0.0030173 | 0.0030173 | -3.061 | 0.125 | 0 | 0.0032656 | 0.0031055 | 0 | 50.8259 | 0.11686 | 0 | 0 | 0 | 0 | 30 | 0.0024 | 0 | 0 | 0.125 | 0 | 0 | 0 | 0 | 0 | 0 | -5.895 | 0 | 0 | 0 | 0 | 0 | 0 | 0 | 0 | 0 | 0 | 50.5603 | 51
12 | 8 | 14 | 1 | 1 | 29 | 30 | 0.003 | 10.5 | 43 | 46.6105 | 50.9665 | 0 | 34177.5 | -334.086 | 8000.01 | 8000.01 | 1 | 1 | 1 | 0.0031058 | 0.0030926 | 0.0030926 | -0.31488 | 0.125 | 0 | 0.0032659 | 0.0031058 | 0 | 50.8299 | 0.11682 | 0 | 0 | 0 | 0 | 30 | 0.003 | 0 | 0 | 0.125 | 0 | 0 | 0 | 0 | 0 | 0 | -6.2077 | 0 | 0 | 0 | 0 | 0 | 0 | 0 | 0 | 0 | 0 | 50.5626 | 51
12 | 8 | 15 | 1 | 1 | 28 | 30 | 0.0026 | 10 | 43 | 46.5803 | 50.9686 | 0 | 34456.3 | -2278.32 | 8000.01 | 8000.01 | 1 | 1 | 1 | 0.003106 | 0.0030428 | 0.0030428 | -2.1473 | 0.125 | 0 | 0.0032662 | 0.003106 | 0 | 50.8333 | 0.11679 | 0 | 0 | 0 | 0 | 30 | 0.0026 | 0 | 0 | 0.125 | 0 | 0 | 0 | 0 | 0 | 0 | -6.4637 | 0 | 0 | 0 | 0 | 0 | 0 | 0 | 0 | 0 | 0 | 50.5644 | 51
12 | 8 | 16 | 1 | 1 | 26 | 28 | 0.0024 | 9.5 | 43 | 46.5531 | 50.9615 | 0 | 32480.1 | -3206.45 | 8000.01 | 8000.01 | 1 | 1 | 1 | 0.0030947 | 0.0030079 | 0.0030079 | -3.0221 | 0.125 | 0 | 0.0032542 | 0.0030947 | 0 | 50.5936 | 0.11676 | 0 | 0 | 0 | 0 | 28 | 0.0024 | 0 | 0 | 0.125 | 0 | 0 | 0 | 0 | 0 | 0 | -6.5569 | 0 | 0 | 0 | 0 | 0 | 0 | 0 | 0 | 0 | 0 | 50.5511 | 51
12 | 8 | 17 | 1 | 1 | 24 | 26 | 0.0022 | 8.5 | 43 | 46.5122 | 50.9479 | 0 | 30527.1 | -4176.37 | 8000.01 | 8000.01 | 1 | 1 | 1 | 0.0030931 | 0.0029815 | 0.0029815 | -3.9363 | 0.125 | 0 | 0.0032526 | 0.0030931 | 0 | 50.338 | 0.11694 | 0 | 0 | 0 | 0 | 26 | 0.0022 | 0 | 0 | 0.125 | 0 | 0 | 0 | 0 | 0 | 0 | -6.7774 | 0 | 0 | 0 | 0 | 0 | 0 | 0 | 0 | 0 | 0 | 50.5377 | 51
12 | 8 | 18 | 1 | 1 | 23 | 25 | 0.0022 | 8.5 | 43 | 49.4337 | 50.7613 | 0 | 2025.72 | -4255.42 | 8000.01 | 8000.01 | 1 | 1 | 1 | 0.003072 | 0.002963 | 0.002963 | -4.0108 | 0.125 | 0 | 0.0032303 | 0.003072 | 0 | 50.1986 | 0.11713 | 0 | 0 | 0 | 0 | 25 | 0.0022 | 0 | 0 | 0.125 | 0 | 0 | 0 | 0 | 0 | 0 | 17.9122 | 0 | 0 | 0 | 0 | 0 | 0 | 0 | 0 | 0 | 0 | 50.1784 | 51
12 | 8 | 19 | 1 | 1 | 23 | 25 | 0.0021 | 8 | 43 | 49.5521 | 50.5029 | -1045.65 | 0 | -4603 | 8000.01 | 8000.01 | 1 | 1 | 1 | 0.0030426 | 0.0029248 | 0.0029248 | -4.3384 | 0.125 | 0 | 0.0031995 | 0.0030426 | 0 | 49.6305 | 0.12227 | 0 | 0 | 0 | 0 | 25 | 0.0021 | 0 | 0 | 0.125 | 0 | 0 | 0 | 0 | 0 | 0 | 20.6812 | 0 | 0 | 0 | 0 | 0 | 0 | 0 | 0 | 0 | 0 | 50.0212 | 51
12 | 8 | 20 | 1 | 1 | 22 | 24 | 0.0021 | 8 | 43 | 49.2468 | 50.4062 | -267.689 | 0 | -4516.82 | 8000.01 | 8000.01 | 1 | 1 | 1 | 0.0030214 | 0.0029062 | 0.0029062 | -4.2571 | 0.125 | 0 | 0.0031771 | 0.0030214 | 0 | 49.2468 | 0.12467 | 0 | 0 | 0 | 0 | 24 | 0.0021 | 0 | 0 | 0.125 | 0 | 0 | 0 | 0 | 0 | 0 | 18.9999 | 0 | 0 | 0 | 0 | 0 | 0 | 0 | 0 | 0 | 0 | 49.9881 | 49
12 | 8 | 21 | 1 | 1 | 22 | 24 | 0.0021 | 8 | 43 | 49.2013 | 50.3878 | -13.8596 | 0 | -4508.65 | 8000.01 | 8000.01 | 1 | 1 | 1 | 0.0030193 | 0.0029044 | 0.0029044 | -4.2494 | 0.125 | 0 | 0.0031749 | 0.0030193 | 0 | 49.2013 | 0.125 | 0 | 0 | 0 | 0 | 24 | 0.0021 | 0 | 0 | 0.125 | 0 | 0 | 0 | 0 | 0 | 0 | 18.7746 | 0 | 0 | 0 | 0 | 0 | 0 | 0 | 0 | 0 | 0 | 49.9847 | 49
12 | 8 | 22 | 1 | 1 | 22 | 23 | 0.0021 | 7.5 | 43 | 49.0732 | 50.3833 | -21.619 | 0 | -4506.34 | 8000.01 | 8000.01 | 1 | 1 | 1 | 0.0030188 | 0.002904 | 0.002904 | -4.2473 | 0.125 | 0 | 0.0031744 | 0.0030188 | 0 | 49.0732 | 0.125 | 0 | 0 | 0 | 0 | 23 | 0.0021 | 0 | 0 | 0.125 | 0 | 0 | 0 | 0 | 0 | 0 | 17.7817 | 0 | 0 | 0 | 0 | 0 | 0 | 0 | 0 | 0 | 0 | 49.9792 | 49
12 | 8 | 23 | 1 | 1 | 22 | 23 | 0.0021 | 7.5 | 43 | 49.0679 | 50.38 | -4.2332 | 0 | -4505.66 | 8000.01 | 8000.01 | 1 | 1 | 1 | 0.0030184 | 0.0029036 | 0.0029036 | -4.2466 | 0.125 | 0 | 0.003174 | 0.0030184 | 0 | 49.0679 | 0.125 | 0 | 0 | 0 | 0 | 23 | 0.0021 | 0 | 0 | 0.125 | 0 | 0 | 0 | 0 | 0 | 0 | 17.7674 | 0 | 0 | 0 | 0 | 0 | 0 | 0 | 0 | 0 | 0 | 49.9782 | 49
12 | 8 | 24 | 1 | 1 | 21 | 22 | 0.002 | 7.5 | 43 | 48.942 | 50.3771 | -18.9083 | 0 | -4994.67 | 8000.01 | 8000.01 | 1 | 1 | 1 | 0.0030181 | 0.0028908 | 0.0028908 | -4.7075 | 0.125 | 0 | 0.0031737 | 0.0030181 | 0 | 48.942 | 0.125 | 0 | 0 | 0 | 0 | 22 | 0.002 | 0 | 0 | 0.125 | 0 | 0 | 0 | 0 | 0 | 0 | 16.7806 | 0 | 0 | 0 | 0 | 0 | 0 | 0 | 0 | 0 | 0 | 49.9735 | 49
12 | 9 | 1 | 2 | 1 | 20 | 22 | 0.0019 | 7.5 | 43 | 48.9372 | 50.3743 | -2.964 | 0 | -5485.2 | 8000.01 | 8000.01 | 1 | 1 | 1 | 0.0030178 | 0.0028781 | 0.0028781 | -5.1698 | 0.125 | 0 | 0.0031733 | 0.0030178 | 0 | 48.9372 | 0.125 | 0 | 0 | 0 | 0 | 22 | 0.0019 | 0 | 0 | 0.125 | 0 | 0 | 0 | 0 | 0 | 0 | 16.7676 | 0 | 0 | 0 | 0 | 0 | 0 | 0 | 0 | 0 | 0 | 49.9728 | 49
12 | 9 | 2 | 2 | 1 | 20 | 21 | 0.0019 | 7 | 43 | 48.8034 | 50.3703 | -19.2609 | 0 | -5451.45 | 8000.01 | 8000.01 | 1 | 1 | 1 | 0.0030072 | 0.0028688 | 0.0028688 | -5.138 | 0.125 | 0 | 0.0031621 | 0.0030072 | 0 | 48.8034 | 0.125 | 0 | 0 | 0 | 0 | 21 | 0.0019 | 0 | 0 | 0.125 | 0 | 0 | 0 | 0 | 0 | 0 | 15.7997 | 0 | 0 | 0 | 0 | 0 | 0 | 0 | 0 | 0 | 0 | 49.968 | 49
12 | 9 | 3 | 2 | 1 | 19 | 20 | 0.0018 | 6.5 | 43 | 48.6735 | 50.3654 | -18.6288 | 0 | -5942.82 | 8000.01 | 8000.01 | 1 | 1 | 1 | 0.0030066 | 0.0028558 | 0.0028558 | -5.6011 | 0.125 | 0 | 0.0031616 | 0.0030066 | 0 | 48.6735 | 0.125 | 0 | 0 | 0 | 0 | 20 | 0.0018 | 0 | 0 | 0.125 | 0 | 0 | 0 | 0 | 0 | 0 | 14.8005 | 0 | 0 | 0 | 0 | 0 | 0 | 0 | 0 | 0 | 0 | 49.9634 | 49
12 | 9 | 4 | 2 | 1 | 19 | 20 | 0.0019 | 7 | 43 | 48.6689 | 50.3628 | -2.4798 | 0 | -5450.32 | 8000.01 | 8000.01 | 1 | 1 | 1 | 0.0030063 | 0.002868 | 0.002868 | -5.137 | 0.125 | 0 | 0.0031613 | 0.0030063 | 0 | 48.6689 | 0.125 | 0 | 0 | 0 | 0 | 20 | 0.0019 | 0 | 0 | 0.125 | 0 | 0 | 0 | 0 | 0 | 0 | 14.7874 | 0 | 0 | 0 | 0 | 0 | 0 | 0 | 0 | 0 | 0 | 49.9629 | 49
12 | 9 | 5 | 2 | 1 | 19 | 20 | 0.0019 | 7 | 43 | 48.6684 | 50.3623 | -1.9484 | 0 | -5450 | 8000.01 | 8000.01 | 1 | 1 | 1 | 0.0030063 | 0.002868 | 0.002868 | -5.1367 | 0.125 | 0 | 0.0031612 | 0.0030063 | 0 | 48.6684 | 0.125 | 0 | 0 | 0 | 0 | 20 | 0.0019 | 0 | 0 | 0.125 | 0 | 0 | 0 | 0 | 0 | 0 | 14.787 | 0 | 0 | 0 | 0 | 0 | 0 | 0 | 0 | 0 | 0 | 49.9625 | 49
12 | 9 | 6 | 2 | 1 | 18 | 19 | 0.0018 | 6.5 | 43 | 48.5431 | 50.3599 | -17.9252 | 0 | -5941.3 | 8000.01 | 8000.01 | 1 | 1 | 1 | 0.003006 | 0.0028552 | 0.0028552 | -5.5997 | 0.125 | 0 | 0.0031609 | 0.003006 | 0 | 48.5431 | 0.125 | 0 | 0 | 0 | 0 | 19 | 0.0018 | 0 | 0 | 0.125 | 0 | 0 | 0 | 0 | 0 | 0 | 13.8013 | 0 | 0 | 0 | 0 | 0 | 0 | 0 | 0 | 0 | 0 | 49.958 | 49
12 | 9 | 7 | 2 | 1 | 19 | 20 | 0.0019 | 7 | 43 | 48.6635 | 50.3594 | 0 | 14.0322 | -5449.85 | 8000.01 | 8000.01 | 1 | 1 | 1 | 0.0030059 | 0.0028677 | 0.0028677 | -5.1365 | 0.125 | 0 | 0.0031609 | 0.0030059 | 0 | 48.6635 | 0.125 | 0 | 0 | 0 | 0 | 20 | 0.0019 | 0 | 0 | 0.125 | 0 | 0 | 0 | 0 | 0 | 0 | 14.774 | 0 | 0 | 0 | 0 | 0 | 0 | 0 | 0 | 0 | 0 | 49.9617 | 49
12 | 9 | 8 | 2 | 1 | 21 | 22 | 0.002 | 7.5 | 43 | 48.9174 | 50.3674 | 0 | 47.2577 | -4960.22 | 8000.01 | 8000.01 | 1 | 1 | 1 | 0.0030068 | 0.002881 | 0.002881 | -4.675 | 0.125 | 0 | 0.0031618 | 0.0030068 | 0 | 48.9174 | 0.125 | 0 | 0 | 0 | 0 | 22 | 0.002 | 0 | 0 | 0.125 | 0 | 0 | 0 | 0 | 0 | 0 | 16.7431 | 0 | 0 | 0 | 0 | 0 | 0 | 0 | 0 | 0 | 0 | 49.9739 | 49
12 | 9 | 9 | 2 | 1 | 20 | 21 | 0.0019 | 7 | 43 | 46.7445 | 50.5833 | 0 | 20098.5 | -5389.85 | 8000.01 | 8000.01 | 1 | 1 | 1 | 0.0030312 | 0.0028898 | 0.0028898 | -5.08 | 0.125 | 0 | 0.0031874 | 0.0030312 | 0 | 48.8042 | 0.125 | 0 | 0 | 0 | 0 | 21 | 0.0019 | 0 | 0 | 0.125 | 0 | 0 | 0 | 0 | 0 | 0 | -2.1618 | 0 | 0 | 0 | 0 | 0 | 0 | 0 | 0 | 0 | 0 | 50.3931 | 51
12 | 9 | 10 | 2 | 1 | 22 | 23 | 0.0022 | 8 | 43 | 46.7477 | 50.8339 | 0 | 24275.2 | -4051.23 | 8000.01 | 8000.01 | 1 | 1 | 1 | 0.0030594 | 0.002952 | 0.002952 | -3.8183 | 0.125 | 0 | 0.0032171 | 0.0030594 | 0 | 49.7106 | 0.11915 | 0 | 0 | 0 | 0 | 23 | 0.0022 | 0 | 0 | 0.125 | 0 | 0 | 0 | 0 | 0 | 0 | -3.8935 | 0 | 0 | 0 | 0 | 0 | 0 | 0 | 0 | 0 | 0 | 50.4751 | 51
12 | 9 | 11 | 2 | 1 | 25 | 27 | 0.0024 | 9 | 43 | 46.6922 | 50.9008 | 0 | 29763.3 | -3100.32 | 8000.01 | 8000.01 | 1 | 1 | 1 | 0.003067 | 0.0029836 | 0.0029836 | -2.9221 | 0.125 | 0 | 0.0032251 | 0.003067 | 0 | 50.3161 | 0.11799 | 0 | 0 | 0 | 0 | 27 | 0.0024 | 0 | 0 | 0.125 | 0 | 0 | 0 | 0 | 0 | 0 | -4.8254 | 0 | 0 | 0 | 0 | 0 | 0 | 0 | 0 | 0 | 0 | 50.526 | 51
12 | 9 | 12 | 2 | 1 | 28 | 30 | 0.0026 | 10 | 43 | 46.6615 | 50.9416 | 0 | 33696.4 | -2136.67 | 8000.01 | 8000.01 | 1 | 1 | 1 | 0.0030716 | 0.0030126 | 0.0030126 | -2.0138 | 0.125 | 0 | 0.0032299 | 0.0030716 | 0 | 50.7492 | 0.11729 | 0 | 0 | 0 | 0 | 30 | 0.0026 | 0 | 0 | 0.125 | 0 | 0 | 0 | 0 | 0 | 0 | -5.381 | 0 | 0 | 0 | 0 | 0 | 0 | 0 | 0 | 0 | 0 | 50.5559 | 51
12 | 9 | 13 | 2 | 1 | 29 | 32 | 0.0026 | 10.5 | 43 | 46.6262 | 50.9675 | 0 | 36375.8 | -2192.12 | 8000.01 | 8000.01 | 1 | 1 | 1 | 0.0030849 | 0.0030243 | 0.0030243 | -2.0661 | 0.125 | 0 | 0.0032439 | 0.0030849 | 0 | 51.0389 | 0.11688 | 0 | 0 | 0 | 0 | 32 | 0.0026 | 0 | 0 | 0.125 | 0 | 0 | 0 | 0 | 0 | 0 | -5.9371 | 0 | 0 | 0 | 0 | 0 | 0 | 0 | 0 | 0 | 0 | 50.5745 | 51
12 | 9 | 14 | 2 | 1 | 29 | 31 | 0.0027 | 10.5 | 43 | 46.5916 | 50.975 | 0 | 35619.6 | -1706 | 8000.01 | 8000.01 | 1 | 1 | 1 | 0.0030858 | 0.0030375 | 0.0030375 | -1.6079 | 0.125 | 0 | 0.0032448 | 0.0030858 | 0 | 50.9511 | 0.11663 | 0 | 0 | 0 | 0 | 31 | 0.0027 | 0 | 0 | 0.125 | 0 | 0 | 0 | 0 | 0 | 0 | -6.2787 | 0 | 0 | 0 | 0 | 0 | 0 | 0 | 0 | 0 | 0 | 50.5704 | 51
12 | 9 | 15 | 2 | 1 | 28 | 31 | 0.0025 | 10 | 43 | 46.5624 | 50.9736 | 0 | 35871.1 | -2683.63 | 8000.01 | 8000.01 | 1 | 1 | 1 | 0.0030856 | 0.0030124 | 0.0030124 | -2.5293 | 0.125 | 0 | 0.0032447 | 0.0030856 | 0 | 50.9445 | 0.11668 | 0 | 0 | 0 | 0 | 31 | 0.0025 | 0 | 0 | 0.125 | 0 | 0 | 0 | 0 | 0 | 0 | -6.4969 | 0 | 0 | 0 | 0 | 0 | 0 | 0 | 0 | 0 | 0 | 50.5719 | 51
12 | 9 | 16 | 2 | 1 | 28 | 31 | 0.0026 | 10.5 | 43 | 46.5391 | 50.975 | 0 | 36091.1 | -2195.48 | 8000.01 | 8000.01 | 1 | 1 | 1 | 0.0030857 | 0.003025 | 0.003025 | -2.0693 | 0.125 | 0 | 0.0032448 | 0.0030857 | 0 | 50.9466 | 0.11666 | 0 | 0 | 0 | 0 | 31 | 0.0026 | 0 | 0 | 0.125 | 0 | 0 | 0 | 0 | 0 | 0 | -6.6932 | 0 | 0 | 0 | 0 | 0 | 0 | 0 | 0 | 0 | 0 | 50.5732 | 51
12 | 9 | 17 | 2 | 1 | 28 | 31 | 0.0024 | 10 | 43 | 46.5182 | 50.9763 | 0 | 36286.3 | -3174.18 | 8000.01 | 8000.01 | 1 | 1 | 1 | 0.0030859 | 0.0030002 | 0.0030002 | -2.9917 | 0.125 | 0 | 0.003245 | 0.0030859 | 0 | 50.9486 | 0.11664 | 0 | 0 | 0 | 0 | 31 | 0.0024 | 0 | 0 | 0.125 | 0 | 0 | 0 | 0 | 0 | 0 | -6.8694 | 0 | 0 | 0 | 0 | 0 | 0 | 0 | 0 | 0 | 0 | 50.5744 | 51
12 | 9 | 18 | 2 | 1 | 27 | 29 | 0.0025 | 9.5 | 43 | 49.4589 | 50.8268 | 0 | 6284.71 | -2782.53 | 8000.01 | 8000.01 | 1 | 1 | 1 | 0.003069 | 0.0029979 | 0.0029979 | -2.6226 | 0.125 | 0 | 0.0032272 | 0.003069 | 0 | 50.7171 | 0.11663 | 0 | 0 | 0 | 0 | 29 | 0.0025 | 0 | 0 | 0.125 | 0 | 0 | 0 | 0 | 0 | 0 | 17.703 | 0 | 0 | 0 | 0 | 0 | 0 | 0 | 0 | 0 | 0 | 50.2742 | 51
12 | 9 | 19 | 2 | 1 | 27 | 29 | 0.0025 | 9.5 | 43 | 49.6182 | 50.621 | 0 | 3744.33 | -2712.42 | 8000.01 | 8000.01 | 1 | 1 | 1 | 0.003056 | 0.0029865 | 0.0029865 | -2.5565 | 0.125 | 0 | 0.0032136 | 0.003056 | 0 | 50.268 | 0.12086 | 0 | 0 | 0 | 0 | 29 | 0.0025 | 0 | 0 | 0.125 | 0 | 0 | 0 | 0 | 0 | 0 | 20.3604 | 0 | 0 | 0 | 0 | 0 | 0 | 0 | 0 | 0 | 0 | 50.1609 | 51
12 | 9 | 20 | 2 | 1 | 26 | 28 | 0.0025 | 9.5 | 43 | 49.6672 | 50.5242 | 0 | 1442.89 | -2659.51 | 8000.01 | 8000.01 | 1 | 1 | 1 | 0.0030451 | 0.0029769 | 0.0029769 | -2.5066 | 0.125 | 0 | 0.003202 | 0.0030451 | 0 | 49.9723 | 0.12254 | 0 | 0 | 0 | 0 | 28 | 0.0025 | 0 | 0 | 0.125 | 0 | 0 | 0 | 0 | 0 | 0 | 21.436 | 0 | 0 | 0 | 0 | 0 | 0 | 0 | 0 | 0 | 0 | 50.0808 | 51
12 | 9 | 21 | 2 | 1 | 28 | 30 | 0.0028 | 10 | 43 | 49.7191 | 50.4936 | 0 | 2957.32 | -1179.25 | 8000.01 | 8000.01 | 1 | 1 | 1 | 0.0030416 | 0.0030114 | 0.0030114 | -1.1115 | 0.125 | 0 | 0.0031984 | 0.0030416 | 0 | 50.0952 | 0.12375 | 0 | 0 | 0 | 0 | 30 | 0.0028 | 0 | 0 | 0.125 | 0 | 0 | 0 | 0 | 0 | 0 | 22.0749 | 0 | 0 | 0 | 0 | 0 | 0 | 0 | 0 | 0 | 0 | 50.1 | 51
12 | 9 | 22 | 2 | 1 | 29 | 31 | 0.0028 | 10.5 | 43 | 49.7819 | 50.5172 | 0 | 3751.59 | -1238.16 | 8000.01 | 8000.01 | 1 | 1 | 1 | 0.0030546 | 0.0030228 | 0.0030228 | -1.167 | 0.125 | 0 | 0.0032121 | 0.0030546 | 0 | 50.2573 | 0.12346 | 0 | 0 | 0 | 0 | 31 | 0.0028 | 0 | 0 | 0.125 | 0 | 0 | 0 | 0 | 0 | 0 | 22.3264 | 0 | 0 | 0 | 0 | 0 | 0 | 0 | 0 | 0 | 0 | 50.125 | 51
12 | 9 | 23 | 2 | 1 | 28 | 30 | 0.0029 | 10.5 | 43 | 49.8044 | 50.5164 | 0 | 2444.6 | -751.201 | 8000.01 | 8000.01 | 1 | 1 | 1 | 0.0030545 | 0.0030352 | 0.0030352 | -0.70801 | 0.125 | 0 | 0.003212 | 0.0030545 | 0 | 50.1723 | 0.12308 | 0 | 0 | 0 | 0 | 30 | 0.0029 | 0 | 0 | 0.125 | 0 | 0 | 0 | 0 | 0 | 0 | 22.5057 | 0 | 0 | 0 | 0 | 0 | 0 | 0 | 0 | 0 | 0 | 50.0981 | 51
12 | 9 | 24 | 2 | 1 | 28 | 30 | 0.0028 | 10 | 43 | 49.8082 | 50.4973 | 0 | 2259.36 | -1227 | 8000.01 | 8000.01 | 1 | 1 | 1 | 0.0030524 | 0.0030208 | 0.0030208 | -1.1565 | 0.125 | 0 | 0.0032097 | 0.0030524 | 0 | 50.1311 | 0.12348 | 0 | 0 | 0 | 0 | 30 | 0.0028 | 0 | 0 | 0.125 | 0 | 0 | 0 | 0 | 0 | 0 | 22.675 | 0 | 0 | 0 | 0 | 0 | 0 | 0 | 0 | 0 | 0 | 50.0869 | 51
12 | 10 | 1 | 3 | 1 | 29 | 30 | 0.0032 | 10.5 | 43 | 49.8188 | 50.4882 | 0 | 2094.63 | 0 | 8000.01 | 8000.01 | 1 | 1 | 1 | 0.0032 | 0.0032 | 0.0032 | 0 | 0.125 | 0 | 0.0032086 | 0.0030513 | 0 | 50.1141 | 0.12366 | 0 | 0 | 0 | 0 | 30 | 0.0032 | 0 | 0 | 0.125 | 0 | 0 | 0 | 0 | 0 | 0 | 22.8247 | 0 | 0 | 0 | 0 | 0 | 0 | 0 | 0 | 0 | 0 | 50.08 | 51
12 | 10 | 2 | 3 | 1 | 29 | 30 | 0.0032 | 10.5 | 43 | 49.8301 | 50.482 | 0 | 1945.26 | 0 | 8000.01 | 8000.01 | 1 | 1 | 1 | 0.0032 | 0.0032 | 0.0032 | 0 | 0.125 | 0 | 0.0032079 | 0.0030506 | 0 | 50.1034 | 0.12376 | 0 | 0 | 0 | 0 | 30 | 0.0032 | 0 | 0 | 0.125 | 0 | 0 | 0 | 0 | 0 | 0 | 22.9596 | 0 | 0 | 0 | 0 | 0 | 0 | 0 | 0 | 0 | 0 | 50.0745 | 51
12 | 10 | 3 | 3 | 1 | 29 | 30 | 0.0032 | 10.5 | 43 | 49.8406 | 50.4768 | 0 | 1811.2 | 0 | 8000.01 | 8000.01 | 1 | 1 | 1 | 0.0032 | 0.0032 | 0.0032 | 0 | 0.125 | 0 | 0.0032072 | 0.00305 | 0 | 50.0951 | 0.12385 | 0 | 0 | 0 | 0 | 30 | 0.0032 | 0 | 0 | 0.125 | 0 | 0 | 0 | 0 | 0 | 0 | 23.0808 | 0 | 0 | 0 | 0 | 0 | 0 | 0 | 0 | 0 | 0 | 50.0696 | 51
12 | 10 | 4 | 3 | 1 | 30 | 30 | 0.0033 | 11 | 43 | 49.8567 | 50.4803 | 0 | 2199.6 | 0 | 8000.01 | 8000.01 | 1 | 1 | 1 | 0.0032186 | 0.0032186 | 0.0032186 | 0 | 0.125 | 0 | 0.0032186 | 0.0030608 | 0 | 50.1462 | 0.12392 | 988.375 | 0 | 0 | 0 | 30.4035 | 0.0032186 | -461.8 | 414.386 | 0.125 | 0 | 0 | 0 | 0 | 0 | 0 | 23.1086 | 0 | 0 | 0 | 0 | 0 | 0 | 0 | 0 | 0 | 0 | 50.0789 | 51
12 | 10 | 5 | 3 | 1 | 31 | 31 | 0.0035 | 11 | 43 | 49.9003 | 50.498 | 0 | 4137.91 | 0 | 8000.01 | 8000.01 | 1 | 1 | 1 | 0.0032208 | 0.0032208 | 0.0032208 | 0 | 0.125 | 0 | 0.0032208 | 0.0030629 | 0 | 50.4064 | 0.12378 | 3345.93 | 0 | 0 | 0 | 32.3858 | 0.0032208 | -1586.58 | 1423.32 | 0.125 | 0 | 0 | 0 | 0 | 0 | 0 | 23.3315 | 0 | 0 | 0 | 0 | 0 | 0 | 0 | 0 | 0 | 0 | 50.1047 | 51
12 | 10 | 6 | 3 | 1 | 31 | 31 | 0.0035 | 11 | 43 | 49.9223 | 50.5111 | 0 | 4043.74 | 0 | 8000.01 | 8000.01 | 1 | 1 | 1 | 0.0032223 | 0.0032223 | 0.0032223 | 0 | 0.125 | 0 | 0.0032223 | 0.0030644 | 0 | 50.4439 | 0.12338 | 3327 | 0 | 0 | 0 | 32.3779 | 0.0032223 | -1577.61 | 1415.27 | 0.125 | 0 | 0 | 0 | 0 | 0 | 0 | 23.4044 | 0 | 0 | 0 | 0 | 0 | 0 | 0 | 0 | 0 | 0 | 50.1047 | 51
12 | 10 | 7 | 3 | 1 | 32 | 32 | 0.0037 | 11.5 | 43 | 49.956 | 50.5212 | 0 | 6283.94 | 0 | 8000.01 | 8000.01 | 1 | 1 | 1 | 0.0032235 | 0.0032235 | 0.0032235 | 0 | 0.125 | 0 | 0.0032235 | 0.0030655 | 0 | 50.6899 | 0.12338 | 5631.15 | 0 | 0 | 0 | 34.366 | 0.0032235 | -2709.87 | 2430.43 | 0.125 | 0 | 0 | 0 | 0 | 0 | 0 | 23.6019 | 0 | 0 | 0 | 0 | 0 | 0 | 0 | 0 | 0 | 0 | 50.125 | 51
12 | 10 | 8 | 3 | 1 | 32 | 32 | 0.0037 | 11.5 | 43 | 49.8549 | 50.5509 | 0 | 6283.97 | 0 | 8000.01 | 8000.01 | 1 | 1 | 1 | 0.0032271 | 0.0032271 | 0.0032271 | 0 | 0.125 | 0 | 0.0032271 | 0.0030689 | 0 | 50.7191 | 0.12308 | 5589.01 | 0 | 0 | 0 | 34.3483 | 0.0032271 | -2689.59 | 2412.23 | 0.125 | 0 | 0 | 0 | 0 | 0 | 0 | 22.5732 | 0 | 0 | 0 | 0 | 0 | 0 | 0 | 0 | 0 | 0 | 50.1636 | 51
12 | 10 | 9 | 3 | 1 | 32 | 34 | 0.0035 | 12 | 43 | 43 | 50.7725 | -34022.5 | 57678.6 | 0 | 8000 | 8000 | 1 | 1 | 1 | 0.005893 | 0.005559 | 0.0058883 | -12.0168 | 0.125 | 0 | 0.0032538 | 0.0030943 | 0 | 50.9141 | 0.1225 | 3468.64 | 0 | 0 | 0 | 35.3803 | 0.0032212 | -1560.28 | 1404.6 | 0.125 | 0 | 0 | 0 | 0 | 0 | 0 | -2.9166 | 0 | 0 | 0 | 0 | 0 | 0 | 0 | 0 | 0 | 0 | 50.5684 | 51
12 | 10 | 10 | 3 | 1 | 35 | 35 | 0.0043 | 13 | 43 | 43 | 51.0006 | -33737.6 | 64684.1 | 0 | 8000 | 8000 | 1 | 1 | 1 | 0.0058875 | 0.0055576 | 0.0058828 | -11.8121 | 0.125 | 0 | 0.0032812 | 0.0031203 | 0 | 52.0454 | 0.11671 | 11926.4 | 0 | 0 | 0 | 40.2315 | 0.0032487 | -5922.32 | 5307.87 | 0.125 | 0 | 0 | 0 | 0 | 0 | 0 | -4.7695 | 0 | 0 | 0 | 0 | 0 | 0 | 0 | 0 | 0 | 0 | 50.6195 | 51
12 | 10 | 11 | 3 | 1 | 36 | 36 | 0.0045 | 13.5 | 43 | 43 | 51.0361 | -32583.2 | 66823.3 | 0 | 8000 | 8000 | 1 | 1 | 1 | 0.0059058 | 0.0055756 | 0.0059011 | -11.7646 | 0.125 | 0 | 0.0032969 | 0.0031352 | 0 | 52.35 | 0.11602 | 13827.1 | 0 | 0 | 0 | 42.1527 | 0.0032643 | -6967.69 | 6243.35 | 0.125 | 0 | 0 | 0 | 0 | 0 | 0 | -6.0304 | 0 | 0 | 0 | 0 | 0 | 0 | 0 | 0 | 0 | 0 | 50.6353 | 51
12 | 10 | 12 | 3 | 1 | 37 | 37 | 0.0047 | 14 | 43 | 43 | 51.05 | -32068.5 | 69099.8 | 0 | 8000 | 8000 | 1 | 1 | 1 | 0.005904 | 0.0055743 | 0.0058993 | -11.7417 | 0.125 | 0 | 0.0032986 | 0.0031369 | 0 | 52.6031 | 0.1158 | 15828.1 | 0 | 0 | 0 | 44.1445 | 0.0032661 | -8093.81 | 7251.01 | 0.125 | 0 | 0 | 0 | 0 | 0 | 0 | -6.5942 | 0 | 0 | 0 | 0 | 0 | 0 | 0 | 0 | 0 | 0 | 50.647 | 51
12 | 10 | 13 | 3 | 1 | 37 | 37 | 0.0047 | 14 | 43 | 43 | 51.0566 | -31686.1 | 69124.4 | 0 | 8000 | 8000 | 1 | 1 | 1 | 0.005904 | 0.0055743 | 0.0058993 | -11.7317 | 0.125 | 0 | 0.0032994 | 0.0031377 | 0 | 52.6189 | 0.11565 | 15819 | 0 | 0 | 0 | 44.1404 | 0.0032669 | -8089.19 | 7246.85 | 0.125 | 0 | 0 | 0 | 0 | 0 | 0 | -6.9862 | 0 | 0 | 0 | 0 | 0 | 0 | 0 | 0 | 0 | 0 | 50.648 | 51
12 | 10 | 14 | 3 | 1 | 38 | 38 | 0.0049 | 14.5 | 43 | 43 | 51.062 | -31468.9 | 71363.4 | 0 | 8000 | 8000 | 1 | 1 | 1 | 0.0059022 | 0.0055729 | 0.0058975 | -11.7206 | 0.125 | 0 | 0.0033001 | 0.0031383 | 0 | 52.8517 | 0.11563 | 17774.9 | 0 | 0 | 0 | 46.1387 | 0.0032676 | -9105.25 | 8155.64 | 0.125 | 0 | 0 | 0 | 0 | 0 | 0 | -7.2224 | 0 | 0 | 0 | 0 | 0 | 0 | 0 | 0 | 0 | 0 | 50.6577 | 51
12 | 10 | 15 | 3 | 1 | 39 | 39 | 0.0051 | 15 | 43 | 43 | 51.0715 | -31297.3 | 73608.7 | 0 | 8000 | 8000 | 1 | 1 | 1 | 0.0059004 | 0.0055715 | 0.0058957 | -11.7014 | 0.125 | 0 | 0.0033013 | 0.0031394 | 0 | 53.0962 | 0.1155 | 19669.4 | 0 | 0 | 0 | 48.1356 | 0.0032688 | -10224.3 | 9156.38 | 0.125 | 0 | 0 | 0 | 0 | 0 | 0 | -7.4428 | 0 | 0 | 0 | 0 | 0 | 0 | 0 | 0 | 0 | 0 | 50.6666 | 51
12 | 10 | 16 | 3 | 1 | 38 | 39 | 0.0047 | 14.5 | 43 | 43 | 51.0722 | -31017.8 | 71377.3 | 0 | 8000 | 8000 | 1 | 1 | 1 | 0.0059022 | 0.005573 | 0.0058974 | -11.7028 | 0.125 | 0 | 0.0033014 | 0.0031395 | 0 | 52.8758 | 0.11539 | 16160.5 | 0 | 0 | 0 | 46.1218 | 0.0032688 | -7964.7 | 7150.06 | 0.125 | 0 | 0 | 0 | 0 | 0 | 0 | -7.7002 | 0 | 0 | 0 | 0 | 0 | 0 | 0 | 0 | 0 | 0 | 50.6587 | 51
12 | 10 | 17 | 3 | 1 | 36 | 38 | 0.0041 | 13.5 | 43 | 43 | 51.0578 | -30908.8 | 67167.2 | 0 | 8000 | 8000 | 1 | 1 | 1 | 0.0058854 | 0.0055567 | 0.0058807 | -11.7325 | 0.125 | 0 | 0.0032883 | 0.0031271 | 0 | 52.4001 | 0.11549 | 10194.1 | 0 | 0 | 0 | 42.1864 | 0.0032558 | -4737.46 | 4265.73 | 0.125 | 0 | 0 | 0 | 0 | 0 | 0 | -7.7212 | 0 | 0 | 0 | 0 | 0 | 0 | 0 | 0 | 0 | 0 | 50.641 | 51
12 | 10 | 18 | 3 | 1 | 36 | 38 | 0.0041 | 13.5 | 43 | 49.5655 | 50.9388 | 0 | 21099.7 | 0 | 8000.01 | 8000.01 | 1 | 1 | 1 | 0.0032738 | 0.0032738 | 0.0032738 | 0 | 0.125 | 0 | 0.0032738 | 0.0031133 | 0 | 52.3562 | 0.11573 | 9976.83 | 0 | 0 | 0 | 42.0971 | 0.0032738 | -4636.5 | 4174.66 | 0.125 | 0 | 0 | 0 | 0 | 0 | 0 | 17.4919 | 0 | 0 | 0 | 0 | 0 | 0 | 0 | 0 | 0 | 0 | 50.4215 | 51
12 | 10 | 19 | 3 | 1 | 36 | 38 | 0.004 | 13.5 | 43 | 49.7843 | 50.7854 | 0 | 17637.8 | 0 | 8000.01 | 8000.01 | 1 | 1 | 1 | 0.0032553 | 0.0032553 | 0.0032553 | 0 | 0.125 | 0 | 0.0032553 | 0.0030957 | 0 | 52.0205 | 0.11874 | 9116.19 | 0 | 0 | 0 | 41.6899 | 0.0032553 | -4174.9 | 3761.98 | 0.125 | 0 | 0 | 0 | 0 | 0 | 0 | 20.3094 | 0 | 0 | 0 | 0 | 0 | 0 | 0 | 0 | 0 | 0 | 50.334 | 51
12 | 10 | 20 | 3 | 1 | 34 | 37 | 0.0037 | 13 | 43 | 49.8439 | 50.7118 | 0 | 13903 | 0 | 8000.01 | 8000.01 | 1 | 1 | 1 | 0.0032354 | 0.0032354 | 0.0032354 | 0 | 0.125 | 0 | 0.0032354 | 0.0030768 | 0 | 51.6078 | 0.11999 | 5852.03 | 0 | 0 | 0 | 39.2985 | 0.0032354 | -2599.15 | 2344.75 | 0.125 | 0 | 0 | 0 | 0 | 0 | 0 | 21.3862 | 0 | 0 | 0 | 0 | 0 | 0 | 0 | 0 | 0 | 0 | 50.2774 | 51
12 | 10 | 21 | 3 | 1 | 32 | 36 | 0.003 | 12 | 43 | 49.8465 | 50.6575 | 0 | 9816.23 | -342.299 | 8000.01 | 8000.01 | 1 | 1 | 1 | 0.0030706 | 0.0030618 | 0.0030618 | -0.32262 | 0.125 | 0 | 0.0032289 | 0.0030706 | 0 | 51.1335 | 0.12081 | 0 | 0 | 0 | 0 | 36 | 0.003 | 0 | 0 | 0.125 | 0 | 0 | 0 | 0 | 0 | 0 | 21.8031 | 0 | 0 | 0 | 0 | 0 | 0 | 0 | 0 | 0 | 0 | 50.226 | 51
12 | 10 | 22 | 3 | 1 | 32 | 35 | 0.003 | 11.5 | 43 | 49.849 | 50.6183 | 0 | 8382.49 | -321.034 | 8000.01 | 8000.01 | 1 | 1 | 1 | 0.0030661 | 0.0030579 | 0.0030579 | -0.30258 | 0.125 | 0 | 0.0032242 | 0.0030661 | 0 | 50.9365 | 0.12157 | 0 | 0 | 0 | 0 | 35 | 0.003 | 0 | 0 | 0.125 | 0 | 0 | 0 | 0 | 0 | 0 | 22.1166 | 0 | 0 | 0 | 0 | 0 | 0 | 0 | 0 | 0 | 0 | 50.1997 | 51
12 | 10 | 23 | 3 | 1 | 31 | 35 | 0.0029 | 11.5 | 43 | 49.8639 | 50.5995 | 0 | 8102.16 | -796.246 | 8000.01 | 8000.01 | 1 | 1 | 1 | 0.003064 | 0.0030435 | 0.0030435 | -0.75047 | 0.125 | 0 | 0.0032219 | 0.003064 | 0 | 50.8981 | 0.12195 | 0 | 0 | 0 | 0 | 35 | 0.0029 | 0 | 0 | 0.125 | 0 | 0 | 0 | 0 | 0 | 0 | 22.3745 | 0 | 0 | 0 | 0 | 0 | 0 | 0 | 0 | 0 | 0 | 50.1886 | 51
12 | 10 | 24 | 3 | 1 | 30 | 34 | 0.0028 | 11 | 43 | 49.868 | 50.5848 | 0 | 6284.13 | -1273.71 | 8000.01 | 8000.01 | 1 | 1 | 1 | 0.0030623 | 0.0030295 | 0.0030295 | -1.2005 | 0.125 | 0 | 0.0032202 | 0.0030623 | 0 | 50.7599 | 0.12212 | 0 | 0 | 0 | 0 | 34 | 0.0028 | 0 | 0 | 0.125 | 0 | 0 | 0 | 0 | 0 | 0 | 22.5105 | 0 | 0 | 0 | 0 | 0 | 0 | 0 | 0 | 0 | 0 | 50.1704 | 51
12 | 11 | 1 | 4 | 1 | 30 | 34 | 0.0028 | 11 | 43 | 49.877 | 50.57 | 0 | 6284.09 | -1219.66 | 8000.01 | 8000.01 | 1 | 1 | 1 | 0.0030502 | 0.003019 | 0.003019 | -1.1495 | 0.125 | 0 | 0.0032075 | 0.0030502 | 0 | 50.7239 | 0.12239 | 0 | 0 | 0 | 0 | 34 | 0.0028 | 0 | 0 | 0.125 | 0 | 0 | 0 | 0 | 0 | 0 | 22.7709 | 0 | 0 | 0 | 0 | 0 | 0 | 0 | 0 | 0 | 0 | 50.1619 | 51
12 | 11 | 2 | 4 | 1 | 29 | 33 | 0.0025 | 10.5 | 43 | 49.8764 | 50.5572 | 0 | 6284.19 | -2674.75 | 8000.01 | 8000.01 | 1 | 1 | 1 | 0.0030488 | 0.0029802 | 0.0029802 | -2.521 | 0.125 | 0 | 0.0032059 | 0.0030488 | 0 | 50.5891 | 0.12252 | 0 | 0 | 0 | 0 | 33 | 0.0025 | 0 | 0 | 0.125 | 0 | 0 | 0 | 0 | 0 | 0 | 22.8553 | 0 | 0 | 0 | 0 | 0 | 0 | 0 | 0 | 0 | 0 | 50.1449 | 51
12 | 11 | 3 | 4 | 1 | 30 | 33 | 0.0026 | 10.5 | 43 | 49.8826 | 50.5452 | 0 | 6284.69 | -2180.9 | 8000.01 | 8000.01 | 1 | 1 | 1 | 0.0030474 | 0.0029915 | 0.0029915 | -2.0555 | 0.125 | 0 | 0.0032045 | 0.0030474 | 0 | 50.5641 | 0.12278 | 0 | 0 | 0 | 0 | 33 | 0.0026 | 0 | 0 | 0.125 | 0 | 0 | 0 | 0 | 0 | 0 | 22.9883 | 0 | 0 | 0 | 0 | 0 | 0 | 0 | 0 | 0 | 0 | 50.138 | 51
12 | 11 | 4 | 4 | 1 | 29 | 32 | 0.0026 | 10.5 | 43 | 49.88 | 50.5334 | 0 | 4080.68 | -2174.3 | 8000.01 | 8000.01 | 1 | 1 | 1 | 0.0030461 | 0.0029903 | 0.0029903 | -2.0493 | 0.125 | 0 | 0.0032031 | 0.0030461 | 0 | 50.4312 | 0.12288 | 0 | 0 | 0 | 0 | 32 | 0.0026 | 0 | 0 | 0.125 | 0 | 0 | 0 | 0 | 0 | 0 | 23.0498 | 0 | 0 | 0 | 0 | 0 | 0 | 0 | 0 | 0 | 0 | 50.1212 | 51
12 | 11 | 5 | 4 | 1 | 29 | 32 | 0.0028 | 10.5 | 43 | 49.8843 | 50.5215 | 0 | 3942.75 | -1193.51 | 8000.01 | 8000.01 | 1 | 1 | 1 | 0.0030448 | 0.0030142 | 0.0030142 | -1.1249 | 0.125 | 0 | 0.0032017 | 0.0030448 | 0 | 50.4051 | 0.12313 | 0 | 0 | 0 | 0 | 32 | 0.0028 | 0 | 0 | 0.125 | 0 | 0 | 0 | 0 | 0 | 0 | 23.1786 | 0 | 0 | 0 | 0 | 0 | 0 | 0 | 0 | 0 | 0 | 50.1147 | 51
12 | 11 | 6 | 4 | 1 | 29 | 32 | 0.0027 | 10.5 | 43 | 49.8933 | 50.5158 | 0 | 3817.65 | -1677.92 | 8000.01 | 8000.01 | 1 | 1 | 1 | 0.0030441 | 0.0030011 | 0.0030011 | -1.5815 | 0.125 | 0 | 0.003201 | 0.0030441 | 0 | 50.3953 | 0.12323 | 0 | 0 | 0 | 0 | 32 | 0.0027 | 0 | 0 | 0.125 | 0 | 0 | 0 | 0 | 0 | 0 | 23.2914 | 0 | 0 | 0 | 0 | 0 | 0 | 0 | 0 | 0 | 0 | 50.1097 | 51
12 | 11 | 7 | 4 | 1 | 27 | 30 | 0.0024 | 10 | 43 | 49.8742 | 50.4949 | 0 | 1607.14 | -3129.4 | 8000.01 | 8000.01 | 1 | 1 | 1 | 0.0030417 | 0.0029615 | 0.0029615 | -2.9495 | 0.125 | 0 | 0.0031985 | 0.0030417 | 0 | 50.1413 | 0.12331 | 0 | 0 | 0 | 0 | 30 | 0.0024 | 0 | 0 | 0.125 | 0 | 0 | 0 | 0 | 0 | 0 | 23.2843 | 0 | 0 | 0 | 0 | 0 | 0 | 0 | 0 | 0 | 0 | 50.073 | 51
12 | 11 | 8 | 4 | 1 | 27 | 30 | 0.0025 | 10 | 43 | 49.7499 | 50.4825 | 0 | 2549.45 | -2594.94 | 8000.01 | 8000.01 | 1 | 1 | 1 | 0.00303 | 0.0029638 | 0.0029638 | -2.4457 | 0.125 | 0 | 0.0031862 | 0.00303 | 0 | 50.0762 | 0.12387 | 0 | 0 | 0 | 0 | 30 | 0.0025 | 0 | 0 | 0.125 | 0 | 0 | 0 | 0 | 0 | 0 | 22.4643 | 0 | 0 | 0 | 0 | 0 | 0 | 0 | 0 | 0 | 0 | 50.0878 | 51
12 | 11 | 9 | 4 | 1 | 29 | 32 | 0.0026 | 10.5 | 43 | 46.8224 | 50.7122 | 0 | 32652.2 | -2052.71 | 8000.01 | 8000.01 | 1 | 1 | 1 | 0.003056 | 0.002999 | 0.002999 | -1.9347 | 0.125 | 0 | 0.0032135 | 0.003056 | 0 | 50.3458 | 0.12364 | 0 | 0 | 0 | 0 | 32 | 0.0026 | 0 | 0 | 0.125 | 0 | 0 | 0 | 0 | 0 | 0 | -2.5637 | 0 | 0 | 0 | 0 | 0 | 0 | 0 | 0 | 0 | 0 | 50.5326 | 51
12 | 11 | 10 | 4 | 1 | 30 | 33 | 0.0027 | 11 | 43 | 46.8 | 50.9543 | 0 | 35837.3 | -1695.42 | 8000.01 | 8000.01 | 1 | 1 | 1 | 0.0030834 | 0.0030355 | 0.0030355 | -1.5979 | 0.125 | 0 | 0.0032424 | 0.0030834 | 0 | 51.1221 | 0.1172 | 0 | 0 | 0 | 0 | 33 | 0.0027 | 0 | 0 | 0.125 | 0 | 0 | 0 | 0 | 0 | 0 | -4.4568 | 0 | 0 | 0 | 0 | 0 | 0 | 0 | 0 | 0 | 0 | 50.5711 | 51
12 | 11 | 11 | 4 | 1 | 30 | 34 | 0.0027 | 11 | 43 | 46.6982 | 50.9807 | 0 | 38047 | -1708.71 | 8000.01 | 8000.01 | 1 | 1 | 1 | 0.0030864 | 0.0030381 | 0.0030381 | -1.6105 | 0.125 | 0 | 0.0032455 | 0.0030864 | 0 | 51.2967 | 0.11667 | 0 | 0 | 0 | 0 | 34 | 0.0027 | 0 | 0 | 0.125 | 0 | 0 | 0 | 0 | 0 | 0 | -5.4705 | 0 | 0 | 0 | 0 | 0 | 0 | 0 | 0 | 0 | 0 | 50.5851 | 51
12 | 11 | 12 | 4 | 1 | 31 | 35 | 0.0027 | 11.5 | 43 | 46.6311 | 50.9945 | 0 | 39786.6 | -1760.41 | 8000.01 | 8000.01 | 1 | 1 | 1 | 0.0030984 | 0.0030486 | 0.0030486 | -1.6592 | 0.125 | 0 | 0.0032582 | 0.0030984 | 0 | 51.4432 | 0.11648 | 0 | 0 | 0 | 0 | 35 | 0.0027 | 0 | 0 | 0.125 | 0 | 0 | 0 | 0 | 0 | 0 | -6.185 | 0 | 0 | 0 | 0 | 0 | 0 | 0 | 0 | 0 | 0 | 50.5956 | 51
12 | 11 | 13 | 4 | 1 | 30 | 34 | 0.0025 | 11 | 43 | 46.5877 | 50.998 | 0 | 39084.2 | -2735.47 | 8000.01 | 8000.01 | 1 | 1 | 1 | 0.0030988 | 0.003024 | 0.003024 | -2.5782 | 0.125 | 0 | 0.0032586 | 0.0030988 | 0 | 51.3427 | 0.11634 | 0 | 0 | 0 | 0 | 34 | 0.0025 | 0 | 0 | 0.125 | 0 | 0 | 0 | 0 | 0 | 0 | -6.563 | 0 | 0 | 0 | 0 | 0 | 0 | 0 | 0 | 0 | 0 | 50.5918 | 51
12 | 11 | 14 | 4 | 1 | 31 | 35 | 0.0026 | 11 | 43 | 46.5618 | 50.9996 | 0 | 40440.7 | -2250.17 | 8000.01 | 8000.01 | 1 | 1 | 1 | 0.003099 | 0.0030366 | 0.0030366 | -2.1208 | 0.125 | 0 | 0.0032588 | 0.003099 | 0 | 51.453 | 0.11639 | 0 | 0 | 0 | 0 | 35 | 0.0026 | 0 | 0 | 0.125 | 0 | 0 | 0 | 0 | 0 | 0 | -6.7764 | 0 | 0 | 0 | 0 | 0 | 0 | 0 | 0 | 0 | 0 | 50.599 | 51
12 | 11 | 15 | 4 | 1 | 30 | 34 | 0.0025 | 11 | 43 | 46.5341 | 51.0009 | 0 | 39583.2 | -2737.17 | 8000.01 | 8000.01 | 1 | 1 | 1 | 0.0030992 | 0.0030243 | 0.0030243 | -2.5798 | 0.125 | 0 | 0.0032589 | 0.0030992 | 0 | 51.3476 | 0.11629 | 0 | 0 | 0 | 0 | 34 | 0.0025 | 0 | 0 | 0.125 | 0 | 0 | 0 | 0 | 0 | 0 | -7.0133 | 0 | 0 | 0 | 0 | 0 | 0 | 0 | 0 | 0 | 0 | 50.5944 | 51
12 | 11 | 16 | 4 | 1 | 30 | 34 | 0.0027 | 11 | 43 | 46.5115 | 50.999 | 0 | 39774 | -1762.85 | 8000.01 | 8000.01 | 1 | 1 | 1 | 0.003099 | 0.0030491 | 0.0030491 | -1.6615 | 0.125 | 0 | 0.0032587 | 0.003099 | 0 | 51.3403 | 0.11636 | 0 | 0 | 0 | 0 | 34 | 0.0027 | 0 | 0 | 0.125 | 0 | 0 | 0 | 0 | 0 | 0 | -7.175 | 0 | 0 | 0 | 0 | 0 | 0 | 0 | 0 | 0 | 0 | 50.5953 | 51
12 | 11 | 17 | 4 | 1 | 30 | 32 | 0.0029 | 11 | 43 | 46.4822 | 50.9939 | 0 | 37777.5 | -786.061 | 8000.01 | 8000.01 | 1 | 1 | 1 | 0.0030984 | 0.0030736 | 0.0030736 | -0.74087 | 0.125 | 0 | 0.0032581 | 0.0030984 | 0 | 51.1089 | 0.11634 | 0 | 0 | 0 | 0 | 32 | 0.0029 | 0 | 0 | 0.125 | 0 | 0 | 0 | 0 | 0 | 0 | -7.3741 | 0 | 0 | 0 | 0 | 0 | 0 | 0 | 0 | 0 | 0 | 50.5843 | 51
12 | 11 | 18 | 4 | 1 | 29 | 32 | 0.0028 | 10.5 | 43 | 49.4594 | 50.8653 | 0 | 10388.4 | -1382.57 | 8000.01 | 8000.01 | 1 | 1 | 1 | 0.0030838 | 0.0030483 | 0.0030483 | -1.3031 | 0.125 | 0 | 0.0032427 | 0.0030838 | 0 | 51.0914 | 0.11649 | 0 | 0 | 0 | 0 | 32 | 0.0028 | 0 | 0 | 0.125 | 0 | 0 | 0 | 0 | 0 | 0 | 17.3557 | 0 | 0 | 0 | 0 | 0 | 0 | 0 | 0 | 0 | 0 | 50.3385 | 51
12 | 11 | 19 | 4 | 1 | 29 | 31 | 0.0028 | 10.5 | 43 | 49.6428 | 50.687 | 0 | 6284.11 | -1284.27 | 8000.01 | 8000.01 | 1 | 1 | 1 | 0.0030635 | 0.0030306 | 0.0030306 | -1.2104 | 0.125 | 0 | 0.0032215 | 0.0030635 | 0 | 50.608 | 0.11993 | 0 | 0 | 0 | 0 | 31 | 0.0028 | 0 | 0 | 0.125 | 0 | 0 | 0 | 0 | 0 | 0 | 20.0756 | 0 | 0 | 0 | 0 | 0 | 0 | 0 | 0 | 0 | 0 | 50.2279 | 51
12 | 11 | 20 | 4 | 1 | 28 | 30 | 0.0028 | 10 | 43 | 49.6959 | 50.5961 | 0 | 3975.79 | -1234.69 | 8000.01 | 8000.01 | 1 | 1 | 1 | 0.0030532 | 0.0030216 | 0.0030216 | -1.1637 | 0.125 | 0 | 0.0032106 | 0.0030532 | 0 | 50.32 | 0.12154 | 0 | 0 | 0 | 0 | 30 | 0.0028 | 0 | 0 | 0.125 | 0 | 0 | 0 | 0 | 0 | 0 | 21.1484 | 0 | 0 | 0 | 0 | 0 | 0 | 0 | 0 | 0 | 0 | 50.1571 | 51
12 | 11 | 21 | 4 | 1 | 28 | 30 | 0.0028 | 10 | 43 | 49.7248 | 50.5452 | 0 | 3317.73 | -1207.02 | 8000.01 | 8000.01 | 1 | 1 | 1 | 0.0030474 | 0.0030165 | 0.0030165 | -1.1376 | 0.125 | 0 | 0.0032045 | 0.0030474 | 0 | 50.2121 | 0.12259 | 0 | 0 | 0 | 0 | 30 | 0.0028 | 0 | 0 | 0.125 | 0 | 0 | 0 | 0 | 0 | 0 | 21.7451 | 0 | 0 | 0 | 0 | 0 | 0 | 0 | 0 | 0 | 0 | 50.1264 | 51
12 | 11 | 22 | 4 | 1 | 27 | 28 | 0.0026 | 9.5 | 43 | 49.7204 | 50.496 | 0 | 814.895 | -2198.7 | 8000.01 | 8000.01 | 1 | 1 | 1 | 0.0030522 | 0.0029957 | 0.0029957 | -2.0723 | 0.125 | 0 | 0.0032095 | 0.0030522 | 0 | 49.9279 | 0.12305 | 0 | 0 | 0 | 0 | 28 | 0.0026 | 0 | 0 | 0.125 | 0 | 0 | 0 | 0 | 0 | 0 | 21.9808 | 0 | 0 | 0 | 0 | 0 | 0 | 0 | 0 | 0 | 0 | 50.0561 | 51
12 | 11 | 23 | 4 | 1 | 28 | 30 | 0.0028 | 10 | 43 | 49.7421 | 50.4762 | 0 | 2671.81 | -1216.02 | 8000.01 | 8000.01 | 1 | 1 | 1 | 0.00305 | 0.0030187 | 0.0030187 | -1.1461 | 0.125 | 0 | 0.0032072 | 0.00305 | 0 | 50.0662 | 0.12413 | 0 | 0 | 0 | 0 | 30 | 0.0028 | 0 | 0 | 0.125 | 0 | 0 | 0 | 0 | 0 | 0 | 22.3062 | 0 | 0 | 0 | 0 | 0 | 0 | 0 | 0 | 0 | 0 | 50.0871 | 51
12 | 11 | 24 | 4 | 1 | 28 | 30 | 0.0029 | 10.5 | 43 | 49.7821 | 50.4953 | 0 | 2529.48 | -787.82 | 8000.01 | 8000.01 | 1 | 1 | 1 | 0.0030626 | 0.0030422 | 0.0030422 | -0.74253 | 0.125 | 0 | 0.0032204 | 0.0030626 | 0 | 50.1229 | 0.12365 | 0 | 0 | 0 | 0 | 30 | 0.0029 | 0 | 0 | 0.125 | 0 | 0 | 0 | 0 | 0 | 0 | 22.4057 | 0 | 0 | 0 | 0 | 0 | 0 | 0 | 0 | 0 | 0 | 50.0913 | 51
12 | 12 | 1 | 5 | 1 | 30 | 32 | 0.003 | 11 | 43 | 49.8292 | 50.5149 | 0 | 4469.38 | -314.016 | 8000.01 | 8000.01 | 1 | 1 | 1 | 0.0030648 | 0.0030567 | 0.0030567 | -0.29596 | 0.125 | 0 | 0.0032228 | 0.0030648 | 0 | 50.3765 | 0.12359 | 0 | 0 | 0 | 0 | 32 | 0.003 | 0 | 0 | 0.125 | 0 | 0 | 0 | 0 | 0 | 0 | 22.6454 | 0 | 0 | 0 | 0 | 0 | 0 | 0 | 0 | 0 | 0 | 50.1262 | 51
12 | 12 | 2 | 5 | 1 | 32 | 35 | 0.003 | 11.5 | 43 | 49.8993 | 50.549 | 0 | 6284.04 | -332.707 | 8000.01 | 8000.01 | 1 | 1 | 1 | 0.0030687 | 0.0030601 | 0.0030601 | -0.31358 | 0.125 | 0 | 0.0032269 | 0.0030687 | 0 | 50.7987 | 0.12306 | 0 | 0 | 0 | 0 | 35 | 0.003 | 0 | 0 | 0.125 | 0 | 0 | 0 | 0 | 0 | 0 | 22.9557 | 0 | 0 | 0 | 0 | 0 | 0 | 0 | 0 | 0 | 0 | 50.159 | 51
12 | 12 | 3 | 5 | 1 | 34 | 36 | 0.0037 | 12.5 | 43 | 49.9643 | 50.584 | 0 | 10758.9 | 0 | 8000.01 | 8000.01 | 1 | 1 | 1 | 0.0032422 | 0.0032422 | 0.0032422 | 0 | 0.125 | 0 | 0.0032422 | 0.0030832 | 0 | 51.2568 | 0.12256 | 5689.86 | 0 | 0 | 0 | 38.2668 | 0.0032422 | -2563.34 | 2309.55 | 0.125 | 0 | 0 | 0 | 0 | 0 | 0 | 23.1418 | 0 | 0 | 0 | 0 | 0 | 0 | 0 | 0 | 0 | 0 | 50.193 | 51
12 | 12 | 4 | 5 | 1 | 34 | 36 | 0.0037 | 12.5 | 43 | 49.9888 | 50.6031 | 0 | 10650.9 | 0 | 8000.01 | 8000.01 | 1 | 1 | 1 | 0.0032557 | 0.0032557 | 0.0032557 | 0 | 0.125 | 0 | 0.0032557 | 0.003096 | 0 | 51.306 | 0.12206 | 5522.4 | 0 | 0 | 0 | 38.2001 | 0.0032557 | -2487.89 | 2241.52 | 0.125 | 0 | 0 | 0 | 0 | 0 | 0 | 23.1026 | 0 | 0 | 0 | 0 | 0 | 0 | 0 | 0 | 0 | 0 | 50.1936 | 51
12 | 12 | 5 | 5 | 1 | 35 | 36 | 0.0041 | 13 | 43 | 50.0185 | 50.6115 | 0 | 12627.4 | 0 | 8000.01 | 8000.01 | 1 | 1 | 1 | 0.0032567 | 0.0032567 | 0.0032567 | 0 | 0.125 | 0 | 0.0032567 | 0.003097 | 0 | 51.5501 | 0.12205 | 9931.52 | 0 | 0 | 0 | 40.1879 | 0.0032567 | -4739.25 | 4257.6 | 0.125 | 0 | 0 | 0 | 0 | 0 | 0 | 23.2805 | 0 | 0 | 0 | 0 | 0 | 0 | 0 | 0 | 0 | 0 | 50.2099 | 51
12 | 12 | 6 | 5 | 1 | 36 | 36 | 0.0046 | 13.5 | 43 | 50.0592 | 50.632 | 0 | 15105.3 | 0 | 8000.01 | 8000.01 | 1 | 1 | 1 | 0.0032704 | 0.0032704 | 0.0032704 | 0 | 0.125 | 0 | 0.0032704 | 0.0031101 | 0 | 51.8794 | 0.1218 | 14695.2 | 0 | 0 | 0 | 42.6245 | 0.0032704 | -7407.2 | 6633.09 | 0.125 | 0 | 0 | 0 | 0 | 0 | 0 | 23.3736 | 0 | 0 | 0 | 0 | 0 | 0 | 0 | 0 | 0 | 0 | 50.2313 | 51
12 | 12 | 7 | 5 | 1 | 36 | 36 | 0.0046 | 13.5 | 43 | 50.076 | 50.6427 | 0 | 15035.4 | 0 | 8000.01 | 8000.01 | 1 | 1 | 1 | 0.0032717 | 0.0032717 | 0.0032717 | 0 | 0.125 | 0 | 0.0032717 | 0.0031113 | 0 | 51.9077 | 0.12149 | 14680.8 | 0 | 0 | 0 | 42.618 | 0.0032717 | -7399.94 | 6626.57 | 0.125 | 0 | 0 | 0 | 0 | 0 | 0 | 23.4186 | 0 | 0 | 0 | 0 | 0 | 0 | 0 | 0 | 0 | 0 | 50.2308 | 51
12 | 12 | 8 | 5 | 1 | 36 | 36 | 0.0046 | 13.5 | 43 | 49.961 | 50.6588 | 0 | 16147.7 | 0 | 8000.01 | 8000.01 | 1 | 1 | 1 | 0.0032737 | 0.0032737 | 0.0032737 | 0 | 0.125 | 0 | 0.0032737 | 0.0031132 | 0 | 51.9072 | 0.1215 | 14659.3 | 0 | 0 | 0 | 42.6083 | 0.0032737 | -7389.1 | 6616.83 | 0.125 | 0 | 0 | 0 | 0 | 0 | 0 | 22.3856 | 0 | 0 | 0 | 0 | 0 | 0 | 0 | 0 | 0 | 0 | 50.2633 | 51
12 | 12 | 9 | 5 | 1 | 37 | 37 | 0.0048 | 14 | 43 | 43 | 50.8645 | -33584.2 | 67707 | 0 | 8000 | 8000 | 1 | 1 | 1 | 0.0059662 | 0.0056302 | 0.0059615 | -11.8968 | 0.125 | 0 | 0.0033101 | 0.0031478 | 0 | 52.2119 | 0.12102 | 16599.9 | 0 | 0 | 0 | 44.5902 | 0.0032776 | -8490.04 | 7601.31 | 0.125 | 0 | 0 | 0 | 0 | 0 | 0 | -3.8265 | 0 | 0 | 0 | 0 | 0 | 0 | 0 | 0 | 0 | 0 | 50.6394 | 51
12 | 12 | 10 | 5 | 1 | 38 | 38 | 0.005 | 14.5 | 43 | 43 | 51.0611 | -32942.8 | 71062.4 | 0 | 8000 | 8000 | 1 | 1 | 1 | 0.0059634 | 0.0056307 | 0.0059587 | -11.7206 | 0.125 | 0 | 0.0033343 | 0.0031708 | 0 | 52.907 | 0.11575 | 18267 | 0 | 0 | 0 | 46.4718 | 0.0033018 | -9479.65 | 8485.49 | 0.125 | 0 | 0 | 0 | 0 | 0 | 0 | -5.7922 | 0 | 0 | 0 | 0 | 0 | 0 | 0 | 0 | 0 | 0 | 50.6562 | 51
12 | 12 | 11 | 5 | 1 | 39 | 39 | 0.0052 | 15 | 43 | 43 | 51.0754 | -31931.3 | 73305.6 | 0 | 8000 | 8000 | 1 | 1 | 1 | 0.0059616 | 0.0056293 | 0.0059568 | -11.6948 | 0.125 | 0 | 0.0033361 | 0.0031725 | 0 | 53.161 | 0.11552 | 20124 | 0 | 0 | 0 | 48.4663 | 0.0033036 | -10458.7 | 9360.38 | 0.125 | 0 | 0 | 0 | 0 | 0 | 0 | -6.8208 | 0 | 0 | 0 | 0 | 0 | 0 | 0 | 0 | 0 | 0 | 50.6673 | 51
12 | 12 | 12 | 5 | 1 | 40 | 40 | 0.0054 | 15.5 | 43 | 43 | 51.0873 | -31195.7 | 75245.9 | 0 | 8000 | 8000 | 1 | 1 | 1 | 0.0059806 | 0.0056476 | 0.0059758 | -11.6741 | 0.125 | 0 | 0.0033492 | 0.003185 | 0 | 53.4097 | 0.11538 | 21809.3 | 0 | 0 | 0 | 50.4055 | 0.0033167 | -11500.6 | 10291 | 0.125 | 0 | 0 | 0 | 0 | 0 | 0 | -7.5597 | 0 | 0 | 0 | 0 | 0 | 0 | 0 | 0 | 0 | 0 | 50.6767 | 51
12 | 12 | 13 | 5 | 1 | 40 | 41 | 0.0052 | 15.5 | 43 | 43 | 51.0939 | -30602.4 | 74949.5 | 0 | 8000 | 8000 | 1 | 1 | 1 | 0.0060015 | 0.0056675 | 0.0059967 | -11.664 | 0.125 | 0 | 0.0033618 | 0.0031969 | 0 | 53.4229 | 0.11525 | 20285.1 | 0 | 0 | 0 | 50.3277 | 0.0033292 | -10305.5 | 9240.88 | 0.125 | 0 | 0 | 0 | 0 | 0 | 0 | -8.1344 | 0 | 0 | 0 | 0 | 0 | 0 | 0 | 0 | 0 | 0 | 50.6772 | 51
12 | 12 | 14 | 5 | 1 | 45 | 45 | 0.0066 | 18 | 43.9486 | 43.9486 | 51.1451 | -22948.8 | 78039.2 | 0 | 8000 | 8000 | 1 | 1 | 1 | 0.0062226 | 0.0058618 | 0.0062178 | -12.6139 | 0.125 | 0 | 0.0033682 | 0.0032031 | 0 | 54.6997 | 0.11524 | 31206.5 | 0 | 0 | 0 | 61.368 | 0.0033357 | -17891.4 | 15983.6 | 0.125 | 0 | 0 | 0 | 0 | 0 | 0 | -8.0321 | 0 | 0 | 0 | 0 | 0 | 0 | 0 | 0 | 0 | 0 | 50.7791 | 51
12 | 12 | 15 | 5 | 1 | 46 | 47 | 0.0066 | 18.5 | 44.3734 | 44.3734 | 51.2141 | -19509 | 76370.6 | 0 | 8000 | 8000 | 1 | 1 | 1 | 0.0063257 | 0.005953 | 0.0063209 | -12.9907 | 0.125 | 0 | 0.003377 | 0.0032114 | 0 | 55.0373 | 0.11391 | 31713.9 | 0 | 0 | 0 | 63.3091 | 0.0033445 | -17827 | 15953.3 | 0.125 | 0 | 0 | 0 | 0 | 0 | 0 | -8.3334 | 0 | 0 | 0 | 0 | 0 | 0 | 0 | 0 | 0 | 0 | 50.8131 | 51
12 | 12 | 16 | 5 | 1 | 47 | 48 | 0.0068 | 19 | 44.6694 | 44.6694 | 51.2445 | -16997.2 | 75827 | 0 | 8000 | 8000 | 1 | 1 | 1 | 0.0063992 | 0.0060178 | 0.0063944 | -13.2881 | 0.125 | 0 | 0.0033809 | 0.0032151 | 0 | 55.3012 | 0.11347 | 33164.9 | 0 | 0 | 0 | 65.3015 | 0.0033483 | -18666.3 | 16702.5 | 0.125 | 0 | 0 | 0 | 0 | 0 | 0 | -8.5277 | 0 | 0 | 0 | 0 | 0 | 0 | 0 | 0 | 0 | 0 | 50.8394 | 51
12 | 12 | 17 | 5 | 1 | 44 | 46 | 0.0058 | 17.5 | 43.9209 | 43.9209 | 51.2205 | -22668.2 | 75295.6 | 0 | 8000 | 8000 | 1 | 1 | 1 | 0.0062181 | 0.005859 | 0.0062133 | -12.4948 | 0.125 | 0 | 0.0033778 | 0.0032122 | 0 | 54.5288 | 0.11313 | 26087.2 | 0 | 0 | 0 | 58.2482 | 0.0033453 | -13368.7 | 12004.4 | 0.125 | 0 | 0 | 0 | 0 | 0 | 0 | -9.0499 | 0 | 0 | 0 | 0 | 0 | 0 | 0 | 0 | 0 | 0 | 50.7647 | 51
12 | 12 | 18 | 5 | 1 | 38 | 40 | 0.0045 | 14.5 | 43 | 49.5916 | 51.0292 | 0 | 25322.1 | 0 | 8000.01 | 8000.01 | 1 | 1 | 1 | 0.0033535 | 0.0033535 | 0.0033535 | 0 | 0.125 | 0 | 0.0033535 | 0.0031891 | 0 | 52.9978 | 0.11409 | 13450.6 | 0 | 0 | 0 | 45.6933 | 0.0033535 | -6282.16 | 5652.32 | 0.125 | 0 | 0 | 0 | 0 | 0 | 0 | 16.5026 | 0 | 0 | 0 | 0 | 0 | 0 | 0 | 0 | 0 | 0 | 50.4582 | 51
12 | 12 | 19 | 5 | 1 | 34 | 37 | 0.0037 | 13 | 43 | 43 | 50.8076 | -58112.2 | 60770.8 | 0 | 8000 | 8000 | 1 | 1 | 1 | 0.0059876 | 0.0056535 | 0.0059876 | -11.9356 | 0.125 | 0 | 0.0033147 | 0.0031521 | 0 | 51.7877 | 0.11823 | 4853.79 | 0 | 0 | 0 | 38.9064 | 0.0033147 | -2128.15 | 1919.54 | 0.125 | 0 | 0 | 0 | 0 | 0 | 0 | 19.3589 | 0 | 0 | 0 | 0 | 0 | 0 | 0 | 0 | 0 | 0 | 50.3268 | 51
12 | 12 | 20 | 5 | 1 | 32 | 35 | 0.0034 | 12 | 43 | 49.7716 | 50.7048 | 0 | 10402.6 | 0 | 8000.01 | 8000.01 | 1 | 1 | 1 | 0.0033021 | 0.0033021 | 0.0033021 | 0 | 0.125 | 0 | 0.0033021 | 0.0031402 | 0 | 51.1902 | 0.12009 | 1252.24 | 0 | 0 | 0 | 35.4841 | 0.0033021 | -540.125 | 487.139 | 0.125 | 0 | 0 | 0 | 0 | 0 | 0 | 20.4171 | 0 | 0 | 0 | 0 | 0 | 0 | 0 | 0 | 0 | 0 | 50.2546 | 51
12 | 12 | 21 | 5 | 1 | 29 | 32 | 0.0028 | 10.5 | 43 | 49.7667 | 50.6385 | 0 | 6282 | -1580.18 | 8000.01 | 8000.01 | 1 | 1 | 1 | 0.0031325 | 0.0030909 | 0.0030909 | -1.4893 | 0.125 | 0 | 0.003294 | 0.0031325 | 0 | 50.6677 | 0.12114 | 0 | 0 | 0 | 0 | 32 | 0.0028 | 0 | 0 | 0.125 | 0 | 0 | 0 | 0 | 0 | 0 | 20.8528 | 0 | 0 | 0 | 0 | 0 | 0 | 0 | 0 | 0 | 0 | 50.1946 | 51
12 | 12 | 22 | 5 | 1 | 26 | 29 | 0.0023 | 9.5 | 43 | 49.7406 | 50.5687 | 0 | 2596.53 | -3884.88 | 8000.01 | 8000.01 | 1 | 1 | 1 | 0.0031135 | 0.0030118 | 0.0030118 | -3.6615 | 0.125 | 0 | 0.003274 | 0.0031135 | 0 | 50.201 | 0.12203 | 0 | 0 | 0 | 0 | 29 | 0.0023 | 0 | 0 | 0.125 | 0 | 0 | 0 | 0 | 0 | 0 | 21.2324 | 0 | 0 | 0 | 0 | 0 | 0 | 0 | 0 | 0 | 0 | 50.1185 | 51
12 | 12 | 23 | 5 | 1 | 26 | 28 | 0.0023 | 9 | 43 | 49.7186 | 50.5031 | 0 | 1187.13 | -3852.51 | 8000.01 | 8000.01 | 1 | 1 | 1 | 0.0031059 | 0.0030052 | 0.0030052 | -3.631 | 0.125 | 0 | 0.003266 | 0.0031059 | 0 | 49.9589 | 0.12318 | 0 | 0 | 0 | 0 | 28 | 0.0023 | 0 | 0 | 0.125 | 0 | 0 | 0 | 0 | 0 | 0 | 21.5355 | 0 | 0 | 0 | 0 | 0 | 0 | 0 | 0 | 0 | 0 | 50.0642 | 51
12 | 12 | 24 | 5 | 1 | 25 | 27 | 0.0023 | 9 | 43 | 49.702 | 50.4477 | -249.644 | 0 | -3785.06 | 8000.01 | 8000.01 | 1 | 1 | 1 | 0.0030888 | 0.0029902 | 0.0029902 | -3.5675 | 0.125 | 0 | 0.003248 | 0.0030888 | 0 | 49.7412 | 0.124 | 0 | 0 | 0 | 0 | 27 | 0.0023 | 0 | 0 | 0.125 | 0 | 0 | 0 | 0 | 0 | 0 | 21.8762 | 0 | 0 | 0 | 0 | 0 | 0 | 0 | 0 | 0 | 0 | 50.0109 | 51
12 | 13 | 1 | 6 | 1 | 26 | 27 | 0.0027 | 9.5 | 43 | 49.6567 | 50.4147 | -113.358 | 0 | -1848.06 | 8000.01 | 8000.01 | 1 | 1 | 1 | 0.003085 | 0.0030369 | 0.0030369 | -1.7418 | 0.125 | 0 | 0.003244 | 0.003085 | 0 | 49.6567 | 0.12483 | 0 | 0 | 0 | 0 | 27 | 0.0027 | 0 | 0 | 0.125 | 0 | 0 | 0 | 0 | 0 | 0 | 21.7532 | 0 | 0 | 0 | 0 | 0 | 0 | 0 | 0 | 0 | 0 | 49.9985 | 49
12 | 13 | 2 | 6 | 1 | 26 | 27 | 0.0025 | 9 | 43 | 49.6382 | 50.4079 | -5.1776 | 0 | -2804.3 | 8000.01 | 8000.01 | 1 | 1 | 1 | 0.0030842 | 0.0030112 | 0.0030112 | -2.6431 | 0.125 | 0 | 0.0032432 | 0.0030842 | 0 | 49.6382 | 0.125 | 0 | 0 | 0 | 0 | 27 | 0.0025 | 0 | 0 | 0.125 | 0 | 0 | 0 | 0 | 0 | 0 | 21.6545 | 0 | 0 | 0 | 0 | 0 | 0 | 0 | 0 | 0 | 0 | 49.9973 | 49
12 | 13 | 3 | 6 | 1 | 25 | 26 | 0.0024 | 9 | 43 | 49.5035 | 50.4033 | -19.6398 | 0 | -3242.14 | 8000.01 | 8000.01 | 1 | 1 | 1 | 0.0030731 | 0.0029889 | 0.0029889 | -3.0557 | 0.125 | 0 | 0.0032315 | 0.0030731 | 0 | 49.5035 | 0.125 | 0 | 0 | 0 | 0 | 26 | 0.0024 | 0 | 0 | 0.125 | 0 | 0 | 0 | 0 | 0 | 0 | 20.686 | 0 | 0 | 0 | 0 | 0 | 0 | 0 | 0 | 0 | 0 | 49.9923 | 49
12 | 13 | 4 | 6 | 1 | 24 | 25 | 0.0024 | 8.5 | 43 | 49.3735 | 50.3984 | -18.5023 | 0 | -3240.37 | 8000.01 | 8000.01 | 1 | 1 | 1 | 0.0030725 | 0.0029884 | 0.0029884 | -3.0541 | 0.125 | 0 | 0.0032309 | 0.0030725 | 0 | 49.3735 | 0.125 | 0 | 0 | 0 | 0 | 25 | 0.0024 | 0 | 0 | 0.125 | 0 | 0 | 0 | 0 | 0 | 0 | 19.6864 | 0 | 0 | 0 | 0 | 0 | 0 | 0 | 0 | 0 | 0 | 49.9875 | 49
12 | 13 | 5 | 6 | 1 | 23 | 24 | 0.0023 | 8 | 43 | 49.2437 | 50.3936 | -18.2991 | 0 | -3720.52 | 8000.01 | 8000.01 | 1 | 1 | 1 | 0.0030719 | 0.0029755 | 0.0029755 | -3.5066 | 0.125 | 0 | 0.0032303 | 0.0030719 | 0 | 49.2437 | 0.125 | 0 | 0 | 0 | 0 | 24 | 0.0023 | 0 | 0 | 0.125 | 0 | 0 | 0 | 0 | 0 | 0 | 18.6876 | 0 | 0 | 0 | 0 | 0 | 0 | 0 | 0 | 0 | 0 | 49.9829 | 49
12 | 13 | 6 | 6 | 1 | 24 | 25 | 0.0023 | 8.5 | 43 | 49.364 | 50.3929 | 0 | 12.6881 | -3721.14 | 8000.01 | 8000.01 | 1 | 1 | 1 | 0.0030719 | 0.0029754 | 0.0029754 | -3.5072 | 0.125 | 0 | 0.0032302 | 0.0030719 | 0 | 49.364 | 0.125 | 0 | 0 | 0 | 0 | 25 | 0.0023 | 0 | 0 | 0.125 | 0 | 0 | 0 | 0 | 0 | 0 | 19.6606 | 0 | 0 | 0 | 0 | 0 | 0 | 0 | 0 | 0 | 0 | 49.9863 | 49
12 | 13 | 7 | 6 | 1 | 23 | 25 | 0.0021 | 8 | 43 | 49.3591 | 50.3929 | -2.9561 | 0 | -4649.36 | 8000.01 | 8000.01 | 1 | 1 | 1 | 0.0030613 | 0.0029412 | 0.0029412 | -4.382 | 0.125 | 0 | 0.0032191 | 0.0030613 | 0 | 49.3591 | 0.125 | 0 | 0 | 0 | 0 | 25 | 0.0021 | 0 | 0 | 0.125 | 0 | 0 | 0 | 0 | 0 | 0 | 19.6919 | 0 | 0 | 0 | 0 | 0 | 0 | 0 | 0 | 0 | 0 | 49.9856 | 49
12 | 13 | 8 | 6 | 1 | 23 | 25 | 0.0022 | 8.5 | 43 | 49.3585 | 50.3924 | -2.0868 | 0 | -4165.69 | 8000.01 | 8000.01 | 1 | 1 | 1 | 0.0030613 | 0.0029536 | 0.0029536 | -3.9262 | 0.125 | 0 | 0.0032191 | 0.0030613 | 0 | 49.3585 | 0.125 | 0 | 0 | 0 | 0 | 25 | 0.0022 | 0 | 0 | 0.125 | 0 | 0 | 0 | 0 | 0 | 0 | 19.691 | 0 | 0 | 0 | 0 | 0 | 0 | 0 | 0 | 0 | 0 | 49.9852 | 49
12 | 13 | 9 | 6 | 1 | 24 | 26 | 0.0021 | 8.5 | 43 | 49.4831 | 50.394 | 0 | 13.5638 | -4650.16 | 8000.01 | 8000.01 | 1 | 1 | 1 | 0.0030614 | 0.0029413 | 0.0029413 | -4.3828 | 0.125 | 0 | 0.0032193 | 0.0030614 | 0 | 49.4831 | 0.125 | 0 | 0 | 0 | 0 | 26 | 0.0021 | 0 | 0 | 0.125 | 0 | 0 | 0 | 0 | 0 | 0 | 20.6768 | 0 | 0 | 0 | 0 | 0 | 0 | 0 | 0 | 0 | 0 | 49.9889 | 49
12 | 13 | 10 | 6 | 1 | 23 | 26 | 0.002 | 8.5 | 43 | 49.4784 | 50.3943 | -2.5469 | 0 | -5099.54 | 8000.01 | 8000.01 | 1 | 1 | 1 | 0.003051 | 0.0029196 | 0.0029196 | -4.8064 | 0.125 | 0 | 0.0032083 | 0.003051 | 0 | 49.4784 | 0.125 | 0 | 0 | 0 | 0 | 26 | 0.002 | 0 | 0 | 0.125 | 0 | 0 | 0 | 0 | 0 | 0 | 20.7082 | 0 | 0 | 0 | 0 | 0 | 0 | 0 | 0 | 0 | 0 | 49.9883 | 49
12 | 13 | 11 | 6 | 1 | 23 | 26 | 0.0018 | 8 | 43 | 49.4779 | 50.3938 | -1.6748 | 0 | -6069.99 | 8000.01 | 8000.01 | 1 | 1 | 1 | 0.003051 | 0.0028946 | 0.0028946 | -5.721 | 0.125 | 0 | 0.0032082 | 0.003051 | 0 | 49.4779 | 0.125 | 0 | 0 | 0 | 0 | 26 | 0.0018 | 0 | 0 | 0.125 | 0 | 0 | 0 | 0 | 0 | 0 | 20.7075 | 0 | 0 | 0 | 0 | 0 | 0 | 0 | 0 | 0 | 0 | 49.988 | 49
12 | 13 | 12 | 6 | 1 | 23 | 26 | 0.0017 | 8 | 43 | 49.4776 | 50.3935 | -1.6051 | 0 | -6555.31 | 8000.01 | 8000.01 | 1 | 1 | 1 | 0.0030509 | 0.0028821 | 0.0028821 | -6.1784 | 0.125 | 0 | 0.0032082 | 0.0030509 | 0 | 49.4776 | 0.125 | 0 | 0 | 0 | 0 | 26 | 0.0017 | 0 | 0 | 0.125 | 0 | 0 | 0 | 0 | 0 | 0 | 20.7074 | 0 | 0 | 0 | 0 | 0 | 0 | 0 | 0 | 0 | 0 | 49.9877 | 49
12 | 13 | 13 | 6 | 1 | 23 | 26 | 0.0018 | 8 | 43 | 49.4774 | 50.3932 | -1.5353 | 0 | -6070.02 | 8000.01 | 8000.01 | 1 | 1 | 1 | 0.0030509 | 0.0028945 | 0.0028945 | -5.721 | 0.125 | 0 | 0.0032082 | 0.0030509 | 0 | 49.4774 | 0.125 | 0 | 0 | 0 | 0 | 26 | 0.0018 | 0 | 0 | 0.125 | 0 | 0 | 0 | 0 | 0 | 0 | 20.7073 | 0 | 0 | 0 | 0 | 0 | 0 | 0 | 0 | 0 | 0 | 49.9874 | 49
12 | 13 | 14 | 6 | 1 | 22 | 25 | 0.0018 | 8 | 43 | 49.3521 | 50.3909 | -16.9579 | 0 | -6068.64 | 8000.01 | 8000.01 | 1 | 1 | 1 | 0.0030506 | 0.0028943 | 0.0028943 | -5.7197 | 0.125 | 0 | 0.0032079 | 0.0030506 | 0 | 49.3521 | 0.125 | 0 | 0 | 0 | 0 | 25 | 0.0018 | 0 | 0 | 0.125 | 0 | 0 | 0 | 0 | 0 | 0 | 19.7213 | 0 | 0 | 0 | 0 | 0 | 0 | 0 | 0 | 0 | 0 | 49.9831 | 49
12 | 13 | 15 | 6 | 1 | 21 | 24 | 0.0017 | 7.5 | 43 | 49.2227 | 50.3865 | -17.3112 | 0 | -6553.06 | 8000.01 | 8000.01 | 1 | 1 | 1 | 0.0030501 | 0.0028814 | 0.0028814 | -6.1763 | 0.125 | 0 | 0.0032073 | 0.0030501 | 0 | 49.2227 | 0.125 | 0 | 0 | 0 | 0 | 24 | 0.0017 | 0 | 0 | 0.125 | 0 | 0 | 0 | 0 | 0 | 0 | 18.723 | 0 | 0 | 0 | 0 | 0 | 0 | 0 | 0 | 0 | 0 | 49.9787 | 49
12 | 13 | 16 | 6 | 1 | 19 | 22 | 0.0015 | 7 | 43 | 48.9598 | 50.3785 | -34.1541 | 0 | -7496.39 | 8000.01 | 8000.01 | 1 | 1 | 1 | 0.0030388 | 0.0028465 | 0.0028465 | -7.0654 | 0.125 | 0 | 0.0031955 | 0.0030388 | 0 | 48.9598 | 0.125 | 0 | 0 | 0 | 0 | 22 | 0.0015 | 0 | 0 | 0.125 | 0 | 0 | 0 | 0 | 0 | 0 | 16.7573 | 0 | 0 | 0 | 0 | 0 | 0 | 0 | 0 | 0 | 0 | 49.97 | 49
12 | 13 | 17 | 6 | 1 | 19 | 22 | 0.0015 | 7 | 43 | 48.951 | 50.3737 | -2.0329 | 0 | -7498.07 | 8000.01 | 8000.01 | 1 | 1 | 1 | 0.0030383 | 0.002846 | 0.002846 | -7.067 | 0.125 | 0 | 0.0031949 | 0.0030383 | 0 | 48.951 | 0.125 | 0 | 0 | 0 | 0 | 22 | 0.0015 | 0 | 0 | 0.125 | 0 | 0 | 0 | 0 | 0 | 0 | 16.731 | 0 | 0 | 0 | 0 | 0 | 0 | 0 | 0 | 0 | 0 | 49.9696 | 49
12 | 13 | 18 | 6 | 1 | 20 | 22 | 0.0017 | 7 | 43 | 48.9506 | 50.3734 | -1.2969 | 0 | -6523.1 | 8000.01 | 8000.01 | 1 | 1 | 1 | 0.0030382 | 0.002871 | 0.002871 | -6.1481 | 0.125 | 0 | 0.0031948 | 0.0030382 | 0 | 48.9506 | 0.125 | 0 | 0 | 0 | 0 | 22 | 0.0017 | 0 | 0 | 0.125 | 0 | 0 | 0 | 0 | 0 | 0 | 16.7304 | 0 | 0 | 0 | 0 | 0 | 0 | 0 | 0 | 0 | 0 | 49.9694 | 49
12 | 13 | 19 | 6 | 1 | 19 | 21 | 0.0017 | 7 | 43 | 48.8254 | 50.3711 | -17.174 | 0 | -6521.58 | 8000.01 | 8000.01 | 1 | 1 | 1 | 0.003038 | 0.0028707 | 0.0028707 | -6.1466 | 0.125 | 0 | 0.0031946 | 0.003038 | 0 | 48.8254 | 0.125 | 0 | 0 | 0 | 0 | 21 | 0.0017 | 0 | 0 | 0.125 | 0 | 0 | 0 | 0 | 0 | 0 | 15.7448 | 0 | 0 | 0 | 0 | 0 | 0 | 0 | 0 | 0 | 0 | 49.9651 | 49
12 | 13 | 20 | 6 | 1 | 19 | 21 | 0.0017 | 7 | 43 | 48.821 | 50.3687 | -1.5075 | 0 | -6521.89 | 8000.01 | 8000.01 | 1 | 1 | 1 | 0.0030377 | 0.0028705 | 0.0028705 | -6.1469 | 0.125 | 0 | 0.0031943 | 0.0030377 | 0 | 48.821 | 0.125 | 0 | 0 | 0 | 0 | 21 | 0.0017 | 0 | 0 | 0.125 | 0 | 0 | 0 | 0 | 0 | 0 | 15.7319 | 0 | 0 | 0 | 0 | 0 | 0 | 0 | 0 | 0 | 0 | 49.9648 | 49
12 | 13 | 21 | 6 | 1 | 20 | 22 | 0.0017 | 7 | 43 | 48.9457 | 50.3705 | 0 | 14.7244 | -6522.93 | 8000.01 | 8000.01 | 1 | 1 | 1 | 0.0030379 | 0.0028707 | 0.0028707 | -6.1479 | 0.125 | 0 | 0.0031945 | 0.0030379 | 0 | 48.9457 | 0.125 | 0 | 0 | 0 | 0 | 22 | 0.0017 | 0 | 0 | 0.125 | 0 | 0 | 0 | 0 | 0 | 0 | 16.7174 | 0 | 0 | 0 | 0 | 0 | 0 | 0 | 0 | 0 | 0 | 49.9687 | 49
12 | 13 | 22 | 6 | 1 | 19 | 21 | 0.0017 | 7 | 43 | 48.8248 | 50.3705 | -16.5783 | 0 | -6521.29 | 8000.01 | 8000.01 | 1 | 1 | 1 | 0.0030379 | 0.0028707 | 0.0028707 | -6.1464 | 0.125 | 0 | 0.0031945 | 0.0030379 | 0 | 48.8248 | 0.125 | 0 | 0 | 0 | 0 | 21 | 0.0017 | 0 | 0 | 0.125 | 0 | 0 | 0 | 0 | 0 | 0 | 15.7443 | 0 | 0 | 0 | 0 | 0 | 0 | 0 | 0 | 0 | 0 | 49.9645 | 49
12 | 13 | 23 | 6 | 1 | 20 | 21 | 0.0018 | 7 | 43 | 48.8205 | 50.3682 | -1.3673 | 0 | -6034.06 | 8000.01 | 8000.01 | 1 | 1 | 1 | 0.0030376 | 0.002883 | 0.002883 | -5.6871 | 0.125 | 0 | 0.0031942 | 0.0030376 | 0 | 48.8205 | 0.125 | 0 | 0 | 0 | 0 | 21 | 0.0018 | 0 | 0 | 0.125 | 0 | 0 | 0 | 0 | 0 | 0 | 15.7319 | 0 | 0 | 0 | 0 | 0 | 0 | 0 | 0 | 0 | 0 | 49.9643 | 49
12 | 13 | 24 | 6 | 1 | 18 | 19 | 0.0017 | 6.5 | 43 | 48.5703 | 50.3639 | -32.989 | 0 | -6519.12 | 8000.01 | 8000.01 | 1 | 1 | 1 | 0.0030372 | 0.00287 | 0.00287 | -6.1443 | 0.125 | 0 | 0.0031937 | 0.0030372 | 0 | 48.5703 | 0.125 | 0 | 0 | 0 | 0 | 19 | 0.0017 | 0 | 0 | 0.125 | 0 | 0 | 0 | 0 | 0 | 0 | 13.7603 | 0 | 0 | 0 | 0 | 0 | 0 | 0 | 0 | 0 | 0 | 49.9559 | 49
12 | 14 | 1 | 7 | 1 | 18 | 19 | 0.0017 | 6.5 | 43 | 48.5617 | 50.3594 | -1.6485 | 0 | -6519.98 | 8000.01 | 8000.01 | 1 | 1 | 1 | 0.0030367 | 0.0028696 | 0.0028696 | -6.1451 | 0.125 | 0 | 0.0031932 | 0.0030367 | 0 | 48.5617 | 0.125 | 0 | 0 | 0 | 0 | 19 | 0.0017 | 0 | 0 | 0.125 | 0 | 0 | 0 | 0 | 0 | 0 | 13.7348 | 0 | 0 | 0 | 0 | 0 | 0 | 0 | 0 | 0 | 0 | 49.9556 | 49
12 | 14 | 2 | 7 | 1 | 17 | 18 | 0.0016 | 6 | 43 | 48.4364 | 50.3571 | -17.0469 | 0 | -7006.57 | 8000.01 | 8000.01 | 1 | 1 | 1 | 0.0030364 | 0.0028568 | 0.0028568 | -6.6037 | 0.125 | 0 | 0.0031929 | 0.0030364 | 0 | 48.4364 | 0.125 | 0 | 0 | 0 | 0 | 18 | 0.0016 | 0 | 0 | 0.125 | 0 | 0 | 0 | 0 | 0 | 0 | 12.7487 | 0 | 0 | 0 | 0 | 0 | 0 | 0 | 0 | 0 | 0 | 49.9513 | 49
12 | 14 | 3 | 7 | 1 | 16 | 17 | 0.0015 | 5.5 | 43 | 48.2987 | 50.3512 | -18.2711 | 0 | -7468.06 | 8000.01 | 8000.01 | 1 | 1 | 1 | 0.0030254 | 0.0028347 | 0.0028347 | -7.0387 | 0.125 | 0 | 0.0031813 | 0.0030254 | 0 | 48.2987 | 0.125 | 0 | 0 | 0 | 0 | 17 | 0.0015 | 0 | 0 | 0.125 | 0 | 0 | 0 | 0 | 0 | 0 | 11.7688 | 0 | 0 | 0 | 0 | 0 | 0 | 0 | 0 | 0 | 0 | 49.9468 | 49
12 | 14 | 4 | 7 | 1 | 15 | 16 | 0.0014 | 5.5 | 43 | 48.1691 | 50.3466 | -17.5372 | 0 | -7957.53 | 8000.01 | 8000.01 | 1 | 1 | 1 | 0.0030249 | 0.0028218 | 0.0028218 | -7.5 | 0.125 | 0 | 0.0031808 | 0.0030249 | 0 | 48.1691 | 0.125 | 0 | 0 | 0 | 0 | 16 | 0.0014 | 0 | 0 | 0.125 | 0 | 0 | 0 | 0 | 0 | 0 | 10.7695 | 0 | 0 | 0 | 0 | 0 | 0 | 0 | 0 | 0 | 0 | 49.9424 | 49
12 | 14 | 5 | 7 | 1 | 15 | 16 | 0.0013 | 5.5 | 43 | 48.1729 | 50.3456 | 0 | 0 | -8470.82 | 8000.01 | 8000.01 | 1 | 1 | 1 | 0.0030351 | 0.0028182 | 0.0028182 | 0 | 0.125 | 0 | 0.0031915 | 0.0030351 | 0 | 48.1729 | 0.125 | 0 | 0 | 0 | 0 | 16 | 0.0013 | 0 | 0 | 0.125 | 0 | 0 | 0 | 0 | 0 | 0 | 10.7378 | 0 | 0 | 0 | 0 | 0 | 0 | 0 | 0 | 0 | 0 | 49.9424 | 49
12 | 14 | 6 | 7 | 1 | 15 | 16 | 0.0014 | 5.5 | 43 | 48.173 | 50.3456 | 0 | 0 | -7982.54 | 8000.01 | 8000.01 | 1 | 1 | 1 | 0.0030351 | 0.0028307 | 0.0028307 | 0 | 0.125 | 0 | 0.0031915 | 0.0030351 | 0 | 48.173 | 0.125 | 0 | 0 | 0 | 0 | 16 | 0.0014 | 0 | 0 | 0.125 | 0 | 0 | 0 | 0 | 0 | 0 | 10.738 | 0 | 0 | 0 | 0 | 0 | 0 | 0 | 0 | 0 | 0 | 49.9422 | 49
12 | 14 | 7 | 7 | 1 | 15 | 16 | 0.0014 | 5.5 | 43 | 48.1729 | 50.3455 | 0 | 0 | -7982.31 | 8000.01 | 8000.01 | 1 | 1 | 1 | 0.0030351 | 0.0028307 | 0.0028307 | 0 | 0.125 | 0 | 0.0031915 | 0.0030351 | 0 | 48.1729 | 0.125 | 0 | 0 | 0 | 0 | 16 | 0.0014 | 0 | 0 | 0.125 | 0 | 0 | 0 | 0 | 0 | 0 | 10.738 | 0 | 0 | 0 | 0 | 0 | 0 | 0 | 0 | 0 | 0 | 49.9421 | 49
12 | 14 | 8 | 7 | 1 | 15 | 17 | 0.0013 | 5.5 | 43 | 48.2978 | 50.3475 | 0 | 15.4813 | -8471.62 | 8000.01 | 8000.01 | 1 | 1 | 1 | 0.0030353 | 0.0028184 | 0.0028184 | -7.9846 | 0.125 | 0 | 0.0031918 | 0.0030353 | 0 | 48.2978 | 0.125 | 0 | 0 | 0 | 0 | 17 | 0.0013 | 0 | 0 | 0.125 | 0 | 0 | 0 | 0 | 0 | 0 | 11.7234 | 0 | 0 | 0 | 0 | 0 | 0 | 0 | 0 | 0 | 0 | 49.9462 | 49
12 | 14 | 9 | 7 | 1 | 15 | 18 | 0.0011 | 5.5 | 43 | 48.427 | 50.3517 | 0 | 15.7585 | -9448.19 | 8000.01 | 8000.01 | 1 | 1 | 1 | 0.0030358 | 0.0027938 | 0.0027938 | -8.905 | 0.125 | 0 | 0.0031923 | 0.0030358 | 0 | 48.427 | 0.125 | 0 | 0 | 0 | 0 | 18 | 0.0011 | 0 | 0 | 0.125 | 0 | 0 | 0 | 0 | 0 | 0 | 12.7218 | 0 | 0 | 0 | 0 | 0 | 0 | 0 | 0 | 0 | 0 | 49.9504 | 49
12 | 14 | 10 | 7 | 1 | 19 | 23 | 0.0011 | 6.5 | 43 | 49.0563 | 50.3642 | 0 | 79.5827 | -9453.1 | 8000.01 | 8000.01 | 1 | 1 | 1 | 0.0030372 | 0.002795 | 0.002795 | -8.9096 | 0.125 | 0 | 0.0031937 | 0.0030372 | 0 | 49.0563 | 0.125 | 0 | 0 | 0 | 0 | 23 | 0.0011 | 0 | 0 | 0.125 | 0 | 0 | 0 | 0 | 0 | 0 | 17.6629 | 0 | 0 | 0 | 0 | 0 | 0 | 0 | 0 | 0 | 0 | 49.971 | 49
12 | 14 | 11 | 7 | 1 | 22 | 26 | 0.0014 | 7.5 | 43 | 49.4608 | 50.3827 | 0 | 48.9671 | -8012.84 | 8000.01 | 8000.01 | 1 | 1 | 1 | 0.0030497 | 0.0028435 | 0.0028435 | -7.5522 | 0.125 | 0 | 0.0032069 | 0.0030497 | 0 | 49.4608 | 0.125 | 0 | 0 | 0 | 0 | 26 | 0.0014 | 0 | 0.0022888 | 0.125 | 0 | 0 | 0 | 0 | 0 | 0 | 20.6658 | 0 | 0 | 0 | 0 | 0 | 0 | 0 | 0 | 0 | 0 | 49.9838 | 49
12 | 14 | 12 | 7 | 1 | 24 | 29 | 0.0015 | 8.5 | 43 | 49.8489 | 50.3956 | 0 | 46.9008 | -7527.73 | 8000.01 | 8000.01 | 1 | 1 | 1 | 0.0030512 | 0.0028573 | 0.0028573 | -7.0949 | 0.125 | 0 | 0.0032084 | 0.0030512 | 0 | 49.8489 | 0.125 | 0 | 0 | 0 | 0 | 29 | 0.0015 | 0 | 0 | 0.125 | 0 | 0 | 0 | 0 | 0 | 0 | 23.6635 | 0 | 0 | 0 | 0 | 0 | 0 | 0 | 0 | 0 | 0 | 49.996 | 49
12 | 14 | 13 | 7 | 1 | 27 | 32 | 0.0019 | 9.5 | 43 | 50.0103 | 50.422 | 0 | 2207.45 | -5628.42 | 8000.01 | 8000.01 | 1 | 1 | 1 | 0.0030647 | 0.0029191 | 0.0029191 | -5.3048 | 0.125 | 0 | 0.0032226 | 0.0030647 | 0 | 50.245 | 0.125 | 0 | 0 | 0 | 0 | 32 | 0.0019 | 0 | 0 | 0.125 | 0 | 0 | 0 | 0 | 0 | 0 | 24.6759 | 0 | 0 | 0 | 0 | 0 | 0 | 0 | 0 | 0 | 0 | 50.0333 | 51
12 | 14 | 14 | 7 | 1 | 30 | 34 | 0.0027 | 11 | 43 | 50.0558 | 50.4562 | 0 | 4279.95 | -1779.64 | 8000.01 | 8000.01 | 1 | 1 | 1 | 0.0030686 | 0.0030225 | 0.0030225 | -1.6773 | 0.125 | 0 | 0.0032268 | 0.0030686 | 0 | 50.5489 | 0.12448 | 0 | 0 | 0 | 0 | 34 | 0.0027 | 0 | 0 | 0.125 | 0 | 0 | 0 | 0 | 0 | 0 | 24.7831 | 0 | 0 | 0 | 0 | 0 | 0 | 0 | 0 | 0 | 0 | 50.0638 | 51
12 | 14 | 15 | 7 | 1 | 30 | 34 | 0.0024 | 11 | 43 | 50.0685 | 50.4742 | 0 | 4313.35 | -3235.78 | 8000.01 | 8000.01 | 1 | 1 | 1 | 0.0030706 | 0.0029868 | 0.0029868 | -3.0497 | 0.125 | 0 | 0.0032289 | 0.0030706 | 0 | 50.5946 | 0.12401 | 0 | 0 | 0 | 0 | 34 | 0.0024 | 0 | 0 | 0.125 | 0 | 0 | 0 | 0 | 0 | 0 | 24.7471 | 0 | 0 | 0 | 0 | 0 | 0 | 0 | 0 | 0 | 0 | 50.0688 | 51
12 | 14 | 16 | 7 | 1 | 28 | 32 | 0.0024 | 10.5 | 43 | 50.0412 | 50.4652 | 0 | 2290.02 | -3230.88 | 8000.01 | 8000.01 | 1 | 1 | 1 | 0.0030696 | 0.0029859 | 0.0029859 | -3.0451 | 0.125 | 0 | 0.0032278 | 0.0030696 | 0 | 50.3541 | 0.12393 | 0 | 0 | 0 | 0 | 32 | 0.0024 | 0 | 0 | 0.125 | 0 | 0 | 0 | 0 | 0 | 0 | 24.5903 | 0 | 0 | 0 | 0 | 0 | 0 | 0 | 0 | 0 | 0 | 50.0458 | 51
12 | 14 | 17 | 7 | 1 | 27 | 30 | 0.0023 | 9.5 | 43 | 49.9992 | 50.4389 | 0 | 251.946 | -3700.69 | 8000.01 | 8000.01 | 1 | 1 | 1 | 0.0030666 | 0.0029708 | 0.0029708 | -3.4879 | 0.125 | 0 | 0.0032247 | 0.0030666 | 0 | 50.0701 | 0.12429 | 0 | 0 | 0 | 0 | 30 | 0.0023 | 0 | 0 | 0.125 | 0 | 0 | 0 | 0 | 0 | 0 | 24.45 | 0 | 0 | 0 | 0 | 0 | 0 | 0 | 0 | 0 | 0 | 50.0166 | 51
12 | 14 | 18 | 7 | 1 | 26 | 29 | 0.0022 | 9.5 | 43 | 49.8997 | 50.4145 | -169.945 | 0 | -4172.28 | 8000.01 | 8000.01 | 1 | 1 | 1 | 0.0030638 | 0.0029558 | 0.0029558 | -3.9324 | 0.125 | 0 | 0.0032217 | 0.0030638 | 0 | 49.8997 | 0.12474 | 0 | 0 | 0 | 0 | 29 | 0.0022 | 0 | 0 | 0.125 | 0 | 0 | 0 | 0 | 0 | 0 | 23.8369 | 0 | 0 | 0 | 0 | 0 | 0 | 0 | 0 | 0 | 0 | 49.9975 | 49
12 | 14 | 19 | 7 | 1 | 26 | 27 | 0.0028 | 9.5 | 43 | 49.6129 | 50.399 | -35.1755 | 0 | -1219.56 | 8000.01 | 8000.01 | 1 | 1 | 1 | 0.0030516 | 0.0030201 | 0.0030201 | -1.1494 | 0.125 | 0 | 0.0032089 | 0.0030516 | 0 | 49.6129 | 0.125 | 0 | 0 | 0 | 0 | 27 | 0.0028 | 0 | 0 | 0.125 | 0 | 0 | 0 | 0 | 0 | 0 | 21.7338 | 0 | 0 | 0 | 0 | 0 | 0 | 0 | 0 | 0 | 0 | 49.9885 | 49
12 | 14 | 20 | 7 | 1 | 24 | 27 | 0.002 | 8.5 | 43 | 49.6036 | 50.3941 | -1.4648 | 0 | -5097.56 | 8000.01 | 8000.01 | 1 | 1 | 1 | 0.003051 | 0.0029196 | 0.0029196 | -4.8045 | 0.125 | 0 | 0.0032083 | 0.003051 | 0 | 49.6036 | 0.125 | 0 | 0 | 0 | 0 | 27 | 0.002 | 0 | 0 | 0.125 | 0 | 0 | 0 | 0 | 0 | 0 | 21.7061 | 0 | 0 | 0 | 0 | 0 | 0 | 0 | 0 | 0 | 0 | 49.9882 | 49
12 | 14 | 21 | 7 | 1 | 23 | 25 | 0.002 | 8 | 43 | 49.3534 | 50.3899 | -31.7433 | 0 | -5096.12 | 8000.01 | 8000.01 | 1 | 1 | 1 | 0.0030505 | 0.0029192 | 0.0029192 | -4.8031 | 0.125 | 0 | 0.0032078 | 0.0030505 | 0 | 49.3534 | 0.125 | 0 | 0 | 0 | 0 | 25 | 0.002 | 0 | 0 | 0.125 | 0 | 0 | 0 | 0 | 0 | 0 | 19.7334 | 0 | 0 | 0 | 0 | 0 | 0 | 0 | 0 | 0 | 0 | 49.9801 | 49
12 | 14 | 22 | 7 | 1 | 23 | 24 | 0.0023 | 8 | 43 | 49.2116 | 50.382 | -17.8946 | 0 | -3600.02 | 8000.01 | 8000.01 | 1 | 1 | 1 | 0.0030392 | 0.0029468 | 0.0029468 | -3.393 | 0.125 | 0 | 0.0031959 | 0.0030392 | 0 | 49.2116 | 0.125 | 0 | 0 | 0 | 0 | 24 | 0.0023 | 0 | 0 | 0.125 | 0 | 0 | 0 | 0 | 0 | 0 | 18.7414 | 0 | 0 | 0 | 0 | 0 | 0 | 0 | 0 | 0 | 0 | 49.9756 | 49
12 | 14 | 23 | 7 | 1 | 20 | 23 | 0.0016 | 7.5 | 43 | 49.082 | 50.3775 | -16.7779 | 0 | -7008.15 | 8000.01 | 8000.01 | 1 | 1 | 1 | 0.0030387 | 0.0028589 | 0.0028589 | -6.6052 | 0.125 | 0 | 0.0031954 | 0.0030387 | 0 | 49.082 | 0.125 | 0 | 0 | 0 | 0 | 23 | 0.0016 | 0 | 0 | 0.125 | 0 | 0 | 0 | 0 | 0 | 0 | 17.7418 | 0 | 0 | 0 | 0 | 0 | 0 | 0 | 0 | 0 | 0 | 49.9714 | 49
12 | 14 | 24 | 7 | 1 | 19 | 22 | 0.0015 | 7 | 43 | 48.9527 | 50.3732 | -16.7145 | 0 | -7495.84 | 8000.01 | 8000.01 | 1 | 1 | 1 | 0.0030382 | 0.0028459 | 0.0028459 | -7.0649 | 0.125 | 0 | 0.0031948 | 0.0030382 | 0 | 48.9527 | 0.125 | 0 | 0 | 0 | 0 | 22 | 0.0015 | 0 | 0 | 0.125 | 0 | 0 | 0 | 0 | 0 | 0 | 16.743 | 0 | 0 | 0 | 0 | 0 | 0 | 0 | 0 | 0 | 0 | 49.9671 | 49
12 | 15 | 1 | 1 | 1 | 18 | 20 | 0.0014 | 6.5 | 43 | 48.6901 | 50.3654 | -33.7625 | 0 | -7957.6 | 8000.01 | 8000.01 | 1 | 1 | 1 | 0.003027 | 0.0028237 | 0.0028237 | -7.5001 | 0.125 | 0 | 0.0031831 | 0.003027 | 0 | 48.6901 | 0.125 | 0 | 0 | 0 | 0 | 20 | 0.0014 | 0 | 0 | 0.125 | 0 | 0 | 0 | 0 | 0 | 0 | 14.7774 | 0 | 0 | 0 | 0 | 0 | 0 | 0 | 0 | 0 | 0 | 49.9586 | 49
12 | 15 | 2 | 1 | 1 | 15 | 17 | 0.0011 | 5 | 43 | 48.298 | 50.3531 | -50.6312 | 0 | -9404.87 | 8000.01 | 8000.01 | 1 | 1 | 1 | 0.0030154 | 0.002776 | 0.002776 | -8.8642 | 0.125 | 0 | 0.0031708 | 0.0030154 | 0 | 48.298 | 0.125 | 0 | 0 | 0 | 0 | 17 | 0.0011 | 0 | 0 | 0.125 | 0 | 0 | 0 | 0 | 0 | 0 | 11.8128 | 0 | 0 | 0 | 0 | 0 | 0 | 0 | 0 | 0 | 0 | 49.9457 | 49
12 | 15 | 3 | 1 | 1 | 13 | 15 | 0.001 | 4.5 | 43 | 48.0349 | 50.3421 | -34.3837 | 0 | -9898.15 | 8000.01 | 8000.01 | 1 | 1 | 1 | 0.0030141 | 0.0027624 | 0.0027624 | -9.3291 | 0.125 | 0 | 0.0031695 | 0.0030141 | 0 | 48.0349 | 0.125 | 0 | 0 | 0 | 0 | 15 | 0.001 | 0 | 0 | 0.125 | 0 | 0 | 0 | 0 | 0 | 0 | 9.8022 | 0 | 0 | 0 | 0 | 0 | 0 | 0 | 0 | 0 | 0 | 49.9371 | 49
12 | 15 | 4 | 1 | 1 | 11 | 13 | 0.0011 | 4.5 | 43 | 47.7678 | 50.3317 | -35.192 | 0 | -9387.57 | 8000.01 | 8000.01 | 1 | 1 | 1 | 0.0030028 | 0.002765 | 0.002765 | -8.8478 | 0.125 | 0 | 0.0031576 | 0.0030028 | 0 | 47.7678 | 0.125 | 0 | 0 | 0 | 0 | 13 | 0.0011 | 0 | 0 | 0.125 | 0 | 0 | 0 | 0 | 0 | 0 | 7.823 | 0 | 0 | 0 | 0 | 0 | 0 | 0 | 0 | 0 | 0 | 49.9282 | 49
12 | 15 | 5 | 1 | 1 | 10 | 11 | 0.0011 | 4 | 43 | 47.5087 | 50.3227 | -34.8554 | 0 | -9387.46 | 8000.01 | 8000.01 | 1 | 1 | 1 | 0.0030018 | 0.0027641 | 0.0027641 | -8.8477 | 0.125 | 0 | 0.0031565 | 0.0030018 | 0 | 47.5087 | 0.125 | 0 | 0 | 0 | 0 | 11 | 0.0011 | 0 | 0 | 0.125 | 0 | 0 | 0 | 0 | 0 | 0 | 5.8255 | 0 | 0 | 0 | 0 | 0 | 0 | 0 | 0 | 0 | 0 | 49.9195 | 49
12 | 15 | 6 | 1 | 1 | 9 | 10 | 0.0011 | 3.5 | 43 | 47.3667 | 50.3145 | -18.8135 | 0 | -9369.2 | 8000.01 | 8000.01 | 1 | 1 | 1 | 0.0029908 | 0.0027544 | 0.0027544 | -8.8305 | 0.125 | 0 | 0.0031449 | 0.0029908 | 0 | 47.3667 | 0.125 | 0 | 0 | 0 | 0 | 10 | 0.0011 | 0 | 0 | 0.125 | 0 | 0 | 0 | 0 | 0 | 0 | 4.8312 | 0 | 0 | 0 | 0 | 0 | 0 | 0 | 0 | 0 | 0 | 49.9148 | 49
12 | 15 | 7 | 1 | 1 | 9 | 10 | 0.0011 | 3.5 | 43 | 47.3619 | 50.3119 | 0 | 0 | -9370.54 | 8000.01 | 8000.01 | 1 | 1 | 1 | 0.0029905 | 0.0027542 | 0.0027542 | 0 | 0.125 | 0 | 0.0031446 | 0.0029905 | 0 | 47.3619 | 0.125 | 0 | 0 | 0 | 0 | 10 | 0.0011 | 0 | 0 | 0.125 | 0 | 0 | 0 | 0 | 0 | 0 | 4.8168 | 0 | 0 | 0 | 0 | 0 | 0 | 0 | 0 | 0 | 0 | 49.9146 | 49
12 | 15 | 8 | 1 | 1 | 8 | 9 | 0.0009 | 3 | 43 | 47.2367 | 50.3119 | 0 | 0 | -10361.9 | 8000.01 | 8000.01 | 1 | 1 | 1 | 0.0029905 | 0.0027292 | 0.0027292 | 0 | 0.125 | 0 | 0.0031446 | 0.0029905 | 0 | 47.2367 | 0.125 | 0 | 0 | 0 | 0 | 9 | 0.0009 | 0 | 0 | 0.125 | 0 | 0 | 0 | 0 | 0 | 0 | 3.8159 | 0 | 0 | 0 | 0 | 0 | 0 | 0 | 0 | 0 | 0 | 49.9147 | 49
12 | 15 | 9 | 1 | 1 | 6 | 7 | 0.0009 | 2.5 | 43 | 46.6112 | 50.4035 | 0 | 4057.23 | -10220.8 | 8000.01 | 8000.01 | 1 | 1 | 1 | 0.0029907 | 0.0027294 | 0.0027294 | -9.6331 | 0.125 | 0 | 0.0031449 | 0.0029907 | 0 | 46.9781 | 0.125 | 0 | 0 | 0 | 0 | 7 | 0.0009 | 0 | 0 | 0.125 | 0 | 0 | 0 | 0 | 0 | 0 | -1.7512 | 0 | 0 | 0 | 0 | 0 | 0 | 0 | 0 | 0 | 0 | 50.1007 | 51
12 | 15 | 10 | 1 | 1 | 6 | 7 | 0.0008 | 2.5 | 43 | 46.5194 | 50.5364 | 0 | 6287 | -10796.1 | 8000.01 | 8000.01 | 1 | 1 | 1 | 0.0030056 | 0.0027299 | 0.0027299 | -10.1754 | 0.125 | 0 | 0.0031605 | 0.0030056 | 0 | 47.2394 | 0.12345 | 0 | 0 | 0 | 0 | 7 | 0.0008 | 0 | 0 | 0.125 | 0 | 0 | 0 | 0 | 0 | 0 | -3.4083 | 0 | 0 | 0 | 0 | 0 | 0 | 0 | 0 | 0 | 0 | 50.1808 | 51
12 | 15 | 11 | 1 | 1 | 9 | 10 | 0.0009 | 3.5 | 43 | 46.5125 | 50.6243 | 0 | 10094 | -10344.2 | 8000.01 | 8000.01 | 1 | 1 | 1 | 0.0030155 | 0.002751 | 0.002751 | -9.7495 | 0.125 | 0 | 0.0031709 | 0.0030155 | 0 | 47.755 | 0.12224 | 0 | 0 | 0 | 0 | 10 | 0.0009 | 0 | 0 | 0.125 | 0 | 0 | 0 | 0 | 0 | 0 | -4.0854 | 0 | 0 | 0 | 0 | 0 | 0 | 0 | 0 | 0 | 0 | 50.2763 | 51
12 | 15 | 12 | 1 | 1 | 9 | 11 | 0.0009 | 3.5 | 43 | 46.5132 | 50.6941 | 0 | 11777.8 | -10374.2 | 8000.01 | 8000.01 | 1 | 1 | 1 | 0.0030233 | 0.0027579 | 0.0027579 | -9.7777 | 0.125 | 0 | 0.0031791 | 0.0030233 | 0 | 48.0497 | 0.12083 | 0 | 0 | 0 | 0 | 11 | 0.0009 | 0 | 0 | 0.125 | 0 | 0 | 0 | 0 | 0 | 0 | -4.5862 | 0 | 0 | 0 | 0 | 0 | 0 | 0 | 0 | 0 | 0 | 50.3197 | 51
12 | 15 | 13 | 1 | 1 | 11 | 12 | 0.001 | 4 | 43 | 46.5023 | 50.7301 | 0 | 13294.3 | -9893.3 | 8000.01 | 8000.01 | 1 | 1 | 1 | 0.0030273 | 0.0027739 | 0.0027739 | -9.3245 | 0.125 | 0 | 0.0031834 | 0.0030273 | 0 | 48.2479 | 0.1202 | 0 | 0 | 0 | 0 | 12 | 0.001 | 0 | 0 | 0.125 | 0 | 0 | 0 | 0 | 0 | 0 | -4.9339 | 0 | 0 | 0 | 0 | 0 | 0 | 0 | 0 | 0 | 0 | 50.348 | 51
12 | 15 | 14 | 1 | 1 | 11 | 13 | 0.0011 | 4.5 | 43 | 46.4923 | 50.7557 | 0 | 14718.2 | -9407.44 | 8000.01 | 8000.01 | 1 | 1 | 1 | 0.0030302 | 0.0027889 | 0.0027889 | -8.8666 | 0.125 | 0 | 0.0031864 | 0.0030302 | 0 | 48.4183 | 0.11979 | 0 | 0 | 0 | 0 | 13 | 0.0011 | 0 | 0 | 0.125 | 0 | 0 | 0 | 0 | 0 | 0 | -5.1996 | 0 | 0 | 0 | 0 | 0 | 0 | 0 | 0 | 0 | 0 | 50.3706 | 51
12 | 15 | 15 | 1 | 1 | 11 | 13 | 0.001 | 4 | 43 | 46.4728 | 50.7707 | 0 | 15013.8 | -9909.32 | 8000.01 | 8000.01 | 1 | 1 | 1 | 0.0030319 | 0.0027779 | 0.0027779 | -9.3396 | 0.125 | 0 | 0.0031881 | 0.0030319 | 0 | 48.4585 | 0.11947 | 0 | 0 | 0 | 0 | 13 | 0.001 | 0 | 0 | 0.125 | 0 | 0 | 0 | 0 | 0 | 0 | -5.4668 | 0 | 0 | 0 | 0 | 0 | 0 | 0 | 0 | 0 | 0 | 50.3778 | 51
12 | 15 | 16 | 1 | 1 | 11 | 13 | 0.001 | 4 | 43 | 46.4499 | 50.7766 | 0 | 15266.9 | -9912.47 | 8000.01 | 8000.01 | 1 | 1 | 1 | 0.0030325 | 0.0027785 | 0.0027785 | -9.3426 | 0.125 | 0 | 0.0031888 | 0.0030325 | 0 | 48.4711 | 0.11936 | 0 | 0 | 0 | 0 | 13 | 0.001 | 0 | 0 | 0.125 | 0 | 0 | 0 | 0 | 0 | 0 | -5.6912 | 0 | 0 | 0 | 0 | 0 | 0 | 0 | 0 | 0 | 0 | 50.3823 | 51
12 | 15 | 17 | 1 | 1 | 9 | 11 | 0.0009 | 3.5 | 43 | 46.4055 | 50.7677 | 0 | 13339.6 | -10404 | 8000.01 | 8000.01 | 1 | 1 | 1 | 0.0030315 | 0.0027651 | 0.0027651 | -9.8058 | 0.125 | 0 | 0.0031878 | 0.0030315 | 0 | 48.2403 | 0.1193 | 0 | 0 | 0 | 0 | 11 | 0.0009 | 0 | 0 | 0.125 | 0 | 0 | 0 | 0 | 0 | 0 | -5.9851 | 0 | 0 | 0 | 0 | 0 | 0 | 0 | 0 | 0 | 0 | 50.3601 | 51
12 | 15 | 18 | 1 | 1 | 8 | 9 | 0.0009 | 3 | 43 | 47.9605 | 50.5544 | -4668.51 | 0 | -10470.9 | 8000.01 | 8000.01 | 1 | 1 | 1 | 0.0030076 | 0.0027442 | 0.0027442 | -9.8689 | 0.125 | 0 | 0.0031627 | 0.0030076 | 0 | 47.9605 | 0.11962 | 0 | 0 | 0 | 0 | 9 | 0.0009 | 0 | 0 | 0.125 | 0 | 0 | 0 | 0 | 0 | 0 | 7.9592 | 0 | 0 | 0 | 0 | 0 | 0 | 0 | 0 | 0 | 0 | 49.956 | 49
12 | 15 | 19 | 1 | 1 | 8 | 9 | 0.001 | 3 | 43 | 47.2653 | 50.3373 | -116.887 | 0 | -9862.12 | 8000.01 | 8000.01 | 1 | 1 | 1 | 0.0029833 | 0.0027354 | 0.0027354 | -9.2951 | 0.125 | 0 | 0.0031371 | 0.0029833 | 0 | 47.2653 | 0.125 | 0 | 0 | 0 | 0 | 9 | 0.001 | 0 | 0 | 0.125 | 0 | 0 | 0 | 0 | 0 | 0 | 3.9357 | 0 | 0 | 0 | 0 | 0 | 0 | 0 | 0 | 0 | 0 | 49.9266 | 49
12 | 15 | 20 | 1 | 1 | 6 | 7 | 0.0008 | 2.5 | 43 | 46.9886 | 50.3156 | -54.7643 | 0 | -10848.8 | 8000.01 | 8000.01 | 1 | 1 | 1 | 0.0029809 | 0.0027083 | 0.0027083 | -10.2251 | 0.125 | 0 | 0.0031345 | 0.0029809 | 0 | 46.9886 | 0.125 | 0 | 0 | 0 | 0 | 7 | 0.0008 | 0 | 0 | 0.125 | 0 | 0 | 0 | 0 | 0 | 0 | 1.8827 | 0 | 0 | 0 | 0 | 0 | 0 | 0 | 0 | 0 | 0 | 49.9129 | 49
12 | 15 | 21 | 1 | 1 | 5 | 6 | 0.0008 | 2.5 | 43 | 46.8503 | 50.3051 | -27.5947 | 0 | -10849.2 | 8000.01 | 8000.01 | 1 | 1 | 1 | 0.0029797 | 0.0027073 | 0.0027073 | -10.2254 | 0.125 | 0 | 0.0031333 | 0.0029797 | 0 | 46.8503 | 0.125 | 0 | 0 | 0 | 0 | 6 | 0.0008 | 0 | 0 | 0.125 | 0 | 0 | 0 | 0 | 0 | 0 | 0.86142 | 0 | 0 | 0 | 0 | 0 | 0 | 0 | 0 | 0 | 0 | 49.906 | 49
12 | 15 | 22 | 1 | 1 | 5 | 6 | 0.0008 | 2.5 | 43 | 46.8437 | 50.3008 | -6.1219 | 0 | -10849.7 | 8000.01 | 8000.01 | 1 | 1 | 1 | 0.0029792 | 0.0027068 | 0.0027068 | -10.2259 | 0.125 | 0 | 0.0031328 | 0.0029792 | 0 | 46.8437 | 0.125 | 0 | 0 | 0 | 0 | 6 | 0.0008 | 0 | 0 | 0.125 | 0 | 0 | 0 | 0 | 0 | 0 | 0.84378 | 0 | 0 | 0 | 0 | 0 | 0 | 0 | 0 | 0 | 0 | 49.9046 | 49
12 | 15 | 23 | 1 | 1 | 5 | 6 | 0.0008 | 2.5 | 43 | 46.8424 | 50.2997 | -3.8665 | 0 | -10849.2 | 8000.01 | 8000.01 | 1 | 1 | 1 | 0.0029791 | 0.0027067 | 0.0027067 | -10.2254 | 0.125 | 0 | 0.0031326 | 0.0029791 | 0 | 46.8424 | 0.125 | 0 | 0 | 0 | 0 | 6 | 0.0008 | 0 | 0 | 0.125 | 0 | 0 | 0 | 0 | 0 | 0 | 0.84186 | 0 | 0 | 0 | 0 | 0 | 0 | 0 | 0 | 0 | 0 | 49.9037 | 49
12 | 15 | 24 | 1 | 1 | 4 | 5 | 0.0007 | 2 | 43 | 46.7166 | 50.2967 | -20.2633 | 0 | -11345.4 | 8000.01 | 8000.01 | 1 | 1 | 1 | 0.0029788 | 0.0026939 | 0.0026939 | -10.6931 | 0.125 | 0 | 0.0031323 | 0.0029788 | 0 | 46.7166 | 0.125 | 0 | 0 | 0 | 0 | 5 | 0.0007 | 0 | 0.00060797 | 0.125 | 0 | 0 | 0 | 0 | 0 | 0 | -0.14368 | 0 | 0 | 0 | 0 | 0 | 0 | 0 | 0 | 0 | 0 | 49.8987 | 49
12 | 16 | 1 | 2 | 1 | 3 | 4 | 0.0008 | 2 | 43 | 46.5866 | 50.2916 | -20.1972 | 0 | -10847.7 | 8000.01 | 8000.01 | 1 | 1 | 1 | 0.0029782 | 0.0027059 | 0.0027059 | -10.224 | 0.125 | 0 | 0.0031317 | 0.0029782 | 0 | 46.5866 | 0.125 | 0 | 0 | 0 | 0 | 4 | 0.0008 | 0 | 0 | 0.125 | 0 | 0 | 0 | 0 | 0 | 0 | -1.1424 | 0 | 0 | 0 | 0 | 0 | 0 | 0 | 0 | 0 | 0 | 49.8937 | 49
12 | 16 | 2 | 2 | 1 | 2 | 3 | 0.0007 | 1.5 | 43 | 46.4647 | 50.2879 | -19.5278 | 0 | -11358.2 | 8000.01 | 8000.01 | 1 | 1 | 1 | 0.0029878 | 0.0027018 | 0.0027018 | -10.7051 | 0.125 | 0 | 0.0031418 | 0.0029878 | 0 | 46.4647 | 0.125 | 0 | 0 | 0 | 0 | 3 | 0.0007 | 0 | 0 | 0.125 | 0 | 0 | 0 | 0 | 0 | 0 | -2.1589 | 0 | 0 | 0 | 0 | 0 | 0 | 0 | 0 | 0 | 0 | 49.8889 | 49
12 | 16 | 3 | 2 | 1 | 1 | 2 | 0.0007 | 1 | 43 | 46.3349 | 50.2829 | -19.9968 | 0 | -11358.2 | 8000.01 | 8000.01 | 1 | 1 | 1 | 0.0029872 | 0.0027013 | 0.0027013 | -10.7052 | 0.125 | 0 | 0.0031412 | 0.0029872 | 0 | 46.3349 | 0.125 | 0 | 0 | 0 | 0 | 2 | 0.0007 | 0 | 0.00061512 | 0.125 | 0 | 0 | 0 | 0 | 0 | 0 | -3.1573 | 0 | 0 | 0 | 0 | 0 | 0 | 0 | 0 | 0 | 0 | 49.8839 | 49
12 | 16 | 4 | 2 | 1 | 2 | 3 | 0.0007 | 1.5 | 43 | 46.4549 | 50.2823 | 0 | 14.9657 | -11360.7 | 8000.01 | 8000.01 | 1 | 1 | 1 | 0.0029872 | 0.0027013 | 0.0027013 | -10.7076 | 0.125 | 0 | 0.0031411 | 0.0029872 | 0 | 46.4549 | 0.125 | 0 | 0 | 0 | 0 | 3 | 0.0007 | 0 | 0 | 0.125 | 0 | 0 | 0 | 0 | 0 | 0 | -2.1868 | 0 | 0 | 0 | 0 | 0 | 0 | 0 | 0 | 0 | 0 | 49.8878 | 49
12 | 16 | 5 | 2 | 1 | 4 | 5 | 0.0008 | 2 | 43 | 46.7089 | 50.2885 | 0 | 32.9951 | -10864.9 | 8000.01 | 8000.01 | 1 | 1 | 1 | 0.0029879 | 0.0027144 | 0.0027144 | -10.2402 | 0.125 | 0 | 0.0031419 | 0.0029879 | 0 | 46.7089 | 0.125 | 0 | 0 | 0 | 0 | 5 | 0.0008 | 0 | 0 | 0.125 | 0 | 0 | 0 | 0 | 0 | 0 | -0.20407 | 0 | 0 | 0 | 0 | 0 | 0 | 0 | 0 | 0 | 0 | 49.8962 | 49
12 | 16 | 6 | 2 | 1 | 7 | 8 | 0.001 | 3 | 43 | 47.0925 | 50.2994 | 0 | 50.3232 | -9872.52 | 8000.01 | 8000.01 | 1 | 1 | 1 | 0.0029891 | 0.0027405 | 0.0027405 | -9.3049 | 0.125 | 0 | 0.0031431 | 0.0029891 | 0 | 47.0925 | 0.125 | 0 | 0 | 0 | 0 | 8 | 0.001 | 0 | 0 | 0.125 | 0 | 0 | 0 | 0 | 0 | 0 | 2.778 | 0 | 0 | 0 | 0 | 0 | 0 | 0 | 0 | 0 | 0 | 49.909 | 49
12 | 16 | 7 | 2 | 1 | 8 | 9 | 0.001 | 3 | 43 | 47.2388 | 50.3096 | 0 | 17.0248 | -9887.14 | 8000.01 | 8000.01 | 1 | 1 | 1 | 0.0030003 | 0.0027503 | 0.0027503 | -9.3187 | 0.125 | 0 | 0.003155 | 0.0030003 | 0 | 47.2388 | 0.125 | 0 | 0 | 0 | 0 | 9 | 0.001 | 0 | 0 | 0.125 | 0 | 0 | 0 | 0 | 0 | 0 | 3.7861 | 0 | 0 | 0 | 0 | 0 | 0 | 0 | 0 | 0 | 0 | 49.9135 | 49
12 | 16 | 8 | 2 | 1 | 8 | 9 | 0.001 | 3 | 43 | 47.2433 | 50.3141 | 0 | 16.5578 | -9886.7 | 8000.01 | 8000.01 | 1 | 1 | 1 | 0.0030008 | 0.0027507 | 0.0027507 | -9.3183 | 0.125 | 0 | 0.0031555 | 0.0030008 | 0 | 47.2433 | 0.125 | 0 | 0 | 0 | 0 | 9 | 0.001 | 0 | 0 | 0.125 | 0 | 0 | 0 | 0 | 0 | 0 | 3.785 | 0 | 0 | 0 | 0 | 0 | 0 | 0 | 0 | 0 | 0 | 49.9178 | 49
12 | 16 | 9 | 2 | 1 | 10 | 11 | 0.0012 | 4 | 43 | 46.6119 | 50.4648 | 0 | 9128.2 | -8802.32 | 8000.01 | 8000.01 | 1 | 1 | 1 | 0.0030178 | 0.0027906 | 0.0027906 | -8.2963 | 0.125 | 0 | 0.0031734 | 0.0030178 | 0 | 47.4971 | 0.125 | 0 | 0 | 0 | 0 | 11 | 0.0012 | 0 | 0 | 0.125 | 0 | 0 | 0 | 0 | 0 | 0 | -2.3218 | 0 | 0 | 0 | 0 | 0 | 0 | 0 | 0 | 0 | 0 | 50.2149 | 51
12 | 16 | 10 | 2 | 1 | 14 | 15 | 0.0013 | 5 | 43 | 46.6192 | 50.6856 | 0 | 15297.6 | -8424.18 | 8000.01 | 8000.01 | 1 | 1 | 1 | 0.0030427 | 0.0028249 | 0.0028249 | -7.9398 | 0.125 | 0 | 0.0031996 | 0.0030427 | 0 | 48.4439 | 0.12173 | 0 | 0 | 0 | 0 | 15 | 0.0013 | 0 | 0 | 0.125 | 0 | 0 | 0 | 0 | 0 | 0 | -3.8253 | 0 | 0 | 0 | 0 | 0 | 0 | 0 | 0 | 0 | 0 | 50.3588 | 51
12 | 16 | 11 | 2 | 1 | 19 | 21 | 0.0017 | 7 | 43 | 46.635 | 50.8088 | 0 | 22855.8 | -6508.32 | 8000.01 | 8000.01 | 1 | 1 | 1 | 0.0030566 | 0.002887 | 0.002887 | -6.1341 | 0.125 | 0 | 0.0032142 | 0.0030566 | 0 | 49.413 | 0.11964 | 0 | 0 | 0 | 0 | 21 | 0.0017 | 0 | 0 | 0.125 | 0 | 0 | 0 | 0 | 0 | 0 | -4.5906 | 0 | 0 | 0 | 0 | 0 | 0 | 0 | 0 | 0 | 0 | 50.4601 | 51
12 | 16 | 12 | 2 | 1 | 21 | 24 | 0.0015 | 7.5 | 43 | 46.6203 | 50.8834 | 0 | 26895.6 | -7547.06 | 8000.01 | 8000.01 | 1 | 1 | 1 | 0.0030754 | 0.0028785 | 0.0028785 | -7.1132 | 0.125 | 0 | 0.0032339 | 0.0030754 | 0 | 49.9457 | 0.1182 | 0 | 0 | 0 | 0 | 24 | 0.0015 | 0 | 0 | 0.125 | 0 | 0 | 0 | 0 | 0 | 0 | -5.3421 | 0 | 0 | 0 | 0 | 0 | 0 | 0 | 0 | 0 | 0 | 50.504 | 51
12 | 16 | 13 | 2 | 1 | 22 | 25 | 0.0015 | 7.5 | 43 | 46.5954 | 50.9131 | 0 | 28457.8 | -7556.83 | 8000.01 | 8000.01 | 1 | 1 | 1 | 0.0030787 | 0.0028814 | 0.0028814 | -7.1224 | 0.125 | 0 | 0.0032375 | 0.0030787 | 0 | 50.1352 | 0.11759 | 0 | 0 | 0 | 0 | 25 | 0.0015 | 0 | 0 | 0.125 | 0 | 0 | 0 | 0 | 0 | 0 | -5.7689 | 0 | 0 | 0 | 0 | 0 | 0 | 0 | 0 | 0 | 0 | 50.5189 | 51
12 | 16 | 14 | 2 | 1 | 22 | 27 | 0.0014 | 8 | 43 | 46.5668 | 50.9323 | 0 | 31047.7 | -8078.35 | 8000.01 | 8000.01 | 1 | 1 | 1 | 0.0030914 | 0.00288 | 0.00288 | -7.6139 | 0.125 | 0 | 0.0032507 | 0.0030914 | 0 | 50.4031 | 0.11739 | 0 | 0 | 0 | 0 | 27 | 0.0014 | 0 | 0.0023174 | 0.125 | 0 | 0 | 0 | 0 | 0 | 0 | -6.2133 | 0 | 0 | 0 | 0 | 0 | 0 | 0 | 0 | 0 | 0 | 50.5393 | 51
12 | 16 | 15 | 2 | 1 | 22 | 27 | 0.0013 | 8 | 43 | 46.5439 | 50.9443 | 0 | 31337.6 | -8568.55 | 8000.01 | 8000.01 | 1 | 1 | 1 | 0.0030927 | 0.0028686 | 0.0028686 | -8.0759 | 0.125 | 0 | 0.0032522 | 0.0030927 | 0 | 50.4361 | 0.11711 | 0 | 0 | 0 | 0 | 27 | 0.0013 | 0 | 0 | 0.125 | 0 | 0 | 0 | 0 | 0 | 0 | -6.4922 | 0 | 0 | 0 | 0 | 0 | 0 | 0 | 0 | 0 | 0 | 50.5424 | 51
12 | 16 | 16 | 2 | 1 | 22 | 26 | 0.0014 | 7.5 | 43 | 46.5125 | 50.9431 | 0 | 30497.2 | -8079.86 | 8000.01 | 8000.01 | 1 | 1 | 1 | 0.0030926 | 0.002881 | 0.002881 | -7.6153 | 0.125 | 0 | 0.003252 | 0.0030926 | 0 | 50.3238 | 0.11706 | 0 | 0 | 0 | 0 | 26 | 0.0014 | 0 | 0.0023174 | 0.125 | 0 | 0 | 0 | 0 | 0 | 0 | -6.7355 | 0 | 0 | 0 | 0 | 0 | 0 | 0 | 0 | 0 | 0 | 50.537 | 51
12 | 16 | 17 | 2 | 1 | 22 | 25 | 0.0016 | 7.5 | 43 | 46.4817 | 50.9371 | 0 | 29617.1 | -7102.23 | 8000.01 | 8000.01 | 1 | 1 | 1 | 0.0030919 | 0.0029054 | 0.0029054 | -6.6939 | 0.125 | 0 | 0.0032513 | 0.0030919 | 0 | 50.1975 | 0.11714 | 0 | 0 | 0 | 0 | 25 | 0.0016 | 0 | 0 | 0.125 | 0 | 0 | 0 | 0 | 0 | 0 | -6.9354 | 0 | 0 | 0 | 0 | 0 | 0 | 0 | 0 | 0 | 0 | 50.5307 | 51
12 | 16 | 18 | 2 | 1 | 23 | 26 | 0.0017 | 8 | 43 | 49.4244 | 50.7695 | 0 | 3278.71 | -6702.69 | 8000.01 | 8000.01 | 1 | 1 | 1 | 0.0030729 | 0.0029013 | 0.0029013 | -6.3173 | 0.125 | 0 | 0.0032313 | 0.0030729 | 0 | 50.3042 | 0.11722 | 0 | 0 | 0 | 0 | 26 | 0.0017 | 0 | 0 | 0.125 | 0 | 0 | 0 | 0 | 0 | 0 | 17.7861 | 0 | 0 | 0 | 0 | 0 | 0 | 0 | 0 | 0 | 0 | 50.2019 | 51
12 | 16 | 19 | 2 | 1 | 23 | 26 | 0.0019 | 8.5 | 43 | 49.5622 | 50.5343 | 0 | 225.112 | -5596.15 | 8000.01 | 8000.01 | 1 | 1 | 1 | 0.0030462 | 0.0029029 | 0.0029029 | -5.2744 | 0.125 | 0 | 0.0032032 | 0.0030462 | 0 | 49.7904 | 0.12192 | 0 | 0 | 0 | 0 | 26 | 0.0019 | 0 | 0 | 0.125 | 0 | 0 | 0 | 0 | 0 | 0 | 20.5357 | 0 | 0 | 0 | 0 | 0 | 0 | 0 | 0 | 0 | 0 | 50.0602 | 51
12 | 16 | 20 | 2 | 1 | 25 | 28 | 0.002 | 9 | 43 | 49.6392 | 50.4595 | 0 | 1233.66 | -5101.76 | 8000.01 | 8000.01 | 1 | 1 | 1 | 0.0030481 | 0.0029171 | 0.0029171 | -4.8084 | 0.125 | 0 | 0.0032052 | 0.0030481 | 0 | 49.8233 | 0.12407 | 0 | 0 | 0 | 0 | 28 | 0.002 | 0 | 0 | 0.125 | 0 | 0 | 0 | 0 | 0 | 0 | 21.6087 | 0 | 0 | 0 | 0 | 0 | 0 | 0 | 0 | 0 | 0 | 50.05 | 51
12 | 16 | 21 | 2 | 1 | 25 | 28 | 0.002 | 9 | 43 | 49.6988 | 50.4447 | 0 | 596.991 | -5091.51 | 8000.01 | 8000.01 | 1 | 1 | 1 | 0.0030464 | 0.0029156 | 0.0029156 | -4.7988 | 0.125 | 0 | 0.0032034 | 0.0030464 | 0 | 49.8084 | 0.12422 | 0 | 0 | 0 | 0 | 28 | 0.002 | 0 | 0 | 0.125 | 0 | 0 | 0 | 0 | 0 | 0 | 22.1815 | 0 | 0 | 0 | 0 | 0 | 0 | 0 | 0 | 0 | 0 | 50.0303 | 51
12 | 16 | 22 | 2 | 1 | 25 | 28 | 0.002 | 9 | 43 | 49.7252 | 50.4296 | 0 | 309.174 | -5116.52 | 8000.01 | 8000.01 | 1 | 1 | 1 | 0.0030551 | 0.0029232 | 0.0029232 | -4.8224 | 0.125 | 0 | 0.0032125 | 0.0030551 | 0 | 49.7864 | 0.12453 | 0 | 0 | 0 | 0 | 28 | 0.002 | 0 | 0 | 0.125 | 0 | 0 | 0 | 0 | 0 | 0 | 22.4227 | 0 | 0 | 0 | 0 | 0 | 0 | 0 | 0 | 0 | 0 | 50.0171 | 51
12 | 16 | 23 | 2 | 1 | 22 | 24 | 0.0021 | 8 | 43 | 49.267 | 50.4069 | -235.28 | 0 | -4618.98 | 8000.01 | 8000.01 | 1 | 1 | 1 | 0.0030525 | 0.0029334 | 0.0029334 | -4.3534 | 0.125 | 0 | 0.0032098 | 0.0030525 | 0 | 49.267 | 0.12473 | 0 | 0 | 0 | 0 | 24 | 0.0021 | 0 | 0 | 0.125 | 0 | 0 | 0 | 0 | 0 | 0 | 18.9163 | 0 | 0 | 0 | 0 | 0 | 0 | 0 | 0 | 0 | 0 | 49.9849 | 49
12 | 16 | 24 | 2 | 1 | 23 | 25 | 0.0022 | 8.5 | 43 | 49.3487 | 50.3915 | 0 | 8.4824 | -4129.65 | 8000.01 | 8000.01 | 1 | 1 | 1 | 0.0030507 | 0.0029444 | 0.0029444 | -3.8922 | 0.125 | 0 | 0.003208 | 0.0030507 | 0 | 49.3487 | 0.125 | 0 | 0 | 0 | 0 | 25 | 0.0022 | 0 | 0 | 0.125 | 0 | 0 | 0 | 0 | 0 | 0 | 19.7007 | 0 | 0 | 0 | 0 | 0 | 0 | 0 | 0 | 0 | 0 | 49.9872 | 49
12 | 17 | 1 | 3 | 1 | 23 | 25 | 0.0022 | 8.5 | 43 | 49.3598 | 50.394 | -1.6347 | 0 | -4166.62 | 8000.01 | 8000.01 | 1 | 1 | 1 | 0.0030614 | 0.0029538 | 0.0029538 | -3.9271 | 0.125 | 0 | 0.0032193 | 0.0030614 | 0 | 49.3598 | 0.125 | 0 | 0 | 0 | 0 | 25 | 0.0022 | 0 | 0 | 0.125 | 0 | 0 | 0 | 0 | 0 | 0 | 19.6908 | 0 | 0 | 0 | 0 | 0 | 0 | 0 | 0 | 0 | 0 | 49.9869 | 49
12 | 17 | 2 | 3 | 1 | 24 | 25 | 0.0024 | 8.5 | 43 | 49.3595 | 50.3936 | -2.5041 | 0 | -3198.93 | 8000.01 | 8000.01 | 1 | 1 | 1 | 0.0030614 | 0.0029787 | 0.0029787 | -3.015 | 0.125 | 0 | 0.0032192 | 0.0030614 | 0 | 49.3595 | 0.125 | 0 | 0 | 0 | 0 | 25 | 0.0024 | 0 | 0 | 0.125 | 0 | 0 | 0 | 0 | 0 | 0 | 19.6914 | 0 | 0 | 0 | 0 | 0 | 0 | 0 | 0 | 0 | 0 | 49.9863 | 49
12 | 17 | 3 | 3 | 1 | 23 | 24 | 0.0024 | 8.5 | 43 | 49.234 | 50.391 | -17.8061 | 0 | -3197.39 | 8000.01 | 8000.01 | 1 | 1 | 1 | 0.0030611 | 0.0029785 | 0.0029785 | -3.0136 | 0.125 | 0 | 0.0032189 | 0.0030611 | 0 | 49.234 | 0.125 | 0 | 0 | 0 | 0 | 24 | 0.0024 | 0 | 0 | 0.125 | 0 | 0 | 0 | 0 | 0 | 0 | 18.7054 | 0 | 0 | 0 | 0 | 0 | 0 | 0 | 0 | 0 | 0 | 49.9818 | 49
12 | 17 | 4 | 3 | 1 | 23 | 24 | 0.0024 | 8.5 | 43 | 49.2295 | 50.3884 | -2.4698 | 0 | -3196.73 | 8000.01 | 8000.01 | 1 | 1 | 1 | 0.0030608 | 0.0029782 | 0.0029782 | -3.0129 | 0.125 | 0 | 0.0032186 | 0.0030608 | 0 | 49.2295 | 0.125 | 0 | 0 | 0 | 0 | 24 | 0.0024 | 0 | 0 | 0.125 | 0 | 0 | 0 | 0 | 0 | 0 | 18.6928 | 0 | 0 | 0 | 0 | 0 | 0 | 0 | 0 | 0 | 0 | 49.9813 | 49
12 | 17 | 5 | 3 | 1 | 23 | 24 | 0.0024 | 8.5 | 43 | 49.2375 | 50.3894 | -1.04 | 0 | -3237.19 | 8000.01 | 8000.01 | 1 | 1 | 1 | 0.0030715 | 0.0029875 | 0.0029875 | -3.0511 | 0.125 | 0 | 0.0032298 | 0.0030715 | 0 | 49.2375 | 0.125 | 0 | 0 | 0 | 0 | 24 | 0.0024 | 0 | 0 | 0.125 | 0 | 0 | 0 | 0 | 0 | 0 | 18.6733 | 0 | 0 | 0 | 0 | 0 | 0 | 0 | 0 | 0 | 0 | 49.9811 | 49
12 | 17 | 6 | 3 | 1 | 25 | 25 | 0.0027 | 9 | 43 | 49.3624 | 50.3912 | 0 | 13.6933 | -1791.78 | 8000.01 | 8000.01 | 1 | 1 | 1 | 0.0030717 | 0.0030252 | 0.0030252 | -1.6888 | 0.125 | 0 | 0.00323 | 0.0030717 | 0 | 49.3624 | 0.125 | 0 | 0 | 0 | 0 | 25 | 0.0027 | 0 | 0 | 0.125 | 0 | 0 | 0 | 0 | 0 | 0 | 19.6598 | 0 | 0 | 0 | 0 | 0 | 0 | 0 | 0 | 0 | 0 | 49.9848 | 49
12 | 17 | 7 | 3 | 1 | 25 | 25 | 0.0027 | 9 | 43 | 49.3662 | 50.393 | -1.4555 | 0 | -1792.22 | 8000.01 | 8000.01 | 1 | 1 | 1 | 0.0030719 | 0.0030254 | 0.0030254 | -1.6892 | 0.125 | 0 | 0.0032302 | 0.0030719 | 0 | 49.3662 | 0.125 | 0 | 0 | 0 | 0 | 25 | 0.0027 | 0 | 0 | 0.125 | 0 | 0 | 0 | 0 | 0 | 0 | 19.6724 | 0 | 0 | 0 | 0 | 0 | 0 | 0 | 0 | 0 | 0 | 49.9845 | 49
12 | 17 | 8 | 3 | 1 | 25 | 25 | 0.0027 | 9 | 43 | 49.366 | 50.3948 | 0 | 14.9366 | -1793.24 | 8000.01 | 8000.01 | 1 | 1 | 1 | 0.0030721 | 0.0030256 | 0.0030256 | -1.6902 | 0.125 | 0 | 0.0032304 | 0.0030721 | 0 | 49.366 | 0.125 | 0 | 0 | 0 | 0 | 25 | 0.0027 | 0 | 0 | 0.125 | 0 | 0 | 0 | 0 | 0 | 0 | 19.6574 | 0 | 0 | 0 | 0 | 0 | 0 | 0 | 0 | 0 | 0 | 49.9885 | 49
12 | 17 | 9 | 3 | 1 | 26 | 26 | 0.0028 | 9 | 43 | 46.7333 | 50.6372 | 0 | 26063.6 | -1265.73 | 8000.01 | 8000.01 | 1 | 1 | 1 | 0.0031 | 0.0030625 | 0.0030625 | -1.193 | 0.125 | 0 | 0.0032598 | 0.0031 | 0 | 49.4945 | 0.125 | 0 | 0 | 0 | 0 | 26 | 0.0028 | 0 | 0.0045204 | 0.125 | 0 | 0 | 0 | 0 | 0 | 0 | -3.1006 | 0 | 0 | 0 | 0 | 0 | 0 | 0 | 0 | 0 | 0 | 50.4692 | 51
12 | 17 | 10 | 3 | 1 | 27 | 27 | 0.0029 | 9.5 | 43 | 46.7227 | 50.9084 | 0 | 29292 | -981.524 | 8000.01 | 8000.01 | 1 | 1 | 1 | 0.003142 | 0.0031118 | 0.0031118 | -0.92509 | 0.125 | 0 | 0.003304 | 0.003142 | 0 | 50.371 | 0.11807 | 0 | 0 | 0 | 0 | 27 | 0.0029 | 0 | 0 | 0.125 | 0 | 0 | 0 | 0 | 0 | 0 | -5.1761 | 0 | 0 | 0 | 0 | 0 | 0 | 0 | 0 | 0 | 0 | 50.5276 | 51
12 | 17 | 11 | 3 | 1 | 28 | 28 | 0.0031 | 10 | 43 | 46.6261 | 50.9475 | 0 | 31514.8 | -43.0996 | 8000.01 | 8000.01 | 1 | 1 | 1 | 0.0031465 | 0.0031407 | 0.0031407 | -0.040622 | 0.125 | 0 | 0.0033087 | 0.0031465 | 0 | 50.5806 | 0.11727 | 0 | 0 | 0 | 0 | 28 | 0.0031 | 0 | 0 | 0.125 | 0 | 0 | 0 | 0 | 0 | 0 | -6.2386 | 0 | 0 | 0 | 0 | 0 | 0 | 0 | 0 | 0 | 0 | 50.5467 | 51
12 | 17 | 12 | 3 | 1 | 28 | 28 | 0.0031 | 10 | 43 | 46.5634 | 50.9599 | 0 | 32150.7 | -49.8703 | 8000.01 | 8000.01 | 1 | 1 | 1 | 0.003148 | 0.003142 | 0.003142 | -0.047003 | 0.125 | 0 | 0.0033102 | 0.003148 | 0 | 50.6109 | 0.117 | 0 | 0 | 0 | 0 | 28 | 0.0031 | 0 | 0 | 0.125 | 0 | 0 | 0 | 0 | 0 | 0 | -6.8337 | 0 | 0 | 0 | 0 | 0 | 0 | 0 | 0 | 0 | 0 | 50.5521 | 51
12 | 17 | 13 | 3 | 1 | 29 | 29 | 0.0034 | 10.5 | 43 | 43 | 50.9694 | -30806.4 | 52467.7 | 0 | 8000 | 8000 | 1 | 1 | 1 | 0.005958 | 0.0056231 | 0.0059533 | -11.935 | 0.125 | 0 | 0.0033114 | 0.0031491 | 0 | 50.8041 | 0.11693 | 1435.26 | 0 | 0 | 0 | 29.6015 | 0.0032789 | -679.818 | 608.857 | 0.125 | 0 | 0 | 0 | 0 | 0 | 0 | -7.1613 | 0 | 0 | 0 | 0 | 0 | 0 | 0 | 0 | 0 | 0 | 50.5658 | 51
12 | 17 | 14 | 3 | 1 | 30 | 30 | 0.0035 | 11 | 43 | 43 | 50.9839 | -30442.1 | 53761.8 | 0 | 8000 | 8000 | 1 | 1 | 1 | 0.0059774 | 0.0056417 | 0.0059726 | -11.8683 | 0.125 | 0 | 0.0033247 | 0.0031616 | 0 | 51.0007 | 0.11674 | 2461.09 | 0 | 0 | 0 | 31.0323 | 0.0032921 | -1166.91 | 1045.52 | 0.125 | 0 | 0 | 0 | 0 | 0 | 0 | -7.5797 | 0 | 0 | 0 | 0 | 0 | 0 | 0 | 0 | 0 | 0 | 50.5784 | 51
12 | 17 | 15 | 3 | 1 | 31 | 31 | 0.0037 | 11.5 | 43 | 43 | 50.9973 | -30316 | 56023.4 | 0 | 8000 | 8000 | 1 | 1 | 1 | 0.0059755 | 0.0056403 | 0.0059708 | -11.8479 | 0.125 | 0 | 0.0033263 | 0.0031632 | 0 | 51.2521 | 0.11657 | 4745.13 | 0 | 0 | 0 | 33.0188 | 0.0032937 | -2282.86 | 2044.94 | 0.125 | 0 | 0 | 0 | 0 | 0 | 0 | -7.7871 | 0 | 0 | 0 | 0 | 0 | 0 | 0 | 0 | 0 | 0 | 50.5922 | 51
12 | 17 | 16 | 3 | 1 | 31 | 31 | 0.0037 | 11.5 | 43 | 43 | 51.0034 | -30331.3 | 56283.2 | 0 | 8000 | 8000 | 1 | 1 | 1 | 0.0059548 | 0.0056208 | 0.0059501 | -11.8381 | 0.125 | 0 | 0.0033156 | 0.003153 | 0 | 51.27 | 0.11639 | 4870.51 | 0 | 0 | 0 | 33.0721 | 0.003283 | -2343.18 | 2099.02 | 0.125 | 0 | 0 | 0 | 0 | 0 | 0 | -7.831 | 0 | 0 | 0 | 0 | 0 | 0 | 0 | 0 | 0 | 0 | 50.5931 | 51
12 | 17 | 17 | 3 | 1 | 31 | 31 | 0.0037 | 11.5 | 43 | 43 | 51.0044 | -30137.6 | 56291.9 | 0 | 8000 | 8000 | 1 | 1 | 1 | 0.0059548 | 0.0056208 | 0.0059501 | -11.8377 | 0.125 | 0 | 0.0033157 | 0.0031531 | 0 | 51.2712 | 0.11637 | 4869.09 | 0 | 0 | 0 | 33.0715 | 0.0032831 | -2342.49 | 2098.41 | 0.125 | 0 | 0 | 0 | 0 | 0 | 0 | -8.0155 | 0 | 0 | 0 | 0 | 0 | 0 | 0 | 0 | 0 | 0 | 50.5941 | 51
12 | 17 | 18 | 3 | 1 | 32 | 32 | 0.0039 | 12 | 43 | 49.5073 | 50.891 | 0 | 13492.4 | 0 | 8000.01 | 8000.01 | 1 | 1 | 1 | 0.0033019 | 0.0033019 | 0.0033019 | 0 | 0.125 | 0 | 0.0033019 | 0.00314 | 0 | 51.4859 | 0.11636 | 6892.54 | 0 | 0 | 0 | 34.9742 | 0.0033019 | -3364.53 | 3013.19 | 0.125 | 0 | 0 | 0 | 0 | 0 | 0 | 17.1811 | 0 | 0 | 0 | 0 | 0 | 0 | 0 | 0 | 0 | 0 | 50.3664 | 51
12 | 17 | 19 | 3 | 1 | 31 | 31 | 0.0037 | 11.5 | 43 | 49.6975 | 50.7211 | 0 | 8538.81 | 0 | 8000.01 | 8000.01 | 1 | 1 | 1 | 0.0032812 | 0.0032812 | 0.0032812 | 0 | 0.125 | 0 | 0.0032812 | 0.0031204 | 0 | 50.939 | 0.11953 | 4891.33 | 0 | 0 | 0 | 33.081 | 0.0032812 | -2353.19 | 2108 | 0.125 | 0 | 0 | 0 | 0 | 0 | 0 | 19.8747 | 0 | 0 | 0 | 0 | 0 | 0 | 0 | 0 | 0 | 0 | 50.2536 | 51
12 | 17 | 20 | 3 | 1 | 31 | 31 | 0.0037 | 11.5 | 43 | 49.7643 | 50.642 | 0 | 6283.84 | 0 | 8000.01 | 8000.01 | 1 | 1 | 1 | 0.0032716 | 0.0032716 | 0.0032716 | 0 | 0.125 | 0 | 0.0032716 | 0.0031112 | 0 | 50.7803 | 0.12116 | 5003.57 | 0 | 0 | 0 | 33.1287 | 0.0032716 | -2407.19 | 2156.41 | 0.125 | 0 | 0 | 0 | 0 | 0 | 0 | 20.9793 | 0 | 0 | 0 | 0 | 0 | 0 | 0 | 0 | 0 | 0 | 50.2088 | 51
12 | 17 | 21 | 3 | 1 | 31 | 31 | 0.0037 | 11.5 | 43 | 43 | 50.6077 | -59358.4 | 52832.9 | 0 | 8000 | 8000 | 1 | 1 | 1 | 0.0059528 | 0.0056171 | 0.0059528 | -12.1247 | 0.125 | 0 | 0.0032675 | 0.0031073 | 0 | 50.7171 | 0.12182 | 5052.3 | 0 | 0 | 0 | 33.1494 | 0.0032675 | -2430.63 | 2177.43 | 0.125 | 0 | 0 | 0 | 0 | 0 | 0 | 21.5646 | 0 | 0 | 0 | 0 | 0 | 0 | 0 | 0 | 0 | 0 | 50.1852 | 51
12 | 17 | 22 | 3 | 1 | 32 | 32 | 0.0039 | 12 | 43 | 49.8565 | 50.599 | 0 | 8424.93 | 0 | 8000.01 | 8000.01 | 1 | 1 | 1 | 0.0032664 | 0.0032664 | 0.0032664 | 0 | 0.125 | 0 | 0.0032664 | 0.0031063 | 0 | 50.927 | 0.12217 | 7301.41 | 0 | 0 | 0 | 35.1507 | 0.0032664 | -3564.12 | 3192.17 | 0.125 | 0 | 0 | 0 | 0 | 0 | 0 | 22.0366 | 0 | 0 | 0 | 0 | 0 | 0 | 0 | 0 | 0 | 0 | 50.1918 | 51
12 | 17 | 23 | 3 | 1 | 32 | 32 | 0.0039 | 12 | 43 | 49.8847 | 50.5993 | 0 | 8229.27 | 0 | 8000.01 | 8000.01 | 1 | 1 | 1 | 0.0032664 | 0.0032664 | 0.0032664 | 0 | 0.125 | 0 | 0.0032664 | 0.0031063 | 0 | 50.9388 | 0.12207 | 7300.92 | 0 | 0 | 0 | 35.1504 | 0.0032664 | -3563.88 | 3191.95 | 0.125 | 0 | 0 | 0 | 0 | 0 | 0 | 22.2345 | 0 | 0 | 0 | 0 | 0 | 0 | 0 | 0 | 0 | 0 | 50.185 | 51
12 | 17 | 24 | 3 | 1 | 33 | 33 | 0.0039 | 12 | 43 | 43 | 50.5978 | -60235.3 | 56531.1 | 0 | 8000 | 8000 | 1 | 1 | 1 | 0.0059498 | 0.0056144 | 0.0059498 | -12.1087 | 0.125 | 0 | 0.0032663 | 0.0031061 | 0 | 51.0515 | 0.12217 | 7388.37 | 0 | 0 | 0 | 36.1493 | 0.0032663 | -3562.57 | 3194.19 | 0.125 | 0 | 0 | 0 | 0 | 0 | 0 | 22.46 | 0 | 0 | 0 | 0 | 0 | 0 | 0 | 0 | 0 | 0 | 50.1888 | 51
12 | 18 | 1 | 4 | 1 | 34 | 34 | 0.0042 | 12.5 | 43 | 49.9565 | 50.6094 | 0 | 11430 | 0 | 8000.01 | 8000.01 | 1 | 1 | 1 | 0.0032677 | 0.0032677 | 0.0032677 | 0 | 0.125 | 0 | 0.0032677 | 0.0031075 | 0 | 51.3608 | 0.12212 | 10588.1 | 0 | 0 | 0 | 38.6392 | 0.0032677 | -5250.9 | 4703.94 | 0.125 | 0 | 0 | 0 | 0 | 0 | 0 | 22.745 | 0 | 0 | 0 | 0 | 0 | 0 | 0 | 0 | 0 | 0 | 50.2085 | 51
12 | 18 | 2 | 4 | 1 | 34 | 34 | 0.0042 | 12.5 | 43 | 49.9786 | 50.6188 | 0 | 11360.2 | 0 | 8000.01 | 8000.01 | 1 | 1 | 1 | 0.0032688 | 0.0032688 | 0.0032688 | 0 | 0.125 | 0 | 0.0032688 | 0.0031086 | 0 | 51.3895 | 0.12183 | 10575.2 | 0 | 0 | 0 | 38.6336 | 0.0032688 | -5244.5 | 4698.21 | 0.125 | 0 | 0 | 0 | 0 | 0 | 0 | 22.83 | 0 | 0 | 0 | 0 | 0 | 0 | 0 | 0 | 0 | 0 | 50.2065 | 51
12 | 18 | 3 | 4 | 1 | 34 | 35 | 0.004 | 12.5 | 43 | 49.9888 | 50.6161 | 0 | 11249.7 | 0 | 8000.01 | 8000.01 | 1 | 1 | 1 | 0.0032685 | 0.0032685 | 0.0032685 | 0 | 0.125 | 0 | 0.0032685 | 0.0031082 | 0 | 51.3867 | 0.12185 | 8622.78 | 0 | 0 | 0 | 38.6327 | 0.0032685 | -4057.53 | 3643.5 | 0.125 | 0 | 0 | 0 | 0 | 0 | 0 | 22.9304 | 0 | 0 | 0 | 0 | 0 | 0 | 0 | 0 | 0 | 0 | 50.203 | 51
12 | 18 | 4 | 4 | 1 | 34 | 35 | 0.0039 | 12.5 | 43 | 49.9927 | 50.6101 | 0 | 10632.2 | 0 | 8000.01 | 8000.01 | 1 | 1 | 1 | 0.0032678 | 0.0032678 | 0.0032678 | 0 | 0.125 | 0 | 0.0032678 | 0.0031076 | 0 | 51.3213 | 0.12191 | 7550.88 | 0 | 0 | 0 | 38.1375 | 0.0032678 | -3503.71 | 3148.37 | 0.125 | 0 | 0 | 0 | 0 | 0 | 0 | 23.0025 | 0 | 0 | 0 | 0 | 0 | 0 | 0 | 0 | 0 | 0 | 50.1947 | 51
12 | 18 | 5 | 4 | 1 | 34 | 35 | 0.004 | 12.5 | 43 | 50.0043 | 50.6079 | 0 | 11022.6 | 0 | 8000.01 | 8000.01 | 1 | 1 | 1 | 0.0032788 | 0.0032788 | 0.0032788 | 0 | 0.125 | 0 | 0.0032788 | 0.0031181 | 0 | 51.3728 | 0.12203 | 8500.99 | 0 | 0 | 0 | 38.5814 | 0.0032788 | -4000.22 | 3591.97 | 0.125 | 0 | 0 | 0 | 0 | 0 | 0 | 23.0367 | 0 | 0 | 0 | 0 | 0 | 0 | 0 | 0 | 0 | 0 | 50.1957 | 51
12 | 18 | 6 | 4 | 1 | 34 | 35 | 0.0039 | 12.5 | 43 | 50.0096 | 50.603 | 0 | 10434.5 | 0 | 8000.01 | 8000.01 | 1 | 1 | 1 | 0.0032669 | 0.0032669 | 0.0032669 | 0 | 0.125 | 0 | 0.0032669 | 0.0031067 | 0 | 51.3116 | 0.12201 | 7561.19 | 0 | 0 | 0 | 38.1418 | 0.0032669 | -3508.5 | 3152.68 | 0.125 | 0 | 0 | 0 | 0 | 0 | 0 | 23.1884 | 0 | 0 | 0 | 0 | 0 | 0 | 0 | 0 | 0 | 0 | 50.1878 | 51
12 | 18 | 7 | 4 | 1 | 34 | 34 | 0.0042 | 12.5 | 43 | 50.0206 | 50.5997 | 0 | 10860.6 | 0 | 8000.01 | 8000.01 | 1 | 1 | 1 | 0.0032665 | 0.0032665 | 0.0032665 | 0 | 0.125 | 0 | 0.0032665 | 0.0031063 | 0 | 51.3621 | 0.12213 | 10601.6 | 0 | 0 | 0 | 38.6451 | 0.0032665 | -5257.56 | 4709.93 | 0.125 | 0 | 0 | 0 | 0 | 0 | 0 | 23.3025 | 0 | 0 | 0 | 0 | 0 | 0 | 0 | 0 | 0 | 0 | 50.1891 | 51
12 | 18 | 8 | 4 | 1 | 34 | 34 | 0.0042 | 12.5 | 43 | 49.9094 | 50.6172 | 0 | 11952 | 0 | 8000.01 | 8000.01 | 1 | 1 | 1 | 0.0032686 | 0.0032686 | 0.0032686 | 0 | 0.125 | 0 | 0.0032686 | 0.0031084 | 0 | 51.3642 | 0.12211 | 10577.4 | 0 | 0 | 0 | 38.6345 | 0.0032686 | -5245.58 | 4699.17 | 0.125 | 0 | 0 | 0 | 0 | 0 | 0 | 22.2875 | 0 | 0 | 0 | 0 | 0 | 0 | 0 | 0 | 0 | 0 | 50.2228 | 51
12 | 18 | 9 | 4 | 1 | 34 | 34 | 0.0042 | 12.5 | 43 | 43 | 50.8223 | -33509.2 | 61125.8 | 0 | 8000 | 8000 | 1 | 1 | 1 | 0.005951 | 0.0056147 | 0.0059463 | -11.9571 | 0.125 | 0 | 0.0032935 | 0.0031321 | 0 | 51.428 | 0.12161 | 10663.8 | 0 | 0 | 0 | 38.6724 | 0.003261 | -5288.45 | 4737.65 | 0.125 | 0 | 0 | 0 | 0 | 0 | 0 | -3.6372 | 0 | 0 | 0 | 0 | 0 | 0 | 0 | 0 | 0 | 0 | 50.5993 | 51
12 | 18 | 10 | 4 | 1 | 35 | 35 | 0.0044 | 13 | 43 | 43 | 51.0233 | -32967.4 | 64580.9 | 0 | 8000 | 8000 | 1 | 1 | 1 | 0.0059482 | 0.0056153 | 0.0059434 | -11.7847 | 0.125 | 0 | 0.003318 | 0.0031554 | 0 | 52.1537 | 0.11629 | 12486.1 | 0 | 0 | 0 | 40.5492 | 0.0032855 | -6202.62 | 5555.26 | 0.125 | 0 | 0 | 0 | 0 | 0 | 0 | -5.543 | 0 | 0 | 0 | 0 | 0 | 0 | 0 | 0 | 0 | 0 | 50.6248 | 51
12 | 18 | 11 | 4 | 1 | 35 | 35 | 0.0044 | 13 | 43 | 43 | 51.0385 | -31930.5 | 64659.3 | 0 | 8000 | 8000 | 1 | 1 | 1 | 0.0059481 | 0.0056155 | 0.0059433 | -11.7662 | 0.125 | 0 | 0.0033199 | 0.0031572 | 0 | 52.1887 | 0.11594 | 12464.8 | 0 | 0 | 0 | 40.5397 | 0.0032874 | -6192.01 | 5545.73 | 0.125 | 0 | 0 | 0 | 0 | 0 | 0 | -6.5965 | 0 | 0 | 0 | 0 | 0 | 0 | 0 | 0 | 0 | 0 | 50.629 | 51
12 | 18 | 12 | 4 | 1 | 34 | 34 | 0.0042 | 12.5 | 43 | 43 | 51.0365 | -31284.5 | 62460.8 | 0 | 8000 | 8000 | 1 | 1 | 1 | 0.0059498 | 0.005617 | 0.0059451 | -11.7748 | 0.125 | 0 | 0.0033197 | 0.0031569 | 0 | 51.9626 | 0.11589 | 10366.6 | 0 | 0 | 0 | 38.5422 | 0.0032872 | -5141.05 | 4605.36 | 0.125 | 0 | 0 | 0 | 0 | 0 | 0 | -7.1766 | 0 | 0 | 0 | 0 | 0 | 0 | 0 | 0 | 0 | 0 | 50.6209 | 51
12 | 18 | 13 | 4 | 1 | 35 | 35 | 0.0044 | 13 | 43 | 43 | 51.0379 | -31002.4 | 64676.3 | 0 | 8000 | 8000 | 1 | 1 | 1 | 0.0059481 | 0.0056155 | 0.0059434 | -11.772 | 0.125 | 0 | 0.0033199 | 0.0031571 | 0 | 52.1824 | 0.116 | 12465.5 | 0 | 0 | 0 | 40.5401 | 0.0032874 | -6192.39 | 5546.07 | 0.125 | 0 | 0 | 0 | 0 | 0 | 0 | -7.4486 | 0 | 0 | 0 | 0 | 0 | 0 | 0 | 0 | 0 | 0 | 50.6322 | 51
12 | 18 | 14 | 4 | 1 | 35 | 35 | 0.0044 | 13 | 43 | 43 | 51.0443 | -30744.9 | 64702.3 | 0 | 8000 | 8000 | 1 | 1 | 1 | 0.005948 | 0.0056156 | 0.0059433 | -11.7625 | 0.125 | 0 | 0.0033207 | 0.0031579 | 0 | 52.1983 | 0.11585 | 12456.6 | 0 | 0 | 0 | 40.5361 | 0.0032882 | -6187.94 | 5542.08 | 0.125 | 0 | 0 | 0 | 0 | 0 | 0 | -7.7271 | 0 | 0 | 0 | 0 | 0 | 0 | 0 | 0 | 0 | 0 | 50.6332 | 51
12 | 18 | 15 | 4 | 1 | 36 | 36 | 0.0046 | 13.5 | 43 | 43 | 51.0499 | -30596.6 | 66927.9 | 0 | 8000 | 8000 | 1 | 1 | 1 | 0.0059463 | 0.0056141 | 0.0059415 | -11.7512 | 0.125 | 0 | 0.0033214 | 0.0031585 | 0 | 52.4313 | 0.11583 | 14491.4 | 0 | 0 | 0 | 42.5326 | 0.0032888 | -7304.46 | 6540.83 | 0.125 | 0 | 0 | 0 | 0 | 0 | 0 | -7.9025 | 0 | 0 | 0 | 0 | 0 | 0 | 0 | 0 | 0 | 0 | 50.6434 | 51
12 | 18 | 16 | 4 | 1 | 36 | 36 | 0.0046 | 13.5 | 43 | 43 | 51.0555 | -30402.2 | 66946.7 | 0 | 8000 | 8000 | 1 | 1 | 1 | 0.0059462 | 0.0056142 | 0.0059415 | -11.742 | 0.125 | 0 | 0.0033221 | 0.0031592 | 0 | 52.4455 | 0.1157 | 14483.6 | 0 | 0 | 0 | 42.5291 | 0.0032896 | -7300.54 | 6537.31 | 0.125 | 0 | 0 | 0 | 0 | 0 | 0 | -8.1179 | 0 | 0 | 0 | 0 | 0 | 0 | 0 | 0 | 0 | 0 | 50.6441 | 51
12 | 18 | 17 | 4 | 1 | 35 | 35 | 0.0044 | 13 | 43 | 43 | 51.0515 | -30150.4 | 64733.3 | 0 | 8000 | 8000 | 1 | 1 | 1 | 0.005948 | 0.0056156 | 0.0059433 | -11.752 | 0.125 | 0 | 0.0033216 | 0.0031587 | 0 | 52.215 | 0.11569 | 12446.4 | 0 | 0 | 0 | 40.5316 | 0.0032891 | -6263.21 | 5609.48 | 0.125 | 0 | 0 | 0 | 0 | 0 | 0 | -8.3215 | 0 | 0 | 0 | 0 | 0 | 0 | 0 | 0 | 0 | 0 | 50.6354 | 51
12 | 18 | 18 | 4 | 1 | 35 | 35 | 0.0044 | 13 | 43 | 49.5368 | 50.9362 | 0 | 19510.4 | 0 | 8000.01 | 8000.01 | 1 | 1 | 1 | 0.0033074 | 0.0033074 | 0.0033074 | 0 | 0.125 | 0 | 0.0033074 | 0.0031452 | 0 | 52.1835 | 0.1158 | 12241.3 | 0 | 0 | 0 | 40.4404 | 0.0033074 | -6160 | 5516.84 | 0.125 | 0 | 0 | 0 | 0 | 0 | 0 | 17.0577 | 0 | 0 | 0 | 0 | 0 | 0 | 0 | 0 | 0 | 0 | 50.4138 | 51
12 | 18 | 19 | 4 | 1 | 35 | 35 | 0.0044 | 13 | 43 | 49.7623 | 50.7812 | 0 | 16604.7 | 0 | 8000.01 | 8000.01 | 1 | 1 | 1 | 0.0032772 | 0.0032772 | 0.0032772 | 0 | 0.125 | 0 | 0.0032772 | 0.0031166 | 0 | 51.8965 | 0.11885 | 12579.2 | 0 | 0 | 0 | 40.5906 | 0.0032772 | -6329.99 | 5669.43 | 0.125 | 0 | 0 | 0 | 0 | 0 | 0 | 20.0182 | 0 | 0 | 0 | 0 | 0 | 0 | 0 | 0 | 0 | 0 | 50.328 | 51
12 | 18 | 20 | 4 | 1 | 34 | 35 | 0.004 | 12.5 | 43 | 49.8267 | 50.7116 | 0 | 13372.8 | 0 | 8000.01 | 8000.01 | 1 | 1 | 1 | 0.0032688 | 0.0032688 | 0.0032688 | 0 | 0.125 | 0 | 0.0032688 | 0.0031085 | 0 | 51.5456 | 0.12008 | 8619.11 | 0 | 0 | 0 | 38.6312 | 0.0032688 | -4108.47 | 3689.25 | 0.125 | 0 | 0 | 0 | 0 | 0 | 0 | 21.0256 | 0 | 0 | 0 | 0 | 0 | 0 | 0 | 0 | 0 | 0 | 50.2748 | 51
12 | 18 | 21 | 4 | 1 | 34 | 35 | 0.004 | 12.5 | 43 | 49.8663 | 50.6739 | 0 | 12760.4 | 0 | 8000.01 | 8000.01 | 1 | 1 | 1 | 0.0032642 | 0.0032642 | 0.0032642 | 0 | 0.125 | 0 | 0.0032642 | 0.0031042 | 0 | 51.4744 | 0.12085 | 8672.83 | 0 | 0 | 0 | 38.6538 | 0.0032642 | -4134.08 | 3712.28 | 0.125 | 0 | 0 | 0 | 0 | 0 | 0 | 21.6196 | 0 | 0 | 0 | 0 | 0 | 0 | 0 | 0 | 0 | 0 | 50.2532 | 51
12 | 18 | 22 | 4 | 1 | 34 | 35 | 0.004 | 12.5 | 43 | 49.8948 | 50.6568 | 0 | 12391.5 | 0 | 8000.01 | 8000.01 | 1 | 1 | 1 | 0.0032622 | 0.0032622 | 0.0032622 | 0 | 0.125 | 0 | 0.0032622 | 0.0031022 | 0 | 51.4459 | 0.12117 | 8697.24 | 0 | 0 | 0 | 38.6641 | 0.0032622 | -4145.72 | 3722.75 | 0.125 | 0 | 0 | 0 | 0 | 0 | 0 | 21.9687 | 0 | 0 | 0 | 0 | 0 | 0 | 0 | 0 | 0 | 0 | 50.2407 | 51
12 | 18 | 23 | 4 | 1 | 34 | 34 | 0.0042 | 12.5 | 43 | 49.9153 | 50.6463 | 0 | 12141.3 | 0 | 8000.01 | 8000.01 | 1 | 1 | 1 | 0.0032609 | 0.0032609 | 0.0032609 | 0 | 0.125 | 0 | 0.0032609 | 0.003101 | 0 | 51.4298 | 0.12135 | 10665.2 | 0 | 0 | 0 | 38.673 | 0.0032609 | -5289.12 | 4738.26 | 0.125 | 0 | 0 | 0 | 0 | 0 | 0 | 22.2071 | 0 | 0 | 0 | 0 | 0 | 0 | 0 | 0 | 0 | 0 | 50.2322 | 51
12 | 18 | 24 | 4 | 1 | 34 | 34 | 0.0042 | 12.5 | 43 | 49.9318 | 50.6388 | 0 | 11945 | 0 | 8000.01 | 8000.01 | 1 | 1 | 1 | 0.00326 | 0.00326 | 0.00326 | 0 | 0.125 | 0 | 0.00326 | 0.0031002 | 0 | 51.4186 | 0.12147 | 10675.6 | 0 | 0 | 0 | 38.6775 | 0.00326 | -5294.27 | 4742.88 | 0.125 | 0 | 0 | 0 | 0 | 0 | 0 | 22.3917 | 0 | 0 | 0 | 0 | 0 | 0 | 0 | 0 | 0 | 0 | 50.2256 | 51
12 | 19 | 1 | 5 | 1 | 33 | 33 | 0.0039 | 12 | 43 | 49.9188 | 50.6209 | 0 | 9206.29 | 0 | 8000.01 | 8000.01 | 1 | 1 | 1 | 0.0032578 | 0.0032578 | 0.0032578 | 0 | 0.125 | 0 | 0.0032578 | 0.0030981 | 0 | 51.1064 | 0.12157 | 7486.96 | 0 | 0 | 0 | 36.1913 | 0.0032578 | -3610.11 | 3236.87 | 0.125 | 0 | 0 | 0 | 0 | 0 | 0 | 22.4131 | 0 | 0 | 0 | 0 | 0 | 0 | 0 | 0 | 0 | 0 | 50.1964 | 51
12 | 19 | 2 | 5 | 1 | 32 | 32 | 0.0037 | 11.5 | 43 | 49.8974 | 50.592 | 0 | 6283.9 | 0 | 8000.01 | 8000.01 | 1 | 1 | 1 | 0.0032543 | 0.0032543 | 0.0032543 | 0 | 0.125 | 0 | 0.0032543 | 0.0030948 | 0 | 50.8221 | 0.12201 | 5267.61 | 0 | 0 | 0 | 34.2133 | 0.0032543 | -2502.84 | 2244.61 | 0.125 | 0 | 0 | 0 | 0 | 0 | 0 | 22.4586 | 0 | 0 | 0 | 0 | 0 | 0 | 0 | 0 | 0 | 0 | 50.1684 | 51
12 | 19 | 3 | 5 | 1 | 33 | 33 | 0.0039 | 12 | 43 | 49.9233 | 50.584 | 0 | 8895.77 | 0 | 8000.01 | 8000.01 | 1 | 1 | 1 | 0.0032533 | 0.0032533 | 0.0032533 | 0 | 0.125 | 0 | 0.0032533 | 0.0030939 | 0 | 51.0262 | 0.12242 | 7538.91 | 0 | 0 | 0 | 36.2135 | 0.0032533 | -3635.16 | 3259.36 | 0.125 | 0 | 0 | 0 | 0 | 0 | 0 | 22.7376 | 0 | 0 | 0 | 0 | 0 | 0 | 0 | 0 | 0 | 0 | 50.181 | 51
12 | 19 | 4 | 5 | 1 | 34 | 34 | 0.0042 | 12.5 | 43 | 49.9716 | 50.6013 | 0 | 11329.9 | 0 | 8000.01 | 8000.01 | 1 | 1 | 1 | 0.0032554 | 0.0032554 | 0.0032554 | 0 | 0.125 | 0 | 0.0032554 | 0.0030958 | 0 | 51.35 | 0.12223 | 10727.1 | 0 | 0 | 0 | 38.7001 | 0.0032554 | -5319.8 | 4765.79 | 0.125 | 0 | 0 | 0 | 0 | 0 | 0 | 22.9886 | 0 | 0 | 0 | 0 | 0 | 0 | 0 | 0 | 0 | 0 | 50.2024 | 51
12 | 19 | 5 | 5 | 1 | 34 | 34 | 0.0042 | 12.5 | 43 | 49.9929 | 50.6115 | 0 | 11219.9 | 0 | 8000.01 | 8000.01 | 1 | 1 | 1 | 0.0032567 | 0.0032567 | 0.0032567 | 0 | 0.125 | 0 | 0.0032567 | 0.003097 | 0 | 51.3795 | 0.12192 | 10713.1 | 0 | 0 | 0 | 38.694 | 0.0032567 | -5312.86 | 4759.57 | 0.125 | 0 | 0 | 0 | 0 | 0 | 0 | 23.0731 | 0 | 0 | 0 | 0 | 0 | 0 | 0 | 0 | 0 | 0 | 50.2009 | 51
12 | 19 | 6 | 5 | 1 | 33 | 33 | 0.004 | 12.5 | 43 | 49.9799 | 50.5995 | 0 | 9067.43 | 0 | 8000.01 | 8000.01 | 1 | 1 | 1 | 0.0032552 | 0.0032552 | 0.0032552 | 0 | 0.125 | 0 | 0.0032552 | 0.0030956 | 0 | 51.134 | 0.12194 | 8573.93 | 0 | 0 | 0 | 36.7036 | 0.0032552 | -4190.35 | 3754.73 | 0.125 | 0 | 0 | 0 | 0 | 0 | 0 | 23.0531 | 0 | 0 | 0 | 0 | 0 | 0 | 0 | 0 | 0 | 0 | 50.1783 | 51
12 | 19 | 7 | 5 | 1 | 33 | 33 | 0.0039 | 12 | 43 | 49.9737 | 50.5828 | 0 | 8454.57 | 0 | 8000.01 | 8000.01 | 1 | 1 | 1 | 0.0032532 | 0.0032532 | 0.0032532 | 0 | 0.125 | 0 | 0.0032532 | 0.0030937 | 0 | 51.0416 | 0.12227 | 7540.68 | 0 | 0 | 0 | 36.2142 | 0.0032532 | -3636.01 | 3260.13 | 0.125 | 0 | 0 | 0 | 0 | 0 | 0 | 23.1315 | 0 | 0 | 0 | 0 | 0 | 0 | 0 | 0 | 0 | 0 | 50.1679 | 51
12 | 19 | 8 | 5 | 1 | 33 | 33 | 0.004 | 12.5 | 43 | 49.8654 | 50.5963 | 0 | 10039.9 | 0 | 8000.01 | 8000.01 | 1 | 1 | 1 | 0.0032548 | 0.0032548 | 0.0032548 | 0 | 0.125 | 0 | 0.0032548 | 0.0030953 | 0 | 51.0883 | 0.12243 | 8578.37 | 0 | 0 | 0 | 36.7055 | 0.0032548 | -4192.53 | 3756.68 | 0.125 | 0 | 0 | 0 | 0 | 0 | 0 | 22.1743 | 0 | 0 | 0 | 0 | 0 | 0 | 0 | 0 | 0 | 0 | 50.2054 | 51
12 | 19 | 9 | 5 | 1 | 33 | 33 | 0.004 | 12.5 | 43 | 43 | 50.8046 | -33486 | 59062.1 | 0 | 8000 | 8000 | 1 | 1 | 1 | 0.0059322 | 0.0055966 | 0.0059276 | -11.9816 | 0.125 | 0 | 0.0032801 | 0.0031192 | 0 | 51.1586 | 0.12187 | 8662.53 | 0 | 0 | 0 | 36.7418 | 0.0032475 | -4233.66 | 3793.59 | 0.125 | 0 | 0 | 0 | 0 | 0 | 0 | -3.5663 | 0 | 0 | 0 | 0 | 0 | 0 | 0 | 0 | 0 | 0 | 50.5844 | 51
12 | 19 | 10 | 5 | 1 | 33 | 33 | 0.004 | 12.5 | 43 | 43 | 51.0026 | -32903.6 | 60325.3 | 0 | 8000 | 8000 | 1 | 1 | 1 | 0.0059312 | 0.0055987 | 0.0059265 | -11.819 | 0.125 | 0 | 0.003304 | 0.003142 | 0 | 51.665 | 0.11649 | 8386.4 | 0 | 0 | 0 | 36.6226 | 0.0032715 | -4098.7 | 3672.49 | 0.125 | 0 | 0 | 0 | 0 | 0 | 0 | -5.4867 | 0 | 0 | 0 | 0 | 0 | 0 | 0 | 0 | 0 | 0 | 50.6016 | 51
12 | 19 | 11 | 5 | 1 | 32 | 32 | 0.0039 | 12 | 43 | 43 | 51.0096 | -31818.9 | 58723.5 | 0 | 8000 | 8000 | 1 | 1 | 1 | 0.0059324 | 0.0055999 | 0.0059277 | -11.8169 | 0.125 | 0 | 0.0033049 | 0.0031429 | 0 | 51.5149 | 0.11626 | 7232.49 | 0 | 0 | 0 | 35.1209 | 0.0032724 | -3530.47 | 3162 | 0.125 | 0 | 0 | 0 | 0 | 0 | 0 | -6.5263 | 0 | 0 | 0 | 0 | 0 | 0 | 0 | 0 | 0 | 0 | 50.5982 | 51
12 | 19 | 12 | 5 | 1 | 32 | 32 | 0.0039 | 12 | 43 | 43 | 51.0108 | -31053.1 | 58506.6 | 0 | 8000 | 8000 | 1 | 1 | 1 | 0.005953 | 0.0056194 | 0.0059483 | -11.8205 | 0.125 | 0 | 0.0033165 | 0.0031539 | 0 | 51.5118 | 0.1163 | 7099.17 | 0 | 0 | 0 | 35.0634 | 0.0032839 | -3465.4 | 3103.64 | 0.125 | 0 | 0 | 0 | 0 | 0 | 0 | -7.2176 | 0 | 0 | 0 | 0 | 0 | 0 | 0 | 0 | 0 | 0 | 50.6015 | 51
12 | 19 | 13 | 5 | 1 | 32 | 32 | 0.0039 | 12 | 43 | 43 | 51.0133 | -30715.6 | 58523.6 | 0 | 8000 | 8000 | 1 | 1 | 1 | 0.005953 | 0.0056194 | 0.0059483 | -11.8187 | 0.125 | 0 | 0.0033168 | 0.0031542 | 0 | 51.5163 | 0.11626 | 7095.56 | 0 | 0 | 0 | 35.0618 | 0.0032843 | -3463.63 | 3102.05 | 0.125 | 0 | 0 | 0 | 0 | 0 | 0 | -7.545 | 0 | 0 | 0 | 0 | 0 | 0 | 0 | 0 | 0 | 0 | 50.6032 | 51
12 | 19 | 14 | 5 | 1 | 32 | 32 | 0.0039 | 12 | 43 | 43 | 51.0148 | -30464.6 | 58534.8 | 0 | 8000 | 8000 | 1 | 1 | 1 | 0.005953 | 0.0056194 | 0.0059483 | -11.8177 | 0.125 | 0 | 0.003317 | 0.0031544 | 0 | 51.5186 | 0.11624 | 7093.39 | 0 | 0 | 0 | 35.0609 | 0.0032844 | -3462.57 | 3101.11 | 0.125 | 0 | 0 | 0 | 0 | 0 | 0 | -7.7859 | 0 | 0 | 0 | 0 | 0 | 0 | 0 | 0 | 0 | 0 | 50.6045 | 51
12 | 19 | 15 | 5 | 1 | 31 | 31 | 0.0037 | 11.5 | 43 | 43 | 51.0104 | -30170.1 | 56318.9 | 0 | 8000 | 8000 | 1 | 1 | 1 | 0.0059547 | 0.0056209 | 0.00595 | -11.8281 | 0.125 | 0 | 0.0033164 | 0.0031538 | 0 | 51.2885 | 0.11622 | 4860.24 | 0 | 0 | 0 | 33.0677 | 0.0032839 | -2338.24 | 2094.58 | 0.125 | 0 | 0 | 0 | 0 | 0 | 0 | -8.0253 | 0 | 0 | 0 | 0 | 0 | 0 | 0 | 0 | 0 | 0 | 50.5944 | 51
12 | 19 | 16 | 5 | 1 | 31 | 31 | 0.0037 | 11.5 | 43 | 43 | 51.0054 | -29981.5 | 56299.4 | 0 | 8000 | 8000 | 1 | 1 | 1 | 0.0059548 | 0.0056208 | 0.0059501 | -11.837 | 0.125 | 0 | 0.0033158 | 0.0031532 | 0 | 51.2731 | 0.11636 | 4867.55 | 0 | 0 | 0 | 33.0708 | 0.0032833 | -2341.75 | 2097.74 | 0.125 | 0 | 0 | 0 | 0 | 0 | 0 | -8.166 | 0 | 0 | 0 | 0 | 0 | 0 | 0 | 0 | 0 | 0 | 50.5949 | 51
12 | 19 | 17 | 5 | 1 | 30 | 30 | 0.0035 | 11 | 43 | 43 | 51.0004 | -29731.7 | 54079.3 | 0 | 8000 | 8000 | 1 | 1 | 1 | 0.0059565 | 0.0056223 | 0.0059518 | -11.8479 | 0.125 | 0 | 0.0033152 | 0.0031526 | 0 | 51.0418 | 0.11635 | 2573.43 | 0 | 0 | 0 | 31.0794 | 0.0032826 | -1220.17 | 1093.27 | 0.125 | 0 | 0 | 0 | 0 | 0 | 0 | -8.3598 | 0 | 0 | 0 | 0 | 0 | 0 | 0 | 0 | 0 | 0 | 50.5842 | 51
12 | 19 | 18 | 5 | 1 | 30 | 30 | 0.0035 | 11 | 43 | 43 | 50.866 | -56090.4 | 52896.8 | 0 | 8000 | 8000 | 1 | 1 | 1 | 0.0059527 | 0.005621 | 0.0059527 | -11.9334 | 0.125 | 0 | 0.0032988 | 0.0031371 | 0 | 51.0063 | 0.11649 | 2381.67 | 0 | 0 | 0 | 30.999 | 0.0032988 | -1129.25 | 1011.76 | 0.125 | 0 | 0 | 0 | 0 | 0 | 0 | 16.754 | 0 | 0 | 0 | 0 | 0 | 0 | 0 | 0 | 0 | 0 | 50.3265 | 51
12 | 19 | 19 | 5 | 1 | 29 | 29 | 0.0034 | 10.5 | 43 | 49.6083 | 50.675 | 0 | 6257.18 | 0 | 8000.01 | 8000.01 | 1 | 1 | 1 | 0.0032756 | 0.0032756 | 0.0032756 | 0 | 0.125 | 0 | 0.0032756 | 0.003115 | 0 | 50.4603 | 0.1201 | 1473.61 | 0 | 0 | 0 | 29.6176 | 0.0032756 | -697.982 | 625.129 | 0.125 | 0 | 0 | 0 | 0 | 0 | 0 | 19.5184 | 0 | 0 | 0 | 0 | 0 | 0 | 0 | 0 | 0 | 0 | 50.2026 | 51
12 | 19 | 20 | 5 | 1 | 30 | 30 | 0.0034 | 11 | 43 | 49.6841 | 50.6008 | 0 | 6283.85 | 0 | 8000.01 | 8000.01 | 1 | 1 | 1 | 0.0032666 | 0.0032666 | 0.0032666 | 0 | 0.125 | 0 | 0.0032666 | 0.0031065 | 0 | 50.4039 | 0.12191 | 1599.38 | 0 | 0 | 0 | 30.6619 | 0.0032666 | -748.075 | 670.746 | 0.125 | 0 | 0 | 0 | 0 | 0 | 0 | 20.6415 | 0 | 0 | 0 | 0 | 0 | 0 | 0 | 0 | 0 | 0 | 50.178 | 51
12 | 19 | 21 | 5 | 1 | 30 | 30 | 0.0035 | 11 | 43 | 49.7449 | 50.5832 | 0 | 6283.91 | 0 | 8000.01 | 8000.01 | 1 | 1 | 1 | 0.0032645 | 0.0032645 | 0.0032645 | 0 | 0.125 | 0 | 0.0032645 | 0.0031044 | 0 | 50.4299 | 0.12228 | 2788.34 | 0 | 0 | 0 | 31.1696 | 0.0032645 | -1322.07 | 1184.61 | 0.125 | 0 | 0 | 0 | 0 | 0 | 0 | 21.2477 | 0 | 0 | 0 | 0 | 0 | 0 | 0 | 0 | 0 | 0 | 50.1673 | 51
12 | 19 | 22 | 5 | 1 | 30 | 30 | 0.0034 | 11 | 43 | 43 | 50.5684 | -59059.1 | 50304.9 | 0 | 8000 | 8000 | 1 | 1 | 1 | 0.0059548 | 0.0056183 | 0.0059548 | -12.1557 | 0.125 | 0 | 0.0032627 | 0.0031027 | 0 | 50.3542 | 0.12244 | 1646.52 | 0 | 0 | 0 | 30.6814 | 0.0032627 | -770.124 | 690.518 | 0.125 | 0 | 0 | 0 | 0 | 0 | 0 | 21.5634 | 0 | 0 | 0 | 0 | 0 | 0 | 0 | 0 | 0 | 0 | 50.1483 | 51
12 | 19 | 23 | 5 | 1 | 30 | 30 | 0.0034 | 11 | 43 | 43 | 50.5531 | -59266.1 | 50003.2 | 0 | 8000 | 8000 | 1 | 1 | 1 | 0.0059549 | 0.0056181 | 0.0059549 | -12.1244 | 0.125 | 0 | 0.0032608 | 0.003101 | 0 | 50.3247 | 0.12273 | 1668.93 | 0 | 0 | 0 | 30.6907 | 0.0032608 | -780.607 | 699.921 | 0.125 | 0 | 0 | 0 | 0 | 0 | 0 | 21.8303 | 0 | 0 | 0 | 0 | 0 | 0 | 0 | 0 | 0 | 0 | 50.1373 | 51
12 | 19 | 24 | 5 | 1 | 29 | 30 | 0.0032 | 10.5 | 43 | 49.7953 | 50.5351 | 0 | 2867.58 | 0 | 8000.01 | 8000.01 | 1 | 1 | 1 | 0.0032 | 0.0032 | 0.0032 | 0 | 0.125 | 0 | 0.0032586 | 0.0030989 | 0 | 50.2244 | 0.12289 | 0 | 0 | 0 | 0 | 30 | 0.0032 | 0 | 0 | 0.125 | 0 | 0 | 0 | 0 | 0 | 0 | 22.0075 | 0 | 0 | 0 | 0 | 0 | 0 | 0 | 0 | 0 | 0 | 50.1125 | 51
12 | 20 | 1 | 6 | 1 | 30 | 31 | 0.0034 | 11 | 43 | 49.8246 | 50.5325 | 0 | 4467.58 | 0 | 8000.01 | 8000.01 | 1 | 1 | 1 | 0.0032583 | 0.0032583 | 0.0032583 | 0 | 0.125 | 0 | 0.0032583 | 0.0030986 | 0 | 50.3975 | 0.12327 | 1719.78 | 0 | 0 | 0 | 31.7026 | 0.0032583 | -794.071 | 712.801 | 0.125 | 0 | 0 | 0 | 0 | 0 | 0 | 22.2528 | 0 | 0 | 0 | 0 | 0 | 0 | 0 | 0 | 0 | 0 | 50.1317 | 51
12 | 20 | 2 | 6 | 1 | 29 | 30 | 0.0032 | 10.5 | 43 | 49.8277 | 50.528 | 0 | 2555.38 | 0 | 8000.01 | 8000.01 | 1 | 1 | 1 | 0.0032 | 0.0032 | 0.0032 | 0 | 0.125 | 0 | 0.0032578 | 0.0030981 | 0 | 50.2179 | 0.12298 | 0 | 0 | 0 | 0 | 30 | 0.0032 | 0 | 0 | 0.125 | 0 | 0 | 0 | 0 | 0 | 0 | 22.2992 | 0 | 0 | 0 | 0 | 0 | 0 | 0 | 0 | 0 | 0 | 50.1032 | 51
12 | 20 | 3 | 6 | 1 | 29 | 30 | 0.0032 | 10.5 | 43 | 49.8271 | 50.5058 | 0 | 2327.64 | 0 | 8000.01 | 8000.01 | 1 | 1 | 1 | 0.0032 | 0.0032 | 0.0032 | 0 | 0.125 | 0 | 0.0032439 | 0.0030849 | 0 | 50.1648 | 0.12341 | 0 | 0 | 0 | 0 | 30 | 0.0032 | 0 | 0 | 0.125 | 0 | 0 | 0 | 0 | 0 | 0 | 22.537 | 0 | 0 | 0 | 0 | 0 | 0 | 0 | 0 | 0 | 0 | 50.0905 | 51
12 | 20 | 4 | 6 | 1 | 31 | 32 | 0.0035 | 11.5 | 43 | 43 | 50.5197 | -60250.6 | 53674.4 | 0 | 8000 | 8000 | 1 | 1 | 1 | 0.0059317 | 0.005596 | 0.0059317 | -12.1809 | 0.125 | 0 | 0.0032456 | 0.0030865 | 0 | 50.5495 | 0.1236 | 3086.29 | 0 | 0 | 0 | 33.2618 | 0.0032456 | -1426.3 | 1280.92 | 0.125 | 0 | 0 | 0 | 0 | 0 | 0 | 22.8625 | 0 | 0 | 0 | 0 | 0 | 0 | 0 | 0 | 0 | 0 | 50.1311 | 51
12 | 20 | 5 | 6 | 1 | 31 | 32 | 0.0035 | 11.5 | 43 | 43 | 50.5404 | -60505.9 | 53715.7 | 0 | 8000 | 8000 | 1 | 1 | 1 | 0.0059315 | 0.0055961 | 0.0059315 | -12.1101 | 0.125 | 0 | 0.0032481 | 0.0030888 | 0 | 50.607 | 0.12298 | 3055.89 | 0 | 0 | 0 | 33.2493 | 0.0032481 | -1412.26 | 1268.3 | 0.125 | 0 | 0 | 0 | 0 | 0 | 0 | 22.9656 | 0 | 0 | 0 | 0 | 0 | 0 | 0 | 0 | 0 | 0 | 50.1315 | 51
12 | 20 | 6 | 6 | 1 | 32 | 33 | 0.0035 | 11.5 | 43 | 49.9345 | 50.5446 | 0 | 6257.12 | 0 | 8000.01 | 8000.01 | 1 | 1 | 1 | 0.0032486 | 0.0032486 | 0.0032486 | 0 | 0.125 | 0 | 0.0032486 | 0.0030893 | 0 | 50.7306 | 0.12298 | 3088.3 | 0 | 0 | 0 | 34.2459 | 0.0032486 | -1408.34 | 1266.24 | 0.125 | 0 | 0 | 0 | 0 | 0 | 0 | 23.114 | 0 | 0 | 0 | 0 | 0 | 0 | 0 | 0 | 0 | 0 | 50.1395 | 51
12 | 20 | 7 | 6 | 1 | 31 | 32 | 0.0035 | 11.5 | 43 | 43 | 50.5423 | -60669.6 | 54120.1 | 0 | 8000 | 8000 | 1 | 1 | 1 | 0.0059313 | 0.005596 | 0.0059313 | -12.1524 | 0.125 | 0 | 0.0032483 | 0.003089 | 0 | 50.6202 | 0.12286 | 3053.16 | 0 | 0 | 0 | 33.2482 | 0.0032483 | -1411 | 1267.16 | 0.125 | 0 | 0 | 0 | 0 | 0 | 0 | 23.123 | 0 | 0 | 0 | 0 | 0 | 0 | 0 | 0 | 0 | 0 | 50.1263 | 51
12 | 20 | 8 | 6 | 1 | 30 | 31 | 0.0032 | 11 | 43 | 49.9077 | 50.52 | 0 | 2820.91 | 0 | 8000.01 | 8000.01 | 1 | 1 | 1 | 0.0032 | 0.0032 | 0.0032 | 0 | 0.125 | 0 | 0.0032456 | 0.0030865 | 0 | 50.3241 | 0.12306 | 0 | 0 | 0 | 0 | 31 | 0.0032 | 0 | 0 | 0.125 | 0 | 0 | 0 | 0 | 0 | 0 | 23.0712 | 0 | 0 | 0 | 0 | 0 | 0 | 0 | 0 | 0 | 0 | 50.0954 | 51
12 | 20 | 9 | 6 | 1 | 30 | 32 | 0.0029 | 11 | 43 | 49.9152 | 50.5049 | 0 | 3689.74 | -840.632 | 8000.01 | 8000.01 | 1 | 1 | 1 | 0.0030742 | 0.0030524 | 0.0030524 | -0.7923 | 0.125 | 0 | 0.0032326 | 0.0030742 | 0 | 50.3919 | 0.12353 | 0 | 0 | 0 | 0 | 32 | 0.0029 | 0 | 0 | 0.125 | 0 | 0 | 0 | 0 | 0 | 0 | 23.3198 | 0 | 0 | 0 | 0 | 0 | 0 | 0 | 0 | 0 | 0 | 50.0992 | 51
12 | 20 | 10 | 6 | 1 | 31 | 32 | 0.0034 | 11.5 | 43 | 49.9381 | 50.5103 | 0 | 4442.69 | 0 | 8000.01 | 8000.01 | 1 | 1 | 1 | 0.0032333 | 0.0032333 | 0.0032333 | 0 | 0.125 | 0 | 0.0032333 | 0.0030748 | 0 | 50.4998 | 0.12347 | 2049.09 | 0 | 0 | 0 | 32.8261 | 0.0032333 | -945.633 | 849.872 | 0.125 | 0 | 0 | 0 | 0 | 0 | 0 | 23.4601 | 0 | 0 | 0 | 0 | 0 | 0 | 0 | 0 | 0 | 0 | 50.106 | 51
12 | 20 | 11 | 6 | 1 | 33 | 33 | 0.0039 | 12 | 43 | 49.9935 | 50.5323 | 0 | 6283.96 | 0 | 8000.01 | 8000.01 | 1 | 1 | 1 | 0.0032359 | 0.0032359 | 0.0032359 | 0 | 0.125 | 0 | 0.0032359 | 0.0030773 | 0 | 50.9398 | 0.12337 | 7741.84 | 0 | 0 | 0 | 36.3 | 0.0032359 | -3733.01 | 3347.22 | 0.125 | 0 | 0 | 0 | 0 | 0 | 0 | 23.746 | 0 | 0 | 0 | 0 | 0 | 0 | 0 | 0 | 0 | 0 | 50.143 | 51
12 | 20 | 12 | 6 | 1 | 31 | 33 | 0.0034 | 11.5 | 43 | 49.987 | 50.5383 | 0 | 6283.93 | 0 | 8000.01 | 8000.01 | 1 | 1 | 1 | 0.0032367 | 0.0032367 | 0.0032367 | 0 | 0.125 | 0 | 0.0032367 | 0.003078 | 0 | 50.6853 | 0.1228 | 2033.47 | 0 | 0 | 0 | 33.8087 | 0.0032367 | -914.024 | 822.426 | 0.125 | 0 | 0 | 0 | 0 | 0 | 0 | 23.6394 | 0 | 0 | 0 | 0 | 0 | 0 | 0 | 0 | 0 | 0 | 50.1176 | 51
12 | 20 | 13 | 6 | 1 | 32 | 33 | 0.0035 | 11.5 | 43 | 49.9861 | 50.5261 | 0 | 6283.89 | 0 | 8000.01 | 8000.01 | 1 | 1 | 1 | 0.0032352 | 0.0032352 | 0.0032352 | 0 | 0.125 | 0 | 0.0032352 | 0.0030766 | 0 | 50.7114 | 0.12319 | 3252.59 | 0 | 0 | 0 | 34.3121 | 0.0032352 | -1483.26 | 1333.64 | 0.125 | 0 | 0 | 0 | 0 | 0 | 0 | 23.7177 | 0 | 0 | 0 | 0 | 0 | 0 | 0 | 0 | 0 | 0 | 50.1187 | 51
12 | 20 | 14 | 6 | 1 | 31 | 33 | 0.0034 | 11.5 | 43 | 49.9868 | 50.5228 | 0 | 6283.95 | 0 | 8000.01 | 8000.01 | 1 | 1 | 1 | 0.0032348 | 0.0032348 | 0.0032348 | 0 | 0.125 | 0 | 0.0032348 | 0.0030762 | 0 | 50.6517 | 0.12317 | 2056.77 | 0 | 0 | 0 | 33.818 | 0.0032348 | -924.501 | 831.863 | 0.125 | 0 | 0 | 0 | 0 | 0 | 0 | 23.7468 | 0 | 0 | 0 | 0 | 0 | 0 | 0 | 0 | 0 | 0 | 50.1109 | 51
12 | 20 | 15 | 6 | 1 | 30 | 32 | 0.0029 | 11 | 43 | 49.965 | 50.5068 | 0 | 3280.68 | -840.86 | 8000.01 | 8000.01 | 1 | 1 | 1 | 0.0030744 | 0.0030526 | 0.0030526 | -0.79252 | 0.125 | 0 | 0.0032329 | 0.0030744 | 0 | 50.4173 | 0.12329 | 0 | 0 | 0 | 0 | 32 | 0.0029 | 0 | 0 | 0.125 | 0 | 0 | 0 | 0 | 0 | 0 | 23.6846 | 0 | 0 | 0 | 0 | 0 | 0 | 0 | 0 | 0 | 0 | 50.0867 | 51
12 | 20 | 16 | 6 | 1 | 30 | 32 | 0.0029 | 11 | 43 | 49.959 | 50.4917 | 0 | 3207.86 | -833.316 | 8000.01 | 8000.01 | 1 | 1 | 1 | 0.0030727 | 0.0030511 | 0.0030511 | -0.78541 | 0.125 | 0 | 0.003231 | 0.0030727 | 0 | 50.3796 | 0.12366 | 0 | 0 | 0 | 0 | 32 | 0.0029 | 0 | 0 | 0.125 | 0 | 0 | 0 | 0 | 0 | 0 | 23.7575 | 0 | 0 | 0 | 0 | 0 | 0 | 0 | 0 | 0 | 0 | 50.0812 | 51
12 | 20 | 17 | 6 | 1 | 27 | 29 | 0.0026 | 10 | 43 | 49.9196 | 50.4596 | 0 | 12.7377 | -2263.61 | 8000.01 | 8000.01 | 1 | 1 | 1 | 0.003069 | 0.0030104 | 0.0030104 | -2.1335 | 0.125 | 0 | 0.0032272 | 0.003069 | 0 | 50.0001 | 0.12374 | 0 | 0 | 0 | 0 | 29 | 0.0026 | 0 | 0 | 0.125 | 0 | 0 | 0 | 0 | 0 | 0 | 23.6676 | 0 | 0 | 0 | 0 | 0 | 0 | 0 | 0 | 0 | 0 | 50.0226 | 51
12 | 20 | 18 | 6 | 1 | 27 | 29 | 0.0026 | 10 | 43 | 49.8957 | 50.4205 | -92.9226 | 0 | -2243.88 | 8000.01 | 8000.01 | 1 | 1 | 1 | 0.0030645 | 0.0030064 | 0.0030064 | -2.1149 | 0.125 | 0 | 0.0032225 | 0.0030645 | 0 | 49.9084 | 0.12465 | 0 | 0 | 0 | 0 | 29 | 0.0026 | 0 | 0 | 0.125 | 0 | 0 | 0 | 0 | 0 | 0 | 23.7679 | 0 | 0 | 0 | 0 | 0 | 0 | 0 | 0 | 0 | 0 | 50.0036 | 51
12 | 20 | 19 | 6 | 1 | 27 | 29 | 0.0028 | 10 | 43 | 49.8706 | 50.4074 | -38.4491 | 0 | -1224.11 | 8000.01 | 8000.01 | 1 | 1 | 1 | 0.0030525 | 0.003021 | 0.003021 | -1.1537 | 0.125 | 0 | 0.0032099 | 0.0030525 | 0 | 49.8706 | 0.12494 | 0 | 0 | 0 | 0 | 29 | 0.0028 | 0 | 0 | 0.125 | 0 | 0 | 0 | 0 | 0 | 0 | 23.7367 | 0 | 0 | 0 | 0 | 0 | 0 | 0 | 0 | 0 | 0 | 49.9992 | 49
12 | 20 | 20 | 6 | 1 | 28 | 30 | 0.0028 | 10 | 43 | 49.9144 | 50.4162 | 0 | 745.741 | -1229.04 | 8000.01 | 8000.01 | 1 | 1 | 1 | 0.0030535 | 0.0030218 | 0.0030218 | -1.1584 | 0.125 | 0 | 0.0032109 | 0.0030535 | 0 | 49.9892 | 0.125 | 0 | 0 | 0 | 0 | 30 | 0.0028 | 0 | 0 | 0.125 | 0 | 0 | 0 | 0 | 0 | 0 | 24.0258 | 0 | 0 | 0 | 0 | 0 | 0 | 0 | 0 | 0 | 0 | 50.0214 | 51
12 | 20 | 21 | 6 | 1 | 27 | 29 | 0.0026 | 10 | 43 | 49.8983 | 50.4164 | -209.065 | 0 | -2198.13 | 8000.01 | 8000.01 | 1 | 1 | 1 | 0.0030535 | 0.0029969 | 0.0029969 | -2.0718 | 0.125 | 0 | 0.003211 | 0.0030535 | 0 | 49.8983 | 0.12467 | 0 | 0 | 0 | 0 | 29 | 0.0026 | 0 | 0 | 0.125 | 0 | 0 | 0 | 0 | 0 | 0 | 23.8903 | 0 | 0 | 0 | 0 | 0 | 0 | 0 | 0 | 0 | 0 | 49.9994 | 49
12 | 20 | 22 | 6 | 1 | 28 | 30 | 0.0028 | 10 | 43 | 49.9244 | 50.415 | 0 | 647.941 | -1228.35 | 8000.01 | 8000.01 | 1 | 1 | 1 | 0.0030534 | 0.0030217 | 0.0030217 | -1.1577 | 0.125 | 0 | 0.0032108 | 0.0030534 | 0 | 49.9895 | 0.125 | 0 | 0 | 0 | 0 | 30 | 0.0028 | 0 | 0 | 0.125 | 0 | 0 | 0 | 0 | 0 | 0 | 24.1144 | 0 | 0 | 0 | 0 | 0 | 0 | 0 | 0 | 0 | 0 | 50.0186 | 51
12 | 20 | 23 | 6 | 1 | 27 | 29 | 0.0028 | 10 | 43 | 49.8941 | 50.4148 | -183.834 | 0 | -1227.94 | 8000.01 | 8000.01 | 1 | 1 | 1 | 0.0030534 | 0.0030217 | 0.0030217 | -1.1573 | 0.125 | 0 | 0.0032108 | 0.0030534 | 0 | 49.8941 | 0.12471 | 0 | 0 | 0 | 0 | 29 | 0.0028 | 0 | 0 | 0.125 | 0 | 0 | 0 | 0 | 0 | 0 | 23.8674 | 0 | 0 | 0 | 0 | 0 | 0 | 0 | 0 | 0 | 0 | 49.9989 | 49
12 | 20 | 24 | 6 | 1 | 27 | 29 | 0.0028 | 10 | 43 | 49.8641 | 50.4045 | -3.695 | 0 | -1222.51 | 8000.01 | 8000.01 | 1 | 1 | 1 | 0.0030522 | 0.0030207 | 0.0030207 | -1.1522 | 0.125 | 0 | 0.0032095 | 0.0030522 | 0 | 49.8641 | 0.125 | 0 | 0 | 0 | 0 | 29 | 0.0028 | 0 | 0 | 0.125 | 0 | 0 | 0 | 0 | 0 | 0 | 23.7053 | 0 | 0 | 0 | 0 | 0 | 0 | 0 | 0 | 0 | 0 | 49.9981 | 49
12 | 21 | 1 | 7 | 1 | 27 | 29 | 0.0028 | 10 | 43 | 49.8633 | 50.404 | -1.0806 | 0 | -1222.25 | 8000.01 | 8000.01 | 1 | 1 | 1 | 0.0030521 | 0.0030206 | 0.0030206 | -1.152 | 0.125 | 0 | 0.0032094 | 0.0030521 | 0 | 49.8633 | 0.125 | 0 | 0 | 0 | 0 | 29 | 0.0028 | 0 | 0 | 0.125 | 0 | 0 | 0 | 0 | 0 | 0 | 23.7031 | 0 | 0 | 0 | 0 | 0 | 0 | 0 | 0 | 0 | 0 | 49.9979 | 49
12 | 21 | 2 | 7 | 1 | 27 | 29 | 0.0026 | 10 | 43 | 49.8631 | 50.4038 | -1.0109 | 0 | -2191.71 | 8000.01 | 8000.01 | 1 | 1 | 1 | 0.0030521 | 0.0029956 | 0.0029956 | -2.0657 | 0.125 | 0 | 0.0032094 | 0.0030521 | 0 | 49.8631 | 0.125 | 0 | 0 | 0 | 0 | 29 | 0.0026 | 0 | 0 | 0.125 | 0 | 0 | 0 | 0 | 0 | 0 | 23.703 | 0 | 0 | 0 | 0 | 0 | 0 | 0 | 0 | 0 | 0 | 49.9978 | 49
12 | 21 | 3 | 7 | 1 | 27 | 29 | 0.0026 | 10 | 43 | 49.863 | 50.4037 | 0 | 0 | -2191.73 | 8000.01 | 8000.01 | 1 | 1 | 1 | 0.0030521 | 0.0029956 | 0.0029956 | 0 | 0.125 | 0 | 0.0032094 | 0.0030521 | 0 | 49.863 | 0.125 | 0 | 0 | 0 | 0 | 29 | 0.0026 | 0 | 0 | 0.125 | 0 | 0 | 0 | 0 | 0 | 0 | 23.7028 | 0 | 0 | 0 | 0 | 0 | 0 | 0 | 0 | 0 | 0 | 49.9976 | 49
12 | 21 | 4 | 7 | 1 | 27 | 28 | 0.0026 | 9.5 | 43 | 49.7379 | 50.4016 | -16.2451 | 0 | -2190.57 | 8000.01 | 8000.01 | 1 | 1 | 1 | 0.0030519 | 0.0029954 | 0.0029954 | -2.0646 | 0.125 | 0 | 0.0032092 | 0.0030519 | 0 | 49.7379 | 0.125 | 0 | 0 | 0 | 0 | 28 | 0.0026 | 0 | 0 | 0.125 | 0 | 0 | 0 | 0 | 0 | 0 | 22.7167 | 0 | 0 | 0 | 0 | 0 | 0 | 0 | 0 | 0 | 0 | 49.9935 | 49
12 | 21 | 5 | 7 | 1 | 27 | 28 | 0.0026 | 9.5 | 43 | 49.7337 | 50.3993 | -1.1507 | 0 | -2189.86 | 8000.01 | 8000.01 | 1 | 1 | 1 | 0.0030516 | 0.0029951 | 0.0029951 | -2.064 | 0.125 | 0 | 0.0032089 | 0.0030516 | 0 | 49.7337 | 0.125 | 0 | 0 | 0 | 0 | 28 | 0.0026 | 0 | 0 | 0.125 | 0 | 0 | 0 | 0 | 0 | 0 | 22.7044 | 0 | 0 | 0 | 0 | 0 | 0 | 0 | 0 | 0 | 0 | 49.9933 | 49
12 | 21 | 6 | 7 | 1 | 26 | 27 | 0.0025 | 9 | 43 | 49.6085 | 50.3972 | -16.2841 | 0 | -2673.6 | 8000.01 | 8000.01 | 1 | 1 | 1 | 0.0030513 | 0.0029824 | 0.0029824 | -2.5199 | 0.125 | 0 | 0.0032086 | 0.0030513 | 0 | 49.6085 | 0.125 | 0 | 0 | 0 | 0 | 27 | 0.0025 | 0 | 0 | 0.125 | 0 | 0 | 0 | 0 | 0 | 0 | 21.7182 | 0 | 0 | 0 | 0 | 0 | 0 | 0 | 0 | 0 | 0 | 49.9892 | 49
12 | 21 | 7 | 7 | 1 | 26 | 27 | 0.0025 | 9 | 43 | 49.6043 | 50.3949 | -1.1859 | 0 | -2673.07 | 8000.01 | 8000.01 | 1 | 1 | 1 | 0.0030511 | 0.0029822 | 0.0029822 | -2.5194 | 0.125 | 0 | 0.0032084 | 0.0030511 | 0 | 49.6043 | 0.125 | 0 | 0 | 0 | 0 | 27 | 0.0025 | 0 | 0 | 0.125 | 0 | 0 | 0 | 0 | 0 | 0 | 21.7057 | 0 | 0 | 0 | 0 | 0 | 0 | 0 | 0 | 0 | 0 | 49.989 | 49
12 | 21 | 8 | 7 | 1 | 26 | 27 | 0.0025 | 9 | 43 | 49.5957 | 50.3933 | -1.7849 | 0 | -2630.69 | 8000.01 | 8000.01 | 1 | 1 | 1 | 0.0030405 | 0.0029729 | 0.0029729 | -2.4794 | 0.125 | 0 | 0.0031972 | 0.0030405 | 0 | 49.5957 | 0.125 | 0 | 0 | 0 | 0 | 27 | 0.0025 | 0 | 0 | 0.125 | 0 | 0 | 0 | 0 | 0 | 0 | 21.7243 | 0 | 0 | 0 | 0 | 0 | 0 | 0 | 0 | 0 | 0 | 49.9887 | 49
12 | 21 | 9 | 7 | 1 | 25 | 26 | 0.0024 | 9 | 43 | 49.4703 | 50.391 | -16.3795 | 0 | -3116.25 | 8000.01 | 8000.01 | 1 | 1 | 1 | 0.0030402 | 0.0029602 | 0.0029602 | -2.9371 | 0.125 | 0 | 0.003197 | 0.0030402 | 0 | 49.4703 | 0.125 | 0 | 0 | 0 | 0 | 26 | 0.0024 | 0 | 0 | 0.125 | 0 | 0 | 0 | 0 | 0 | 0 | 20.7375 | 0 | 0 | 0 | 0 | 0 | 0 | 0 | 0 | 0 | 0 | 49.9846 | 49
12 | 21 | 10 | 7 | 1 | 25 | 26 | 0.0025 | 9 | 43 | 49.4661 | 50.3888 | -1.0502 | 0 | -2628.99 | 8000.01 | 8000.01 | 1 | 1 | 1 | 0.00304 | 0.0029725 | 0.0029725 | -2.4779 | 0.125 | 0 | 0.0031967 | 0.00304 | 0 | 49.4661 | 0.125 | 0 | 0 | 0 | 0 | 26 | 0.0025 | 0 | 0 | 0.125 | 0 | 0 | 0 | 0 | 0 | 0 | 20.725 | 0 | 0 | 0 | 0 | 0 | 0 | 0 | 0 | 0 | 0 | 49.9844 | 49
12 | 21 | 11 | 7 | 1 | 26 | 27 | 0.0025 | 9 | 43 | 49.591 | 50.3907 | 0 | 14.7733 | -2630.01 | 8000.01 | 8000.01 | 1 | 1 | 1 | 0.0030402 | 0.0029727 | 0.0029727 | -2.4788 | 0.125 | 0 | 0.0031969 | 0.0030402 | 0 | 49.591 | 0.125 | 0 | 0 | 0 | 0 | 27 | 0.0025 | 0 | 0 | 0.125 | 0 | 0 | 0 | 0 | 0 | 0 | 21.7107 | 0 | 0 | 0 | 0 | 0 | 0 | 0 | 0 | 0 | 0 | 49.9883 | 49
12 | 21 | 12 | 7 | 1 | 26 | 28 | 0.0023 | 9 | 43 | 49.72 | 50.3947 | 0 | 15.0846 | -3605.05 | 8000.01 | 8000.01 | 1 | 1 | 1 | 0.0030407 | 0.0029481 | 0.0029481 | -3.3978 | 0.125 | 0 | 0.0031974 | 0.0030407 | 0 | 49.72 | 0.125 | 0 | 0 | 0 | 0 | 28 | 0.0023 | 0 | 0 | 0.125 | 0 | 0 | 0 | 0 | 0 | 0 | 22.7092 | 0 | 0 | 0 | 0 | 0 | 0 | 0 | 0 | 0 | 0 | 49.9923 | 49
12 | 21 | 13 | 7 | 1 | 25 | 28 | 0.0021 | 9 | 43 | 49.7326 | 50.3984 | 0 | 0 | -4614.42 | 8000.01 | 8000.01 | 1 | 1 | 1 | 0.0030515 | 0.0029325 | 0.0029325 | 0 | 0.125 | 0 | 0.0032088 | 0.0030515 | 0 | 49.7326 | 0.125 | 0 | 0 | 0 | 0 | 28 | 0.0021 | 0 | 0 | 0.125 | 0 | 0 | 0 | 0 | 0 | 0 | 22.7028 | 0 | 0 | 0 | 0 | 0 | 0 | 0 | 0 | 0 | 0 | 49.9926 | 49
12 | 21 | 14 | 7 | 1 | 25 | 28 | 0.0022 | 9 | 43 | 49.7329 | 50.3985 | 0 | 0 | -4129.53 | 8000.01 | 8000.01 | 1 | 1 | 1 | 0.0030515 | 0.0029451 | 0.0029451 | 0 | 0.125 | 0 | 0.0032088 | 0.0030515 | 0 | 49.7329 | 0.125 | 0 | 0 | 0 | 0 | 28 | 0.0022 | 0 | 0 | 0.125 | 0 | 0 | 0 | 0 | 0 | 0 | 22.7038 | 0 | 0 | 0 | 0 | 0 | 0 | 0 | 0 | 0 | 0 | 49.9926 | 49
12 | 21 | 15 | 7 | 1 | 24 | 27 | 0.0021 | 8.5 | 43 | 49.5995 | 50.395 | -17.1106 | 0 | -4577.56 | 8000.01 | 8000.01 | 1 | 1 | 1 | 0.0030407 | 0.0029231 | 0.0029231 | -4.3144 | 0.125 | 0 | 0.0031974 | 0.0030407 | 0 | 49.5995 | 0.125 | 0 | 0 | 0 | 0 | 27 | 0.0021 | 0 | 0 | 0.125 | 0 | 0 | 0 | 0 | 0 | 0 | 21.7368 | 0 | 0 | 0 | 0 | 0 | 0 | 0 | 0 | 0 | 0 | 49.9883 | 49
12 | 21 | 16 | 7 | 1 | 25 | 27 | 0.0022 | 9 | 43 | 49.595 | 50.3926 | 0 | 0 | -4090.89 | 8000.01 | 8000.01 | 1 | 1 | 1 | 0.0030404 | 0.0029354 | 0.0029354 | 0 | 0.125 | 0 | 0.0031972 | 0.0030404 | 0 | 49.595 | 0.125 | 0 | 0 | 0 | 0 | 27 | 0.0022 | 0 | 0 | 0.125 | 0 | 0 | 0 | 0 | 0 | 0 | 21.7235 | 0 | 0 | 0 | 0 | 0 | 0 | 0 | 0 | 0 | 0 | 49.9882 | 49
12 | 21 | 17 | 7 | 1 | 23 | 25 | 0.0021 | 8 | 43 | 49.3449 | 50.3885 | -31.816 | 0 | -4575.3 | 8000.01 | 8000.01 | 1 | 1 | 1 | 0.00304 | 0.0029225 | 0.0029225 | -4.3123 | 0.125 | 0 | 0.0031967 | 0.00304 | 0 | 49.3449 | 0.125 | 0 | 0 | 0 | 0 | 25 | 0.0021 | 0 | 0 | 0.125 | 0 | 0 | 0 | 0 | 0 | 0 | 19.7515 | 0 | 0 | 0 | 0 | 0 | 0 | 0 | 0 | 0 | 0 | 49.9801 | 49
12 | 21 | 18 | 7 | 1 | 23 | 24 | 0.0022 | 8 | 43 | 49.2116 | 50.3821 | -17.0194 | 0 | -4087.13 | 8000.01 | 8000.01 | 1 | 1 | 1 | 0.0030392 | 0.0029343 | 0.0029343 | -3.8521 | 0.125 | 0 | 0.0031959 | 0.0030392 | 0 | 49.2116 | 0.125 | 0 | 0 | 0 | 0 | 24 | 0.0022 | 0 | 0 | 0.125 | 0 | 0 | 0 | 0 | 0 | 0 | 18.7406 | 0 | 0 | 0 | 0 | 0 | 0 | 0 | 0 | 0 | 0 | 49.9758 | 49
12 | 21 | 19 | 7 | 1 | 19 | 21 | 0.0017 | 7 | 43 | 48.8322 | 50.3737 | -48.4783 | 0 | -6519.03 | 8000.01 | 8000.01 | 1 | 1 | 1 | 0.0030383 | 0.002871 | 0.002871 | -6.1442 | 0.125 | 0 | 0.0031949 | 0.0030383 | 0 | 48.8322 | 0.125 | 0 | 0 | 0 | 0 | 21 | 0.0017 | 0 | 0 | 0.125 | 0 | 0 | 0 | 0 | 0 | 0 | 15.7704 | 0 | 0 | 0 | 0 | 0 | 0 | 0 | 0 | 0 | 0 | 49.9634 | 49
12 | 21 | 20 | 7 | 1 | 18 | 20 | 0.0016 | 6.5 | 43 | 48.6945 | 50.365 | -17.634 | 0 | -7007.3 | 8000.01 | 8000.01 | 1 | 1 | 1 | 0.0030373 | 0.0028576 | 0.0028576 | -6.6044 | 0.125 | 0 | 0.0031938 | 0.0030373 | 0 | 48.6945 | 0.125 | 0 | 0 | 0 | 0 | 20 | 0.0016 | 0 | 0 | 0.125 | 0 | 0 | 0 | 0 | 0 | 0 | 14.7465 | 0 | 0 | 0 | 0 | 0 | 0 | 0 | 0 | 0 | 0 | 49.959 | 49
12 | 21 | 21 | 7 | 1 | 18 | 19 | 0.0016 | 6.5 | 43 | 48.565 | 50.3605 | -17.1831 | 0 | -7006.82 | 8000.01 | 8000.01 | 1 | 1 | 1 | 0.0030368 | 0.0028572 | 0.0028572 | -6.604 | 0.125 | 0 | 0.0031933 | 0.0030368 | 0 | 48.565 | 0.125 | 0 | 0 | 0 | 0 | 19 | 0.0016 | 0 | 0 | 0.125 | 0 | 0 | 0 | 0 | 0 | 0 | 13.7474 | 0 | 0 | 0 | 0 | 0 | 0 | 0 | 0 | 0 | 0 | 49.9547 | 49
12 | 21 | 22 | 7 | 1 | 17 | 18 | 0.0015 | 6 | 43 | 48.4356 | 50.3561 | -17.0823 | 0 | -7493.96 | 8000.01 | 8000.01 | 1 | 1 | 1 | 0.0030363 | 0.0028442 | 0.0028442 | -7.0631 | 0.125 | 0 | 0.0031928 | 0.0030363 | 0 | 48.4356 | 0.125 | 0 | 0 | 0 | 0 | 18 | 0.0015 | 0 | 0 | 0.125 | 0 | 0 | 0 | 0 | 0 | 0 | 12.7487 | 0 | 0 | 0 | 0 | 0 | 0 | 0 | 0 | 0 | 0 | 49.9504 | 49
12 | 21 | 23 | 7 | 1 | 16 | 18 | 0.0015 | 6 | 43 | 48.4312 | 50.3538 | 0 | 0 | -7494.74 | 8000.01 | 8000.01 | 1 | 1 | 1 | 0.003036 | 0.002844 | 0.002844 | 0 | 0.125 | 0 | 0.0031925 | 0.003036 | 0 | 48.4312 | 0.125 | 0 | 0 | 0 | 0 | 18 | 0.0015 | 0 | 0 | 0.125 | 0 | 0 | 0 | 0 | 0 | 0 | 12.7355 | 0 | 0 | 0 | 0 | 0 | 0 | 0 | 0 | 0 | 0 | 49.9502 | 49
12 | 21 | 24 | 7 | 1 | 18 | 20 | 0.0016 | 6.5 | 43 | 48.6811 | 50.3578 | 0 | 31.5778 | -7009.08 | 8000.01 | 8000.01 | 1 | 1 | 1 | 0.0030365 | 0.0028569 | 0.0028569 | -6.6061 | 0.125 | 0 | 0.003193 | 0.0030365 | 0 | 48.6811 | 0.125 | 0 | 0 | 0 | 0 | 20 | 0.0016 | 0 | 0 | 0.125 | 0 | 0 | 0 | 0 | 0 | 0 | 14.7062 | 0 | 0 | 0 | 0 | 0 | 0 | 0 | 0 | 0 | 0 | 49.9584 | 49
12 | 22 | 1 | 1 | 1 | 18 | 20 | 0.0016 | 6.5 | 43 | 48.6895 | 50.3622 | 0 | 0 | -7007.87 | 8000.01 | 8000.01 | 1 | 1 | 1 | 0.003037 | 0.0028573 | 0.0028573 | 0 | 0.125 | 0 | 0.0031935 | 0.003037 | 0 | 48.6895 | 0.125 | 0 | 0 | 0 | 0 | 20 | 0.0016 | 0 | 0 | 0.125 | 0 | 0 | 0 | 0 | 0 | 0 | 14.732 | 0 | 0 | 0 | 0 | 0 | 0 | 0 | 0 | 0 | 0 | 49.9586 | 49
12 | 22 | 2 | 1 | 1 | 20 | 21 | 0.0018 | 7 | 43 | 48.8146 | 50.3643 | 0 | 15.3948 | -6033.59 | 8000.01 | 8000.01 | 1 | 1 | 1 | 0.0030372 | 0.0028826 | 0.0028826 | -5.6867 | 0.125 | 0 | 0.0031938 | 0.0030372 | 0 | 48.8146 | 0.125 | 0 | 0 | 0 | 0 | 21 | 0.0018 | 0 | 0 | 0.125 | 0 | 0 | 0 | 0 | 0 | 0 | 15.7181 | 0 | 0 | 0 | 0 | 0 | 0 | 0 | 0 | 0 | 0 | 49.9627 | 49
12 | 22 | 3 | 1 | 1 | 20 | 22 | 0.0019 | 7.5 | 43 | 48.9438 | 50.3685 | 0 | 15.7058 | -5546.67 | 8000.01 | 8000.01 | 1 | 1 | 1 | 0.0030377 | 0.0028955 | 0.0028955 | -5.2278 | 0.125 | 0 | 0.0031943 | 0.0030377 | 0 | 48.9438 | 0.125 | 0 | 0 | 0 | 0 | 22 | 0.0019 | 0 | 0 | 0.125 | 0 | 0 | 0 | 0 | 0 | 0 | 16.7165 | 0 | 0 | 0 | 0 | 0 | 0 | 0 | 0 | 0 | 0 | 49.9668 | 49
12 | 22 | 4 | 1 | 1 | 20 | 22 | 0.0019 | 7.5 | 43 | 48.9481 | 50.3707 | 0 | 0 | -5546.36 | 8000.01 | 8000.01 | 1 | 1 | 1 | 0.0030379 | 0.0028957 | 0.0028957 | 0 | 0.125 | 0 | 0.0031945 | 0.0030379 | 0 | 48.9481 | 0.125 | 0 | 0 | 0 | 0 | 22 | 0.0019 | 0 | 0 | 0.125 | 0 | 0 | 0 | 0 | 0 | 0 | 16.7295 | 0 | 0 | 0 | 0 | 0 | 0 | 0 | 0 | 0 | 0 | 49.9669 | 49
12 | 22 | 5 | 1 | 1 | 21 | 22 | 0.002 | 7.5 | 43 | 48.9482 | 50.3708 | 0 | 0 | -5058.95 | 8000.01 | 8000.01 | 1 | 1 | 1 | 0.003038 | 0.0029082 | 0.0029082 | 0 | 0.125 | 0 | 0.0031945 | 0.003038 | 0 | 48.9482 | 0.125 | 0 | 0 | 0 | 0 | 22 | 0.002 | 0 | 0 | 0.125 | 0 | 0 | 0 | 0 | 0 | 0 | 16.7298 | 0 | 0 | 0 | 0 | 0 | 0 | 0 | 0 | 0 | 0 | 49.9669 | 49
12 | 22 | 6 | 1 | 1 | 20 | 21 | 0.002 | 7 | 43 | 48.8232 | 50.3687 | -16.4722 | 0 | -5057.72 | 8000.01 | 8000.01 | 1 | 1 | 1 | 0.0030377 | 0.002908 | 0.002908 | -4.7669 | 0.125 | 0 | 0.0031943 | 0.0030377 | 0 | 48.8232 | 0.125 | 0 | 0 | 0 | 0 | 21 | 0.002 | 0 | 0 | 0.125 | 0 | 0 | 0 | 0 | 0 | 0 | 15.7442 | 0 | 0 | 0 | 0 | 0 | 0 | 0 | 0 | 0 | 0 | 49.9628 | 49
12 | 22 | 7 | 1 | 1 | 19 | 20 | 0.0018 | 6.5 | 43 | 48.6939 | 50.3644 | -16.8268 | 0 | -6031.63 | 8000.01 | 8000.01 | 1 | 1 | 1 | 0.0030372 | 0.0028826 | 0.0028826 | -5.6848 | 0.125 | 0 | 0.0031938 | 0.0030372 | 0 | 48.6939 | 0.125 | 0 | 0 | 0 | 0 | 20 | 0.0018 | 0 | 0 | 0.125 | 0 | 0 | 0 | 0 | 0 | 0 | 14.7458 | 0 | 0 | 0 | 0 | 0 | 0 | 0 | 0 | 0 | 0 | 49.9585 | 49
12 | 22 | 8 | 1 | 1 | 19 | 20 | 0.0018 | 6.5 | 43 | 48.6896 | 50.3643 | 0 | 16.1305 | -6033.36 | 8000.01 | 8000.01 | 1 | 1 | 1 | 0.0030372 | 0.0028826 | 0.0028826 | -5.6865 | 0.125 | 0 | 0.0031938 | 0.0030372 | 0 | 48.6896 | 0.125 | 0 | 0 | 0 | 0 | 20 | 0.0018 | 0 | 0 | 0.125 | 0 | 0 | 0 | 0 | 0 | 0 | 14.7175 | 0 | 0 | 0 | 0 | 0 | 0 | 0 | 0 | 0 | 0 | 49.9628 | 49
12 | 22 | 9 | 1 | 1 | 20 | 21 | 0.0019 | 7 | 43 | 46.803 | 50.5785 | 0 | 19531.4 | -5484.68 | 8000.01 | 8000.01 | 1 | 1 | 1 | 0.0030616 | 0.0029164 | 0.0029164 | -5.1693 | 0.125 | 0 | 0.0032194 | 0.0030616 | 0 | 48.8183 | 0.125 | 0 | 0 | 0 | 0 | 21 | 0.0019 | 0 | 0 | 0.125 | 0 | 0 | 0 | 0 | 0 | 0 | -1.8745 | 0 | 0 | 0 | 0 | 0 | 0 | 0 | 0 | 0 | 0 | 50.3869 | 51
12 | 22 | 10 | 1 | 1 | 21 | 22 | 0.002 | 7.5 | 43 | 46.8006 | 50.8259 | 0 | 22593.1 | -5097.59 | 8000.01 | 8000.01 | 1 | 1 | 1 | 0.0030793 | 0.0029444 | 0.0029444 | -4.8045 | 0.125 | 0 | 0.003238 | 0.0030793 | 0 | 49.5989 | 0.11923 | 0 | 0 | 0 | 0 | 22 | 0.002 | 0 | 0 | 0.125 | 0 | 0 | 0 | 0 | 0 | 0 | -3.5639 | 0 | 0 | 0 | 0 | 0 | 0 | 0 | 0 | 0 | 0 | 50.4597 | 51
12 | 22 | 11 | 1 | 1 | 24 | 25 | 0.0023 | 8.5 | 43 | 46.7194 | 50.8873 | 0 | 27096.6 | -3700.24 | 8000.01 | 8000.01 | 1 | 1 | 1 | 0.0030968 | 0.0029972 | 0.0029972 | -3.4875 | 0.125 | 0 | 0.0032564 | 0.0030968 | 0 | 50.0818 | 0.11821 | 0 | 0 | 0 | 0 | 25 | 0.0023 | 0 | 0 | 0.125 | 0 | 0 | 0 | 0 | 0 | 0 | -4.7327 | 0 | 0 | 0 | 0 | 0 | 0 | 0 | 0 | 0 | 0 | 50.5064 | 51
12 | 22 | 12 | 1 | 1 | 24 | 26 | 0.0021 | 8.5 | 43 | 46.6704 | 50.9194 | 0 | 28876.7 | -4687.47 | 8000.01 | 8000.01 | 1 | 1 | 1 | 0.0031004 | 0.0029754 | 0.0029754 | -4.418 | 0.125 | 0 | 0.0032603 | 0.0031004 | 0 | 50.2751 | 0.11756 | 0 | 0 | 0 | 0 | 26 | 0.0021 | 0 | 0 | 0.125 | 0 | 0 | 0 | 0 | 0 | 0 | -5.3684 | 0 | 0 | 0 | 0 | 0 | 0 | 0 | 0 | 0 | 0 | 50.5233 | 51
12 | 22 | 13 | 1 | 1 | 26 | 28 | 0.0023 | 9 | 43 | 46.64 | 50.938 | 0 | 31501.2 | -3723.63 | 8000.01 | 8000.01 | 1 | 1 | 1 | 0.0031026 | 0.0030022 | 0.0030022 | -3.5095 | 0.125 | 0 | 0.0032625 | 0.0031026 | 0 | 50.5369 | 0.11732 | 0 | 0 | 0 | 0 | 28 | 0.0023 | 0 | 0 | 0.125 | 0 | 0 | 0 | 0 | 0 | 0 | -5.7488 | 0 | 0 | 0 | 0 | 0 | 0 | 0 | 0 | 0 | 0 | 50.5433 | 51
12 | 22 | 14 | 1 | 1 | 25 | 28 | 0.0022 | 9 | 43 | 46.6082 | 50.9499 | 0 | 31866.2 | -4214.15 | 8000.01 | 8000.01 | 1 | 1 | 1 | 0.0031039 | 0.0029909 | 0.0029909 | -3.9719 | 0.125 | 0 | 0.0032639 | 0.0031039 | 0 | 50.5688 | 0.11705 | 0 | 0 | 0 | 0 | 28 | 0.0022 | 0 | 0 | 0.125 | 0 | 0 | 0 | 0 | 0 | 0 | -6.0976 | 0 | 0 | 0 | 0 | 0 | 0 | 0 | 0 | 0 | 0 | 50.5467 | 51
12 | 22 | 15 | 1 | 1 | 25 | 27 | 0.0022 | 9 | 43 | 46.5708 | 50.9491 | 0 | 31086 | -4213.71 | 8000.01 | 8000.01 | 1 | 1 | 1 | 0.0031038 | 0.0029909 | 0.0029909 | -3.9714 | 0.125 | 0 | 0.0032638 | 0.0031038 | 0 | 50.4572 | 0.117 | 0 | 0 | 0 | 0 | 27 | 0.0022 | 0 | 0 | 0.125 | 0 | 0 | 0 | 0 | 0 | 0 | -6.3924 | 0 | 0 | 0 | 0 | 0 | 0 | 0 | 0 | 0 | 0 | 50.5417 | 51
12 | 22 | 16 | 1 | 1 | 24 | 26 | 0.0021 | 8.5 | 43 | 46.535 | 50.9436 | 0 | 30257.3 | -4697.98 | 8000.01 | 8000.01 | 1 | 1 | 1 | 0.0031032 | 0.0029778 | 0.0029778 | -4.4279 | 0.125 | 0 | 0.0032632 | 0.0031032 | 0 | 50.3318 | 0.11707 | 0 | 0 | 0 | 0 | 26 | 0.0021 | 0 | 0 | 0.125 | 0 | 0 | 0 | 0 | 0 | 0 | -6.635 | 0 | 0 | 0 | 0 | 0 | 0 | 0 | 0 | 0 | 0 | 50.5359 | 51
12 | 22 | 17 | 1 | 1 | 22 | 24 | 0.0021 | 8 | 43 | 46.495 | 50.9336 | 0 | 28324 | -4693.8 | 8000.01 | 8000.01 | 1 | 1 | 1 | 0.0031021 | 0.0029768 | 0.0029768 | -4.4239 | 0.125 | 0 | 0.003262 | 0.0031021 | 0 | 50.0877 | 0.11715 | 0 | 0 | 0 | 0 | 24 | 0.0021 | 0 | 0 | 0.125 | 0 | 0 | 0 | 0 | 0 | 0 | -6.879 | 0 | 0 | 0 | 0 | 0 | 0 | 0 | 0 | 0 | 0 | 50.522 | 51
12 | 22 | 18 | 1 | 1 | 20 | 21 | 0.0018 | 7 | 43 | 49.3828 | 50.7063 | -2329.27 | 0 | -6210.12 | 8000.01 | 8000.01 | 1 | 1 | 1 | 0.0030762 | 0.0029166 | 0.0029166 | -5.8531 | 0.125 | 0 | 0.0032347 | 0.0030762 | 0 | 49.7122 | 0.11734 | 0 | 0 | 0 | 0 | 21 | 0.0018 | 0 | 0 | 0.125 | 0 | 0 | 0 | 0 | 0 | 0 | 17.8258 | 0 | 0 | 0 | 0 | 0 | 0 | 0 | 0 | 0 | 0 | 50.0816 | 51
12 | 22 | 19 | 1 | 1 | 19 | 20 | 0.0017 | 6.5 | 43 | 48.8641 | 50.4344 | -972.112 | 0 | -6554.06 | 8000.01 | 8000.01 | 1 | 1 | 1 | 0.0030452 | 0.002877 | 0.002877 | -6.1772 | 0.125 | 0 | 0.0032022 | 0.0030452 | 0 | 48.8641 | 0.12374 | 0 | 0 | 0 | 0 | 20 | 0.0017 | 0 | 0 | 0.125 | 0 | 0 | 0 | 0 | 0 | 0 | 15.6047 | 0 | 0 | 0 | 0 | 0 | 0 | 0 | 0 | 0 | 0 | 49.9791 | 49
12 | 22 | 20 | 1 | 1 | 21 | 23 | 0.002 | 7.5 | 43 | 49.0829 | 50.3847 | 0 | 13.8846 | -5068.77 | 8000.01 | 8000.01 | 1 | 1 | 1 | 0.0030395 | 0.0029096 | 0.0029096 | -4.7774 | 0.125 | 0 | 0.0031962 | 0.0030395 | 0 | 49.0829 | 0.125 | 0 | 0 | 0 | 0 | 23 | 0.002 | 0 | 0 | 0.125 | 0 | 0 | 0 | 0 | 0 | 0 | 17.7188 | 0 | 0 | 0 | 0 | 0 | 0 | 0 | 0 | 0 | 0 | 49.9828 | 49
12 | 22 | 21 | 1 | 1 | 20 | 22 | 0.0019 | 7.5 | 43 | 48.9627 | 50.3837 | -24.8417 | 0 | -5551.89 | 8000.01 | 8000.01 | 1 | 1 | 1 | 0.0030394 | 0.002897 | 0.002897 | -5.2327 | 0.125 | 0 | 0.0031961 | 0.0030394 | 0 | 48.9627 | 0.125 | 0 | 0 | 0 | 0 | 22 | 0.0019 | 0 | 0 | 0.125 | 0 | 0 | 0 | 0 | 0 | 0 | 16.7504 | 0 | 0 | 0 | 0 | 0 | 0 | 0 | 0 | 0 | 0 | 49.9765 | 49
12 | 22 | 22 | 1 | 1 | 20 | 22 | 0.0019 | 7.5 | 43 | 48.9566 | 50.3797 | -5.9229 | 0 | -5551.19 | 8000.01 | 8000.01 | 1 | 1 | 1 | 0.003039 | 0.0028966 | 0.0028966 | -5.232 | 0.125 | 0 | 0.0031956 | 0.003039 | 0 | 48.9566 | 0.125 | 0 | 0 | 0 | 0 | 22 | 0.0019 | 0 | 0 | 0.125 | 0 | 0 | 0 | 0 | 0 | 0 | 16.7346 | 0 | 0 | 0 | 0 | 0 | 0 | 0 | 0 | 0 | 0 | 49.9751 | 49
12 | 22 | 23 | 1 | 1 | 19 | 20 | 0.0018 | 6.5 | 43 | 48.7054 | 50.3745 | -35.3627 | 0 | -6035.71 | 8000.01 | 8000.01 | 1 | 1 | 1 | 0.0030384 | 0.0028836 | 0.0028836 | -5.6887 | 0.125 | 0 | 0.003195 | 0.0030384 | 0 | 48.7054 | 0.125 | 0 | 0 | 0 | 0 | 20 | 0.0018 | 0 | 0 | 0.125 | 0 | 0 | 0 | 0 | 0 | 0 | 14.7612 | 0 | 0 | 0 | 0 | 0 | 0 | 0 | 0 | 0 | 0 | 49.9661 | 49
12 | 22 | 24 | 1 | 1 | 16 | 17 | 0.0015 | 5.5 | 43 | 48.3213 | 50.3632 | -51.6866 | 0 | -7495.52 | 8000.01 | 8000.01 | 1 | 1 | 1 | 0.0030371 | 0.002845 | 0.002845 | -7.0646 | 0.125 | 0 | 0.0031936 | 0.0030371 | 0 | 48.3213 | 0.125 | 0 | 0 | 0 | 0 | 17 | 0.0015 | 0 | 0 | 0.125 | 0 | 0 | 0 | 0 | 0 | 0 | 11.7785 | 0 | 0 | 0 | 0 | 0 | 0 | 0 | 0 | 0 | 0 | 49.9529 | 49
12 | 23 | 1 | 2 | 1 | 14 | 15 | 0.0013 | 5 | 43 | 48.0578 | 50.3517 | -36.077 | 0 | -8471.39 | 8000.01 | 8000.01 | 1 | 1 | 1 | 0.0030358 | 0.0028188 | 0.0028188 | -7.9844 | 0.125 | 0 | 0.0031923 | 0.0030358 | 0 | 48.0578 | 0.125 | 0 | 0 | 0 | 0 | 15 | 0.0013 | 0 | 0 | 0.125 | 0 | 0 | 0 | 0 | 0 | 0 | 9.7683 | 0 | 0 | 0 | 0 | 0 | 0 | 0 | 0 | 0 | 0 | 49.9437 | 49
12 | 23 | 2 | 2 | 1 | 13 | 14 | 0.0013 | 4.5 | 43 | 47.9236 | 50.3444 | -19.4882 | 0 | -8472.08 | 8000.01 | 8000.01 | 1 | 1 | 1 | 0.0030349 | 0.0028181 | 0.0028181 | -7.985 | 0.125 | 0 | 0.0031914 | 0.0030349 | 0 | 47.9236 | 0.125 | 0 | 0 | 0 | 0 | 14 | 0.0013 | 0 | 0 | 0.125 | 0 | 0 | 0 | 0 | 0 | 0 | 8.7561 | 0 | 0 | 0 | 0 | 0 | 0 | 0 | 0 | 0 | 0 | 49.9388 | 49
12 | 23 | 3 | 2 | 1 | 11 | 12 | 0.0011 | 4 | 43 | 47.6686 | 50.3373 | -35.6148 | 0 | -9447.26 | 8000.01 | 8000.01 | 1 | 1 | 1 | 0.0030341 | 0.0027924 | 0.0027924 | -8.9041 | 0.125 | 0 | 0.0031905 | 0.0030341 | 0 | 47.6686 | 0.125 | 0 | 0 | 0 | 0 | 12 | 0.0011 | 0 | 0 | 0.125 | 0 | 0 | 0 | 0 | 0 | 0 | 6.772 | 0 | 0 | 0 | 0 | 0 | 0 | 0 | 0 | 0 | 0 | 49.9298 | 49
12 | 23 | 4 | 2 | 1 | 8 | 9 | 0.001 | 3 | 43 | 47.2845 | 50.3259 | -52.7837 | 0 | -9934.77 | 8000.01 | 8000.01 | 1 | 1 | 1 | 0.0030328 | 0.0027787 | 0.0027787 | -9.3636 | 0.125 | 0 | 0.0031892 | 0.0030328 | 0 | 47.2845 | 0.125 | 0 | 0 | 0 | 0 | 9 | 0.001 | 0 | 0 | 0.125 | 0 | 0 | 0 | 0 | 0 | 0 | 3.79 | 0 | 0 | 0 | 0 | 0 | 0 | 0 | 0 | 0 | 0 | 49.9163 | 49
12 | 23 | 5 | 2 | 1 | 8 | 9 | 0.001 | 3.5 | 43 | 47.2708 | 50.3185 | -3.1301 | 0 | -9938.43 | 8000.01 | 8000.01 | 1 | 1 | 1 | 0.003032 | 0.002778 | 0.002778 | -9.367 | 0.125 | 0 | 0.0031883 | 0.003032 | 0 | 47.2708 | 0.125 | 0 | 0 | 0 | 0 | 9 | 0.001 | 0 | 0 | 0.125 | 0 | 0 | 0 | 0 | 0 | 0 | 3.7493 | 0 | 0 | 0 | 0 | 0 | 0 | 0 | 0 | 0 | 0 | 49.9156 | 49
12 | 23 | 6 | 2 | 1 | 8 | 9 | 0.001 | 3 | 43 | 47.2702 | 50.3179 | -2.0047 | 0 | -9938.28 | 8000.01 | 8000.01 | 1 | 1 | 1 | 0.0030319 | 0.0027779 | 0.0027779 | -9.3669 | 0.125 | 0 | 0.0031882 | 0.0030319 | 0 | 47.2702 | 0.125 | 0 | 0 | 0 | 0 | 9 | 0.001 | 0 | 0 | 0.125 | 0 | 0 | 0 | 0 | 0 | 0 | 3.7484 | 0 | 0 | 0 | 0 | 0 | 0 | 0 | 0 | 0 | 0 | 49.9152 | 49
12 | 23 | 7 | 2 | 1 | 8 | 9 | 0.001 | 3 | 43 | 47.2698 | 50.3175 | -1.8289 | 0 | -9938.08 | 8000.01 | 8000.01 | 1 | 1 | 1 | 0.0030319 | 0.0027779 | 0.0027779 | -9.3667 | 0.125 | 0 | 0.0031882 | 0.0030319 | 0 | 47.2698 | 0.125 | 0 | 0 | 0 | 0 | 9 | 0.001 | 0 | 0 | 0.125 | 0 | 0 | 0 | 0 | 0 | 0 | 3.7483 | 0 | 0 | 0 | 0 | 0 | 0 | 0 | 0 | 0 | 0 | 49.9148 | 49
12 | 23 | 8 | 2 | 1 | 7 | 8 | 0.001 | 3 | 43 | 47.1445 | 50.3173 | 0 | 0 | -9937.95 | 8000.01 | 8000.01 | 1 | 1 | 1 | 0.0030319 | 0.0027779 | 0.0027779 | 0 | 0.125 | 0 | 0.0031881 | 0.0030319 | 0 | 47.1445 | 0.125 | 0 | 0 | 0 | 0 | 8 | 0.001 | 0 | 0 | 0.125 | 0 | 0 | 0 | 0 | 0 | 0 | 2.7474 | 0 | 0 | 0 | 0 | 0 | 0 | 0 | 0 | 0 | 0 | 49.9147 | 49
12 | 23 | 9 | 2 | 1 | 6 | 7 | 0.0009 | 2.5 | 43 | 46.4944 | 50.4299 | 0 | 6286.91 | -10312.3 | 8000.01 | 8000.01 | 1 | 1 | 1 | 0.0030447 | 0.0027766 | 0.0027766 | -9.7195 | 0.125 | 0 | 0.0032016 | 0.0030447 | 0 | 47.0188 | 0.125 | 0 | 0 | 0 | 0 | 7 | 0.0009 | 0 | 0 | 0.125 | 0 | 0 | 0 | 0 | 0 | 0 | -3.2354 | 0 | 0 | 0 | 0 | 0 | 0 | 0 | 0 | 0 | 0 | 50.1401 | 51
12 | 23 | 10 | 2 | 1 | 7 | 8 | 0.001 | 3 | 43 | 46.4413 | 50.5941 | 0 | 8412.47 | -9913.54 | 8000.01 | 8000.01 | 1 | 1 | 1 | 0.0030634 | 0.0028055 | 0.0028055 | -9.3436 | 0.125 | 0 | 0.0032213 | 0.0030634 | 0 | 47.4778 | 0.12285 | 0 | 0 | 0 | 0 | 8 | 0.001 | 0 | 0 | 0.125 | 0 | 0 | 0 | 0 | 0 | 0 | -4.8125 | 0 | 0 | 0 | 0 | 0 | 0 | 0 | 0 | 0 | 0 | 50.243 | 51
12 | 23 | 11 | 2 | 1 | 12 | 13 | 0.0011 | 4.5 | 43 | 46.4544 | 50.7063 | 0 | 14748.8 | -9501.4 | 8000.01 | 8000.01 | 1 | 1 | 1 | 0.0030867 | 0.0028383 | 0.0028383 | -8.9551 | 0.125 | 0 | 0.0032458 | 0.0030867 | 0 | 48.283 | 0.12132 | 0 | 0 | 0 | 0 | 13 | 0.0011 | 0 | 0 | 0.125 | 0 | 0 | 0 | 0 | 0 | 0 | -5.5764 | 0 | 0 | 0 | 0 | 0 | 0 | 0 | 0 | 0 | 0 | 50.3615 | 51
12 | 23 | 12 | 2 | 1 | 15 | 16 | 0.0013 | 5.5 | 43 | 46.4788 | 50.7962 | 0 | 18555.4 | -8563.77 | 8000.01 | 8000.01 | 1 | 1 | 1 | 0.003097 | 0.0028723 | 0.0028723 | -8.0714 | 0.125 | 0 | 0.0032566 | 0.003097 | 0 | 48.8533 | 0.1196 | 0 | 0 | 0 | 0 | 16 | 0.0013 | 0 | 0 | 0.125 | 0 | 0 | 0 | 0 | 0 | 0 | -6.0424 | 0 | 0 | 0 | 0 | 0 | 0 | 0 | 0 | 0 | 0 | 50.4217 | 51
12 | 23 | 13 | 2 | 1 | 14 | 15 | 0.0013 | 5 | 43 | 46.449 | 50.8269 | 0 | 17950 | -8572.52 | 8000.01 | 8000.01 | 1 | 1 | 1 | 0.0031005 | 0.0028754 | 0.0028754 | -8.0797 | 0.125 | 0 | 0.0032603 | 0.0031005 | 0 | 48.8395 | 0.11874 | 0 | 0 | 0 | 0 | 15 | 0.0013 | 0 | 0 | 0.125 | 0 | 0 | 0 | 0 | 0 | 0 | -6.5156 | 0 | 0 | 0 | 0 | 0 | 0 | 0 | 0 | 0 | 0 | 50.4222 | 51
12 | 23 | 14 | 2 | 1 | 16 | 18 | 0.0015 | 6 | 43 | 46.4441 | 50.8449 | 0 | 21450.9 | -7611.69 | 8000.01 | 8000.01 | 1 | 1 | 1 | 0.0031025 | 0.0029022 | 0.0029022 | -7.1741 | 0.125 | 0 | 0.0032625 | 0.0031025 | 0 | 49.1961 | 0.11873 | 0 | 0 | 0 | 0 | 18 | 0.0015 | 0 | 0 | 0.125 | 0 | 0 | 0 | 0 | 0 | 0 | -6.6765 | 0 | 0 | 0 | 0 | 0 | 0 | 0 | 0 | 0 | 0 | 50.4578 | 51
12 | 23 | 15 | 2 | 1 | 21 | 23 | 0.002 | 7.5 | 43 | 46.4711 | 50.8885 | 0 | 27073.4 | -5200.51 | 8000.01 | 8000.01 | 1 | 1 | 1 | 0.0031075 | 0.0029691 | 0.0029691 | -4.9015 | 0.125 | 0 | 0.0032677 | 0.0031075 | 0 | 49.8488 | 0.11824 | 0 | 0 | 0 | 0 | 23 | 0.002 | 0 | 0 | 0.125 | 0 | 0 | 0 | 0 | 0 | 0 | -6.7832 | 0 | 0 | 0 | 0 | 0 | 0 | 0 | 0 | 0 | 0 | 50.5089 | 51
12 | 23 | 16 | 2 | 1 | 17 | 19 | 0.0015 | 6 | 43 | 46.4321 | 50.9001 | 0 | 23078.4 | -7625.02 | 8000.01 | 8000.01 | 1 | 1 | 1 | 0.0031088 | 0.0029077 | 0.0029077 | -7.1866 | 0.125 | 0 | 0.0032691 | 0.0031088 | 0 | 49.464 | 0.11752 | 0 | 0 | 0 | 0 | 19 | 0.0015 | 0 | 0 | 0.125 | 0 | 0 | 0 | 0 | 0 | 0 | -7.205 | 0 | 0 | 0 | 0 | 0 | 0 | 0 | 0 | 0 | 0 | 50.4799 | 51
12 | 23 | 17 | 2 | 1 | 17 | 19 | 0.0015 | 6 | 43 | 46.3987 | 50.8852 | 0 | 23264.8 | -7624.97 | 8000.01 | 8000.01 | 1 | 1 | 1 | 0.0031071 | 0.0029062 | 0.0029062 | -7.1866 | 0.125 | 0 | 0.0032673 | 0.0031071 | 0 | 49.4135 | 0.11793 | 0 | 0 | 0 | 0 | 19 | 0.0015 | 0 | 0 | 0.125 | 0 | 0 | 0 | 0 | 0 | 0 | -7.3468 | 0 | 0 | 0 | 0 | 0 | 0 | 0 | 0 | 0 | 0 | 50.4798 | 51
12 | 23 | 18 | 2 | 1 | 17 | 19 | 0.0016 | 6 | 43 | 49.3042 | 50.6592 | -4165.1 | 0 | -7194.07 | 8000.01 | 8000.01 | 1 | 1 | 1 | 0.0030813 | 0.0028961 | 0.0028961 | -6.7805 | 0.125 | 0 | 0.0032401 | 0.0030813 | 0 | 49.4132 | 0.11793 | 0 | 0 | 0 | 0 | 19 | 0.0016 | 0 | 0 | 0.125 | 0 | 0 | 0 | 0 | 0 | 0 | 17.4804 | 0 | 0 | 0 | 0 | 0 | 0 | 0 | 0 | 0 | 0 | 50.0279 | 51
12 | 23 | 19 | 2 | 1 | 17 | 18 | 0.0016 | 6 | 43 | 48.5325 | 50.404 | -428.816 | 0 | -7055.31 | 8000.01 | 8000.01 | 1 | 1 | 1 | 0.0030521 | 0.0028706 | 0.0028706 | -6.6497 | 0.125 | 0 | 0.0032095 | 0.0030521 | 0 | 48.5325 | 0.12457 | 0 | 0 | 0 | 0 | 18 | 0.0016 | 0 | 0 | 0.125 | 0 | 0 | 0 | 0 | 0 | 0 | 13.1006 | 0 | 0 | 0 | 0 | 0 | 0 | 0 | 0 | 0 | 0 | 49.9699 | 49
12 | 23 | 20 | 2 | 1 | 18 | 19 | 0.0016 | 6.5 | 43 | 48.582 | 50.3735 | -9.9643 | 0 | -7043.49 | 8000.01 | 8000.01 | 1 | 1 | 1 | 0.0030486 | 0.0028676 | 0.0028676 | -6.6385 | 0.125 | 0 | 0.0032058 | 0.0030486 | 0 | 48.582 | 0.125 | 0 | 0 | 0 | 0 | 19 | 0.0016 | 0 | 0 | 0.125 | 0 | 0 | 0 | 0 | 0 | 0 | 13.7252 | 0 | 0 | 0 | 0 | 0 | 0 | 0 | 0 | 0 | 0 | 49.9674 | 49
12 | 23 | 21 | 2 | 1 | 17 | 18 | 0.0016 | 6 | 43 | 48.4638 | 50.3706 | -24.7691 | 0 | -7067.27 | 8000.01 | 8000.01 | 1 | 1 | 1 | 0.0030588 | 0.0028764 | 0.0028764 | -6.6609 | 0.125 | 0 | 0.0032164 | 0.0030588 | 0 | 48.4638 | 0.125 | 0 | 0 | 0 | 0 | 18 | 0.0016 | 0 | 0 | 0.125 | 0 | 0 | 0 | 0 | 0 | 0 | 12.7196 | 0 | 0 | 0 | 0 | 0 | 0 | 0 | 0 | 0 | 0 | 49.9611 | 49
12 | 23 | 22 | 2 | 1 | 17 | 18 | 0.0016 | 6 | 43 | 48.4576 | 50.3666 | -6.1327 | 0 | -7066.62 | 8000.01 | 8000.01 | 1 | 1 | 1 | 0.0030583 | 0.002876 | 0.002876 | -6.6603 | 0.125 | 0 | 0.003216 | 0.0030583 | 0 | 48.4576 | 0.125 | 0 | 0 | 0 | 0 | 18 | 0.0016 | 0 | 0 | 0.125 | 0 | 0 | 0 | 0 | 0 | 0 | 12.704 | 0 | 0 | 0 | 0 | 0 | 0 | 0 | 0 | 0 | 0 | 49.9596 | 49
12 | 23 | 23 | 2 | 1 | 16 | 17 | 0.0016 | 5.5 | 43 | 48.3313 | 50.3633 | -20.0707 | 0 | -7064.84 | 8000.01 | 8000.01 | 1 | 1 | 1 | 0.0030579 | 0.0028757 | 0.0028757 | -6.6587 | 0.125 | 0 | 0.0032156 | 0.0030579 | 0 | 48.3313 | 0.125 | 0 | 0 | 0 | 0 | 17 | 0.0016 | 0 | 0 | 0.125 | 0 | 0 | 0 | 0 | 0 | 0 | 11.7167 | 0 | 0 | 0 | 0 | 0 | 0 | 0 | 0 | 0 | 0 | 49.9545 | 49
12 | 23 | 24 | 2 | 1 | 15 | 16 | 0.0015 | 5.5 | 43 | 48.2012 | 50.3582 | -19.6575 | 0 | -7548.47 | 8000.01 | 8000.01 | 1 | 1 | 1 | 0.0030573 | 0.0028627 | 0.0028627 | -7.1145 | 0.125 | 0 | 0.0032149 | 0.0030573 | 0 | 48.2012 | 0.125 | 0 | 0 | 0 | 0 | 16 | 0.0015 | 0 | 0 | 0.125 | 0 | 0 | 0 | 0 | 0 | 0 | 10.7177 | 0 | 0 | 0 | 0 | 0 | 0 | 0 | 0 | 0 | 0 | 49.9495 | 49
12 | 24 | 1 | 3 | 1 | 15 | 16 | 0.0014 | 5.5 | 43 | 48.1962 | 50.3552 | -3.2423 | 0 | -8033.75 | 8000.01 | 8000.01 | 1 | 1 | 1 | 0.003057 | 0.0028499 | 0.0028499 | -7.5719 | 0.125 | 0 | 0.0032146 | 0.003057 | 0 | 48.1962 | 0.125 | 0 | 0 | 0 | 0 | 16 | 0.0014 | 0 | 0 | 0.125 | 0 | 0 | 0 | 0 | 0 | 0 | 10.7041 | 0 | 0 | 0 | 0 | 0 | 0 | 0 | 0 | 0 | 0 | 49.9488 | 49
12 | 24 | 2 | 3 | 1 | 16 | 17 | 0.0015 | 5.5 | 43 | 48.3206 | 50.3567 | 0 | 13.4576 | -7549.91 | 8000.01 | 8000.01 | 1 | 1 | 1 | 0.0030572 | 0.0028625 | 0.0028625 | -7.1158 | 0.125 | 0 | 0.0032148 | 0.0030572 | 0 | 48.3206 | 0.125 | 0 | 0 | 0 | 0 | 17 | 0.0015 | 0 | 0 | 0.125 | 0 | 0 | 0 | 0 | 0 | 0 | 11.689 | 0 | 0 | 0 | 0 | 0 | 0 | 0 | 0 | 0 | 0 | 49.9524 | 49
12 | 24 | 3 | 3 | 1 | 17 | 18 | 0.0016 | 6 | 43 | 48.4494 | 50.3604 | 0 | 13.9768 | -7065.26 | 8000.01 | 8000.01 | 1 | 1 | 1 | 0.0030576 | 0.0028754 | 0.0028754 | -6.659 | 0.125 | 0 | 0.0032152 | 0.0030576 | 0 | 48.4494 | 0.125 | 0 | 0 | 0 | 0 | 18 | 0.0016 | 0 | 0 | 0.125 | 0 | 0 | 0 | 0 | 0 | 0 | 12.6872 | 0 | 0 | 0 | 0 | 0 | 0 | 0 | 0 | 0 | 0 | 49.9561 | 49
12 | 24 | 4 | 3 | 1 | 15 | 16 | 0.0013 | 5.5 | 43 | 48.2032 | 50.358 | -34.0091 | 0 | -8515.76 | 8000.01 | 8000.01 | 1 | 1 | 1 | 0.0030573 | 0.0028377 | 0.0028377 | -8.0262 | 0.125 | 0 | 0.0032149 | 0.0030573 | 0 | 48.2032 | 0.125 | 0 | 0 | 0 | 0 | 16 | 0.0013 | 0 | 0 | 0.125 | 0 | 0 | 0 | 0 | 0 | 0 | 10.7294 | 0 | 0 | 0 | 0 | 0 | 0 | 0 | 0 | 0 | 0 | 49.9475 | 49
12 | 24 | 5 | 3 | 1 | 13 | 14 | 0.0013 | 4.5 | 43 | 47.9444 | 50.349 | -35.1437 | 0 | -8515.46 | 8000.01 | 8000.01 | 1 | 1 | 1 | 0.0030563 | 0.0028367 | 0.0028367 | -8.0259 | 0.125 | 0 | 0.0032138 | 0.0030563 | 0 | 47.9444 | 0.125 | 0 | 0 | 0 | 0 | 14 | 0.0013 | 0 | 0 | 0.125 | 0 | 0 | 0 | 0 | 0 | 0 | 8.733 | 0 | 0 | 0 | 0 | 0 | 0 | 0 | 0 | 0 | 0 | 49.9385 | 49
12 | 24 | 6 | 3 | 1 | 13 | 14 | 0.0012 | 4.5 | 43 | 47.9353 | 50.344 | -2.686 | 0 | -9002.13 | 8000.01 | 8000.01 | 1 | 1 | 1 | 0.0030557 | 0.0028237 | 0.0028237 | -8.4846 | 0.125 | 0 | 0.0032132 | 0.0030557 | 0 | 47.9353 | 0.125 | 0 | 0 | 0 | 0 | 14 | 0.0012 | 0 | 0 | 0.125 | 0 | 0 | 0 | 0 | 0 | 0 | 8.7063 | 0 | 0 | 0 | 0 | 0 | 0 | 0 | 0 | 0 | 0 | 49.9379 | 49
12 | 24 | 7 | 3 | 1 | 12 | 13 | 0.0012 | 4.5 | 43 | 47.8098 | 50.3414 | -18.3488 | 0 | -9000.96 | 8000.01 | 8000.01 | 1 | 1 | 1 | 0.0030554 | 0.0028235 | 0.0028235 | -8.4835 | 0.125 | 0 | 0.0032129 | 0.0030554 | 0 | 47.8098 | 0.125 | 0 | 0 | 0 | 0 | 13 | 0.0012 | 0 | 0 | 0.125 | 0 | 0 | 0 | 0 | 0 | 0 | 7.7205 | 0 | 0 | 0 | 0 | 0 | 0 | 0 | 0 | 0 | 0 | 49.9332 | 49
12 | 24 | 8 | 3 | 1 | 11 | 12 | 0.001 | 4 | 43 | 47.6801 | 50.3389 | -1.1166 | 0 | -9972.3 | 8000.01 | 8000.01 | 1 | 1 | 1 | 0.0030551 | 0.0027982 | 0.0027982 | -9.399 | 0.125 | 0 | 0.0032126 | 0.0030551 | 0 | 47.6801 | 0.125 | 0 | 0 | 0 | 0 | 12 | 0.001 | 0 | 0 | 0.125 | 0 | 0 | 0 | 0 | 0 | 0 | 6.7062 | 0 | 0 | 0 | 0 | 0 | 0 | 0 | 0 | 0 | 0 | 49.933 | 49
12 | 24 | 9 | 3 | 1 | 11 | 12 | 0.0011 | 4 | 43 | 46.5654 | 50.501 | 0 | 11093.6 | -9400.1 | 8000.01 | 8000.01 | 1 | 1 | 1 | 0.0030737 | 0.002827 | 0.002827 | -8.8597 | 0.125 | 0 | 0.0032322 | 0.0030737 | 0 | 47.6793 | 0.125 | 0 | 0 | 0 | 0 | 12 | 0.0011 | 0 | 0 | 0.125 | 0 | 0 | 0 | 0 | 0 | 0 | -3.3405 | 0 | 0 | 0 | 0 | 0 | 0 | 0 | 0 | 0 | 0 | 50.2577 | 51
12 | 24 | 10 | 3 | 1 | 11 | 12 | 0.0011 | 4 | 43 | 46.5288 | 50.7038 | 0 | 12986.4 | -9509.87 | 8000.01 | 8000.01 | 1 | 1 | 1 | 0.003097 | 0.0028474 | 0.0028474 | -8.9631 | 0.125 | 0 | 0.0032566 | 0.003097 | 0 | 48.1986 | 0.1211 | 0 | 0 | 0 | 0 | 12 | 0.0011 | 0 | 0 | 0.125 | 0 | 0 | 0 | 0 | 0 | 0 | -5.0594 | 0 | 0 | 0 | 0 | 0 | 0 | 0 | 0 | 0 | 0 | 50.3385 | 51
12 | 24 | 11 | 3 | 1 | 13 | 15 | 0.0012 | 5 | 43 | 46.4928 | 50.7772 | 0 | 17182.5 | -9061.93 | 8000.01 | 8000.01 | 1 | 1 | 1 | 0.0031054 | 0.0028672 | 0.0028672 | -8.5409 | 0.125 | 0 | 0.0032655 | 0.0031054 | 0 | 48.7023 | 0.11993 | 0 | 0 | 0 | 0 | 15 | 0.0012 | 0 | 0 | 0.125 | 0 | 0 | 0 | 0 | 0 | 0 | -5.8682 | 0 | 0 | 0 | 0 | 0 | 0 | 0 | 0 | 0 | 0 | 50.4041 | 51
12 | 24 | 12 | 3 | 1 | 15 | 17 | 0.0013 | 5.5 | 43 | 46.4777 | 50.8289 | 0 | 19921.4 | -8597.8 | 8000.01 | 8000.01 | 1 | 1 | 1 | 0.0031113 | 0.0028849 | 0.0028849 | -8.1035 | 0.125 | 0 | 0.0032717 | 0.0031113 | 0 | 49.0556 | 0.11899 | 0 | 0 | 0 | 0 | 17 | 0.0013 | 0 | 0 | 0.125 | 0 | 0 | 0 | 0 | 0 | 0 | -6.3709 | 0 | 0 | 0 | 0 | 0 | 0 | 0 | 0 | 0 | 0 | 50.4412 | 51
12 | 24 | 13 | 3 | 1 | 15 | 18 | 0.0012 | 5.5 | 43 | 46.4477 | 50.8592 | 0 | 21511 | -9113.63 | 8000.01 | 8000.01 | 1 | 1 | 1 | 0.0031255 | 0.0028848 | 0.0028848 | -8.5897 | 0.125 | 0 | 0.0032867 | 0.0031255 | 0 | 49.2473 | 0.11847 | 0 | 0 | 0 | 0 | 18 | 0.0012 | 0 | 0 | 0.125 | 0 | 0 | 0 | 0 | 0 | 0 | -6.9124 | 0 | 0 | 0 | 0 | 0 | 0 | 0 | 0 | 0 | 0 | 50.4615 | 51
12 | 24 | 14 | 3 | 1 | 16 | 18 | 0.0012 | 5.5 | 43 | 46.4229 | 50.872 | 0 | 21826 | -9117.81 | 8000.01 | 8000.01 | 1 | 1 | 1 | 0.003127 | 0.0028861 | 0.0028861 | -8.5936 | 0.125 | 0 | 0.0032882 | 0.003127 | 0 | 49.2821 | 0.11818 | 0 | 0 | 0 | 0 | 18 | 0.0012 | 0 | 0 | 0.125 | 0 | 0 | 0 | 0 | 0 | 0 | -7.2071 | 0 | 0 | 0 | 0 | 0 | 0 | 0 | 0 | 0 | 0 | 50.4665 | 51
12 | 24 | 15 | 3 | 1 | 17 | 20 | 0.0013 | 6 | 43 | 46.4149 | 50.8853 | 0 | 24193.5 | -8642.46 | 8000.01 | 8000.01 | 1 | 1 | 1 | 0.0031285 | 0.0029 | 0.0029 | -8.1456 | 0.125 | 0 | 0.0032898 | 0.0031285 | 0 | 49.5268 | 0.11811 | 0 | 0 | 0 | 0 | 20 | 0.0013 | 0 | 0 | 0.125 | 0 | 0 | 0 | 0 | 0 | 0 | -7.3644 | 0 | 0 | 0 | 0 | 0 | 0 | 0 | 0 | 0 | 0 | 50.488 | 51
12 | 24 | 16 | 3 | 1 | 18 | 20 | 0.0014 | 6.5 | 43 | 46.3993 | 50.8981 | 0 | 24425.9 | -8162.63 | 8000.01 | 8000.01 | 1 | 1 | 1 | 0.00313 | 0.0029138 | 0.0029138 | -7.6933 | 0.125 | 0 | 0.0032914 | 0.00313 | 0 | 49.5636 | 0.11781 | 0 | 0 | 0 | 0 | 20 | 0.0014 | 0 | 0 | 0.125 | 0 | 0 | 0 | 0 | 0 | 0 | -7.5907 | 0 | 0 | 0 | 0 | 0 | 0 | 0 | 0 | 0 | 0 | 50.4918 | 51
12 | 24 | 17 | 3 | 1 | 18 | 19 | 0.0016 | 6.5 | 43 | 46.3713 | 50.8967 | 0 | 23563.7 | -7197.06 | 8000.01 | 8000.01 | 1 | 1 | 1 | 0.0031298 | 0.0029386 | 0.0029386 | -6.7833 | 0.125 | 0 | 0.0032912 | 0.0031298 | 0 | 49.452 | 0.11776 | 0 | 0 | 0 | 0 | 19 | 0.0016 | 0 | 0 | 0.125 | 0 | 0 | 0 | 0 | 0 | 0 | -7.806 | 0 | 0 | 0 | 0 | 0 | 0 | 0 | 0 | 0 | 0 | 50.4852 | 51
12 | 24 | 18 | 3 | 1 | 17 | 18 | 0.0016 | 6 | 43 | 49.2811 | 50.6535 | -5026.26 | 0 | -7216.9 | 8000.01 | 8000.01 | 1 | 1 | 1 | 0.0030912 | 0.0029048 | 0.0029048 | -6.802 | 0.125 | 0 | 0.0032506 | 0.0030912 | 0 | 49.3135 | 0.11785 | 0 | 0 | 0 | 0 | 18 | 0.0016 | 0 | 0 | 0.125 | 0 | 0 | 0 | 0 | 0 | 0 | 17.2576 | 0 | 0 | 0 | 0 | 0 | 0 | 0 | 0 | 0 | 0 | 50.0084 | 51
12 | 24 | 19 | 3 | 1 | 18 | 19 | 0.0017 | 6.5 | 43 | 48.632 | 50.3975 | -194.468 | 0 | -6595.66 | 8000.01 | 8000.01 | 1 | 1 | 1 | 0.0030619 | 0.0028916 | 0.0028916 | -6.2165 | 0.125 | 0 | 0.0032197 | 0.0030619 | 0 | 48.6321 | 0.12487 | 0 | 0 | 0 | 0 | 19 | 0.0017 | 0 | 0 | 0.125 | 0 | 0 | 0 | 0 | 0 | 0 | 13.8724 | 0 | 0 | 0 | 0 | 0 | 0 | 0 | 0 | 0 | 0 | 49.9737 | 49
12 | 24 | 20 | 3 | 1 | 17 | 19 | 0.0016 | 6 | 43 | 48.5944 | 50.3772 | -22.2238 | 0 | -7070.26 | 8000.01 | 8000.01 | 1 | 1 | 1 | 0.0030595 | 0.0028771 | 0.0028771 | -6.6638 | 0.125 | 0 | 0.0032172 | 0.0030595 | 0 | 48.5944 | 0.125 | 0 | 0 | 0 | 0 | 19 | 0.0016 | 0 | 0 | 0.125 | 0 | 0 | 0 | 0 | 0 | 0 | 13.7171 | 0 | 0 | 0 | 0 | 0 | 0 | 0 | 0 | 0 | 0 | 49.968 | 49
12 | 24 | 21 | 3 | 1 | 17 | 19 | 0.0016 | 6 | 43 | 48.5893 | 50.3731 | -10.1023 | 0 | -7068.4 | 8000.01 | 8000.01 | 1 | 1 | 1 | 0.003059 | 0.0028767 | 0.0028767 | -6.662 | 0.125 | 0 | 0.0032167 | 0.003059 | 0 | 48.5893 | 0.125 | 0 | 0 | 0 | 0 | 19 | 0.0016 | 0 | 0 | 0.125 | 0 | 0 | 0 | 0 | 0 | 0 | 13.7062 | 0 | 0 | 0 | 0 | 0 | 0 | 0 | 0 | 0 | 0 | 49.9655 | 49
12 | 24 | 22 | 3 | 1 | 18 | 19 | 0.0016 | 6.5 | 43 | 48.5871 | 50.3711 | -5.8873 | 0 | -7067.35 | 8000.01 | 8000.01 | 1 | 1 | 1 | 0.0030588 | 0.0028765 | 0.0028765 | -6.661 | 0.125 | 0 | 0.0032165 | 0.0030588 | 0 | 48.5871 | 0.125 | 0 | 0 | 0 | 0 | 19 | 0.0016 | 0 | 0 | 0.125 | 0 | 0 | 0 | 0 | 0 | 0 | 13.7024 | 0 | 0 | 0 | 0 | 0 | 0 | 0 | 0 | 0 | 0 | 49.9641 | 49
12 | 24 | 23 | 3 | 1 | 18 | 19 | 0.0016 | 6.5 | 43 | 48.5858 | 50.3699 | -4.1803 | 0 | -7066.71 | 8000.01 | 8000.01 | 1 | 1 | 1 | 0.0030587 | 0.0028764 | 0.0028764 | -6.6604 | 0.125 | 0 | 0.0032164 | 0.0030587 | 0 | 48.5858 | 0.125 | 0 | 0 | 0 | 0 | 19 | 0.0016 | 0 | 0 | 0.125 | 0 | 0 | 0 | 0 | 0 | 0 | 13.7009 | 0 | 0 | 0 | 0 | 0 | 0 | 0 | 0 | 0 | 0 | 49.9631 | 49
12 | 24 | 24 | 3 | 1 | 18 | 19 | 0.0017 | 6.5 | 43 | 48.585 | 50.3691 | -3.2746 | 0 | -6581.8 | 8000.01 | 8000.01 | 1 | 1 | 1 | 0.0030586 | 0.0028888 | 0.0028888 | -6.2034 | 0.125 | 0 | 0.0032162 | 0.0030586 | 0 | 48.585 | 0.125 | 0 | 0 | 0 | 0 | 19 | 0.0017 | 0 | 0 | 0.125 | 0 | 0 | 0 | 0 | 0 | 0 | 13.7001 | 0 | 0 | 0 | 0 | 0 | 0 | 0 | 0 | 0 | 0 | 49.9624 | 49
12 | 25 | 1 | 8 | 1 | 20 | 21 | 0.002 | 7 | 43 | 48.8344 | 50.3725 | 0 | 28.809 | -5130.24 | 8000.01 | 8000.01 | 1 | 1 | 1 | 0.003059 | 0.0029266 | 0.0029266 | -4.8353 | 0.125 | 0 | 0.0032167 | 0.003059 | 0 | 48.8344 | 0.125 | 0 | 0 | 0 | 0 | 21 | 0.002 | 0 | 0 | 0.125 | 0 | 0 | 0 | 0 | 0 | 0 | 15.671 | 0 | 0 | 0 | 0 | 0 | 0 | 0 | 0 | 0 | 0 | 49.97 | 49
12 | 25 | 2 | 8 | 1 | 21 | 22 | 0.0022 | 7.5 | 43 | 48.9672 | 50.3784 | 0 | 13.9264 | -4162.26 | 8000.01 | 8000.01 | 1 | 1 | 1 | 0.0030597 | 0.0029522 | 0.0029522 | -3.923 | 0.125 | 0 | 0.0032174 | 0.0030597 | 0 | 48.9672 | 0.125 | 0 | 0 | 0 | 0 | 22 | 0.0022 | 0 | 0 | 0.125 | 0 | 0 | 0 | 0 | 0 | 0 | 16.6819 | 0 | 0 | 0 | 0 | 0 | 0 | 0 | 0 | 0 | 0 | 49.9737 | 49
12 | 25 | 3 | 8 | 1 | 22 | 23 | 0.0023 | 8 | 43 | 49.0961 | 50.3822 | 0 | 13.783 | -3679.1 | 8000.01 | 8000.01 | 1 | 1 | 1 | 0.0030601 | 0.0029651 | 0.0029651 | -3.4676 | 0.125 | 0 | 0.0032178 | 0.0030601 | 0 | 49.0961 | 0.125 | 0 | 0 | 0 | 0 | 23 | 0.0023 | 0 | 0 | 0.125 | 0 | 0 | 0 | 0 | 0 | 0 | 17.6807 | 0 | 0 | 0 | 0 | 0 | 0 | 0 | 0 | 0 | 0 | 49.9773 | 49
12 | 25 | 4 | 8 | 1 | 23 | 24 | 0.0023 | 8 | 43 | 49.2249 | 50.3859 | 0 | 13.8489 | -3680.19 | 8000.01 | 8000.01 | 1 | 1 | 1 | 0.0030605 | 0.0029655 | 0.0029655 | -3.4686 | 0.125 | 0 | 0.0032183 | 0.0030605 | 0 | 49.2249 | 0.125 | 0 | 0 | 0 | 0 | 24 | 0.0023 | 0 | 0 | 0.125 | 0 | 0 | 0 | 0 | 0 | 0 | 18.6793 | 0 | 0 | 0 | 0 | 0 | 0 | 0 | 0 | 0 | 0 | 49.981 | 49
12 | 25 | 5 | 8 | 1 | 22 | 24 | 0.0021 | 8 | 43 | 49.2288 | 50.3877 | -1.6698 | 0 | -4647.81 | 8000.01 | 8000.01 | 1 | 1 | 1 | 0.0030607 | 0.0029406 | 0.0029406 | -4.3806 | 0.125 | 0 | 0.0032185 | 0.0030607 | 0 | 49.2288 | 0.125 | 0 | 0 | 0 | 0 | 24 | 0.0021 | 0 | 0 | 0.125 | 0 | 0 | 0 | 0 | 0 | 0 | 18.6921 | 0 | 0 | 0 | 0 | 0 | 0 | 0 | 0 | 0 | 0 | 49.9807 | 49
12 | 25 | 6 | 8 | 1 | 24 | 25 | 0.0024 | 8.5 | 43 | 49.3535 | 50.3894 | 0 | 13.7415 | -3197.52 | 8000.01 | 8000.01 | 1 | 1 | 1 | 0.0030609 | 0.0029783 | 0.0029783 | -3.0137 | 0.125 | 0 | 0.0032187 | 0.0030609 | 0 | 49.3535 | 0.125 | 0 | 0 | 0 | 0 | 25 | 0.0024 | 0 | 0 | 0.125 | 0 | 0 | 0 | 0 | 0 | 0 | 19.6781 | 0 | 0 | 0 | 0 | 0 | 0 | 0 | 0 | 0 | 0 | 49.9844 | 49
12 | 25 | 7 | 8 | 1 | 25 | 27 | 0.0023 | 9 | 43 | 49.6073 | 50.3952 | 0 | 29.4916 | -3683.4 | 8000.01 | 8000.01 | 1 | 1 | 1 | 0.0030616 | 0.0029664 | 0.0029664 | -3.4716 | 0.125 | 0 | 0.0032194 | 0.0030616 | 0 | 49.6073 | 0.125 | 0 | 0 | 0 | 0 | 27 | 0.0023 | 0 | 0 | 0.125 | 0 | 0 | 0 | 0 | 0 | 0 | 21.6624 | 0 | 0 | 0 | 0 | 0 | 0 | 0 | 0 | 0 | 0 | 49.9922 | 49
12 | 25 | 8 | 8 | 1 | 25 | 26 | 0.0024 | 9 | 43 | 49.4904 | 50.3973 | -16.3724 | 0 | -3199.33 | 8000.01 | 8000.01 | 1 | 1 | 1 | 0.0030618 | 0.0029791 | 0.0029791 | -3.0154 | 0.125 | 0 | 0.0032197 | 0.0030618 | 0 | 49.4904 | 0.125 | 0 | 0 | 0 | 0 | 26 | 0.0024 | 0 | 0 | 0.125 | 0 | 0 | 0 | 0 | 0 | 0 | 20.7014 | 0 | 0 | 0 | 0 | 0 | 0 | 0 | 0 | 0 | 0 | 49.988 | 49
12 | 25 | 9 | 8 | 1 | 25 | 26 | 0.0024 | 9 | 43 | 49.4862 | 50.3949 | -1.8427 | 0 | -3198.74 | 8000.01 | 8000.01 | 1 | 1 | 1 | 0.0030616 | 0.0029789 | 0.0029789 | -3.0148 | 0.125 | 0 | 0.0032194 | 0.0030616 | 0 | 49.4862 | 0.125 | 0 | 0 | 0 | 0 | 26 | 0.0024 | 0 | 0 | 0.125 | 0 | 0 | 0 | 0 | 0 | 0 | 20.6895 | 0 | 0 | 0 | 0 | 0 | 0 | 0 | 0 | 0 | 0 | 49.9877 | 49
12 | 25 | 10 | 8 | 1 | 26 | 27 | 0.0025 | 9 | 43 | 49.6108 | 50.3966 | 0 | 14.0118 | -2716.17 | 8000.01 | 8000.01 | 1 | 1 | 1 | 0.0030617 | 0.0029915 | 0.0029915 | -2.56 | 0.125 | 0 | 0.0032196 | 0.0030617 | 0 | 49.6108 | 0.125 | 0 | 0 | 0 | 0 | 27 | 0.0025 | 0 | 0 | 0.125 | 0 | 0 | 0 | 0 | 0 | 0 | 21.6752 | 0 | 0 | 0 | 0 | 0 | 0 | 0 | 0 | 0 | 0 | 49.9914 | 49
12 | 25 | 11 | 8 | 1 | 26 | 28 | 0.0024 | 9.5 | 43 | 49.7397 | 50.4005 | 0 | 14.2862 | -3200.98 | 8000.01 | 8000.01 | 1 | 1 | 1 | 0.0030622 | 0.0029794 | 0.0029794 | -3.017 | 0.125 | 0 | 0.00322 | 0.0030622 | 0 | 49.7397 | 0.125 | 0 | 0 | 0 | 0 | 28 | 0.0024 | 0 | 0 | 0.125 | 0 | 0 | 0 | 0 | 0 | 0 | 22.6736 | 0 | 0 | 0 | 0 | 0 | 0 | 0 | 0 | 0 | 0 | 49.9952 | 49
12 | 25 | 12 | 8 | 1 | 27 | 30 | 0.0024 | 10 | 43 | 49.9098 | 50.4168 | 0 | 847.691 | -3209.28 | 8000.01 | 8000.01 | 1 | 1 | 1 | 0.0030641 | 0.0029811 | 0.0029811 | -3.0248 | 0.125 | 0 | 0.003222 | 0.0030641 | 0 | 49.9937 | 0.125 | 0 | 0 | 0 | 0 | 30 | 0.0024 | 0 | 0 | 0.125 | 0 | 0 | 0 | 0 | 0 | 0 | 23.9142 | 0 | 0 | 0 | 0 | 0 | 0 | 0 | 0 | 0 | 0 | 50.0238 | 51
12 | 25 | 13 | 8 | 1 | 27 | 30 | 0.0025 | 10 | 43 | 49.9294 | 50.4344 | 0 | 820.399 | -2734.31 | 8000.01 | 8000.01 | 1 | 1 | 1 | 0.0030661 | 0.0029953 | 0.0029953 | -2.5771 | 0.125 | 0 | 0.0032241 | 0.0030661 | 0 | 50.0354 | 0.12463 | 0 | 0 | 0 | 0 | 30 | 0.0025 | 0 | 0 | 0.125 | 0 | 0 | 0 | 0 | 0 | 0 | 23.9359 | 0 | 0 | 0 | 0 | 0 | 0 | 0 | 0 | 0 | 0 | 50.03 | 51
12 | 25 | 14 | 8 | 1 | 30 | 32 | 0.0029 | 11 | 43 | 49.9652 | 50.4529 | 0 | 2846.3 | -812.444 | 8000.01 | 8000.01 | 1 | 1 | 1 | 0.0030682 | 0.0030472 | 0.0030472 | -0.76573 | 0.125 | 0 | 0.0032264 | 0.0030682 | 0 | 50.2938 | 0.12453 | 0 | 0 | 0 | 0 | 32 | 0.0029 | 0 | 0 | 0.125 | 0 | 0 | 0 | 0 | 0 | 0 | 24.0918 | 0 | 0 | 0 | 0 | 0 | 0 | 0 | 0 | 0 | 0 | 50.0609 | 51
12 | 25 | 15 | 8 | 1 | 30 | 32 | 0.0029 | 11 | 43 | 49.9839 | 50.4702 | 0 | 2822.3 | -821.519 | 8000.01 | 8000.01 | 1 | 1 | 1 | 0.0030702 | 0.0030489 | 0.0030489 | -0.77429 | 0.125 | 0 | 0.0032284 | 0.0030702 | 0 | 50.341 | 0.12405 | 0 | 0 | 0 | 0 | 32 | 0.0029 | 0 | 0 | 0.125 | 0 | 0 | 0 | 0 | 0 | 0 | 24.1094 | 0 | 0 | 0 | 0 | 0 | 0 | 0 | 0 | 0 | 0 | 50.0641 | 51
12 | 25 | 16 | 8 | 1 | 29 | 32 | 0.0026 | 10.5 | 43 | 49.9875 | 50.4717 | 0 | 2802.9 | -2270.38 | 8000.01 | 8000.01 | 1 | 1 | 1 | 0.0030704 | 0.0030116 | 0.0030116 | -2.1399 | 0.125 | 0 | 0.0032286 | 0.0030704 | 0 | 50.3458 | 0.12401 | 0 | 0 | 0 | 0 | 32 | 0.0026 | 0 | 0 | 0.125 | 0 | 0 | 0 | 0 | 0 | 0 | 24.1269 | 0 | 0 | 0 | 0 | 0 | 0 | 0 | 0 | 0 | 0 | 50.0638 | 51
12 | 25 | 17 | 8 | 1 | 29 | 32 | 0.0025 | 10.5 | 43 | 49.9899 | 50.4711 | 0 | 2777.23 | -2752.89 | 8000.01 | 8000.01 | 1 | 1 | 1 | 0.0030703 | 0.002999 | 0.002999 | -2.5946 | 0.125 | 0 | 0.0032286 | 0.0030703 | 0 | 50.3455 | 0.12401 | 0 | 0 | 0 | 0 | 32 | 0.0025 | 0 | 0 | 0.125 | 0 | 0 | 0 | 0 | 0 | 0 | 24.1503 | 0 | 0 | 0 | 0 | 0 | 0 | 0 | 0 | 0 | 0 | 50.0629 | 51
12 | 25 | 18 | 8 | 1 | 28 | 30 | 0.0026 | 10 | 43 | 49.9635 | 50.4572 | 0 | 706.524 | -2262.53 | 8000.01 | 8000.01 | 1 | 1 | 1 | 0.0030687 | 0.0030101 | 0.0030101 | -2.1324 | 0.125 | 0 | 0.0032269 | 0.0030687 | 0 | 50.0961 | 0.12402 | 0 | 0 | 0 | 0 | 30 | 0.0026 | 0 | 0 | 0.125 | 0 | 0 | 0 | 0 | 0 | 0 | 24.0359 | 0 | 0 | 0 | 0 | 0 | 0 | 0 | 0 | 0 | 0 | 50.0361 | 51
12 | 25 | 19 | 8 | 1 | 25 | 27 | 0.0023 | 9 | 43 | 49.6807 | 50.4214 | -389.07 | 0 | -3692.74 | 8000.01 | 8000.01 | 1 | 1 | 1 | 0.0030646 | 0.002969 | 0.002969 | -3.4804 | 0.125 | 0 | 0.0032226 | 0.0030646 | 0 | 49.6807 | 0.12444 | 0 | 0 | 0 | 0 | 27 | 0.0023 | 0 | 0 | 0.125 | 0 | 0 | 0 | 0 | 0 | 0 | 22.0362 | 0 | 0 | 0 | 0 | 0 | 0 | 0 | 0 | 0 | 0 | 49.9918 | 49
12 | 25 | 20 | 8 | 1 | 23 | 25 | 0.0022 | 8.5 | 43 | 49.3652 | 50.3941 | -38.0265 | 0 | -4164.15 | 8000.01 | 8000.01 | 1 | 1 | 1 | 0.0030615 | 0.0029538 | 0.0029538 | -3.9247 | 0.125 | 0 | 0.0032193 | 0.0030615 | 0 | 49.3652 | 0.125 | 0 | 0 | 0 | 0 | 25 | 0.0022 | 0 | 0 | 0.125 | 0 | 0 | 0 | 0 | 0 | 0 | 19.7209 | 0 | 0 | 0 | 0 | 0 | 0 | 0 | 0 | 0 | 0 | 49.982 | 49
12 | 25 | 21 | 8 | 1 | 23 | 24 | 0.0023 | 8 | 43 | 49.2303 | 50.3867 | -17.6328 | 0 | -3678.78 | 8000.01 | 8000.01 | 1 | 1 | 1 | 0.0030606 | 0.0029655 | 0.0029655 | -3.4673 | 0.125 | 0 | 0.0032184 | 0.0030606 | 0 | 49.2303 | 0.125 | 0 | 0 | 0 | 0 | 24 | 0.0023 | 0 | 0 | 0.125 | 0 | 0 | 0 | 0 | 0 | 0 | 18.7052 | 0 | 0 | 0 | 0 | 0 | 0 | 0 | 0 | 0 | 0 | 49.9775 | 49
12 | 25 | 22 | 8 | 1 | 24 | 25 | 0.0024 | 8.5 | 43 | 49.3507 | 50.3863 | 0 | 14.1236 | -3195.64 | 8000.01 | 8000.01 | 1 | 1 | 1 | 0.0030606 | 0.002978 | 0.002978 | -3.0119 | 0.125 | 0 | 0.0032183 | 0.0030606 | 0 | 49.3507 | 0.125 | 0 | 0 | 0 | 0 | 25 | 0.0024 | 0 | 0 | 0.125 | 0 | 0 | 0 | 0 | 0 | 0 | 19.6777 | 0 | 0 | 0 | 0 | 0 | 0 | 0 | 0 | 0 | 0 | 49.9813 | 49
12 | 25 | 23 | 8 | 1 | 26 | 27 | 0.0026 | 9.5 | 43 | 49.6046 | 50.3922 | 0 | 30.3264 | -2230.81 | 8000.01 | 8000.01 | 1 | 1 | 1 | 0.0030613 | 0.0030036 | 0.0030036 | -2.1026 | 0.125 | 0 | 0.0032191 | 0.0030613 | 0 | 49.6046 | 0.125 | 0 | 0 | 0 | 0 | 27 | 0.0026 | 0 | 0 | 0.125 | 0 | 0 | 0 | 0 | 0 | 0 | 21.6617 | 0 | 0 | 0 | 0 | 0 | 0 | 0 | 0 | 0 | 0 | 49.9893 | 49
12 | 25 | 24 | 8 | 1 | 27 | 29 | 0.0028 | 10 | 43 | 49.8628 | 50.4005 | 0 | 30.5185 | -1267.39 | 8000.01 | 8000.01 | 1 | 1 | 1 | 0.0030622 | 0.0030294 | 0.0030294 | -1.1945 | 0.125 | 0 | 0.00322 | 0.0030622 | 0 | 49.8628 | 0.125 | 0 | 0 | 0 | 0 | 29 | 0.0028 | 0 | 0 | 0.125 | 0 | 0 | 0 | 0 | 0 | 0 | 23.6589 | 0 | 0 | 0 | 0 | 0 | 0 | 0 | 0 | 0 | 0 | 49.9973 | 49
12 | 26 | 1 | 5 | 1 | 27 | 29 | 0.0028 | 10 | 43 | 49.8711 | 50.4047 | 0 | 0 | -1269.06 | 8000.01 | 8000.01 | 1 | 1 | 1 | 0.0030627 | 0.0030299 | 0.0030299 | 0 | 0.125 | 0 | 0.0032205 | 0.0030627 | 0 | 49.8711 | 0.125 | 0 | 0 | 0 | 0 | 29 | 0.0028 | 0 | 0 | 0.125 | 0 | 0 | 0 | 0 | 0 | 0 | 23.684 | 0 | 0 | 0 | 0 | 0 | 0 | 0 | 0 | 0 | 0 | 49.9974 | 49
12 | 26 | 2 | 5 | 1 | 27 | 29 | 0.0028 | 10 | 43 | 49.8712 | 50.4047 | 0 | 0 | -1269.06 | 8000.01 | 8000.01 | 1 | 1 | 1 | 0.0030627 | 0.0030299 | 0.0030299 | 0 | 0.125 | 0 | 0.0032206 | 0.0030627 | 0 | 49.8712 | 0.125 | 0 | 0 | 0 | 0 | 29 | 0.0028 | 0 | 0 | 0.125 | 0 | 0 | 0 | 0 | 0 | 0 | 23.6845 | 0 | 0 | 0 | 0 | 0 | 0 | 0 | 0 | 0 | 0 | 49.9973 | 49
12 | 26 | 3 | 5 | 1 | 27 | 29 | 0.0027 | 10 | 43 | 49.8712 | 50.4047 | 0 | 0 | -1752.14 | 8000.01 | 8000.01 | 1 | 1 | 1 | 0.0030627 | 0.0030173 | 0.0030173 | 0 | 0.125 | 0 | 0.0032205 | 0.0030627 | 0 | 49.8712 | 0.125 | 0 | 0 | 0 | 0 | 29 | 0.0027 | 0 | 0 | 0.125 | 0 | 0 | 0 | 0 | 0 | 0 | 23.6845 | 0 | 0 | 0 | 0 | 0 | 0 | 0 | 0 | 0 | 0 | 49.9973 | 49
12 | 26 | 4 | 5 | 1 | 26 | 28 | 0.0025 | 9.5 | 43 | 49.7461 | 50.4026 | -16.0153 | 0 | -2717.28 | 8000.01 | 8000.01 | 1 | 1 | 1 | 0.0030624 | 0.0029921 | 0.0029921 | -2.561 | 0.125 | 0 | 0.0032203 | 0.0030624 | 0 | 49.7461 | 0.125 | 0 | 0 | 0 | 0 | 28 | 0.0025 | 0 | 0 | 0.125 | 0 | 0 | 0 | 0 | 0 | 0 | 22.6985 | 0 | 0 | 0 | 0 | 0 | 0 | 0 | 0 | 0 | 0 | 49.9932 | 49
12 | 26 | 5 | 5 | 1 | 26 | 28 | 0.0025 | 9.5 | 43 | 49.742 | 50.4004 | -1.0425 | 0 | -2716.84 | 8000.01 | 8000.01 | 1 | 1 | 1 | 0.0030622 | 0.0029919 | 0.0029919 | -2.5606 | 0.125 | 0 | 0.00322 | 0.0030622 | 0 | 49.742 | 0.125 | 0 | 0 | 0 | 0 | 28 | 0.0025 | 0 | 0 | 0.125 | 0 | 0 | 0 | 0 | 0 | 0 | 22.6861 | 0 | 0 | 0 | 0 | 0 | 0 | 0 | 0 | 0 | 0 | 49.9931 | 49
12 | 26 | 6 | 5 | 1 | 26 | 27 | 0.0025 | 9 | 43 | 49.6254 | 50.3998 | -15.0996 | 0 | -2758.02 | 8000.01 | 8000.01 | 1 | 1 | 1 | 0.0030727 | 0.0030011 | 0.0030011 | -2.5995 | 0.125 | 0 | 0.0032311 | 0.0030727 | 0 | 49.6254 | 0.125 | 0 | 0 | 0 | 0 | 27 | 0.0025 | 0 | 0 | 0.125 | 0 | 0 | 0 | 0 | 0 | 0 | 21.6808 | 0 | 0 | 0 | 0 | 0 | 0 | 0 | 0 | 0 | 0 | 49.9892 | 49
12 | 26 | 7 | 5 | 1 | 27 | 28 | 0.0028 | 9.5 | 43 | 49.7464 | 50.3997 | 0 | 14.4101 | -1313.4 | 8000.01 | 8000.01 | 1 | 1 | 1 | 0.0030727 | 0.0030386 | 0.0030386 | -1.2379 | 0.125 | 0 | 0.003231 | 0.0030727 | 0 | 49.7464 | 0.125 | 0 | 0 | 0 | 0 | 28 | 0.0028 | 0 | 0 | 0.125 | 0 | 0 | 0 | 0 | 0 | 0 | 22.6551 | 0 | 0 | 0 | 0 | 0 | 0 | 0 | 0 | 0 | 0 | 49.9931 | 49
12 | 26 | 8 | 5 | 1 | 27 | 28 | 0.0028 | 9.5 | 43 | 49.7504 | 50.4039 | 0 | 16.1025 | -1315.33 | 8000.01 | 8000.01 | 1 | 1 | 1 | 0.0030731 | 0.003039 | 0.003039 | -1.2397 | 0.125 | 0 | 0.0032315 | 0.0030731 | 0 | 49.7504 | 0.125 | 0 | 0 | 0 | 0 | 28 | 0.0028 | 0 | 0 | 0.125 | 0 | 0 | 0 | 0 | 0 | 0 | 22.6523 | 0 | 0 | 0 | 0 | 0 | 0 | 0 | 0 | 0 | 0 | 49.9974 | 49
12 | 26 | 9 | 5 | 1 | 27 | 29 | 0.0028 | 10 | 43 | 46.8444 | 50.6544 | 0 | 28502.8 | -1274.16 | 8000.01 | 8000.01 | 1 | 1 | 1 | 0.003102 | 0.0030642 | 0.0030642 | -1.2009 | 0.125 | 0 | 0.0032619 | 0.003102 | 0 | 49.8792 | 0.125 | 0 | 0 | 0 | 0 | 29 | 0.0028 | 0 | 0 | 0.125 | 0 | 0 | 0 | 0 | 0 | 0 | -2.3495 | 0 | 0 | 0 | 0 | 0 | 0 | 0 | 0 | 0 | 0 | 50.4941 | 51
12 | 26 | 10 | 5 | 1 | 28 | 30 | 0.0028 | 10 | 43 | 46.8393 | 50.929 | 0 | 31740.7 | -1425.23 | 8000.01 | 8000.01 | 1 | 1 | 1 | 0.0031336 | 0.0030919 | 0.0030919 | -1.3433 | 0.125 | 0 | 0.0032951 | 0.0031336 | 0 | 50.7557 | 0.11773 | 0 | 0 | 0 | 0 | 30 | 0.0028 | 0 | 0 | 0.125 | 0 | 0 | 0 | 0 | 0 | 0 | -4.3276 | 0 | 0 | 0 | 0 | 0 | 0 | 0 | 0 | 0 | 0 | 50.546 | 51
12 | 26 | 11 | 5 | 1 | 29 | 30 | 0.0032 | 10.5 | 43 | 46.726 | 50.9605 | 0 | 32968.4 | 0 | 8000.01 | 8000.01 | 1 | 1 | 1 | 0.0032374 | 0.0032327 | 0.0032327 | 0 | 0.125 | 0 | 0.0032989 | 0.0031372 | 0 | 50.8358 | 0.11701 | 0 | 0 | 0 | 0 | 30 | 0.0032 | 0 | 0 | 0.125 | 0 | 0 | 0 | 0 | 0 | 0 | -5.4699 | 0 | 0 | 0 | 0 | 0 | 0 | 0 | 0 | 0 | 0 | 50.5564 | 51
12 | 26 | 12 | 5 | 1 | 28 | 30 | 0.0029 | 10.5 | 43 | 46.6437 | 50.9701 | 0 | 33697 | -1013.57 | 8000.01 | 8000.01 | 1 | 1 | 1 | 0.0031491 | 0.003118 | 0.003118 | -0.9553 | 0.125 | 0 | 0.0033115 | 0.0031491 | 0 | 50.8608 | 0.11687 | 0 | 0 | 0 | 0 | 30 | 0.0029 | 0 | 0 | 0.125 | 0 | 0 | 0 | 0 | 0 | 0 | -6.274 | 0 | 0 | 0 | 0 | 0 | 0 | 0 | 0 | 0 | 0 | 50.5625 | 51
12 | 26 | 13 | 5 | 1 | 28 | 31 | 0.0027 | 10.5 | 43 | 46.6028 | 50.978 | 0 | 35211.1 | -1976.43 | 8000.01 | 8000.01 | 1 | 1 | 1 | 0.0031501 | 0.0030938 | 0.0030938 | -1.8628 | 0.125 | 0 | 0.0033125 | 0.0031501 | 0 | 50.9869 | 0.11679 | 0 | 0 | 0 | 0 | 31 | 0.0027 | 0 | 0 | 0.125 | 0 | 0 | 0 | 0 | 0 | 0 | -6.6583 | 0 | 0 | 0 | 0 | 0 | 0 | 0 | 0 | 0 | 0 | 50.5722 | 51
12 | 26 | 14 | 5 | 1 | 30 | 32 | 0.0029 | 11 | 43 | 46.5742 | 50.9873 | 0 | 36618.8 | -1023.02 | 8000.01 | 8000.01 | 1 | 1 | 1 | 0.0031511 | 0.0031197 | 0.0031197 | -0.9642 | 0.125 | 0 | 0.0033136 | 0.0031511 | 0 | 51.1188 | 0.11666 | 0 | 0 | 0 | 0 | 32 | 0.0029 | 0 | 0 | 0.125 | 0 | 0 | 0 | 0 | 0 | 0 | -6.9584 | 0 | 0 | 0 | 0 | 0 | 0 | 0 | 0 | 0 | 0 | 50.5809 | 51
12 | 26 | 15 | 5 | 1 | 30 | 32 | 0.0029 | 11 | 43 | 46.5452 | 50.9928 | 0 | 36905.9 | -1025.65 | 8000.01 | 8000.01 | 1 | 1 | 1 | 0.0031518 | 0.0031203 | 0.0031203 | -0.96668 | 0.125 | 0 | 0.0033142 | 0.0031518 | 0 | 51.1324 | 0.11654 | 0 | 0 | 0 | 0 | 32 | 0.0029 | 0 | 0 | 0.125 | 0 | 0 | 0 | 0 | 0 | 0 | -7.2334 | 0 | 0 | 0 | 0 | 0 | 0 | 0 | 0 | 0 | 0 | 50.5828 | 51
12 | 26 | 16 | 5 | 1 | 30 | 32 | 0.0029 | 11 | 43 | 46.518 | 50.9945 | 0 | 37156.7 | -1026.58 | 8000.01 | 8000.01 | 1 | 1 | 1 | 0.003152 | 0.0031205 | 0.0031205 | -0.96756 | 0.125 | 0 | 0.0033145 | 0.003152 | 0 | 51.1352 | 0.11651 | 0 | 0 | 0 | 0 | 32 | 0.0029 | 0 | 0 | 0.125 | 0 | 0 | 0 | 0 | 0 | 0 | -7.464 | 0 | 0 | 0 | 0 | 0 | 0 | 0 | 0 | 0 | 0 | 50.5843 | 51
12 | 26 | 17 | 5 | 1 | 31 | 33 | 0.0031 | 11 | 43 | 46.4986 | 50.9989 | 0 | 38447.8 | -71.2092 | 8000.01 | 8000.01 | 1 | 1 | 1 | 0.0031525 | 0.0031459 | 0.0031459 | -0.067115 | 0.125 | 0 | 0.003315 | 0.0031525 | 0 | 51.2539 | 0.11649 | 0 | 0 | 0 | 0 | 33 | 0.0031 | 0 | 0 | 0.125 | 0 | 0 | 0 | 0 | 0 | 0 | -7.6491 | 0 | 0 | 0 | 0 | 0 | 0 | 0 | 0 | 0 | 0 | 50.5916 | 51
12 | 26 | 18 | 5 | 1 | 31 | 33 | 0.0032 | 11.5 | 43 | 49.5314 | 50.8779 | 0 | 11092.6 | 0 | 8000.01 | 8000.01 | 1 | 1 | 1 | 0.0032 | 0.0032 | 0.0032 | 0 | 0.125 | 0 | 0.0033003 | 0.0031385 | 0 | 51.2653 | 0.11639 | 0 | 0 | 0 | 0 | 33 | 0.0032 | 0 | 0 | 0.125 | 0 | 0 | 0 | 0 | 0 | 0 | 17.454 | 0 | 0 | 0 | 0 | 0 | 0 | 0 | 0 | 0 | 0 | 50.3422 | 51
12 | 26 | 19 | 5 | 1 | 31 | 33 | 0.0032 | 11.5 | 43 | 49.7263 | 50.7018 | 0 | 8048.57 | 0 | 8000.01 | 8000.01 | 1 | 1 | 1 | 0.0032 | 0.0032 | 0.0032 | 0 | 0.125 | 0 | 0.0032789 | 0.0031182 | 0 | 50.8986 | 0.11987 | 0 | 0 | 0 | 0 | 33 | 0.0032 | 0 | 0 | 0.125 | 0 | 0 | 0 | 0 | 0 | 0 | 20.2503 | 0 | 0 | 0 | 0 | 0 | 0 | 0 | 0 | 0 | 0 | 50.2397 | 51
12 | 26 | 20 | 5 | 1 | 31 | 33 | 0.0032 | 11.5 | 43 | 49.7949 | 50.628 | 0 | 6283.96 | 0 | 8000.01 | 8000.01 | 1 | 1 | 1 | 0.0032 | 0.0032 | 0.0032 | 0 | 0.125 | 0 | 0.0032699 | 0.0031096 | 0 | 50.7471 | 0.12136 | 0 | 0 | 0 | 0 | 33 | 0.0032 | 0 | 0 | 0.125 | 0 | 0 | 0 | 0 | 0 | 0 | 21.3227 | 0 | 0 | 0 | 0 | 0 | 0 | 0 | 0 | 0 | 0 | 50.1948 | 51
12 | 26 | 21 | 5 | 1 | 30 | 32 | 0.0031 | 11 | 43 | 49.8213 | 50.5884 | 0 | 6282.82 | -24.1473 | 8000.01 | 8000.01 | 1 | 1 | 1 | 0.003105 | 0.0031044 | 0.0031044 | -0.022759 | 0.125 | 0 | 0.0032651 | 0.003105 | 0 | 50.5585 | 0.12203 | 0 | 0 | 0 | 0 | 32 | 0.0031 | 0 | 0 | 0.125 | 0 | 0 | 0 | 0 | 0 | 0 | 21.8178 | 0 | 0 | 0 | 0 | 0 | 0 | 0 | 0 | 0 | 0 | 50.1605 | 51
12 | 26 | 22 | 5 | 1 | 30 | 32 | 0.0031 | 11 | 43 | 49.8396 | 50.5636 | 0 | 6283.91 | -10.4595 | 8000.01 | 8000.01 | 1 | 1 | 1 | 0.0031022 | 0.0031019 | 0.0031019 | -0.0098582 | 0.125 | 0 | 0.0032621 | 0.0031022 | 0 | 50.5077 | 0.12254 | 0 | 0 | 0 | 0 | 32 | 0.0031 | 0 | 0 | 0.125 | 0 | 0 | 0 | 0 | 0 | 0 | 22.1357 | 0 | 0 | 0 | 0 | 0 | 0 | 0 | 0 | 0 | 0 | 50.1453 | 51
12 | 26 | 23 | 5 | 1 | 30 | 32 | 0.0031 | 11 | 43 | 49.856 | 50.5512 | 0 | 6283.88 | -3.6054 | 8000.01 | 8000.01 | 1 | 1 | 1 | 0.0031008 | 0.0031007 | 0.0031007 | -0.0033981 | 0.125 | 0 | 0.0032606 | 0.0031008 | 0 | 50.4852 | 0.12277 | 0 | 0 | 0 | 0 | 32 | 0.0031 | 0 | 0 | 0.125 | 0 | 0 | 0 | 0 | 0 | 0 | 22.3527 | 0 | 0 | 0 | 0 | 0 | 0 | 0 | 0 | 0 | 0 | 50.1357 | 51
12 | 26 | 24 | 5 | 1 | 31 | 33 | 0.0034 | 11.5 | 43 | 49.891 | 50.5523 | 0 | 6285.72 | 0 | 8000.01 | 8000.01 | 1 | 1 | 1 | 0.0032607 | 0.0032607 | 0.0032607 | 0 | 0.125 | 0 | 0.0032607 | 0.0031009 | 0 | 50.6784 | 0.12291 | 1733.92 | 0 | 0 | 0 | 33.6896 | 0.0032607 | -779.376 | 701.243 | 0.125 | 0 | 0 | 0 | 0 | 0 | 0 | 22.6243 | 0 | 0 | 0 | 0 | 0 | 0 | 0 | 0 | 0 | 0 | 50.1474 | 51
12 | 27 | 1 | 6 | 1 | 31 | 33 | 0.0034 | 11.5 | 43 | 49.9112 | 50.5565 | 0 | 6283.96 | 0 | 8000.01 | 8000.01 | 1 | 1 | 1 | 0.0032612 | 0.0032612 | 0.0032612 | 0 | 0.125 | 0 | 0.0032612 | 0.0031014 | 0 | 50.6946 | 0.12274 | 1727.61 | 0 | 0 | 0 | 33.6871 | 0.0032612 | -776.543 | 698.692 | 0.125 | 0 | 0 | 0 | 0 | 0 | 0 | 22.7563 | 0 | 0 | 0 | 0 | 0 | 0 | 0 | 0 | 0 | 0 | 50.144 | 51
12 | 27 | 2 | 6 | 1 | 31 | 33 | 0.0034 | 11.5 | 43 | 49.9215 | 50.5526 | 0 | 6283.91 | 0 | 8000.01 | 8000.01 | 1 | 1 | 1 | 0.0032608 | 0.0032608 | 0.0032608 | 0 | 0.125 | 0 | 0.0032608 | 0.0031009 | 0 | 50.69 | 0.12279 | 1733.43 | 0 | 0 | 0 | 33.6894 | 0.0032608 | -779.156 | 701.046 | 0.125 | 0 | 0 | 0 | 0 | 0 | 0 | 22.865 | 0 | 0 | 0 | 0 | 0 | 0 | 0 | 0 | 0 | 0 | 50.1397 | 51
12 | 27 | 3 | 6 | 1 | 31 | 33 | 0.0032 | 11.5 | 43 | 49.9219 | 50.5446 | 0 | 6283.17 | 0 | 8000.01 | 8000.01 | 1 | 1 | 1 | 0.0032 | 0.0032 | 0.0032 | 0 | 0.125 | 0 | 0.0032598 | 0.0031 | 0 | 50.6001 | 0.12285 | 0 | 0 | 0 | 0 | 33 | 0.0032 | 0 | 0 | 0.125 | 0 | 0 | 0 | 0 | 0 | 0 | 22.9233 | 0 | 0 | 0 | 0 | 0 | 0 | 0 | 0 | 0 | 0 | 50.128 | 51
12 | 27 | 4 | 6 | 1 | 31 | 33 | 0.0032 | 11.5 | 43 | 49.9267 | 50.5363 | 0 | 6283.88 | 0 | 8000.01 | 8000.01 | 1 | 1 | 1 | 0.0032 | 0.0032 | 0.0032 | 0 | 0.125 | 0 | 0.0032588 | 0.003099 | 0 | 50.5828 | 0.12303 | 0 | 0 | 0 | 0 | 33 | 0.0032 | 0 | 0 | 0.125 | 0 | 0 | 0 | 0 | 0 | 0 | 23.0197 | 0 | 0 | 0 | 0 | 0 | 0 | 0 | 0 | 0 | 0 | 50.1231 | 51
12 | 27 | 5 | 6 | 1 | 30 | 32 | 0.0032 | 11 | 43 | 49.9213 | 50.5261 | 0 | 3913.92 | 0 | 8000.01 | 8000.01 | 1 | 1 | 1 | 0.0032 | 0.0032 | 0.0032 | 0 | 0.125 | 0 | 0.0032575 | 0.0030979 | 0 | 50.4525 | 0.12311 | 0 | 0 | 0 | 0 | 32 | 0.0032 | 0 | 0 | 0.125 | 0 | 0 | 0 | 0 | 0 | 0 | 23.0481 | 0 | 0 | 0 | 0 | 0 | 0 | 0 | 0 | 0 | 0 | 50.1075 | 51
12 | 27 | 6 | 6 | 1 | 30 | 32 | 0.0032 | 11 | 43 | 49.9231 | 50.5154 | 0 | 3808.5 | 0 | 8000.01 | 8000.01 | 1 | 1 | 1 | 0.0032 | 0.0032 | 0.0032 | 0 | 0.125 | 0 | 0.0032562 | 0.0030966 | 0 | 50.428 | 0.12334 | 0 | 0 | 0 | 0 | 32 | 0.0032 | 0 | 0 | 0.125 | 0 | 0 | 0 | 0 | 0 | 0 | 23.1496 | 0 | 0 | 0 | 0 | 0 | 0 | 0 | 0 | 0 | 0 | 50.1021 | 51
12 | 27 | 7 | 6 | 1 | 32 | 32 | 0.0039 | 12 | 43 | 43 | 50.5289 | -60809.6 | 54253.1 | 0 | 8000 | 8000 | 1 | 1 | 1 | 0.0059517 | 0.0056149 | 0.0059517 | -12.1671 | 0.125 | 0 | 0.0032579 | 0.0030982 | 0 | 50.8146 | 0.12343 | 7399.5 | 0 | 0 | 0 | 35.193 | 0.0032579 | -3612 | 3235.11 | 0.125 | 0 | 0 | 0 | 0 | 0 | 0 | 23.4394 | 0 | 0 | 0 | 0 | 0 | 0 | 0 | 0 | 0 | 0 | 50.1347 | 51
12 | 27 | 8 | 6 | 1 | 32 | 32 | 0.0037 | 11.5 | 43 | 49.9821 | 50.5402 | 0 | 6257.08 | 0 | 8000.01 | 8000.01 | 1 | 1 | 1 | 0.0032593 | 0.0032593 | 0.0032593 | 0 | 0.125 | 0 | 0.0032593 | 0.0030995 | 0 | 50.7365 | 0.12293 | 5209.09 | 0 | 0 | 0 | 34.1887 | 0.0032593 | -2475.03 | 2219.65 | 0.125 | 0 | 0 | 0 | 0 | 0 | 0 | 23.4458 | 0 | 0 | 0 | 0 | 0 | 0 | 0 | 0 | 0 | 0 | 50.1246 | 51
12 | 27 | 9 | 6 | 1 | 32 | 32 | 0.0037 | 11.5 | 43 | 49.9833 | 50.5339 | 0 | 6283.92 | 0 | 8000.01 | 8000.01 | 1 | 1 | 1 | 0.0032585 | 0.0032585 | 0.0032585 | 0 | 0.125 | 0 | 0.0032585 | 0.0030987 | 0 | 50.724 | 0.12308 | 5218.1 | 0 | 0 | 0 | 34.1925 | 0.0032585 | -2479.31 | 2223.49 | 0.125 | 0 | 0 | 0 | 0 | 0 | 0 | 23.4865 | 0 | 0 | 0 | 0 | 0 | 0 | 0 | 0 | 0 | 0 | 50.1216 | 51
12 | 27 | 10 | 6 | 1 | 32 | 32 | 0.0037 | 11.5 | 43 | 49.9884 | 50.5312 | 0 | 6283.91 | 0 | 8000.01 | 8000.01 | 1 | 1 | 1 | 0.0032582 | 0.0032582 | 0.0032582 | 0 | 0.125 | 0 | 0.0032582 | 0.0030984 | 0 | 50.72 | 0.12313 | 5222.04 | 0 | 0 | 0 | 34.1941 | 0.0032582 | -2481.19 | 2225.17 | 0.125 | 0 | 0 | 0 | 0 | 0 | 0 | 23.5464 | 0 | 0 | 0 | 0 | 0 | 0 | 0 | 0 | 0 | 0 | 50.1191 | 51
12 | 27 | 11 | 6 | 1 | 32 | 32 | 0.0039 | 12 | 43 | 50.0059 | 50.5343 | 0 | 6283.92 | 0 | 8000.01 | 8000.01 | 1 | 1 | 1 | 0.0032585 | 0.0032585 | 0.0032585 | 0 | 0.125 | 0 | 0.0032585 | 0.0030988 | 0 | 50.8394 | 0.12317 | 7392 | 0 | 0 | 0 | 35.1897 | 0.0032585 | -3608.34 | 3231.83 | 0.125 | 0 | 0 | 0 | 0 | 0 | 0 | 23.6647 | 0 | 0 | 0 | 0 | 0 | 0 | 0 | 0 | 0 | 0 | 50.1278 | 51
12 | 27 | 12 | 6 | 1 | 32 | 32 | 0.0039 | 12 | 43 | 50.0156 | 50.5397 | 0 | 6284.1 | 0 | 8000.01 | 8000.01 | 1 | 1 | 1 | 0.0032705 | 0.0032705 | 0.0032705 | 0 | 0.125 | 0 | 0.0032705 | 0.0031102 | 0 | 50.8532 | 0.12303 | 7254.24 | 0 | 0 | 0 | 35.1303 | 0.0032705 | -3541.09 | 3171.52 | 0.125 | 0 | 0 | 0 | 0 | 0 | 0 | 23.6256 | 0 | 0 | 0 | 0 | 0 | 0 | 0 | 0 | 0 | 0 | 50.127 | 51
12 | 27 | 13 | 6 | 1 | 32 | 34 | 0.0035 | 12 | 43 | 50.0201 | 50.5385 | 0 | 6283.94 | 0 | 8000.01 | 8000.01 | 1 | 1 | 1 | 0.0032703 | 0.0032703 | 0.0032703 | 0 | 0.125 | 0 | 0.0032703 | 0.00311 | 0 | 50.8529 | 0.12305 | 2857.52 | 0 | 0 | 0 | 35.1371 | 0.0032703 | -1285.39 | 1157.02 | 0.125 | 0 | 0 | 0 | 0 | 0 | 0 | 23.67 | 0 | 0 | 0 | 0 | 0 | 0 | 0 | 0 | 0 | 0 | 50.1254 | 51
12 | 27 | 14 | 6 | 1 | 33 | 33 | 0.0039 | 12 | 43 | 50.0361 | 50.5422 | 0 | 6283.95 | 0 | 8000.01 | 8000.01 | 1 | 1 | 1 | 0.0032708 | 0.0032708 | 0.0032708 | 0 | 0.125 | 0 | 0.0032708 | 0.0031104 | 0 | 50.9728 | 0.12307 | 7335.48 | 0 | 0 | 0 | 36.1267 | 0.0032708 | -3537.06 | 3171.3 | 0.125 | 0 | 0 | 0 | 0 | 0 | 0 | 23.7718 | 0 | 0 | 0 | 0 | 0 | 0 | 0 | 0 | 0 | 0 | 50.1344 | 51
12 | 27 | 15 | 6 | 1 | 30 | 32 | 0.0029 | 11 | 43 | 49.9925 | 50.5232 | 0 | 3326.93 | -993.67 | 8000.01 | 8000.01 | 1 | 1 | 1 | 0.0031082 | 0.0030822 | 0.0030822 | -0.93654 | 0.125 | 0 | 0.0032685 | 0.0031082 | 0 | 50.4787 | 0.12294 | 0 | 0 | 0 | 0 | 32 | 0.0029 | 0 | 0 | 0.125 | 0 | 0 | 0 | 0 | 0 | 0 | 23.5551 | 0 | 0 | 0 | 0 | 0 | 0 | 0 | 0 | 0 | 0 | 50.0874 | 51
12 | 27 | 16 | 6 | 1 | 28 | 31 | 0.0027 | 10.5 | 43 | 49.9596 | 50.4893 | 0 | 2259.05 | -1931.29 | 8000.01 | 8000.01 | 1 | 1 | 1 | 0.0031043 | 0.0030538 | 0.0030538 | -1.8203 | 0.125 | 0 | 0.0032644 | 0.0031043 | 0 | 50.2834 | 0.12365 | 0 | 0 | 0 | 0 | 31 | 0.0027 | 0 | 0 | 0.125 | 0 | 0 | 0 | 0 | 0 | 0 | 23.5448 | 0 | 0 | 0 | 0 | 0 | 0 | 0 | 0 | 0 | 0 | 50.0672 | 51
12 | 27 | 17 | 6 | 1 | 27 | 30 | 0.0024 | 10 | 43 | 49.9408 | 50.4682 | 0 | 1108.67 | -3313.94 | 8000.01 | 8000.01 | 1 | 1 | 1 | 0.0030912 | 0.0030048 | 0.0030048 | -3.1234 | 0.125 | 0 | 0.0032505 | 0.0030912 | 0 | 50.1195 | 0.12396 | 0 | 0 | 0 | 0 | 30 | 0.0024 | 0 | 0 | 0.125 | 0 | 0 | 0 | 0 | 0 | 0 | 23.6273 | 0 | 0 | 0 | 0 | 0 | 0 | 0 | 0 | 0 | 0 | 50.0483 | 51
12 | 27 | 18 | 6 | 1 | 25 | 28 | 0.0021 | 9 | 43 | 49.8415 | 50.4333 | -478.489 | 0 | -4734.79 | 8000.01 | 8000.01 | 1 | 1 | 1 | 0.0030871 | 0.0029637 | 0.0029637 | -4.4626 | 0.125 | 0 | 0.0032463 | 0.0030871 | 0 | 49.8415 | 0.12425 | 0 | 0 | 0 | 0 | 28 | 0.0021 | 0 | 0 | 0.125 | 0 | 0 | 0 | 0 | 0 | 0 | 23.0838 | 0 | 0 | 0 | 0 | 0 | 0 | 0 | 0 | 0 | 0 | 49.9976 | 49
12 | 27 | 19 | 6 | 1 | 23 | 26 | 0.002 | 8.5 | 43 | 49.5132 | 50.4026 | -39.2746 | 0 | -5200.68 | 8000.01 | 8000.01 | 1 | 1 | 1 | 0.0030836 | 0.0029481 | 0.0029481 | -4.9017 | 0.125 | 0 | 0.0032425 | 0.0030836 | 0 | 49.5132 | 0.125 | 0 | 0 | 0 | 0 | 26 | 0.002 | 0 | 0 | 0.125 | 0 | 0 | 0 | 0 | 0 | 0 | 20.6842 | 0 | 0 | 0 | 0 | 0 | 0 | 0 | 0 | 0 | 0 | 49.9874 | 49
12 | 27 | 20 | 6 | 1 | 21 | 23 | 0.0019 | 7.5 | 43 | 49.1279 | 50.391 | -48.9659 | 0 | -5677.42 | 8000.01 | 8000.01 | 1 | 1 | 1 | 0.0030822 | 0.0029345 | 0.0029345 | -5.351 | 0.125 | 0 | 0.0032411 | 0.0030822 | 0 | 49.1279 | 0.125 | 0 | 0 | 0 | 0 | 23 | 0.0019 | 0 | 0 | 0.125 | 0 | 0 | 0 | 0 | 0 | 0 | 17.6959 | 0 | 0 | 0 | 0 | 0 | 0 | 0 | 0 | 0 | 0 | 49.9748 | 49
12 | 27 | 21 | 6 | 1 | 22 | 24 | 0.0018 | 7.5 | 43 | 49.2399 | 50.3861 | 0 | 13.3396 | -6159.75 | 8000.01 | 8000.01 | 1 | 1 | 1 | 0.0030817 | 0.0029215 | 0.0029215 | -5.8056 | 0.125 | 0 | 0.0032405 | 0.0030817 | 0 | 49.2399 | 0.125 | 0 | 0 | 0 | 0 | 24 | 0.0018 | 0 | 0 | 0.125 | 0 | 0 | 0 | 0 | 0 | 0 | 18.6429 | 0 | 0 | 0 | 0 | 0 | 0 | 0 | 0 | 0 | 0 | 49.9784 | 49
12 | 27 | 22 | 6 | 1 | 22 | 24 | 0.0019 | 8 | 43 | 49.2351 | 50.3864 | -1.9415 | 0 | -5646.49 | 8000.01 | 8000.01 | 1 | 1 | 1 | 0.0030711 | 0.0029247 | 0.0029247 | -5.3219 | 0.125 | 0 | 0.0032294 | 0.0030711 | 0 | 49.2351 | 0.125 | 0 | 0 | 0 | 0 | 24 | 0.0019 | 0 | 0 | 0.125 | 0 | 0 | 0 | 0 | 0 | 0 | 18.6739 | 0 | 0 | 0 | 0 | 0 | 0 | 0 | 0 | 0 | 0 | 49.978 | 49
12 | 27 | 23 | 6 | 1 | 18 | 20 | 0.0016 | 6.5 | 43 | 48.7347 | 50.3779 | -63.9666 | 0 | -7088.27 | 8000.01 | 8000.01 | 1 | 1 | 1 | 0.0030701 | 0.0028864 | 0.0028864 | -6.6807 | 0.125 | 0 | 0.0032284 | 0.0030701 | 0 | 48.7347 | 0.125 | 0 | 0 | 0 | 0 | 20 | 0.0016 | 0 | 0 | 0.125 | 0 | 0 | 0 | 0 | 0 | 0 | 14.7305 | 0 | 0 | 0 | 0 | 0 | 0 | 0 | 0 | 0 | 0 | 49.9614 | 49
12 | 27 | 24 | 6 | 1 | 21 | 23 | 0.0017 | 7.5 | 43 | 49.0927 | 50.3752 | 0 | 45.0497 | -6611.59 | 8000.01 | 8000.01 | 1 | 1 | 1 | 0.0030698 | 0.0028986 | 0.0028986 | -6.2315 | 0.125 | 0 | 0.0032281 | 0.0030698 | 0 | 49.0927 | 0.125 | 0 | 0 | 0 | 0 | 23 | 0.0017 | 0 | 0 | 0.125 | 0 | 0 | 0 | 0 | 0 | 0 | 17.6365 | 0 | 0 | 0 | 0 | 0 | 0 | 0 | 0 | 0 | 0 | 49.9732 | 49
12 | 28 | 1 | 7 | 1 | 21 | 23 | 0.0017 | 7.5 | 43 | 49.1049 | 50.3814 | 0 | 0 | -6610.11 | 8000.01 | 8000.01 | 1 | 1 | 1 | 0.0030705 | 0.0028992 | 0.0028992 | 0 | 0.125 | 0 | 0.0032288 | 0.0030705 | 0 | 49.1049 | 0.125 | 0 | 0 | 0 | 0 | 23 | 0.0017 | 0 | 0 | 0.125 | 0 | 0 | 0 | 0 | 0 | 0 | 17.6738 | 0 | 0 | 0 | 0 | 0 | 0 | 0 | 0 | 0 | 0 | 49.9733 | 49
12 | 28 | 2 | 7 | 1 | 21 | 23 | 0.0017 | 7.5 | 43 | 49.105 | 50.3814 | 0 | 0 | -6610 | 8000.01 | 8000.01 | 1 | 1 | 1 | 0.0030705 | 0.0028992 | 0.0028992 | 0 | 0.125 | 0 | 0.0032288 | 0.0030705 | 0 | 49.105 | 0.125 | 0 | 0 | 0 | 0 | 23 | 0.0017 | 0 | 0 | 0.125 | 0 | 0 | 0 | 0 | 0 | 0 | 17.6744 | 0 | 0 | 0 | 0 | 0 | 0 | 0 | 0 | 0 | 0 | 49.9732 | 49
12 | 28 | 3 | 7 | 1 | 20 | 22 | 0.0017 | 7 | 43 | 48.9799 | 50.3792 | -16.5426 | 0 | -6608.8 | 8000.01 | 8000.01 | 1 | 1 | 1 | 0.0030703 | 0.002899 | 0.002899 | -6.2288 | 0.125 | 0 | 0.0032286 | 0.0030703 | 0 | 48.9799 | 0.125 | 0 | 0 | 0 | 0 | 22 | 0.0017 | 0 | 0 | 0.125 | 0 | 0 | 0 | 0 | 0 | 0 | 16.6886 | 0 | 0 | 0 | 0 | 0 | 0 | 0 | 0 | 0 | 0 | 49.969 | 49
12 | 28 | 4 | 7 | 1 | 19 | 20 | 0.0017 | 6.5 | 43 | 48.7342 | 50.3743 | -31.8393 | 0 | -6636.07 | 8000.01 | 8000.01 | 1 | 1 | 1 | 0.0030803 | 0.0029078 | 0.0029078 | -6.2545 | 0.125 | 0 | 0.0032391 | 0.0030803 | 0 | 48.7342 | 0.125 | 0 | 0 | 0 | 0 | 20 | 0.0017 | 0 | 0 | 0.125 | 0 | 0 | 0 | 0 | 0 | 0 | 14.6857 | 0 | 0 | 0 | 0 | 0 | 0 | 0 | 0 | 0 | 0 | 49.9608 | 49
12 | 28 | 5 | 7 | 1 | 18 | 19 | 0.0016 | 6.5 | 43 | 48.6008 | 50.3678 | -17.3971 | 0 | -7116.57 | 8000.01 | 8000.01 | 1 | 1 | 1 | 0.0030796 | 0.0028946 | 0.0028946 | -6.7074 | 0.125 | 0 | 0.0032383 | 0.0030796 | 0 | 48.6008 | 0.125 | 0 | 0 | 0 | 0 | 19 | 0.0016 | 0 | 0 | 0.125 | 0 | 0 | 0 | 0 | 0 | 0 | 13.6751 | 0 | 0 | 0 | 0 | 0 | 0 | 0 | 0 | 0 | 0 | 49.9563 | 49
12 | 28 | 6 | 7 | 1 | 16 | 18 | 0.0015 | 6 | 43 | 48.4713 | 50.3633 | -17.2636 | 0 | -7597.18 | 8000.01 | 8000.01 | 1 | 1 | 1 | 0.003079 | 0.0028817 | 0.0028817 | -7.1604 | 0.125 | 0 | 0.0032378 | 0.003079 | 0 | 48.4713 | 0.125 | 0 | 0 | 0 | 0 | 18 | 0.0015 | 0 | 0 | 0.125 | 0 | 0 | 0 | 0 | 0 | 0 | 12.6763 | 0 | 0 | 0 | 0 | 0 | 0 | 0 | 0 | 0 | 0 | 49.952 | 49
12 | 28 | 7 | 7 | 1 | 16 | 17 | 0.0016 | 5.5 | 43 | 48.3418 | 50.3588 | -17.2338 | 0 | -7115.52 | 8000.01 | 8000.01 | 1 | 1 | 1 | 0.0030785 | 0.0028937 | 0.0028937 | -6.7064 | 0.125 | 0 | 0.0032372 | 0.0030785 | 0 | 48.3418 | 0.125 | 0 | 0 | 0 | 0 | 17 | 0.0016 | 0 | 0 | 0.125 | 0 | 0 | 0 | 0 | 0 | 0 | 11.6777 | 0 | 0 | 0 | 0 | 0 | 0 | 0 | 0 | 0 | 0 | 49.9476 | 49
12 | 28 | 8 | 7 | 1 | 15 | 16 | 0.0016 | 5.5 | 43 | 48.2123 | 50.3543 | -17.3071 | 0 | -7114.7 | 8000.01 | 8000.01 | 1 | 1 | 1 | 0.003078 | 0.0028933 | 0.0028933 | -6.7057 | 0.125 | 0 | 0.0032367 | 0.003078 | 0 | 48.2123 | 0.125 | 0 | 0 | 0 | 0 | 16 | 0.0016 | 0 | 0 | 0.125 | 0 | 0 | 0 | 0 | 0 | 0 | 10.6791 | 0 | 0 | 0 | 0 | 0 | 0 | 0 | 0 | 0 | 0 | 49.9432 | 49
12 | 28 | 9 | 7 | 1 | 14 | 15 | 0.0014 | 5 | 43 | 48.0828 | 50.3498 | -17.3461 | 0 | -8076.99 | 8000.01 | 8000.01 | 1 | 1 | 1 | 0.0030775 | 0.0028678 | 0.0028678 | -7.6126 | 0.125 | 0 | 0.0032361 | 0.0030775 | 0 | 48.0828 | 0.125 | 0 | 0 | 0 | 0 | 15 | 0.0014 | 0 | 0 | 0.125 | 0 | 0 | 0 | 0 | 0 | 0 | 9.6805 | 0 | 0 | 0 | 0 | 0 | 0 | 0 | 0 | 0 | 0 | 49.9387 | 49
12 | 28 | 10 | 7 | 1 | 14 | 15 | 0.0013 | 5 | 43 | 48.0783 | 50.3474 | -1.1429 | 0 | -8559.67 | 8000.01 | 8000.01 | 1 | 1 | 1 | 0.0030772 | 0.0028551 | 0.0028551 | -8.0676 | 0.125 | 0 | 0.0032358 | 0.0030772 | 0 | 48.0783 | 0.125 | 0 | 0 | 0 | 0 | 15 | 0.0013 | 0 | 0 | 0.125 | 0 | 0 | 0 | 0 | 0 | 0 | 9.667 | 0 | 0 | 0 | 0 | 0 | 0 | 0 | 0 | 0 | 0 | 49.9386 | 49
12 | 28 | 11 | 7 | 1 | 17 | 20 | 0.0013 | 6 | 43 | 48.7032 | 50.3577 | 0 | 79.4852 | -8565.63 | 8000.01 | 8000.01 | 1 | 1 | 1 | 0.0030784 | 0.0028561 | 0.0028561 | -8.0732 | 0.125 | 0 | 0.0032371 | 0.0030784 | 0 | 48.7032 | 0.125 | 0 | 0 | 0 | 0 | 20 | 0.0013 | 0 | 0 | 0.125 | 0 | 0 | 0 | 0 | 0 | 0 | 14.5935 | 0 | 0 | 0 | 0 | 0 | 0 | 0 | 0 | 0 | 0 | 49.9594 | 49
12 | 28 | 12 | 7 | 1 | 18 | 21 | 0.0013 | 6.5 | 43 | 48.8495 | 50.3709 | 0 | 16.7766 | -8562.26 | 8000.01 | 8000.01 | 1 | 1 | 1 | 0.0030799 | 0.0028574 | 0.0028574 | -8.07 | 0.125 | 0 | 0.0032387 | 0.0030799 | 0 | 48.8495 | 0.125 | 0 | 0 | 0 | 0 | 21 | 0.0013 | 0 | 0 | 0.125 | 0 | 0 | 0 | 0 | 0 | 0 | 15.644 | 0 | 0 | 0 | 0 | 0 | 0 | 0 | 0 | 0 | 0 | 49.9639 | 49
12 | 28 | 13 | 7 | 1 | 19 | 22 | 0.0013 | 6.5 | 43 | 48.9791 | 50.3753 | 0 | 15.5962 | -8562.37 | 8000.01 | 8000.01 | 1 | 1 | 1 | 0.0030804 | 0.0028579 | 0.0028579 | -8.0701 | 0.125 | 0 | 0.0032392 | 0.0030804 | 0 | 48.9791 | 0.125 | 0 | 0 | 0 | 0 | 22 | 0.0013 | 0 | 0 | 0.125 | 0 | 0 | 0 | 0 | 0 | 0 | 16.6436 | 0 | 0 | 0 | 0 | 0 | 0 | 0 | 0 | 0 | 0 | 49.9681 | 49
12 | 28 | 14 | 7 | 1 | 19 | 22 | 0.0014 | 7 | 43 | 48.9921 | 50.3791 | 0 | 0 | -8104.86 | 8000.01 | 8000.01 | 1 | 1 | 1 | 0.0030916 | 0.0028801 | 0.0028801 | 0 | 0.125 | 0 | 0.0032509 | 0.0030916 | 0 | 48.9921 | 0.125 | 0 | 0 | 0 | 0 | 22 | 0.0014 | 0 | 0 | 0.125 | 0 | 0 | 0 | 0 | 0 | 0 | 16.6374 | 0 | 0 | 0 | 0 | 0 | 0 | 0 | 0 | 0 | 0 | 49.9684 | 49
12 | 28 | 15 | 7 | 1 | 20 | 23 | 0.0014 | 7 | 43 | 49.1174 | 50.3813 | 0 | 15.0554 | -8105.61 | 8000.01 | 8000.01 | 1 | 1 | 1 | 0.0030918 | 0.0028803 | 0.0028803 | -7.6396 | 0.125 | 0 | 0.0032512 | 0.0030918 | 0 | 49.1174 | 0.125 | 0 | 0 | 0 | 0 | 23 | 0.0014 | 0 | 0 | 0.125 | 0 | 0 | 0 | 0 | 0 | 0 | 17.6241 | 0 | 0 | 0 | 0 | 0 | 0 | 0 | 0 | 0 | 0 | 49.9724 | 49
12 | 28 | 16 | 7 | 1 | 19 | 22 | 0.0013 | 6.5 | 43 | 48.9966 | 50.3814 | -15.9127 | 0 | -8582.64 | 8000.01 | 8000.01 | 1 | 1 | 1 | 0.0030918 | 0.0028678 | 0.0028678 | -8.0892 | 0.125 | 0 | 0.0032512 | 0.0030918 | 0 | 48.9966 | 0.125 | 0 | 0 | 0 | 0 | 22 | 0.0013 | 0 | 0 | 0.125 | 0 | 0 | 0 | 0 | 0 | 0 | 16.6513 | 0 | 0 | 0 | 0 | 0 | 0 | 0 | 0 | 0 | 0 | 49.9684 | 49
12 | 28 | 17 | 7 | 1 | 17 | 19 | 0.0013 | 6 | 43 | 48.6088 | 50.3715 | -49.2637 | 0 | -8557.67 | 8000.01 | 8000.01 | 1 | 1 | 1 | 0.00308 | 0.0028575 | 0.0028575 | -8.0657 | 0.125 | 0 | 0.0032388 | 0.00308 | 0 | 48.6088 | 0.125 | 0 | 0 | 0 | 0 | 19 | 0.0013 | 0 | 0 | 0.125 | 0 | 0 | 0 | 0 | 0 | 0 | 13.7015 | 0 | 0 | 0 | 0 | 0 | 0 | 0 | 0 | 0 | 0 | 49.9556 | 49
12 | 28 | 18 | 7 | 1 | 15 | 17 | 0.0013 | 5.5 | 43 | 48.3457 | 50.3605 | -33.6294 | 0 | -8558.28 | 8000.01 | 8000.01 | 1 | 1 | 1 | 0.0030787 | 0.0028564 | 0.0028564 | -8.0662 | 0.125 | 0 | 0.0032374 | 0.0030787 | 0 | 48.3457 | 0.125 | 0 | 0 | 0 | 0 | 17 | 0.0013 | 0 | 0 | 0.125 | 0 | 0 | 0 | 0 | 0 | 0 | 11.6912 | 0 | 0 | 0 | 0 | 0 | 0 | 0 | 0 | 0 | 0 | 49.947 | 49
12 | 28 | 19 | 7 | 1 | 15 | 16 | 0.0013 | 5.5 | 43 | 48.2118 | 50.3537 | -17.4811 | 0 | -8558.93 | 8000.01 | 8000.01 | 1 | 1 | 1 | 0.0030779 | 0.0028557 | 0.0028557 | -8.0669 | 0.125 | 0 | 0.0032366 | 0.0030779 | 0 | 48.2118 | 0.125 | 0 | 0 | 0 | 0 | 16 | 0.0013 | 0 | 0 | 0.125 | 0 | 0 | 0 | 0 | 0 | 0 | 10.6792 | 0 | 0 | 0 | 0 | 0 | 0 | 0 | 0 | 0 | 0 | 49.9425 | 49
12 | 28 | 20 | 7 | 1 | 14 | 15 | 0.0013 | 5 | 43 | 48.0823 | 50.3492 | -17.3125 | 0 | -8558.65 | 8000.01 | 8000.01 | 1 | 1 | 1 | 0.0030774 | 0.0028552 | 0.0028552 | -8.0666 | 0.125 | 0 | 0.003236 | 0.0030774 | 0 | 48.0823 | 0.125 | 0 | 0 | 0 | 0 | 15 | 0.0013 | 0 | 0 | 0.125 | 0 | 0 | 0 | 0 | 0 | 0 | 9.6803 | 0 | 0 | 0 | 0 | 0 | 0 | 0 | 0 | 0 | 0 | 49.9381 | 49
12 | 28 | 21 | 7 | 1 | 14 | 15 | 0.0013 | 5 | 43 | 48.0778 | 50.3468 | -1.0044 | 0 | -8559.52 | 8000.01 | 8000.01 | 1 | 1 | 1 | 0.0030771 | 0.002855 | 0.002855 | -8.0674 | 0.125 | 0 | 0.0032358 | 0.0030771 | 0 | 48.0778 | 0.125 | 0 | 0 | 0 | 0 | 15 | 0.0013 | 0 | 0 | 0.125 | 0 | 0 | 0 | 0 | 0 | 0 | 9.6669 | 0 | 0 | 0 | 0 | 0 | 0 | 0 | 0 | 0 | 0 | 49.938 | 49
12 | 28 | 22 | 7 | 1 | 13 | 14 | 0.0013 | 4.5 | 43 | 47.9526 | 50.3446 | -16.9361 | 0 | -8558.33 | 8000.01 | 8000.01 | 1 | 1 | 1 | 0.0030769 | 0.0028548 | 0.0028548 | -8.0663 | 0.125 | 0 | 0.0032355 | 0.0030769 | 0 | 47.9526 | 0.125 | 0 | 0 | 0 | 0 | 14 | 0.0013 | 0 | 0 | 0.125 | 0 | 0 | 0 | 0 | 0 | 0 | 8.6814 | 0 | 0 | 0 | 0 | 0 | 0 | 0 | 0 | 0 | 0 | 49.9337 | 49
12 | 28 | 23 | 7 | 1 | 11 | 12 | 0.0013 | 4 | 43 | 47.6982 | 50.338 | -33.6382 | 0 | -8556.8 | 8000.01 | 8000.01 | 1 | 1 | 1 | 0.0030761 | 0.0028541 | 0.0028541 | -8.0648 | 0.125 | 0 | 0.0032347 | 0.0030761 | 0 | 47.6982 | 0.125 | 0 | 0 | 0 | 0 | 12 | 0.0013 | 0 | 0 | 0.125 | 0 | 0 | 0 | 0 | 0 | 0 | 6.6981 | 0 | 0 | 0 | 0 | 0 | 0 | 0 | 0 | 0 | 0 | 49.925 | 49
12 | 28 | 24 | 7 | 1 | 13 | 14 | 0.0013 | 5 | 43 | 47.948 | 50.3391 | 0 | 32.0888 | -8583.54 | 8000.01 | 8000.01 | 1 | 1 | 1 | 0.0030869 | 0.0028635 | 0.0028635 | -8.09 | 0.125 | 0 | 0.003246 | 0.0030869 | 0 | 47.948 | 0.125 | 0 | 0 | 0 | 0 | 14 | 0.0013 | 0 | 0 | 0.125 | 0 | 0 | 0 | 0 | 0 | 0 | 8.6223 | 0 | 0 | 0 | 0 | 0 | 0 | 0 | 0 | 0 | 0 | 49.9335 | 49
12 | 29 | 1 | 1 | 1 | 12 | 13 | 0.0013 | 4.5 | 43 | 47.8317 | 50.3415 | -16.2259 | 0 | -8580.38 | 8000.01 | 8000.01 | 1 | 1 | 1 | 0.0030872 | 0.0028638 | 0.0028638 | -8.0871 | 0.125 | 0 | 0.0032463 | 0.0030872 | 0 | 47.8317 | 0.125 | 0 | 0 | 0 | 0 | 13 | 0.0013 | 0 | 0 | 0.125 | 0 | 0 | 0 | 0 | 0 | 0 | 7.6638 | 0 | 0 | 0 | 0 | 0 | 0 | 0 | 0 | 0 | 0 | 49.9293 | 49
12 | 29 | 2 | 1 | 1 | 12 | 13 | 0.0013 | 4.5 | 43 | 47.8188 | 50.3377 | -1.49 | 0 | -8558.58 | 8000.01 | 8000.01 | 1 | 1 | 1 | 0.0030761 | 0.0028541 | 0.0028541 | -8.0665 | 0.125 | 0 | 0.0032347 | 0.0030761 | 0 | 47.8189 | 0.125 | 0 | 0 | 0 | 0 | 13 | 0.0013 | 0 | 0 | 0.125 | 0 | 0 | 0 | 0 | 0 | 0 | 7.67 | 0 | 0 | 0 | 0 | 0 | 0 | 0 | 0 | 0 | 0 | 49.929 | 49
12 | 29 | 3 | 1 | 1 | 10 | 11 | 0.0012 | 4 | 43 | 47.5685 | 50.3333 | -33.5084 | 0 | -9038.31 | 8000.01 | 8000.01 | 1 | 1 | 1 | 0.0030756 | 0.0028411 | 0.0028411 | -8.5187 | 0.125 | 0 | 0.0032341 | 0.0030756 | 0 | 47.5685 | 0.125 | 0 | 0 | 0 | 0 | 11 | 0.0012 | 0 | 0 | 0.125 | 0 | 0 | 0 | 0 | 0 | 0 | 5.6993 | 0 | 0 | 0 | 0 | 0 | 0 | 0 | 0 | 0 | 0 | 49.9204 | 49
12 | 29 | 4 | 1 | 1 | 9 | 10 | 0.0012 | 3.5 | 43 | 47.4347 | 50.3265 | -17.751 | 0 | -9039.24 | 8000.01 | 8000.01 | 1 | 1 | 1 | 0.0030748 | 0.0028405 | 0.0028405 | -8.5196 | 0.125 | 0 | 0.0032333 | 0.0030748 | 0 | 47.4347 | 0.125 | 0 | 0 | 0 | 0 | 10 | 0.0012 | 0 | 0 | 0.125 | 0 | 0 | 0 | 0 | 0 | 0 | 4.6876 | 0 | 0 | 0 | 0 | 0 | 0 | 0 | 0 | 0 | 0 | 49.9159 | 49
12 | 29 | 5 | 1 | 1 | 9 | 10 | 0.0011 | 3.5 | 43 | 47.4301 | 50.324 | 0 | 0 | -9522.52 | 8000.01 | 8000.01 | 1 | 1 | 1 | 0.0030745 | 0.0028277 | 0.0028277 | 0 | 0.125 | 0 | 0.003233 | 0.0030745 | 0 | 47.4301 | 0.125 | 0 | 0 | 0 | 0 | 10 | 0.0011 | 0 | 0 | 0.125 | 0 | 0 | 0 | 0 | 0 | 0 | 4.6736 | 0 | 0 | 0 | 0 | 0 | 0 | 0 | 0 | 0 | 0 | 49.9157 | 49
12 | 29 | 6 | 1 | 1 | 10 | 11 | 0.0012 | 4 | 43 | 47.555 | 50.3261 | 0 | 15.9874 | -9041.63 | 8000.01 | 8000.01 | 1 | 1 | 1 | 0.0030747 | 0.0028404 | 0.0028404 | -8.5218 | 0.125 | 0 | 0.0032333 | 0.0030747 | 0 | 47.555 | 0.125 | 0 | 0 | 0 | 0 | 11 | 0.0012 | 0 | 0 | 0.125 | 0 | 0 | 0 | 0 | 0 | 0 | 5.6582 | 0 | 0 | 0 | 0 | 0 | 0 | 0 | 0 | 0 | 0 | 49.92 | 49
12 | 29 | 7 | 1 | 1 | 10 | 11 | 0.0012 | 4 | 43 | 47.5594 | 50.3283 | 0 | 0 | -9040.44 | 8000.01 | 8000.01 | 1 | 1 | 1 | 0.003075 | 0.0028406 | 0.0028406 | 0 | 0.125 | 0 | 0.0032335 | 0.003075 | 0 | 47.5594 | 0.125 | 0 | 0 | 0 | 0 | 11 | 0.0012 | 0 | 0 | 0.125 | 0 | 0 | 0 | 0 | 0 | 0 | 5.6717 | 0 | 0 | 0 | 0 | 0 | 0 | 0 | 0 | 0 | 0 | 49.92 | 49
12 | 29 | 8 | 1 | 1 | 8 | 9 | 0.001 | 3 | 43 | 47.3094 | 50.3264 | -15.879 | 0 | -10003.6 | 8000.01 | 8000.01 | 1 | 1 | 1 | 0.0030748 | 0.0028154 | 0.0028154 | -9.4284 | 0.125 | 0 | 0.0032333 | 0.0030748 | 0 | 47.3094 | 0.125 | 0 | 0 | 0 | 0 | 9 | 0.001 | 0 | 0 | 0.125 | 0 | 0 | 0 | 0 | 0 | 0 | 3.6859 | 0 | 0 | 0 | 0 | 0 | 0 | 0 | 0 | 0 | 0 | 49.916 | 49
12 | 29 | 9 | 1 | 1 | 7 | 8 | 0.0008 | 3 | 43 | 46.5735 | 50.4424 | 0 | 6286.87 | -10844.9 | 8000.01 | 8000.01 | 1 | 1 | 1 | 0.0030776 | 0.0027929 | 0.0027929 | -10.2214 | 0.125 | 0 | 0.0032362 | 0.0030776 | 0 | 47.1711 | 0.125 | 0 | 0 | 0 | 0 | 8 | 0.0008 | 0 | 0 | 0.125 | 0 | 0 | 0 | 0 | 0 | 0 | -2.9262 | 0 | 0 | 0 | 0 | 0 | 0 | 0 | 0 | 0 | 0 | 50.1554 | 51
12 | 29 | 10 | 1 | 1 | 7 | 8 | 0.0008 | 3 | 43 | 46.5 | 50.6048 | 0 | 8085.68 | -10936.2 | 8000.01 | 8000.01 | 1 | 1 | 1 | 0.0030962 | 0.0028092 | 0.0028092 | -10.3075 | 0.125 | 0 | 0.0032559 | 0.0030962 | 0 | 47.5323 | 0.12262 | 0 | 0 | 0 | 0 | 8 | 0.0008 | 0 | 0 | 0.125 | 0 | 0 | 0 | 0 | 0 | 0 | -4.6494 | 0 | 0 | 0 | 0 | 0 | 0 | 0 | 0 | 0 | 0 | 50.2407 | 51
12 | 29 | 11 | 1 | 1 | 8 | 9 | 0.0008 | 3 | 43 | 46.4525 | 50.6746 | 0 | 10145.5 | -10972 | 8000.01 | 8000.01 | 1 | 1 | 1 | 0.0031043 | 0.0028163 | 0.0028163 | -10.3412 | 0.125 | 0 | 0.0032643 | 0.0031043 | 0 | 47.8112 | 0.12135 | 0 | 0 | 0 | 0 | 9 | 0.0008 | 0 | 0 | 0.125 | 0 | 0 | 0 | 0 | 0 | 0 | -5.5235 | 0 | 0 | 0 | 0 | 0 | 0 | 0 | 0 | 0 | 0 | 50.2949 | 51
12 | 29 | 12 | 1 | 1 | 11 | 13 | 0.0009 | 4 | 43 | 46.4565 | 50.7432 | 0 | 15058.3 | -10537.3 | 8000.01 | 8000.01 | 1 | 1 | 1 | 0.0031229 | 0.0028451 | 0.0028451 | -9.9315 | 0.125 | 0 | 0.0032839 | 0.0031229 | 0 | 48.4017 | 0.12056 | 0 | 0 | 0 | 0 | 13 | 0.0009 | 0 | 0 | 0.125 | 0 | 0 | 0 | 0 | 0 | 0 | -6.0575 | 0 | 0 | 0 | 0 | 0 | 0 | 0 | 0 | 0 | 0 | 50.3748 | 51
12 | 29 | 13 | 1 | 1 | 12 | 14 | 0.0009 | 4.5 | 43 | 46.4565 | 50.798 | 0 | 16577.4 | -10555.3 | 8000.01 | 8000.01 | 1 | 1 | 1 | 0.0031293 | 0.0028506 | 0.0028506 | -9.9485 | 0.125 | 0 | 0.0032906 | 0.0031293 | 0 | 48.6644 | 0.1194 | 0 | 0 | 0 | 0 | 14 | 0.0009 | 0 | 0 | 0.125 | 0 | 0 | 0 | 0 | 0 | 0 | -6.4658 | 0 | 0 | 0 | 0 | 0 | 0 | 0 | 0 | 0 | 0 | 50.4035 | 51
12 | 29 | 14 | 1 | 1 | 12 | 14 | 0.0009 | 4.5 | 43 | 46.4305 | 50.8166 | 0 | 16948.4 | -10561.9 | 8000.01 | 8000.01 | 1 | 1 | 1 | 0.0031314 | 0.0028525 | 0.0028525 | -9.9546 | 0.125 | 0 | 0.0032928 | 0.0031314 | 0 | 48.7152 | 0.119 | 0 | 0 | 0 | 0 | 14 | 0.0009 | 0 | 0 | 0.125 | 0 | 0 | 0 | 0 | 0 | 0 | -6.8117 | 0 | 0 | 0 | 0 | 0 | 0 | 0 | 0 | 0 | 0 | 50.4117 | 51
12 | 29 | 15 | 1 | 1 | 12 | 14 | 0.0009 | 4.5 | 43 | 46.4023 | 50.8231 | 0 | 17245.4 | -10565.1 | 8000.01 | 8000.01 | 1 | 1 | 1 | 0.0031322 | 0.0028531 | 0.0028531 | -9.9577 | 0.125 | 0 | 0.0032936 | 0.0031322 | 0 | 48.7294 | 0.11888 | 0 | 0 | 0 | 0 | 14 | 0.0009 | 0 | 0 | 0.125 | 0 | 0 | 0 | 0 | 0 | 0 | -7.0836 | 0 | 0 | 0 | 0 | 0 | 0 | 0 | 0 | 0 | 0 | 50.4166 | 51
12 | 29 | 16 | 1 | 1 | 12 | 14 | 0.001 | 4.5 | 43 | 46.3883 | 50.8249 | 0 | 17377.3 | -10067.8 | 8000.01 | 8000.01 | 1 | 1 | 1 | 0.0031216 | 0.0028564 | 0.0028564 | -9.489 | 0.125 | 0 | 0.0032825 | 0.0031216 | 0 | 48.7288 | 0.11881 | 0 | 0 | 0 | 0 | 14 | 0.001 | 0 | 0 | 0.125 | 0 | 0 | 0 | 0 | 0 | 0 | -7.132 | 0 | 0 | 0 | 0 | 0 | 0 | 0 | 0 | 0 | 0 | 50.4181 | 51
12 | 29 | 17 | 1 | 1 | 9 | 11 | 0.0009 | 3.5 | 43 | 46.3324 | 50.8097 | 0 | 14454 | -10542.4 | 8000.01 | 8000.01 | 1 | 1 | 1 | 0.0031198 | 0.0028423 | 0.0028423 | -9.9363 | 0.125 | 0 | 0.0032807 | 0.0031198 | 0 | 48.3752 | 0.11879 | 0 | 0 | 0 | 0 | 11 | 0.0009 | 0 | 0 | 0.125 | 0 | 0 | 0 | 0 | 0 | 0 | -7.4718 | 0 | 0 | 0 | 0 | 0 | 0 | 0 | 0 | 0 | 0 | 50.3861 | 51
12 | 29 | 18 | 1 | 1 | 9 | 10 | 0.0009 | 3.5 | 43 | 48.1969 | 50.5823 | -4803.63 | 0 | -10604.3 | 8000.01 | 8000.01 | 1 | 1 | 1 | 0.0030936 | 0.0028194 | 0.0028194 | -9.9946 | 0.125 | 0 | 0.0032531 | 0.0030936 | 0 | 48.1969 | 0.11925 | 0 | 0 | 0 | 0 | 10 | 0.0009 | 0 | 0 | 0.125 | 0 | 0 | 0 | 0 | 0 | 0 | 9.0534 | 0 | 0 | 0 | 0 | 0 | 0 | 0 | 0 | 0 | 0 | 49.9639 | 49
12 | 29 | 19 | 1 | 1 | 9 | 10 | 0.0009 | 3.5 | 43 | 47.4647 | 50.3554 | -119.623 | 0 | -10485.2 | 8000.01 | 8000.01 | 1 | 1 | 1 | 0.0030676 | 0.0027966 | 0.0027966 | -9.8824 | 0.125 | 0 | 0.0032257 | 0.0030676 | 0 | 47.4647 | 0.125 | 0 | 0 | 0 | 0 | 10 | 0.0009 | 0 | 0 | 0.125 | 0 | 0 | 0 | 0 | 0 | 0 | 4.7974 | 0 | 0 | 0 | 0 | 0 | 0 | 0 | 0 | 0 | 0 | 49.933 | 49
12 | 29 | 20 | 1 | 1 | 6 | 7 | 0.0008 | 2.5 | 43 | 47.0616 | 50.3307 | -70.9558 | 0 | -10959.9 | 8000.01 | 8000.01 | 1 | 1 | 1 | 0.0030647 | 0.0027816 | 0.0027816 | -10.3298 | 0.125 | 0 | 0.0032227 | 0.0030647 | 0 | 47.0616 | 0.125 | 0 | 0 | 0 | 0 | 7 | 0.0008 | 0 | 0 | 0.125 | 0 | 0 | 0 | 0 | 0 | 0 | 1.7552 | 0 | 0 | 0 | 0 | 0 | 0 | 0 | 0 | 0 | 0 | 49.9147 | 49
12 | 29 | 21 | 1 | 1 | 4 | 5 | 0.0008 | 2 | 43 | 46.7937 | 50.3155 | -44.5792 | 0 | -10960.3 | 8000.01 | 8000.01 | 1 | 1 | 1 | 0.003063 | 0.0027801 | 0.0027801 | -10.3301 | 0.125 | 0 | 0.0032208 | 0.003063 | 0 | 46.7937 | 0.125 | 0 | 0 | 0 | 0 | 5 | 0.0008 | 0 | 0 | 0.125 | 0 | 0 | 0 | 0 | 0 | 0 | -0.26459 | 0 | 0 | 0 | 0 | 0 | 0 | 0 | 0 | 0 | 0 | 49.9032 | 49
12 | 29 | 22 | 1 | 1 | 5 | 6 | 0.0008 | 2.5 | 43 | 46.9073 | 50.3109 | 0 | 10.2795 | -10963.5 | 8000.01 | 8000.01 | 1 | 1 | 1 | 0.0030624 | 0.0027796 | 0.0027796 | -10.3332 | 0.125 | 0 | 0.0032203 | 0.0030624 | 0 | 46.9073 | 0.125 | 0 | 0 | 0 | 0 | 6 | 0.0008 | 0 | 0 | 0.125 | 0 | 0 | 0 | 0 | 0 | 0 | 0.68836 | 0 | 0 | 0 | 0 | 0 | 0 | 0 | 0 | 0 | 0 | 49.9059 | 49
12 | 29 | 23 | 1 | 1 | 6 | 7 | 0.0009 | 2.5 | 43 | 47.0353 | 50.3141 | 0 | 13.2034 | -10478.2 | 8000.01 | 8000.01 | 1 | 1 | 1 | 0.0030628 | 0.0027924 | 0.0027924 | -9.8758 | 0.125 | 0 | 0.0032207 | 0.0030628 | 0 | 47.0353 | 0.125 | 0 | 0 | 0 | 0 | 7 | 0.0009 | 0 | 0 | 0.125 | 0 | 0 | 0 | 0 | 0 | 0 | 1.6845 | 0 | 0 | 0 | 0 | 0 | 0 | 0 | 0 | 0 | 0 | 49.9095 | 49
12 | 29 | 24 | 1 | 1 | 7 | 8 | 0.0009 | 3 | 43 | 47.1726 | 50.3193 | 0 | 14.7512 | -10493.4 | 8000.01 | 8000.01 | 1 | 1 | 1 | 0.003074 | 0.0028022 | 0.0028022 | -9.8902 | 0.125 | 0 | 0.0032324 | 0.003074 | 0 | 47.1726 | 0.125 | 0 | 0 | 0 | 0 | 8 | 0.0009 | 0 | 0 | 0.125 | 0 | 0 | 0 | 0 | 0 | 0 | 2.6635 | 0 | 0 | 0 | 0 | 0 | 0 | 0 | 0 | 0 | 0 | 49.9134 | 49
12 | 30 | 1 | 2 | 1 | 9 | 10 | 0.0011 | 3.5 | 43 | 47.4267 | 50.3255 | 0 | 30.986 | -9528.77 | 8000.01 | 8000.01 | 1 | 1 | 1 | 0.0030747 | 0.0028278 | 0.0028278 | -8.9809 | 0.125 | 0 | 0.0032332 | 0.0030747 | 0 | 47.4267 | 0.125 | 0 | 0 | 0 | 0 | 10 | 0.0011 | 0 | 0 | 0.125 | 0 | 0 | 0 | 0 | 0 | 0 | 4.6472 | 0 | 0 | 0 | 0 | 0 | 0 | 0 | 0 | 0 | 0 | 49.9216 | 49
12 | 30 | 2 | 2 | 1 | 12 | 13 | 0.0013 | 4.5 | 43 | 47.8101 | 50.336 | 0 | 47.6848 | -8564.88 | 8000.01 | 8000.01 | 1 | 1 | 1 | 0.0030759 | 0.0028539 | 0.0028539 | -8.0725 | 0.125 | 0 | 0.0032345 | 0.0030759 | 0 | 47.8101 | 0.125 | 0 | 0 | 0 | 0 | 13 | 0.0013 | 0 | 0 | 0.125 | 0 | 0 | 0 | 0 | 0 | 0 | 7.6293 | 0 | 0 | 0 | 0 | 0 | 0 | 0 | 0 | 0 | 0 | 49.9341 | 49
12 | 30 | 3 | 2 | 1 | 12 | 13 | 0.0013 | 4.5 | 43 | 47.8229 | 50.3425 | 0 | 0 | -8561.64 | 8000.01 | 8000.01 | 1 | 1 | 1 | 0.0030766 | 0.0028546 | 0.0028546 | 0 | 0.125 | 0 | 0.0032352 | 0.0030766 | 0 | 47.8229 | 0.125 | 0 | 0 | 0 | 0 | 13 | 0.0013 | 0 | 0 | 0.125 | 0 | 0 | 0 | 0 | 0 | 0 | 7.6696 | 0 | 0 | 0 | 0 | 0 | 0 | 0 | 0 | 0 | 0 | 49.9339 | 49
12 | 30 | 4 | 2 | 1 | 12 | 13 | 0.0012 | 4.5 | 43 | 47.8228 | 50.3423 | -1.7672 | 0 | -9043.25 | 8000.01 | 8000.01 | 1 | 1 | 1 | 0.0030766 | 0.002842 | 0.002842 | -8.5233 | 0.125 | 0 | 0.0032352 | 0.0030766 | 0 | 47.8228 | 0.125 | 0 | 0 | 0 | 0 | 13 | 0.0012 | 0 | 0 | 0.125 | 0 | 0 | 0 | 0 | 0 | 0 | 7.6703 | 0 | 0 | 0 | 0 | 0 | 0 | 0 | 0 | 0 | 0 | 49.9336 | 49
12 | 30 | 5 | 2 | 1 | 12 | 13 | 0.0012 | 4.5 | 43 | 47.8225 | 50.3419 | -1.7326 | 0 | -9043.24 | 8000.01 | 8000.01 | 1 | 1 | 1 | 0.0030766 | 0.002842 | 0.002842 | -8.5233 | 0.125 | 0 | 0.0032352 | 0.0030766 | 0 | 47.8225 | 0.125 | 0 | 0 | 0 | 0 | 13 | 0.0012 | 0 | 0 | 0.125 | 0 | 0 | 0 | 0 | 0 | 0 | 7.6702 | 0 | 0 | 0 | 0 | 0 | 0 | 0 | 0 | 0 | 0 | 49.9332 | 49
12 | 30 | 6 | 2 | 1 | 10 | 11 | 0.0011 | 4 | 43 | 47.5636 | 50.3358 | -35.2582 | 0 | -9503.27 | 8000.01 | 8000.01 | 1 | 1 | 1 | 0.0030653 | 0.0028196 | 0.0028196 | -8.9569 | 0.125 | 0 | 0.0032233 | 0.0030653 | 0 | 47.5636 | 0.125 | 0 | 0 | 0 | 0 | 11 | 0.0011 | 0 | 0 | 0.125 | 0 | 0 | 0 | 0 | 0 | 0 | 5.7191 | 0 | 0 | 0 | 0 | 0 | 0 | 0 | 0 | 0 | 0 | 49.9241 | 49
12 | 30 | 7 | 2 | 1 | 11 | 12 | 0.0012 | 4 | 43 | 47.6794 | 50.333 | 0 | 14.1598 | -9023.13 | 8000.01 | 8000.01 | 1 | 1 | 1 | 0.003065 | 0.0028318 | 0.0028318 | -8.5044 | 0.125 | 0 | 0.003223 | 0.003065 | 0 | 47.6794 | 0.125 | 0 | 0 | 0 | 0 | 12 | 0.0012 | 0 | 0 | 0.125 | 0 | 0 | 0 | 0 | 0 | 0 | 6.6768 | 0 | 0 | 0 | 0 | 0 | 0 | 0 | 0 | 0 | 0 | 49.9279 | 49
12 | 30 | 8 | 2 | 1 | 9 | 10 | 0.0011 | 3.5 | 43 | 47.4333 | 50.3328 | -16.5908 | 0 | -9504.42 | 8000.01 | 8000.01 | 1 | 1 | 1 | 0.0030649 | 0.0028193 | 0.0028193 | -8.958 | 0.125 | 0 | 0.0032229 | 0.0030649 | 0 | 47.4333 | 0.125 | 0 | 0 | 0 | 0 | 10 | 0.0011 | 0 | 0 | 0.125 | 0 | 0 | 0 | 0 | 0 | 0 | 4.7035 | 0 | 0 | 0 | 0 | 0 | 0 | 0 | 0 | 0 | 0 | 49.9237 | 49
12 | 30 | 9 | 2 | 1 | 10 | 11 | 0.001 | 3.5 | 43 | 46.5574 | 50.487 | 0 | 9978 | -9899.09 | 8000.01 | 8000.01 | 1 | 1 | 1 | 0.0030827 | 0.0028223 | 0.0028223 | -9.33 | 0.125 | 0 | 0.0032416 | 0.0030827 | 0 | 47.5534 | 0.125 | 0 | 0 | 0 | 0 | 11 | 0.001 | 0 | 0 | 0.125 | 0 | 0 | 0 | 0 | 0 | 0 | -3.3723 | 0 | 0 | 0 | 0 | 0 | 0 | 0 | 0 | 0 | 0 | 50.2367 | 51
12 | 30 | 10 | 2 | 1 | 13 | 14 | 0.0012 | 4.5 | 43 | 46.5542 | 50.7071 | 0 | 15007.6 | -9049.03 | 8000.01 | 8000.01 | 1 | 1 | 1 | 0.003108 | 0.0028695 | 0.0028695 | -8.5288 | 0.125 | 0 | 0.0032682 | 0.003108 | 0 | 48.4122 | 0.12141 | 0 | 0 | 0 | 0 | 14 | 0.0012 | 0 | 0 | 0.125 | 0 | 0 | 0 | 0 | 0 | 0 | -4.9499 | 0 | 0 | 0 | 0 | 0 | 0 | 0 | 0 | 0 | 0 | 50.3634 | 51
12 | 30 | 11 | 2 | 1 | 15 | 17 | 0.0013 | 5.5 | 43 | 46.5321 | 50.8042 | 0 | 19249.8 | -8608.89 | 8000.01 | 8000.01 | 1 | 1 | 1 | 0.0031192 | 0.0028918 | 0.0028918 | -8.1139 | 0.125 | 0 | 0.00328 | 0.0031192 | 0 | 48.9947 | 0.11957 | 0 | 0 | 0 | 0 | 17 | 0.0013 | 0 | 0 | 0.125 | 0 | 0 | 0 | 0 | 0 | 0 | -5.8315 | 0 | 0 | 0 | 0 | 0 | 0 | 0 | 0 | 0 | 0 | 50.43 | 51
12 | 30 | 12 | 2 | 1 | 17 | 19 | 0.0013 | 6 | 43 | 46.5107 | 50.855 | 0 | 22023.4 | -8628.82 | 8000.01 | 8000.01 | 1 | 1 | 1 | 0.003125 | 0.0028969 | 0.0028969 | -8.1327 | 0.125 | 0 | 0.0032861 | 0.003125 | 0 | 49.347 | 0.11862 | 0 | 0 | 0 | 0 | 19 | 0.0013 | 0 | 0 | 0.125 | 0 | 0 | 0 | 0 | 0 | 0 | -6.3785 | 0 | 0 | 0 | 0 | 0 | 0 | 0 | 0 | 0 | 0 | 50.4643 | 51
12 | 30 | 13 | 2 | 1 | 18 | 20 | 0.0014 | 6.5 | 43 | 46.4868 | 50.8808 | 0 | 23526.7 | -8155.56 | 8000.01 | 8000.01 | 1 | 1 | 1 | 0.003128 | 0.002912 | 0.002912 | -7.6867 | 0.125 | 0 | 0.0032893 | 0.003128 | 0 | 49.5238 | 0.11814 | 0 | 0 | 0 | 0 | 20 | 0.0014 | 0 | 0 | 0.125 | 0 | 0 | 0 | 0 | 0 | 0 | -6.7631 | 0 | 0 | 0 | 0 | 0 | 0 | 0 | 0 | 0 | 0 | 50.4811 | 51
12 | 30 | 14 | 2 | 1 | 19 | 21 | 0.0015 | 6.5 | 43 | 46.4666 | 50.896 | 0 | 24915.4 | -7679.12 | 8000.01 | 8000.01 | 1 | 1 | 1 | 0.0031298 | 0.002926 | 0.002926 | -7.2376 | 0.125 | 0 | 0.0032911 | 0.0031298 | 0 | 49.67 | 0.11791 | 0 | 0 | 0 | 0 | 21 | 0.0015 | 0 | 0 | 0.125 | 0 | 0 | 0 | 0 | 0 | 0 | -7.0372 | 0 | 0 | 0 | 0 | 0 | 0 | 0 | 0 | 0 | 0 | 50.4944 | 51
12 | 30 | 15 | 2 | 1 | 19 | 21 | 0.0015 | 6.5 | 43 | 46.4546 | 50.9023 | 0 | 25088 | -7655.27 | 8000.01 | 8000.01 | 1 | 1 | 1 | 0.0031198 | 0.0029173 | 0.0029173 | -7.2152 | 0.125 | 0 | 0.0032806 | 0.0031198 | 0 | 49.6834 | 0.11772 | 0 | 0 | 0 | 0 | 21 | 0.0015 | 0 | 0 | 0.125 | 0 | 0 | 0 | 0 | 0 | 0 | -7.1068 | 0 | 0 | 0 | 0 | 0 | 0 | 0 | 0 | 0 | 0 | 50.4962 | 51
12 | 30 | 16 | 2 | 1 | 17 | 19 | 0.0014 | 6 | 43 | 46.4147 | 50.8955 | 0 | 23186 | -8135.36 | 8000.01 | 8000.01 | 1 | 1 | 1 | 0.003119 | 0.0029041 | 0.0029041 | -7.6676 | 0.125 | 0 | 0.0032798 | 0.003119 | 0 | 49.451 | 0.1177 | 0 | 0 | 0 | 0 | 19 | 0.0014 | 0 | 0.0023174 | 0.125 | 0 | 0 | 0 | 0 | 0 | 0 | -7.3783 | 0 | 0 | 0 | 0 | 0 | 0 | 0 | 0 | 0 | 0 | 50.4809 | 51
12 | 30 | 17 | 2 | 1 | 15 | 17 | 0.0013 | 5.5 | 43 | 46.3711 | 50.8786 | 0 | 21240.8 | -8614.36 | 8000.01 | 8000.01 | 1 | 1 | 1 | 0.003117 | 0.0028899 | 0.0028899 | -8.1191 | 0.125 | 0 | 0.0032777 | 0.003117 | 0 | 49.1883 | 0.11791 | 0 | 0 | 0 | 0 | 17 | 0.0013 | 0 | 0 | 0.125 | 0 | 0 | 0 | 0 | 0 | 0 | -7.5981 | 0 | 0 | 0 | 0 | 0 | 0 | 0 | 0 | 0 | 0 | 50.4629 | 51
12 | 30 | 18 | 2 | 1 | 14 | 16 | 0.0013 | 5 | 43 | 49.0385 | 50.6341 | -5254.17 | 0 | -8663.35 | 8000.01 | 8000.01 | 1 | 1 | 1 | 0.003089 | 0.0028654 | 0.0028654 | -8.1653 | 0.125 | 0 | 0.0032482 | 0.003089 | 0 | 49.0385 | 0.11816 | 0 | 0 | 0 | 0 | 16 | 0.0013 | 0 | 0 | 0.125 | 0 | 0 | 0 | 0 | 0 | 0 | 15.4644 | 0 | 0 | 0 | 0 | 0 | 0 | 0 | 0 | 0 | 0 | 49.9923 | 49
12 | 30 | 19 | 2 | 1 | 14 | 16 | 0.0013 | 5 | 43 | 48.2349 | 50.3826 | -123.427 | 0 | -8529.69 | 8000.01 | 8000.01 | 1 | 1 | 1 | 0.0030602 | 0.0028401 | 0.0028401 | -8.0393 | 0.125 | 0 | 0.0032179 | 0.0030602 | 0 | 48.2349 | 0.125 | 0 | 0 | 0 | 0 | 16 | 0.0013 | 0 | 0 | 0.125 | 0 | 0 | 0 | 0 | 0 | 0 | 10.8105 | 0 | 0 | 0 | 0 | 0 | 0 | 0 | 0 | 0 | 0 | 49.9604 | 49
12 | 30 | 20 | 2 | 1 | 14 | 15 | 0.0013 | 5 | 43 | 48.0809 | 50.3617 | -37.5476 | 0 | -8522.13 | 8000.01 | 8000.01 | 1 | 1 | 1 | 0.0030578 | 0.002838 | 0.002838 | -8.0322 | 0.125 | 0 | 0.0032154 | 0.0030578 | 0 | 48.0809 | 0.125 | 0 | 0 | 0 | 0 | 15 | 0.0013 | 0 | 0 | 0.125 | 0 | 0 | 0 | 0 | 0 | 0 | 9.735 | 0 | 0 | 0 | 0 | 0 | 0 | 0 | 0 | 0 | 0 | 49.9508 | 49
12 | 30 | 21 | 2 | 1 | 14 | 15 | 0.0013 | 5 | 43 | 48.0633 | 50.354 | -11.5124 | 0 | -8498.51 | 8000.01 | 8000.01 | 1 | 1 | 1 | 0.0030464 | 0.0028281 | 0.0028281 | -8.0099 | 0.125 | 0 | 0.0032034 | 0.0030464 | 0 | 48.0633 | 0.125 | 0 | 0 | 0 | 0 | 15 | 0.0013 | 0 | 0 | 0.125 | 0 | 0 | 0 | 0 | 0 | 0 | 9.7309 | 0 | 0 | 0 | 0 | 0 | 0 | 0 | 0 | 0 | 0 | 49.948 | 49
12 | 30 | 22 | 2 | 1 | 15 | 16 | 0.0014 | 5.5 | 43 | 48.1857 | 50.3539 | 0 | 10.1482 | -8012.19 | 8000.01 | 8000.01 | 1 | 1 | 1 | 0.0030464 | 0.0028406 | 0.0028406 | -7.5515 | 0.125 | 0 | 0.0032034 | 0.0030464 | 0 | 48.1857 | 0.125 | 0 | 0 | 0 | 0 | 16 | 0.0014 | 0 | 0 | 0.125 | 0 | 0 | 0 | 0 | 0 | 0 | 10.7114 | 0 | 0 | 0 | 0 | 0 | 0 | 0 | 0 | 0 | 0 | 49.9507 | 49
12 | 30 | 23 | 2 | 1 | 17 | 18 | 0.0016 | 6 | 43 | 48.4387 | 50.3591 | 0 | 28.3024 | -7039.91 | 8000.01 | 8000.01 | 1 | 1 | 1 | 0.003047 | 0.0028661 | 0.0028661 | -6.6352 | 0.125 | 0 | 0.003204 | 0.003047 | 0 | 48.4387 | 0.125 | 0 | 0 | 0 | 0 | 18 | 0.0016 | 0 | 0 | 0.125 | 0 | 0 | 0 | 0 | 0 | 0 | 12.6937 | 0 | 0 | 0 | 0 | 0 | 0 | 0 | 0 | 0 | 0 | 49.9581 | 49
12 | 30 | 24 | 2 | 1 | 16 | 17 | 0.0015 | 5.5 | 43 | 48.3215 | 50.3606 | -18.6016 | 0 | -7523.21 | 8000.01 | 8000.01 | 1 | 1 | 1 | 0.0030472 | 0.0028538 | 0.0028538 | -7.0907 | 0.125 | 0 | 0.0032042 | 0.0030472 | 0 | 48.3215 | 0.125 | 0 | 0 | 0 | 0 | 17 | 0.0015 | 0 | 0 | 0.125 | 0 | 0 | 0 | 0 | 0 | 0 | 11.7335 | 0 | 0 | 0 | 0 | 0 | 0 | 0 | 0 | 0 | 0 | 49.9534 | 49
12 | 31 | 1 | 3 | 1 | 17 | 18 | 0.0015 | 6 | 43 | 48.4418 | 50.3599 | 0 | 13.0106 | -7524.78 | 8000.01 | 8000.01 | 1 | 1 | 1 | 0.0030471 | 0.0028537 | 0.0028537 | -7.0922 | 0.125 | 0 | 0.0032042 | 0.0030471 | 0 | 48.4418 | 0.125 | 0 | 0 | 0 | 0 | 18 | 0.0015 | 0 | 0 | 0.125 | 0 | 0 | 0 | 0 | 0 | 0 | 12.7062 | 0 | 0 | 0 | 0 | 0 | 0 | 0 | 0 | 0 | 0 | 49.9569 | 49
12 | 31 | 2 | 3 | 1 | 16 | 17 | 0.0015 | 5.5 | 43 | 48.3204 | 50.3595 | -18.2523 | 0 | -7522.69 | 8000.01 | 8000.01 | 1 | 1 | 1 | 0.003047 | 0.0028537 | 0.0028537 | -7.0902 | 0.125 | 0 | 0.0032041 | 0.003047 | 0 | 48.3204 | 0.125 | 0 | 0 | 0 | 0 | 17 | 0.0015 | 0 | 0 | 0.125 | 0 | 0 | 0 | 0 | 0 | 0 | 11.7331 | 0 | 0 | 0 | 0 | 0 | 0 | 0 | 0 | 0 | 0 | 49.9523 | 49
12 | 31 | 3 | 3 | 1 | 17 | 18 | 0.0015 | 6 | 43 | 48.4408 | 50.3588 | 0 | 13.4303 | -7524.2 | 8000.01 | 8000.01 | 1 | 1 | 1 | 0.003047 | 0.0028536 | 0.0028536 | -7.0916 | 0.125 | 0 | 0.003204 | 0.003047 | 0 | 48.4408 | 0.125 | 0 | 0 | 0 | 0 | 18 | 0.0015 | 0 | 0 | 0.125 | 0 | 0 | 0 | 0 | 0 | 0 | 12.7058 | 0 | 0 | 0 | 0 | 0 | 0 | 0 | 0 | 0 | 0 | 49.9559 | 49
12 | 31 | 4 | 3 | 1 | 17 | 18 | 0.0016 | 6 | 43 | 48.4445 | 50.3605 | -1.8532 | 0 | -7037.04 | 8000.01 | 8000.01 | 1 | 1 | 1 | 0.0030472 | 0.0028663 | 0.0028663 | -6.6325 | 0.125 | 0 | 0.0032042 | 0.0030472 | 0 | 48.4445 | 0.125 | 0 | 0 | 0 | 0 | 18 | 0.0016 | 0 | 0 | 0.125 | 0 | 0 | 0 | 0 | 0 | 0 | 12.7183 | 0 | 0 | 0 | 0 | 0 | 0 | 0 | 0 | 0 | 0 | 49.9555 | 49
12 | 31 | 5 | 3 | 1 | 18 | 19 | 0.0016 | 6.5 | 43 | 48.5692 | 50.3622 | 0 | 13.9861 | -7037.81 | 8000.01 | 8000.01 | 1 | 1 | 1 | 0.0030473 | 0.0028664 | 0.0028664 | -6.6332 | 0.125 | 0 | 0.0032044 | 0.0030473 | 0 | 48.5692 | 0.125 | 0 | 0 | 0 | 0 | 19 | 0.0016 | 0 | 0 | 0.125 | 0 | 0 | 0 | 0 | 0 | 0 | 13.704 | 0 | 0 | 0 | 0 | 0 | 0 | 0 | 0 | 0 | 0 | 49.9592 | 49
12 | 31 | 6 | 3 | 1 | 17 | 18 | 0.0016 | 6 | 43 | 48.4481 | 50.362 | -17.5482 | 0 | -7035.91 | 8000.01 | 8000.01 | 1 | 1 | 1 | 0.0030473 | 0.0028664 | 0.0028664 | -6.6314 | 0.125 | 0 | 0.0032044 | 0.0030473 | 0 | 48.4481 | 0.125 | 0 | 0 | 0 | 0 | 18 | 0.0016 | 0 | 0 | 0.125 | 0 | 0 | 0 | 0 | 0 | 0 | 12.7312 | 0 | 0 | 0 | 0 | 0 | 0 | 0 | 0 | 0 | 0 | 49.9548 | 49
12 | 31 | 7 | 3 | 1 | 18 | 19 | 0.0017 | 6.5 | 43 | 48.5602 | 50.36 | 0 | 13.0864 | -6521.94 | 8000.01 | 8000.01 | 1 | 1 | 1 | 0.0030367 | 0.0028696 | 0.0028696 | -6.147 | 0.125 | 0 | 0.0031932 | 0.0030367 | 0 | 48.5602 | 0.125 | 0 | 0 | 0 | 0 | 19 | 0.0017 | 0 | 0 | 0.125 | 0 | 0 | 0 | 0 | 0 | 0 | 13.7227 | 0 | 0 | 0 | 0 | 0 | 0 | 0 | 0 | 0 | 0 | 49.9583 | 49
12 | 31 | 8 | 3 | 1 | 17 | 18 | 0.0017 | 6 | 43 | 48.4388 | 50.3618 | 0 | 0 | -6521.44 | 8000.01 | 8000.01 | 1 | 1 | 1 | 0.0030369 | 0.0028698 | 0.0028698 | 0 | 0.125 | 0 | 0.0031935 | 0.0030369 | 0 | 48.4388 | 0.125 | 0 | 0 | 0 | 0 | 18 | 0.0017 | 0 | 0 | 0.125 | 0 | 0 | 0 | 0 | 0 | 0 | 12.7337 | 0 | 0 | 0 | 0 | 0 | 0 | 0 | 0 | 0 | 0 | 49.9583 | 49
12 | 31 | 9 | 3 | 1 | 19 | 20 | 0.0019 | 7 | 43 | 46.7004 | 50.5751 | 0 | 19306.2 | -5485.69 | 8000.01 | 8000.01 | 1 | 1 | 1 | 0.0030612 | 0.0029161 | 0.0029161 | -5.1703 | 0.125 | 0 | 0.003219 | 0.0030612 | 0 | 48.6881 | 0.125 | 0 | 0 | 0 | 0 | 20 | 0.0019 | 0 | 0 | 0.125 | 0 | 0 | 0 | 0 | 0 | 0 | -2.6599 | 0 | 0 | 0 | 0 | 0 | 0 | 0 | 0 | 0 | 0 | 50.3849 | 51
12 | 31 | 10 | 3 | 1 | 20 | 21 | 0.0019 | 7 | 43 | 46.6964 | 50.826 | 0 | 22397.9 | -5619.76 | 8000.01 | 8000.01 | 1 | 1 | 1 | 0.0030898 | 0.0029411 | 0.0029411 | -5.2967 | 0.125 | 0 | 0.0032491 | 0.0030898 | 0 | 49.4845 | 0.11926 | 0 | 0 | 0 | 0 | 21 | 0.0019 | 0 | 0 | 0.125 | 0 | 0 | 0 | 0 | 0 | 0 | -4.4676 | 0 | 0 | 0 | 0 | 0 | 0 | 0 | 0 | 0 | 0 | 50.4595 | 51
12 | 31 | 11 | 3 | 1 | 21 | 23 | 0.0019 | 7.5 | 43 | 46.625 | 50.8815 | 0 | 25674.9 | -5646.4 | 8000.01 | 8000.01 | 1 | 1 | 1 | 0.0030961 | 0.0029466 | 0.0029466 | -5.3218 | 0.125 | 0 | 0.0032557 | 0.0030961 | 0 | 49.8445 | 0.11821 | 0 | 0 | 0 | 0 | 23 | 0.0019 | 0 | 0 | 0.125 | 0 | 0 | 0 | 0 | 0 | 0 | -5.4428 | 0 | 0 | 0 | 0 | 0 | 0 | 0 | 0 | 0 | 0 | 50.4953 | 51
12 | 31 | 12 | 3 | 1 | 22 | 25 | 0.0018 | 8 | 43 | 46.5861 | 50.9121 | 0 | 28467.4 | -6146.67 | 8000.01 | 8000.01 | 1 | 1 | 1 | 0.0030996 | 0.0029372 | 0.0029372 | -5.7933 | 0.125 | 0 | 0.0032594 | 0.0030996 | 0 | 50.1388 | 0.11771 | 0 | 0 | 0 | 0 | 25 | 0.0018 | 0 | 0 | 0.125 | 0 | 0 | 0 | 0 | 0 | 0 | -5.9811 | 0 | 0 | 0 | 0 | 0 | 0 | 0 | 0 | 0 | 0 | 50.5201 | 51
12 | 31 | 13 | 3 | 1 | 22 | 25 | 0.0017 | 8 | 43 | 46.5394 | 50.9292 | 0 | 28974.1 | -6667.65 | 8000.01 | 8000.01 | 1 | 1 | 1 | 0.0031122 | 0.0029356 | 0.0029356 | -6.2843 | 0.125 | 0 | 0.0032726 | 0.0031122 | 0 | 50.1883 | 0.11737 | 0 | 0 | 0 | 0 | 25 | 0.0017 | 0 | 0 | 0.125 | 0 | 0 | 0 | 0 | 0 | 0 | -6.5618 | 0 | 0 | 0 | 0 | 0 | 0 | 0 | 0 | 0 | 0 | 50.5263 | 51
12 | 31 | 14 | 3 | 1 | 24 | 27 | 0.0018 | 8.5 | 43 | 46.5222 | 50.9412 | 0 | 31425.2 | -6189.1 | 8000.01 | 8000.01 | 1 | 1 | 1 | 0.0031135 | 0.0029493 | 0.0029493 | -5.8333 | 0.125 | 0 | 0.003274 | 0.0031135 | 0 | 50.4328 | 0.11728 | 0 | 0 | 0 | 0 | 27 | 0.0018 | 0 | 0 | 0.125 | 0 | 0 | 0 | 0 | 0 | 0 | -6.7851 | 0 | 0 | 0 | 0 | 0 | 0 | 0 | 0 | 0 | 0 | 50.5441 | 51
12 | 31 | 15 | 3 | 1 | 22 | 25 | 0.0018 | 8 | 43 | 46.4875 | 50.9442 | 0 | 29542.5 | -6187.4 | 8000.01 | 8000.01 | 1 | 1 | 1 | 0.0031139 | 0.0029496 | 0.0029496 | -5.8317 | 0.125 | 0 | 0.0032744 | 0.0031139 | 0 | 50.2275 | 0.11704 | 0 | 0 | 0 | 0 | 25 | 0.0018 | 0 | 0 | 0.125 | 0 | 0 | 0 | 0 | 0 | 0 | -7.0953 | 0 | 0 | 0 | 0 | 0 | 0 | 0 | 0 | 0 | 0 | 50.5321 | 51
12 | 31 | 16 | 3 | 1 | 21 | 23 | 0.0018 | 7.5 | 43 | 46.4462 | 50.9308 | 0 | 27601.6 | -6183.04 | 8000.01 | 8000.01 | 1 | 1 | 1 | 0.0031123 | 0.0029483 | 0.0029483 | -5.8276 | 0.125 | 0 | 0.0032728 | 0.0031123 | 0 | 49.9728 | 0.11721 | 0 | 0 | 0 | 0 | 23 | 0.0018 | 0 | 0 | 0.125 | 0 | 0 | 0 | 0 | 0 | 0 | -7.3203 | 0 | 0 | 0 | 0 | 0 | 0 | 0 | 0 | 0 | 0 | 50.5176 | 51
12 | 31 | 17 | 3 | 1 | 20 | 22 | 0.0018 | 7 | 43 | 46.4144 | 50.9197 | 0 | 26698.1 | -6180.16 | 8000.01 | 8000.01 | 1 | 1 | 1 | 0.0031111 | 0.0029472 | 0.0029472 | -5.8248 | 0.125 | 0 | 0.0032715 | 0.0031111 | 0 | 49.831 | 0.1174 | 0 | 0 | 0 | 0 | 22 | 0.0018 | 0 | 0 | 0.125 | 0 | 0 | 0 | 0 | 0 | 0 | -7.4861 | 0 | 0 | 0 | 0 | 0 | 0 | 0 | 0 | 0 | 0 | 50.5102 | 51
12 | 31 | 18 | 3 | 1 | 20 | 21 | 0.0018 | 7 | 43 | 49.3302 | 50.7062 | -1804.68 | 0 | -6243.45 | 8000.01 | 8000.01 | 1 | 1 | 1 | 0.0030867 | 0.0029258 | 0.0029258 | -5.8845 | 0.125 | 0 | 0.0032458 | 0.0030867 | 0 | 49.7008 | 0.11751 | 0 | 0 | 0 | 0 | 21 | 0.0018 | 0 | 0 | 0.125 | 0 | 0 | 0 | 0 | 0 | 0 | 17.3412 | 0 | 0 | 0 | 0 | 0 | 0 | 0 | 0 | 0 | 0 | 50.0909 | 51
12 | 31 | 19 | 3 | 1 | 20 | 22 | 0.0017 | 7 | 43 | 49.1353 | 50.4455 | -1005.66 | 0 | -6588.36 | 8000.01 | 8000.01 | 1 | 1 | 1 | 0.0030569 | 0.0028873 | 0.0028873 | -6.2096 | 0.125 | 0 | 0.0032144 | 0.0030569 | 0 | 49.1353 | 0.1236 | 0 | 0 | 0 | 0 | 22 | 0.0017 | 0 | 0 | 0.125 | 0 | 0 | 0 | 0 | 0 | 0 | 17.6201 | 0 | 0 | 0 | 0 | 0 | 0 | 0 | 0 | 0 | 0 | 49.9893 | 49
12 | 31 | 20 | 3 | 1 | 19 | 21 | 0.0017 | 7 | 43 | 48.8516 | 50.3883 | -49.2086 | 0 | -6558.39 | 8000.01 | 8000.01 | 1 | 1 | 1 | 0.0030503 | 0.0028815 | 0.0028815 | -6.1813 | 0.125 | 0 | 0.0032076 | 0.0030503 | 0 | 48.8516 | 0.125 | 0 | 0 | 0 | 0 | 21 | 0.0017 | 0 | 0 | 0.125 | 0 | 0 | 0 | 0 | 0 | 0 | 15.7552 | 0 | 0 | 0 | 0 | 0 | 0 | 0 | 0 | 0 | 0 | 49.9767 | 49
12 | 31 | 21 | 3 | 1 | 19 | 21 | 0.0017 | 7 | 43 | 48.8397 | 50.3805 | -10.9352 | 0 | -6556.37 | 8000.01 | 8000.01 | 1 | 1 | 1 | 0.0030494 | 0.0028808 | 0.0028808 | -6.1794 | 0.125 | 0 | 0.0032066 | 0.0030494 | 0 | 48.8397 | 0.125 | 0 | 0 | 0 | 0 | 21 | 0.0017 | 0 | 0 | 0.125 | 0 | 0 | 0 | 0 | 0 | 0 | 15.7224 | 0 | 0 | 0 | 0 | 0 | 0 | 0 | 0 | 0 | 0 | 49.974 | 49
12 | 31 | 22 | 3 | 1 | 18 | 20 | 0.0016 | 6.5 | 43 | 48.7123 | 50.3764 | -21.9058 | 0 | -7040.05 | 8000.01 | 8000.01 | 1 | 1 | 1 | 0.003049 | 0.0028678 | 0.0028678 | -6.6353 | 0.125 | 0 | 0.0032061 | 0.003049 | 0 | 48.7123 | 0.125 | 0 | 0 | 0 | 0 | 20 | 0.0016 | 0 | 0 | 0.125 | 0 | 0 | 0 | 0 | 0 | 0 | 14.7324 | 0 | 0 | 0 | 0 | 0 | 0 | 0 | 0 | 0 | 0 | 49.9684 | 49
12 | 31 | 23 | 3 | 1 | 16 | 18 | 0.0014 | 6 | 43 | 48.4653 | 50.3704 | -35.2809 | 0 | -8034.02 | 8000.01 | 8000.01 | 1 | 1 | 1 | 0.0030587 | 0.0028514 | 0.0028514 | -7.5721 | 0.125 | 0 | 0.0032164 | 0.0030587 | 0 | 48.4653 | 0.125 | 0 | 0 | 0 | 0 | 18 | 0.0014 | 0 | 0 | 0.125 | 0 | 0 | 0 | 0 | 0 | 0 | 12.7279 | 0 | 0 | 0 | 0 | 0 | 0 | 0 | 0 | 0 | 0 | 49.9594 | 49
12 | 31 | 24 | 3 | 1 | 13 | 15 | 0.0011 | 5 | 43 | 48.0811 | 50.3589 | -52.2691 | 0 | -9485.58 | 8000.01 | 8000.01 | 1 | 1 | 1 | 0.0030574 | 0.0028128 | 0.0028128 | -8.9402 | 0.125 | 0 | 0.003215 | 0.0030574 | 0 | 48.0811 | 0.125 | 0 | 0 | 0 | 0 | 15 | 0.0011 | 0 | 0 | 0.125 | 0 | 0 | 0 | 0 | 0 | 0 | 9.7458 | 0 | 0 | 0 | 0 | 0 | 0 | 0 | 0 | 0 | 0 | 49.9459 | 49